LOM241.MM.02.010.0080.a	Refrigeratori d'acqua condensati ad aria con ventilatori elicoidali, in esecuzione "package" per esterno, composti da: compressori; evaporatore a fascio tubiero o a piastra completo di resistenza antigelo; condensatore in rame-alluminio completo di ventilatori; circuito frigorifero completo di accessori; carica di refrigerante e olio; sistema di controllo a microprocessore con display e schema sinottico, interfacciabile con sistemi esterni di supervisione, completo di strumentazione di regolazione e controllo; quadro elettrico a doppia chiusura con sezionatore generale e cablaggi a valle; basamento in acciaio zincato a caldo e verniciato completo di supporti antivibranti; pannellatura di contenimento in peralluman smontabile. / - oltre 290 fino a 320 kW - n° 2	cad		55.534,68
LOM241.MM.02.010.0080.b	Refrigeratori d'acqua condensati ad aria con ventilatori elicoidali, in esecuzione "package" per esterno, composti da: compressori; evaporatore a fascio tubiero o a piastra completo di resistenza antigelo; condensatore in rame-alluminio completo di ventilatori; circuito frigorifero completo di accessori; carica di refrigerante e olio; sistema di controllo a microprocessore con display e schema sinottico, interfacciabile con sistemi esterni di supervisione, completo di strumentazione di regolazione e controllo; quadro elettrico a doppia chiusura con sezionatore generale e cablaggi a valle; basamento in acciaio zincato a caldo e verniciato completo di supporti antivibranti; pannellatura di contenimento in peralluman smontabile. / - oltre 320 fino a 350 kW - n° 4	cad		61.087,58
LOM241.MM.02.010.0080.c	Refrigeratori d'acqua condensati ad aria con ventilatori elicoidali, in esecuzione "package" per esterno, composti da: compressori; evaporatore a fascio tubiero o a piastra completo di resistenza antigelo; condensatore in rame-alluminio completo di ventilatori; circuito frigorifero completo di accessori; carica di refrigerante e olio; sistema di controllo a microprocessore con display e schema sinottico, interfacciabile con sistemi esterni di supervisione, completo di strumentazione di regolazione e controllo; quadro elettrico a doppia chiusura con sezionatore generale e cablaggi a valle; basamento in acciaio zincato a caldo e verniciato completo di supporti antivibranti; pannellatura di contenimento in peralluman smontabile. / - oltre 350 fino a 380 kW - n° 4	cad		64.572,07
LOM241.MM.02.010.0080.d	Refrigeratori d'acqua condensati ad aria con ventilatori elicoidali, in esecuzione "package" per esterno, composti da: compressori; evaporatore a fascio tubiero o a piastra completo di resistenza antigelo; condensatore in rame-alluminio completo di ventilatori; circuito frigorifero completo di accessori; carica di refrigerante e olio; sistema di controllo a microprocessore con display e schema sinottico, interfacciabile con sistemi esterni di supervisione, completo di strumentazione di regolazione e controllo; quadro elettrico a doppia chiusura con sezionatore generale e cablaggi a valle; basamento in acciaio zincato a caldo e verniciato completo di supporti antivibranti; pannellatura di contenimento in peralluman smontabile. / - oltre 380 fino a 420 kW - n° 4	cad		68.272,52
LOM241.MM.02.010.0080.e	Refrigeratori d'acqua condensati ad aria con ventilatori elicoidali, in esecuzione "package" per esterno, composti da: compressori; evaporatore a fascio tubiero o a piastra completo di resistenza antigelo; condensatore in rame-alluminio completo di ventilatori; circuito frigorifero completo di accessori; carica di refrigerante e olio; sistema di controllo a microprocessore con display e schema sinottico, interfacciabile con sistemi esterni di supervisione, completo di strumentazione di regolazione e controllo; quadro elettrico a doppia chiusura con sezionatore generale e cablaggi a valle; basamento in acciaio zincato a caldo e verniciato completo di supporti antivibranti; pannellatura di contenimento in peralluman smontabile. / - oltre 420 fino a 460 kW - n° 4	cad		70.722,85
LOM241.MM.02.010.0080.f	Refrigeratori d'acqua condensati ad aria con ventilatori elicoidali, in esecuzione "package" per esterno, composti da: compressori; evaporatore a fascio tubiero o a piastra completo di resistenza antigelo; condensatore in rame-alluminio completo di ventilatori; circuito frigorifero completo di accessori; carica di refrigerante e olio; sistema di controllo a microprocessore con display e schema sinottico, interfacciabile con sistemi esterni di supervisione, completo di strumentazione di regolazione e controllo; quadro elettrico a doppia chiusura con sezionatore generale e cablaggi a valle; basamento in acciaio zincato a caldo e verniciato completo di supporti antivibranti; pannellatura di contenimento in peralluman smontabile. / - oltre 460 fino a 500 kW - n° 4	cad		73.227,52
LOM241.MM.02.010.0080.g	Refrigeratori d'acqua condensati ad aria con ventilatori elicoidali, in esecuzione "package" per esterno, composti da: compressori; evaporatore a fascio tubiero o a piastra completo di resistenza antigelo; condensatore in rame-alluminio completo di ventilatori; circuito frigorifero completo di accessori; carica di refrigerante e olio; sistema di controllo a microprocessore con display e schema sinottico, interfacciabile con sistemi esterni di supervisione, completo di strumentazione di regolazione e controllo; quadro elettrico a doppia chiusura con sezionatore generale e cablaggi a valle; basamento in acciaio zincato a caldo e verniciato completo di supporti antivibranti; pannellatura di contenimento in peralluman smontabile. / - oltre 500 fino a 540 kW - n° 4	cad		76.330,05
LOM241.MM.02.010.0080.h	Refrigeratori d'acqua condensati ad aria con ventilatori elicoidali, in esecuzione "package" per esterno, composti da: compressori; evaporatore a fascio tubiero o a piastra completo di resistenza antigelo; condensatore in rame-alluminio completo di ventilatori; circuito frigorifero completo di accessori; carica di refrigerante e olio; sistema di controllo a microprocessore con display e schema sinottico, interfacciabile con sistemi esterni di supervisione, completo di strumentazione di regolazione e controllo; quadro elettrico a doppia chiusura con sezionatore generale e cablaggi a valle; basamento in acciaio zincato a caldo e verniciato completo di supporti antivibranti; pannellatura di contenimento in peralluman smontabile. / - oltre 540 fino a 580 kW - n° 4	cad		83.243,27
LOM241.MM.02.010.0080.i	Refrigeratori d'acqua condensati ad aria con ventilatori elicoidali, in esecuzione "package" per esterno, composti da: compressori; evaporatore a fascio tubiero o a piastra completo di resistenza antigelo; condensatore in rame-alluminio completo di ventilatori; circuito frigorifero completo di accessori; carica di refrigerante e olio; sistema di controllo a microprocessore con display e schema sinottico, interfacciabile con sistemi esterni di supervisione, completo di strumentazione di regolazione e controllo; quadro elettrico a doppia chiusura con sezionatore generale e cablaggi a valle; basamento in acciaio zincato a caldo e verniciato completo di supporti antivibranti; pannellatura di contenimento in peralluman smontabile. / - oltre 580 fino a 620 kW - n° 4	cad		91.137,76
LOM241.MM.02.010.0080.j	Refrigeratori d'acqua condensati ad aria con ventilatori elicoidali, in esecuzione "package" per esterno, composti da: compressori; evaporatore a fascio tubiero o a piastra completo di resistenza antigelo; condensatore in rame-alluminio completo di ventilatori; circuito frigorifero completo di accessori; carica di refrigerante e olio; sistema di controllo a microprocessore con display e schema sinottico, interfacciabile con sistemi esterni di supervisione, completo di strumentazione di regolazione e controllo; quadro elettrico a doppia chiusura con sezionatore generale e cablaggi a valle; basamento in acciaio zincato a caldo e verniciato completo di supporti antivibranti; pannellatura di contenimento in peralluman smontabile. / - oltre 620 fino a 660 kW - n° 6	cad		106.270,09
LOM241.MM.02.010.0080.k	Refrigeratori d'acqua condensati ad aria con ventilatori elicoidali, in esecuzione "package" per esterno, composti da: compressori; evaporatore a fascio tubiero o a piastra completo di resistenza antigelo; condensatore in rame-alluminio completo di ventilatori; circuito frigorifero completo di accessori; carica di refrigerante e olio; sistema di controllo a microprocessore con display e schema sinottico, interfacciabile con sistemi esterni di supervisione, completo di strumentazione di regolazione e controllo; quadro elettrico a doppia chiusura con sezionatore generale e cablaggi a valle; basamento in acciaio zincato a caldo e verniciato completo di supporti antivibranti; pannellatura di contenimento in peralluman smontabile. / - oltre 660 fino a 700 kW - n° 6	cad		109.535,72
LOM241.MM.02.010.0080.l	Refrigeratori d'acqua condensati ad aria con ventilatori elicoidali, in esecuzione "package" per esterno, composti da: compressori; evaporatore a fascio tubiero o a piastra completo di resistenza antigelo; condensatore in rame-alluminio completo di ventilatori; circuito frigorifero completo di accessori; carica di refrigerante e olio; sistema di controllo a microprocessore con display e schema sinottico, interfacciabile con sistemi esterni di supervisione, completo di strumentazione di regolazione e controllo; quadro elettrico a doppia chiusura con sezionatore generale e cablaggi a valle; basamento in acciaio zincato a caldo e verniciato completo di supporti antivibranti; pannellatura di contenimento in peralluman smontabile. / - oltre 700 fino a 740 kW - n° 6	cad		112.639,75
LOM241.MM.02.010.0080.m	Refrigeratori d'acqua condensati ad aria con ventilatori elicoidali, in esecuzione "package" per esterno, composti da: compressori; evaporatore a fascio tubiero o a piastra completo di resistenza antigelo; condensatore in rame-alluminio completo di ventilatori; circuito frigorifero completo di accessori; carica di refrigerante e olio; sistema di controllo a microprocessore con display e schema sinottico, interfacciabile con sistemi esterni di supervisione, completo di strumentazione di regolazione e controllo; quadro elettrico a doppia chiusura con sezionatore generale e cablaggi a valle; basamento in acciaio zincato a caldo e verniciato completo di supporti antivibranti; pannellatura di contenimento in peralluman smontabile. / - oltre 740 fino a 800 kW - n° 6	cad		121.239,36
LOM241.MM.02.010.0080.n	Refrigeratori d'acqua condensati ad aria con ventilatori elicoidali, in esecuzione "package" per esterno, composti da: compressori; evaporatore a fascio tubiero o a piastra completo di resistenza antigelo; condensatore in rame-alluminio completo di ventilatori; circuito frigorifero completo di accessori; carica di refrigerante e olio; sistema di controllo a microprocessore con display e schema sinottico, interfacciabile con sistemi esterni di supervisione, completo di strumentazione di regolazione e controllo; quadro elettrico a doppia chiusura con sezionatore generale e cablaggi a valle; basamento in acciaio zincato a caldo e verniciato completo di supporti antivibranti; pannellatura di contenimento in peralluman smontabile. / - oltre 800 fino a 920 kW - n° 8	cad		146.604,88
LOM241.MM.02.010.0080.o	Refrigeratori d'acqua condensati ad aria con ventilatori elicoidali, in esecuzione "package" per esterno, composti da: compressori; evaporatore a fascio tubiero o a piastra completo di resistenza antigelo; condensatore in rame-alluminio completo di ventilatori; circuito frigorifero completo di accessori; carica di refrigerante e olio; sistema di controllo a microprocessore con display e schema sinottico, interfacciabile con sistemi esterni di supervisione, completo di strumentazione di regolazione e controllo; quadro elettrico a doppia chiusura con sezionatore generale e cablaggi a valle; basamento in acciaio zincato a caldo e verniciato completo di supporti antivibranti; pannellatura di contenimento in peralluman smontabile. / - oltre 920 fino a 1050 kW - n° 8	cad		153.356,46
LOM241.MM.02.010.0090	Aumento di prezzo per refrigeratori d'acqua condensati ad aria con ventilatori elicoidali con riferimento alla serie con le caratteristiche seguenti:
LOM241.MM.02.010.0090.a	Aumento di prezzo per refrigeratori d'acqua condensati ad aria con ventilatori elicoidali con riferimento alla serie con le caratteristiche seguenti: / - oltre 290 fino a 320 kW - n° 2	cad		8.079,65
LOM241.MM.02.010.0090.b	Aumento di prezzo per refrigeratori d'acqua condensati ad aria con ventilatori elicoidali con riferimento alla serie con le caratteristiche seguenti: / - oltre 320 fino a 350 kW - n° 4	cad		8.975,99
LOM241.MM.02.010.0090.c	Aumento di prezzo per refrigeratori d'acqua condensati ad aria con ventilatori elicoidali con riferimento alla serie con le caratteristiche seguenti: / - oltre 350 fino a 380 kW - n° 4	cad		9.188,32
LOM241.MM.02.010.0090.d	Aumento di prezzo per refrigeratori d'acqua condensati ad aria con ventilatori elicoidali con riferimento alla serie con le caratteristiche seguenti: / - oltre 380 fino a 420 kW - n° 4	cad		9.716,97
LOM241.MM.02.010.0090.e	Aumento di prezzo per refrigeratori d'acqua condensati ad aria con ventilatori elicoidali con riferimento alla serie con le caratteristiche seguenti: / - oltre 420 fino a 460 kW - n° 4	cad		10.403,80
LOM241.MM.02.010.0090.f	Aumento di prezzo per refrigeratori d'acqua condensati ad aria con ventilatori elicoidali con riferimento alla serie con le caratteristiche seguenti: / - oltre 460 fino a 500 kW - n° 4	cad		10.824,18
LOM241.MM.02.010.0090.g	Aumento di prezzo per refrigeratori d'acqua condensati ad aria con ventilatori elicoidali con riferimento alla serie con le caratteristiche seguenti: / - oltre 500 fino a 540 kW - n° 4	cad		11.247,40
LOM241.MM.02.010.0090.h	Aumento di prezzo per refrigeratori d'acqua condensati ad aria con ventilatori elicoidali con riferimento alla serie con le caratteristiche seguenti: / - oltre 540 fino a 580 kW - n° 4	cad		12.303,32
LOM241.MM.02.010.0090.i	Aumento di prezzo per refrigeratori d'acqua condensati ad aria con ventilatori elicoidali con riferimento alla serie con le caratteristiche seguenti: / - oltre 580 fino a 620 kW - n° 4	cad		13.464,68
LOM241.MM.02.010.0090.j	Aumento di prezzo per refrigeratori d'acqua condensati ad aria con ventilatori elicoidali con riferimento alla serie con le caratteristiche seguenti: / - oltre 620 fino a 660 kW - n° 6	cad		15.788,82
LOM241.MM.02.010.0090.k	Aumento di prezzo per refrigeratori d'acqua condensati ad aria con ventilatori elicoidali con riferimento alla serie con le caratteristiche seguenti: / - oltre 660 fino a 700 kW - n° 6	cad		16.264,77
LOM241.MM.02.010.0090.l	Aumento di prezzo per refrigeratori d'acqua condensati ad aria con ventilatori elicoidali con riferimento alla serie con le caratteristiche seguenti: / - oltre 700 fino a 740 kW - n° 6	cad		17.135,43
LOM241.MM.02.010.0090.m	Aumento di prezzo per refrigeratori d'acqua condensati ad aria con ventilatori elicoidali con riferimento alla serie con le caratteristiche seguenti: / - oltre 740 fino a 800 kW - n° 6	cad		18.006,10
LOM241.MM.02.010.0090.n	Aumento di prezzo per refrigeratori d'acqua condensati ad aria con ventilatori elicoidali con riferimento alla serie con le caratteristiche seguenti: / - oltre 800 fino a 920 kW - n° 8	cad		21.809,38
LOM241.MM.02.010.0090.o	Aumento di prezzo per refrigeratori d'acqua condensati ad aria con ventilatori elicoidali con riferimento alla serie con le caratteristiche seguenti: / - oltre 920 fino a 1050 kW - n° 8	cad		23.867,06
LOM241.MM.02.010.0100	Aumento di prezzo per refrigeratori d'acqua condensati ad aria con ventilatori elicoidali con RECUPERO PARZIALE del calore di condensazione e con riferimento alla serie con le caratteristiche seguenti:
LOM241.MM.02.010.0100.a	Aumento di prezzo per refrigeratori d'acqua condensati ad aria con ventilatori elicoidali con RECUPERO PARZIALE del calore di condensazione e con riferimento alla serie con le caratteristiche seguenti: / - oltre 290 fino a 320 kW - n° 2	cad		3.727,76
LOM241.MM.02.010.0100.b	Aumento di prezzo per refrigeratori d'acqua condensati ad aria con ventilatori elicoidali con RECUPERO PARZIALE del calore di condensazione e con riferimento alla serie con le caratteristiche seguenti: / - oltre 320 fino a 350 kW - n° 4	cad		3.897,33
LOM241.MM.02.010.0100.c	Aumento di prezzo per refrigeratori d'acqua condensati ad aria con ventilatori elicoidali con RECUPERO PARZIALE del calore di condensazione e con riferimento alla serie con le caratteristiche seguenti: / - oltre 350 fino a 580 kW - n° 4	cad		3.965,74
LOM241.MM.02.010.0100.d	Aumento di prezzo per refrigeratori d'acqua condensati ad aria con ventilatori elicoidali con RECUPERO PARZIALE del calore di condensazione e con riferimento alla serie con le caratteristiche seguenti: / - oltre 580 fino a 620 kW - n° 4	cad		4.092,55
LOM241.MM.02.010.0100.e	Aumento di prezzo per refrigeratori d'acqua condensati ad aria con ventilatori elicoidali con RECUPERO PARZIALE del calore di condensazione e con riferimento alla serie con le caratteristiche seguenti: / - oltre 620 fino a 800 kW - n° 6	cad		5.940,76
LOM241.MM.02.010.0100.f	Aumento di prezzo per refrigeratori d'acqua condensati ad aria con ventilatori elicoidali con RECUPERO PARZIALE del calore di condensazione e con riferimento alla serie con le caratteristiche seguenti: / - oltre 800 fino a 920 kW - n° 8	cad		7.873,03
LOM241.MM.02.010.0100.g	Aumento di prezzo per refrigeratori d'acqua condensati ad aria con ventilatori elicoidali con RECUPERO PARZIALE del calore di condensazione e con riferimento alla serie con le caratteristiche seguenti: / - oltre 920 fino a 1050 kW - n° 8	cad		8.105,31
LOM241.MM.02.010.0110	Aumento di prezzo per refrigeratori d'acqua condensati ad aria con ventilatori elicoidali con RECUPERO TOTALE del calore di condensazione e con riferimento alla serie con le caratteristiche seguenti:
LOM241.MM.02.010.0110.a	Aumento di prezzo per refrigeratori d'acqua condensati ad aria con ventilatori elicoidali con RECUPERO TOTALE del calore di condensazione e con riferimento alla serie con le caratteristiche seguenti: / - oltre 290 fino a 320 kW - n° 2	cad		11.372,80
LOM241.MM.02.010.0110.b	Aumento di prezzo per refrigeratori d'acqua condensati ad aria con ventilatori elicoidali con RECUPERO TOTALE del calore di condensazione e con riferimento alla serie con le caratteristiche seguenti: / - oltre 320 fino a 350 kW - n° 4	cad		12.430,15
LOM241.MM.02.010.0110.c	Aumento di prezzo per refrigeratori d'acqua condensati ad aria con ventilatori elicoidali con RECUPERO TOTALE del calore di condensazione e con riferimento alla serie con le caratteristiche seguenti: / - oltre 350 fino a 380 kW - n° 4	cad		12.430,15
LOM241.MM.02.010.0110.d	Aumento di prezzo per refrigeratori d'acqua condensati ad aria con ventilatori elicoidali con RECUPERO TOTALE del calore di condensazione e con riferimento alla serie con le caratteristiche seguenti: / - oltre 380 fino a 420 kW - n° 4	cad		13.993,35
LOM241.MM.02.010.0110.e	Aumento di prezzo per refrigeratori d'acqua condensati ad aria con ventilatori elicoidali con RECUPERO TOTALE del calore di condensazione e con riferimento alla serie con le caratteristiche seguenti: / - oltre 420 fino a 460 kW - n° 4	cad		15.070,64
LOM241.MM.02.010.0110.f	Aumento di prezzo per refrigeratori d'acqua condensati ad aria con ventilatori elicoidali con RECUPERO TOTALE del calore di condensazione e con riferimento alla serie con le caratteristiche seguenti: / - oltre 460 fino a 500 kW - n° 4	cad		15.741,79
LOM241.MM.02.010.0110.g	Aumento di prezzo per refrigeratori d'acqua condensati ad aria con ventilatori elicoidali con RECUPERO TOTALE del calore di condensazione e con riferimento alla serie con le caratteristiche seguenti: / - oltre 500 fino a 540 kW - n° 4	cad		16.633,85
LOM241.MM.02.010.0110.h	Aumento di prezzo per refrigeratori d'acqua condensati ad aria con ventilatori elicoidali con RECUPERO TOTALE del calore di condensazione e con riferimento alla serie con le caratteristiche seguenti: / - oltre 540 fino a 580 kW - n° 4	cad		17.721,10
LOM241.MM.02.010.0110.i	Aumento di prezzo per refrigeratori d'acqua condensati ad aria con ventilatori elicoidali con RECUPERO TOTALE del calore di condensazione e con riferimento alla serie con le caratteristiche seguenti: / - oltre 580 fino a 620 kW - n° 4	cad		18.010,38
LOM241.MM.02.010.0110.j	Aumento di prezzo per refrigeratori d'acqua condensati ad aria con ventilatori elicoidali con RECUPERO TOTALE del calore di condensazione e con riferimento alla serie con le caratteristiche seguenti: / - oltre 620 fino a 660 kW - n° 6	cad		19.023,54
LOM241.MM.02.010.0110.k	Aumento di prezzo per refrigeratori d'acqua condensati ad aria con ventilatori elicoidali con RECUPERO TOTALE del calore di condensazione e con riferimento alla serie con le caratteristiche seguenti: / - oltre 660 fino a 700 kW - n° 6	cad		20.065,20
LOM241.MM.02.010.0110.l	Aumento di prezzo per refrigeratori d'acqua condensati ad aria con ventilatori elicoidali con RECUPERO TOTALE del calore di condensazione e con riferimento alla serie con le caratteristiche seguenti: / - oltre 700 fino a 740 kW - n° 6	cad		20.511,22
LOM241.MM.02.010.0110.m	Aumento di prezzo per refrigeratori d'acqua condensati ad aria con ventilatori elicoidali con RECUPERO TOTALE del calore di condensazione e con riferimento alla serie con le caratteristiche seguenti: / - oltre 740 fino a 800 kW - n° 6	cad		21.860,68
LOM241.MM.02.010.0110.n	Aumento di prezzo per refrigeratori d'acqua condensati ad aria con ventilatori elicoidali con RECUPERO TOTALE del calore di condensazione e con riferimento alla serie con le caratteristiche seguenti: / - oltre 800 fino a 920 kW - n° 8	cad		25.038,40
LOM241.MM.02.010.0110.o	Aumento di prezzo per refrigeratori d'acqua condensati ad aria con ventilatori elicoidali con RECUPERO TOTALE del calore di condensazione e con riferimento alla serie con le caratteristiche seguenti: / - oltre 920 fino a 1050 kW - n° 8	cad		26.423,49
LOM241.MM.02.010.0120	Refrigeratori d'acqua condensati ad aria con ventilatori elicoidali, in esecuzione "package" per esterno, composti da: compressori; evaporatore a fascio tubiero o a piastra completo di resistenza antigelo; condensatore in rame-alluminio completo di ventilatori; circuito frigorifero completo di accessori; carica di refrigerante e olio; sistema di controllo a microprocessore con display e schema sinottico, interfacciabile con sistemi esterni di supervisione, completo di strumentazione di regolazione e controllo; quadro elettrico a doppia chiusura con sezionatore generale e cablaggi a valle; basamento in acciaio zincato a caldo e verniciato completo di supporti antivibranti; pannellatura di contenimento in peralluman smontabile.
LOM241.MM.02.010.0120.a	Refrigeratori d'acqua condensati ad aria con ventilatori elicoidali, in esecuzione "package" per esterno, composti da: compressori; evaporatore a fascio tubiero o a piastra completo di resistenza antigelo; condensatore in rame-alluminio completo di ventilatori; circuito frigorifero completo di accessori; carica di refrigerante e olio; sistema di controllo a microprocessore con display e schema sinottico, interfacciabile con sistemi esterni di supervisione, completo di strumentazione di regolazione e controllo; quadro elettrico a doppia chiusura con sezionatore generale e cablaggi a valle; basamento in acciaio zincato a caldo e verniciato completo di supporti antivibranti; pannellatura di contenimento in peralluman smontabile. / - oltre 100 fino a 120 kW - n° 1	cad		26.956,44
LOM241.MM.02.010.0120.b	Refrigeratori d'acqua condensati ad aria con ventilatori elicoidali, in esecuzione "package" per esterno, composti da: compressori; evaporatore a fascio tubiero o a piastra completo di resistenza antigelo; condensatore in rame-alluminio completo di ventilatori; circuito frigorifero completo di accessori; carica di refrigerante e olio; sistema di controllo a microprocessore con display e schema sinottico, interfacciabile con sistemi esterni di supervisione, completo di strumentazione di regolazione e controllo; quadro elettrico a doppia chiusura con sezionatore generale e cablaggi a valle; basamento in acciaio zincato a caldo e verniciato completo di supporti antivibranti; pannellatura di contenimento in peralluman smontabile. / - oltre 120 fino a 145 kW - n° 1	cad		29.079,17
LOM241.MM.02.010.0120.c	Refrigeratori d'acqua condensati ad aria con ventilatori elicoidali, in esecuzione "package" per esterno, composti da: compressori; evaporatore a fascio tubiero o a piastra completo di resistenza antigelo; condensatore in rame-alluminio completo di ventilatori; circuito frigorifero completo di accessori; carica di refrigerante e olio; sistema di controllo a microprocessore con display e schema sinottico, interfacciabile con sistemi esterni di supervisione, completo di strumentazione di regolazione e controllo; quadro elettrico a doppia chiusura con sezionatore generale e cablaggi a valle; basamento in acciaio zincato a caldo e verniciato completo di supporti antivibranti; pannellatura di contenimento in peralluman smontabile. / - oltre 145 fino a 175 kW - n° 1	cad		30.330,77
LOM241.MM.02.010.0120.d	Refrigeratori d'acqua condensati ad aria con ventilatori elicoidali, in esecuzione "package" per esterno, composti da: compressori; evaporatore a fascio tubiero o a piastra completo di resistenza antigelo; condensatore in rame-alluminio completo di ventilatori; circuito frigorifero completo di accessori; carica di refrigerante e olio; sistema di controllo a microprocessore con display e schema sinottico, interfacciabile con sistemi esterni di supervisione, completo di strumentazione di regolazione e controllo; quadro elettrico a doppia chiusura con sezionatore generale e cablaggi a valle; basamento in acciaio zincato a caldo e verniciato completo di supporti antivibranti; pannellatura di contenimento in peralluman smontabile. / - oltre 145 fino a 175 kW - n° 1	cad		34.305,93
LOM241.MM.02.010.0120.e	Refrigeratori d'acqua condensati ad aria con ventilatori elicoidali, in esecuzione "package" per esterno, composti da: compressori; evaporatore a fascio tubiero o a piastra completo di resistenza antigelo; condensatore in rame-alluminio completo di ventilatori; circuito frigorifero completo di accessori; carica di refrigerante e olio; sistema di controllo a microprocessore con display e schema sinottico, interfacciabile con sistemi esterni di supervisione, completo di strumentazione di regolazione e controllo; quadro elettrico a doppia chiusura con sezionatore generale e cablaggi a valle; basamento in acciaio zincato a caldo e verniciato completo di supporti antivibranti; pannellatura di contenimento in peralluman smontabile. / - oltre 200 fino a 230 kW - n° 2	cad		45.355,87
LOM241.MM.02.010.0120.f	Refrigeratori d'acqua condensati ad aria con ventilatori elicoidali, in esecuzione "package" per esterno, composti da: compressori; evaporatore a fascio tubiero o a piastra completo di resistenza antigelo; condensatore in rame-alluminio completo di ventilatori; circuito frigorifero completo di accessori; carica di refrigerante e olio; sistema di controllo a microprocessore con display e schema sinottico, interfacciabile con sistemi esterni di supervisione, completo di strumentazione di regolazione e controllo; quadro elettrico a doppia chiusura con sezionatore generale e cablaggi a valle; basamento in acciaio zincato a caldo e verniciato completo di supporti antivibranti; pannellatura di contenimento in peralluman smontabile. / - oltre 230 fino a 270 kW - n° 2	cad		50.200,68
LOM241.MM.02.010.0120.g	Refrigeratori d'acqua condensati ad aria con ventilatori elicoidali, in esecuzione "package" per esterno, composti da: compressori; evaporatore a fascio tubiero o a piastra completo di resistenza antigelo; condensatore in rame-alluminio completo di ventilatori; circuito frigorifero completo di accessori; carica di refrigerante e olio; sistema di controllo a microprocessore con display e schema sinottico, interfacciabile con sistemi esterni di supervisione, completo di strumentazione di regolazione e controllo; quadro elettrico a doppia chiusura con sezionatore generale e cablaggi a valle; basamento in acciaio zincato a caldo e verniciato completo di supporti antivibranti; pannellatura di contenimento in peralluman smontabile. / - oltre 270 fino a 320 kW - n° 2	cad		53.467,77
LOM241.MM.02.010.0120.h	Refrigeratori d'acqua condensati ad aria con ventilatori elicoidali, in esecuzione "package" per esterno, composti da: compressori; evaporatore a fascio tubiero o a piastra completo di resistenza antigelo; condensatore in rame-alluminio completo di ventilatori; circuito frigorifero completo di accessori; carica di refrigerante e olio; sistema di controllo a microprocessore con display e schema sinottico, interfacciabile con sistemi esterni di supervisione, completo di strumentazione di regolazione e controllo; quadro elettrico a doppia chiusura con sezionatore generale e cablaggi a valle; basamento in acciaio zincato a caldo e verniciato completo di supporti antivibranti; pannellatura di contenimento in peralluman smontabile. / - oltre 320 fino a 370 kW - n° 2	cad		59.618,56
LOM241.MM.02.010.0120.i	Refrigeratori d'acqua condensati ad aria con ventilatori elicoidali, in esecuzione "package" per esterno, composti da: compressori; evaporatore a fascio tubiero o a piastra completo di resistenza antigelo; condensatore in rame-alluminio completo di ventilatori; circuito frigorifero completo di accessori; carica di refrigerante e olio; sistema di controllo a microprocessore con display e schema sinottico, interfacciabile con sistemi esterni di supervisione, completo di strumentazione di regolazione e controllo; quadro elettrico a doppia chiusura con sezionatore generale e cablaggi a valle; basamento in acciaio zincato a caldo e verniciato completo di supporti antivibranti; pannellatura di contenimento in peralluman smontabile. / - oltre 370 fino a 420 kW - n° 2	cad		67.620,28
LOM241.MM.02.010.0120.j	Refrigeratori d'acqua condensati ad aria con ventilatori elicoidali, in esecuzione "package" per esterno, composti da: compressori; evaporatore a fascio tubiero o a piastra completo di resistenza antigelo; condensatore in rame-alluminio completo di ventilatori; circuito frigorifero completo di accessori; carica di refrigerante e olio; sistema di controllo a microprocessore con display e schema sinottico, interfacciabile con sistemi esterni di supervisione, completo di strumentazione di regolazione e controllo; quadro elettrico a doppia chiusura con sezionatore generale e cablaggi a valle; basamento in acciaio zincato a caldo e verniciato completo di supporti antivibranti; pannellatura di contenimento in peralluman smontabile. / - oltre 420 fino a 470 kW - n° 2	cad		71.974,45
LOM241.MM.02.010.0120.k	Refrigeratori d'acqua condensati ad aria con ventilatori elicoidali, in esecuzione "package" per esterno, composti da: compressori; evaporatore a fascio tubiero o a piastra completo di resistenza antigelo; condensatore in rame-alluminio completo di ventilatori; circuito frigorifero completo di accessori; carica di refrigerante e olio; sistema di controllo a microprocessore con display e schema sinottico, interfacciabile con sistemi esterni di supervisione, completo di strumentazione di regolazione e controllo; quadro elettrico a doppia chiusura con sezionatore generale e cablaggi a valle; basamento in acciaio zincato a caldo e verniciato completo di supporti antivibranti; pannellatura di contenimento in peralluman smontabile. / - oltre 470 fino a 530 kW - n° 2	cad		85.474,69
LOM241.MM.02.010.0120.l	Refrigeratori d'acqua condensati ad aria con ventilatori elicoidali, in esecuzione "package" per esterno, composti da: compressori; evaporatore a fascio tubiero o a piastra completo di resistenza antigelo; condensatore in rame-alluminio completo di ventilatori; circuito frigorifero completo di accessori; carica di refrigerante e olio; sistema di controllo a microprocessore con display e schema sinottico, interfacciabile con sistemi esterni di supervisione, completo di strumentazione di regolazione e controllo; quadro elettrico a doppia chiusura con sezionatore generale e cablaggi a valle; basamento in acciaio zincato a caldo e verniciato completo di supporti antivibranti; pannellatura di contenimento in peralluman smontabile. / - oltre 530 fino a 590 kW - n° 2	cad		90.265,16
LOM241.MM.02.010.0120.m	Refrigeratori d'acqua condensati ad aria con ventilatori elicoidali, in esecuzione "package" per esterno, composti da: compressori; evaporatore a fascio tubiero o a piastra completo di resistenza antigelo; condensatore in rame-alluminio completo di ventilatori; circuito frigorifero completo di accessori; carica di refrigerante e olio; sistema di controllo a microprocessore con display e schema sinottico, interfacciabile con sistemi esterni di supervisione, completo di strumentazione di regolazione e controllo; quadro elettrico a doppia chiusura con sezionatore generale e cablaggi a valle; basamento in acciaio zincato a caldo e verniciato completo di supporti antivibranti; pannellatura di contenimento in peralluman smontabile. / - oltre 590 fino a 640 kW - n° 2	cad		93.530,78
LOM241.MM.02.010.0120.n	Refrigeratori d'acqua condensati ad aria con ventilatori elicoidali, in esecuzione "package" per esterno, composti da: compressori; evaporatore a fascio tubiero o a piastra completo di resistenza antigelo; condensatore in rame-alluminio completo di ventilatori; circuito frigorifero completo di accessori; carica di refrigerante e olio; sistema di controllo a microprocessore con display e schema sinottico, interfacciabile con sistemi esterni di supervisione, completo di strumentazione di regolazione e controllo; quadro elettrico a doppia chiusura con sezionatore generale e cablaggi a valle; basamento in acciaio zincato a caldo e verniciato completo di supporti antivibranti; pannellatura di contenimento in peralluman smontabile. / - oltre 640 fino a 690 kW - n° 2	cad		103.057,36
LOM241.MM.02.010.0120.o	Refrigeratori d'acqua condensati ad aria con ventilatori elicoidali, in esecuzione "package" per esterno, composti da: compressori; evaporatore a fascio tubiero o a piastra completo di resistenza antigelo; condensatore in rame-alluminio completo di ventilatori; circuito frigorifero completo di accessori; carica di refrigerante e olio; sistema di controllo a microprocessore con display e schema sinottico, interfacciabile con sistemi esterni di supervisione, completo di strumentazione di regolazione e controllo; quadro elettrico a doppia chiusura con sezionatore generale e cablaggi a valle; basamento in acciaio zincato a caldo e verniciato completo di supporti antivibranti; pannellatura di contenimento in peralluman smontabile. / - oltre 690 fino a 740 kW - n° 2	cad		111.714,26
LOM241.MM.02.010.0120.p	Refrigeratori d'acqua condensati ad aria con ventilatori elicoidali, in esecuzione "package" per esterno, composti da: compressori; evaporatore a fascio tubiero o a piastra completo di resistenza antigelo; condensatore in rame-alluminio completo di ventilatori; circuito frigorifero completo di accessori; carica di refrigerante e olio; sistema di controllo a microprocessore con display e schema sinottico, interfacciabile con sistemi esterni di supervisione, completo di strumentazione di regolazione e controllo; quadro elettrico a doppia chiusura con sezionatore generale e cablaggi a valle; basamento in acciaio zincato a caldo e verniciato completo di supporti antivibranti; pannellatura di contenimento in peralluman smontabile. / - oltre 740 fino a 800 kW - n° 2	cad		124.832,55
LOM241.MM.02.010.0120.q	Refrigeratori d'acqua condensati ad aria con ventilatori elicoidali, in esecuzione "package" per esterno, composti da: compressori; evaporatore a fascio tubiero o a piastra completo di resistenza antigelo; condensatore in rame-alluminio completo di ventilatori; circuito frigorifero completo di accessori; carica di refrigerante e olio; sistema di controllo a microprocessore con display e schema sinottico, interfacciabile con sistemi esterni di supervisione, completo di strumentazione di regolazione e controllo; quadro elettrico a doppia chiusura con sezionatore generale e cablaggi a valle; basamento in acciaio zincato a caldo e verniciato completo di supporti antivibranti; pannellatura di contenimento in peralluman smontabile. / - oltre 800 fino a 860 kW - n° 3	cad		128.098,21
LOM241.MM.02.010.0120.r	Refrigeratori d'acqua condensati ad aria con ventilatori elicoidali, in esecuzione "package" per esterno, composti da: compressori; evaporatore a fascio tubiero o a piastra completo di resistenza antigelo; condensatore in rame-alluminio completo di ventilatori; circuito frigorifero completo di accessori; carica di refrigerante e olio; sistema di controllo a microprocessore con display e schema sinottico, interfacciabile con sistemi esterni di supervisione, completo di strumentazione di regolazione e controllo; quadro elettrico a doppia chiusura con sezionatore generale e cablaggi a valle; basamento in acciaio zincato a caldo e verniciato completo di supporti antivibranti; pannellatura di contenimento in peralluman smontabile. / - oltre 860 fino a 920 kW - n° 3	cad		133.432,19
LOM241.MM.02.010.0120.s	Refrigeratori d'acqua condensati ad aria con ventilatori elicoidali, in esecuzione "package" per esterno, composti da: compressori; evaporatore a fascio tubiero o a piastra completo di resistenza antigelo; condensatore in rame-alluminio completo di ventilatori; circuito frigorifero completo di accessori; carica di refrigerante e olio; sistema di controllo a microprocessore con display e schema sinottico, interfacciabile con sistemi esterni di supervisione, completo di strumentazione di regolazione e controllo; quadro elettrico a doppia chiusura con sezionatore generale e cablaggi a valle; basamento in acciaio zincato a caldo e verniciato completo di supporti antivibranti; pannellatura di contenimento in peralluman smontabile. / - oltre 920 fino a 980 kW - n° 3	cad		136.862,35
LOM241.MM.02.010.0120.t	Refrigeratori d'acqua condensati ad aria con ventilatori elicoidali, in esecuzione "package" per esterno, composti da: compressori; evaporatore a fascio tubiero o a piastra completo di resistenza antigelo; condensatore in rame-alluminio completo di ventilatori; circuito frigorifero completo di accessori; carica di refrigerante e olio; sistema di controllo a microprocessore con display e schema sinottico, interfacciabile con sistemi esterni di supervisione, completo di strumentazione di regolazione e controllo; quadro elettrico a doppia chiusura con sezionatore generale e cablaggi a valle; basamento in acciaio zincato a caldo e verniciato completo di supporti antivibranti; pannellatura di contenimento in peralluman smontabile. / - oltre 980 fino a 1060 kW - n° 4	cad		162.011,89
LOM241.MM.02.010.0120.u	Refrigeratori d'acqua condensati ad aria con ventilatori elicoidali, in esecuzione "package" per esterno, composti da: compressori; evaporatore a fascio tubiero o a piastra completo di resistenza antigelo; condensatore in rame-alluminio completo di ventilatori; circuito frigorifero completo di accessori; carica di refrigerante e olio; sistema di controllo a microprocessore con display e schema sinottico, interfacciabile con sistemi esterni di supervisione, completo di strumentazione di regolazione e controllo; quadro elettrico a doppia chiusura con sezionatore generale e cablaggi a valle; basamento in acciaio zincato a caldo e verniciato completo di supporti antivibranti; pannellatura di contenimento in peralluman smontabile. / - oltre 1060 fino a 1100 kW - n° 4	cad		169.414,27
LOM241.MM.02.010.0120.v	Refrigeratori d'acqua condensati ad aria con ventilatori elicoidali, in esecuzione "package" per esterno, composti da: compressori; evaporatore a fascio tubiero o a piastra completo di resistenza antigelo; condensatore in rame-alluminio completo di ventilatori; circuito frigorifero completo di accessori; carica di refrigerante e olio; sistema di controllo a microprocessore con display e schema sinottico, interfacciabile con sistemi esterni di supervisione, completo di strumentazione di regolazione e controllo; quadro elettrico a doppia chiusura con sezionatore generale e cablaggi a valle; basamento in acciaio zincato a caldo e verniciato completo di supporti antivibranti; pannellatura di contenimento in peralluman smontabile. / - oltre 1170 fino a 1280 kW - n° 4	cad		173.116,20
LOM241.MM.02.010.0130	Aumento di prezzo per refrigeratori d'acqua condensati ad aria con ventilatori elicoidali con riferimento alla serie con le caratteristiche seguenti:
LOM241.MM.02.010.0130.a	Aumento di prezzo per refrigeratori d'acqua condensati ad aria con ventilatori elicoidali con riferimento alla serie con le caratteristiche seguenti: / - oltre 100 fino a 175 kW - n° 1	cad		2.587,76
LOM241.MM.02.010.0130.b	Aumento di prezzo per refrigeratori d'acqua condensati ad aria con ventilatori elicoidali con riferimento alla serie con le caratteristiche seguenti: / - oltre 175 fino a 200 kW - n° 1	cad		2.693,23
LOM241.MM.02.010.0130.c	Aumento di prezzo per refrigeratori d'acqua condensati ad aria con ventilatori elicoidali con riferimento alla serie con le caratteristiche seguenti: / - oltre 200 fino a 230 kW - n° 2	cad		3.605,20
LOM241.MM.02.010.0130.d	Aumento di prezzo per refrigeratori d'acqua condensati ad aria con ventilatori elicoidali con riferimento alla serie con le caratteristiche seguenti: / - oltre 230 fino a 270 kW - n° 2	cad		6.198,69
LOM241.MM.02.010.0130.e	Aumento di prezzo per refrigeratori d'acqua condensati ad aria con ventilatori elicoidali con riferimento alla serie con le caratteristiche seguenti: / - oltre 270 fino a 320 kW - n° 2	cad		7.632,20
LOM241.MM.02.010.0130.f	Aumento di prezzo per refrigeratori d'acqua condensati ad aria con ventilatori elicoidali con riferimento alla serie con le caratteristiche seguenti: / - oltre 320 fino a 370 kW - n° 2	cad		9.295,19
LOM241.MM.02.010.0130.g	Aumento di prezzo per refrigeratori d'acqua condensati ad aria con ventilatori elicoidali con riferimento alla serie con le caratteristiche seguenti: / - oltre 370 fino a 420 kW - n° 2	cad		10.507,84
LOM241.MM.02.010.0130.h	Aumento di prezzo per refrigeratori d'acqua condensati ad aria con ventilatori elicoidali con riferimento alla serie con le caratteristiche seguenti: / - oltre 420 fino a 470 kW - n° 2	cad		11.036,49
LOM241.MM.02.010.0130.i	Aumento di prezzo per refrigeratori d'acqua condensati ad aria con ventilatori elicoidali con riferimento alla serie con le caratteristiche seguenti: / - oltre 470 fino a 530 kW - n° 2	cad		13.148,32
LOM241.MM.02.010.0130.j	Aumento di prezzo per refrigeratori d'acqua condensati ad aria con ventilatori elicoidali con riferimento alla serie con le caratteristiche seguenti: / - oltre 530 fino a 590 kW - n° 2	cad		13.624,27
LOM241.MM.02.010.0130.k	Aumento di prezzo per refrigeratori d'acqua condensati ad aria con ventilatori elicoidali con riferimento alla serie con le caratteristiche seguenti: / - oltre 590 fino a 640 kW - n° 2	cad		14.050,35
LOM241.MM.02.010.0130.l	Aumento di prezzo per refrigeratori d'acqua condensati ad aria con ventilatori elicoidali con riferimento alla serie con le caratteristiche seguenti: / - oltre 640 fino a 690 kW - n° 2	cad		15.218,83
LOM241.MM.02.010.0130.m	Aumento di prezzo per refrigeratori d'acqua condensati ad aria con ventilatori elicoidali con riferimento alla serie con le caratteristiche seguenti: / - oltre 690 fino a 740 kW - n° 2	cad		18.215,58
LOM241.MM.02.010.0130.n	Aumento di prezzo per refrigeratori d'acqua condensati ad aria con ventilatori elicoidali con riferimento alla serie con le caratteristiche seguenti: / - oltre 740 fino a 860 kW - n° 3	cad		20.223,37
LOM241.MM.02.010.0130.o	Aumento di prezzo per refrigeratori d'acqua condensati ad aria con ventilatori elicoidali con riferimento alla serie con le caratteristiche seguenti: / - oltre 860 fino a 980 kW - n° 3	cad		21.068,39
LOM241.MM.02.010.0130.p	Aumento di prezzo per refrigeratori d'acqua condensati ad aria con ventilatori elicoidali con riferimento alla serie con le caratteristiche seguenti: / - oltre 980 fino a 1060 kW - n° 4	cad		22.547,53
LOM241.MM.02.010.0130.q	Aumento di prezzo per refrigeratori d'acqua condensati ad aria con ventilatori elicoidali con riferimento alla serie con le caratteristiche seguenti: / - oltre 1060 fino a 1170 kW - n° 4	cad		23.446,69
LOM241.MM.02.010.0130.r	Aumento di prezzo per refrigeratori d'acqua condensati ad aria con ventilatori elicoidali con riferimento alla serie con le caratteristiche seguenti: / - oltre 1170 fino a 1280 kW - n° 4	cad		24.343,01
LOM241.MM.02.010.0140	Aumento di prezzo per refrigeratori d'acqua condensati ad aria con ventilatori elicoidali con RECUPERO PARZIALE del calore di condensazione e con riferimento alla serie con le caratteristiche seguenti:
LOM241.MM.02.010.0140.a	Aumento di prezzo per refrigeratori d'acqua condensati ad aria con ventilatori elicoidali con RECUPERO PARZIALE del calore di condensazione e con riferimento alla serie con le caratteristiche seguenti: / - oltre 100 fino a 145 kW - n° 1	cad		1.409,31
LOM241.MM.02.010.0140.b	Aumento di prezzo per refrigeratori d'acqua condensati ad aria con ventilatori elicoidali con RECUPERO PARZIALE del calore di condensazione e con riferimento alla serie con le caratteristiche seguenti: / - oltre 145 fino a 200 kW - n° 1	cad		1.610,24
LOM241.MM.02.010.0140.c	Aumento di prezzo per refrigeratori d'acqua condensati ad aria con ventilatori elicoidali con RECUPERO PARZIALE del calore di condensazione e con riferimento alla serie con le caratteristiche seguenti: / - oltre 200 fino a 230 kW - n° 2	cad		2.194,48
LOM241.MM.02.010.0140.d	Aumento di prezzo per refrigeratori d'acqua condensati ad aria con ventilatori elicoidali con RECUPERO PARZIALE del calore di condensazione e con riferimento alla serie con le caratteristiche seguenti: / - oltre 230 fino a 270 kW - n° 2	cad		2.778,73
LOM241.MM.02.010.0140.e	Aumento di prezzo per refrigeratori d'acqua condensati ad aria con ventilatori elicoidali con RECUPERO PARZIALE del calore di condensazione e con riferimento alla serie con le caratteristiche seguenti: / - oltre 270 fino a 320 kW - n° 2	cad		3.362,96
LOM241.MM.02.010.0140.f	Aumento di prezzo per refrigeratori d'acqua condensati ad aria con ventilatori elicoidali con RECUPERO PARZIALE del calore di condensazione e con riferimento alla serie con le caratteristiche seguenti: / - oltre 320 fino a 370 kW - n° 2	cad		3.717,79
LOM241.MM.02.010.0140.g	Aumento di prezzo per refrigeratori d'acqua condensati ad aria con ventilatori elicoidali con RECUPERO PARZIALE del calore di condensazione e con riferimento alla serie con le caratteristiche seguenti: / - oltre 370 fino a 470 kW - n° 2	cad		3.796,16
LOM241.MM.02.010.0140.h	Aumento di prezzo per refrigeratori d'acqua condensati ad aria con ventilatori elicoidali con RECUPERO PARZIALE del calore di condensazione e con riferimento alla serie con le caratteristiche seguenti: / - oltre 470 fino a 590 kW - n° 2	cad		4.039,83
LOM241.MM.02.010.0140.i	Aumento di prezzo per refrigeratori d'acqua condensati ad aria con ventilatori elicoidali con RECUPERO PARZIALE del calore di condensazione e con riferimento alla serie con le caratteristiche seguenti: / - oltre 590 fino a 690 kW - n° 2	cad		4.282,06
LOM241.MM.02.010.0140.j	Aumento di prezzo per refrigeratori d'acqua condensati ad aria con ventilatori elicoidali con RECUPERO PARZIALE del calore di condensazione e con riferimento alla serie con le caratteristiche seguenti: / - oltre 690 fino a 740 kW - n° 2	cad		4.756,60
LOM241.MM.02.010.0140.k	Aumento di prezzo per refrigeratori d'acqua condensati ad aria con ventilatori elicoidali con RECUPERO PARZIALE del calore di condensazione e con riferimento alla serie con le caratteristiche seguenti: / - oltre 740 fino a 800 kW - n° 3	cad		5.708,48
LOM241.MM.02.010.0140.l	Aumento di prezzo per refrigeratori d'acqua condensati ad aria con ventilatori elicoidali con RECUPERO PARZIALE del calore di condensazione e con riferimento alla serie con le caratteristiche seguenti: / - oltre 800 fino a 920 kW - n° 3	cad		6.188,72
LOM241.MM.02.010.0140.m	Aumento di prezzo per refrigeratori d'acqua condensati ad aria con ventilatori elicoidali con RECUPERO PARZIALE del calore di condensazione e con riferimento alla serie con le caratteristiche seguenti: / - oltre 920 fino a 980 kW - n° 3	cad		6.658,96
LOM241.MM.02.010.0140.n	Aumento di prezzo per refrigeratori d'acqua condensati ad aria con ventilatori elicoidali con RECUPERO PARZIALE del calore di condensazione e con riferimento alla serie con le caratteristiche seguenti: / - oltre 980 fino a 1170 kW - n° 4	cad		7.609,41
LOM241.MM.02.010.0140.o	Aumento di prezzo per refrigeratori d'acqua condensati ad aria con ventilatori elicoidali con RECUPERO PARZIALE del calore di condensazione e con riferimento alla serie con le caratteristiche seguenti: / - oltre 1170 fino a 1280 kW - n° 4	cad		8.559,87
LOM241.MM.02.010.0150	Aumento di prezzo per refrigeratori d'acqua condensati ad aria con ventilatori elicoidali con RECUPERO TOTALE del calore di condensazione e con riferimento alla serie con le caratteristiche seguenti:
LOM241.MM.02.010.0150.a	Aumento di prezzo per refrigeratori d'acqua condensati ad aria con ventilatori elicoidali con RECUPERO TOTALE del calore di condensazione e con riferimento alla serie con le caratteristiche seguenti: / - oltre 100 fino a 120 kW - n° 1	cad		4.132,45
LOM241.MM.02.010.0150.b	Aumento di prezzo per refrigeratori d'acqua condensati ad aria con ventilatori elicoidali con RECUPERO TOTALE del calore di condensazione e con riferimento alla serie con le caratteristiche seguenti: / - oltre 120 fino a 145 kW - n° 1	cad		4.377,55
LOM241.MM.02.010.0150.c	Aumento di prezzo per refrigeratori d'acqua condensati ad aria con ventilatori elicoidali con RECUPERO TOTALE del calore di condensazione e con riferimento alla serie con le caratteristiche seguenti: / - oltre 145 fino a 175 kW - n° 1	cad		4.495,82
LOM241.MM.02.010.0150.d	Aumento di prezzo per refrigeratori d'acqua condensati ad aria con ventilatori elicoidali con RECUPERO TOTALE del calore di condensazione e con riferimento alla serie con le caratteristiche seguenti: / - oltre 175 fino a 200 kW - n° 1	cad		4.820,72
LOM241.MM.02.010.0150.e	Aumento di prezzo per refrigeratori d'acqua condensati ad aria con ventilatori elicoidali con RECUPERO TOTALE del calore di condensazione e con riferimento alla serie con le caratteristiche seguenti: / - oltre 200 fino a 230 kW - n° 2	cad		7.593,74
LOM241.MM.02.010.0150.f	Aumento di prezzo per refrigeratori d'acqua condensati ad aria con ventilatori elicoidali con RECUPERO TOTALE del calore di condensazione e con riferimento alla serie con le caratteristiche seguenti: / - oltre 230 fino a 270 kW - n° 2	cad		9.061,48
LOM241.MM.02.010.0150.g	Aumento di prezzo per refrigeratori d'acqua condensati ad aria con ventilatori elicoidali con RECUPERO TOTALE del calore di condensazione e con riferimento alla serie con le caratteristiche seguenti: / - oltre 270 fino a 320 kW - n° 2	cad		10.217,14
LOM241.MM.02.010.0150.h	Aumento di prezzo per refrigeratori d'acqua condensati ad aria con ventilatori elicoidali con RECUPERO TOTALE del calore di condensazione e con riferimento alla serie con le caratteristiche seguenti: / - oltre 320 fino a 370 kW - n° 2	cad		10.661,74
LOM241.MM.02.010.0150.i	Aumento di prezzo per refrigeratori d'acqua condensati ad aria con ventilatori elicoidali con RECUPERO TOTALE del calore di condensazione e con riferimento alla serie con le caratteristiche seguenti: / - oltre 370 fino a 420 kW - n° 2	cad		12.461,48
LOM241.MM.02.010.0150.j	Aumento di prezzo per refrigeratori d'acqua condensati ad aria con ventilatori elicoidali con RECUPERO TOTALE del calore di condensazione e con riferimento alla serie con le caratteristiche seguenti: / - oltre 420 fino a 470 kW - n° 2	cad		13.949,18
LOM241.MM.02.010.0150.k	Aumento di prezzo per refrigeratori d'acqua condensati ad aria con ventilatori elicoidali con RECUPERO TOTALE del calore di condensazione e con riferimento alla serie con le caratteristiche seguenti: / - oltre 470 fino a 530 kW - n° 2	cad		14.268,38
LOM241.MM.02.010.0150.l	Aumento di prezzo per refrigeratori d'acqua condensati ad aria con ventilatori elicoidali con RECUPERO TOTALE del calore di condensazione e con riferimento alla serie con le caratteristiche seguenti: / - oltre 530 fino a 590 kW - n° 2	cad		15.217,42
LOM241.MM.02.010.0150.m	Aumento di prezzo per refrigeratori d'acqua condensati ad aria con ventilatori elicoidali con RECUPERO TOTALE del calore di condensazione e con riferimento alla serie con le caratteristiche seguenti: / - oltre 590 fino a 640 kW - n° 2	cad		16.167,87
LOM241.MM.02.010.0150.n	Aumento di prezzo per refrigeratori d'acqua condensati ad aria con ventilatori elicoidali con RECUPERO TOTALE del calore di condensazione e con riferimento alla serie con le caratteristiche seguenti: / - oltre 640 fino a 690 kW - n° 2	cad		16.925,97
LOM241.MM.02.010.0150.o	Aumento di prezzo per refrigeratori d'acqua condensati ad aria con ventilatori elicoidali con RECUPERO TOTALE del calore di condensazione e con riferimento alla serie con le caratteristiche seguenti: / - oltre 690 fino a 740 kW - n° 2	cad		17.599,99
LOM241.MM.02.010.0150.p	Aumento di prezzo per refrigeratori d'acqua condensati ad aria con ventilatori elicoidali con RECUPERO TOTALE del calore di condensazione e con riferimento alla serie con le caratteristiche seguenti: / - oltre 740 fino a 800 kW - n° 2	cad		18.788,41
LOM241.MM.02.010.0150.q	Aumento di prezzo per refrigeratori d'acqua condensati ad aria con ventilatori elicoidali con RECUPERO TOTALE del calore di condensazione e con riferimento alla serie con le caratteristiche seguenti: / - oltre 800 fino a 860 kW - n° 3	cad		19.975,43
LOM241.MM.02.010.0150.r	Aumento di prezzo per refrigeratori d'acqua condensati ad aria con ventilatori elicoidali con RECUPERO TOTALE del calore di condensazione e con riferimento alla serie con le caratteristiche seguenti: / - oltre 860 fino a 920 kW - n° 3	cad		21.876,35
LOM241.MM.02.010.0150.s	Aumento di prezzo per refrigeratori d'acqua condensati ad aria con ventilatori elicoidali con RECUPERO TOTALE del calore di condensazione e con riferimento alla serie con le caratteristiche seguenti: / - oltre 920 fino a 980 kW - n° 3	cad		22.818,28
LOM241.MM.02.010.0150.t	Aumento di prezzo per refrigeratori d'acqua condensati ad aria con ventilatori elicoidali con RECUPERO TOTALE del calore di condensazione e con riferimento alla serie con le caratteristiche seguenti: / - oltre 980 fino a 1060 kW - n° 4	cad		23.782,98
LOM241.MM.02.010.0150.u	Aumento di prezzo per refrigeratori d'acqua condensati ad aria con ventilatori elicoidali con RECUPERO TOTALE del calore di condensazione e con riferimento alla serie con le caratteristiche seguenti: / - oltre 1060 fino a 1170 kW - n° 4	cad		25.683,92
LOM241.MM.02.010.0150.v	Aumento di prezzo per refrigeratori d'acqua condensati ad aria con ventilatori elicoidali con RECUPERO TOTALE del calore di condensazione e con riferimento alla serie con le caratteristiche seguenti: / - oltre 1170 fino a 1280 kW - n° 4	cad		26.634,38
LOM241.MM.02.010.0160	Refrigeratori d'acqua condensati ad aria con ventilatori elicoidali, in esecuzione "package" per esterno, composti da: compressori; evaporatore a fascio tubiero o a piastra completo di resistenza antigelo; condensatore in rame-alluminio completo di ventilatori; circuito frigorifero completo di accessori; carica di refrigerante e olio; sistema di controllo a microprocessore con display e schema sinottico, interfacciabile con sistemi esterni di supervisione, completo di strumentazione di regolazione e controllo; quadro elettrico a doppia chiusura con sezionatore generale e cablaggi a valle; basamento in acciaio zincato a caldo e verniciato completo di supporti antivibranti; pannellatura di contenimento in peralluman smontabile.
LOM241.MM.02.010.0160.a	Refrigeratori d'acqua condensati ad aria con ventilatori elicoidali, in esecuzione "package" per esterno, composti da: compressori; evaporatore a fascio tubiero o a piastra completo di resistenza antigelo; condensatore in rame-alluminio completo di ventilatori; circuito frigorifero completo di accessori; carica di refrigerante e olio; sistema di controllo a microprocessore con display e schema sinottico, interfacciabile con sistemi esterni di supervisione, completo di strumentazione di regolazione e controllo; quadro elettrico a doppia chiusura con sezionatore generale e cablaggi a valle; basamento in acciaio zincato a caldo e verniciato completo di supporti antivibranti; pannellatura di contenimento in peralluman smontabile. / - oltre 25 fino a 28 kW - n° 1	cad		14.001,20
LOM241.MM.02.010.0160.b	Refrigeratori d'acqua condensati ad aria con ventilatori elicoidali, in esecuzione "package" per esterno, composti da: compressori; evaporatore a fascio tubiero o a piastra completo di resistenza antigelo; condensatore in rame-alluminio completo di ventilatori; circuito frigorifero completo di accessori; carica di refrigerante e olio; sistema di controllo a microprocessore con display e schema sinottico, interfacciabile con sistemi esterni di supervisione, completo di strumentazione di regolazione e controllo; quadro elettrico a doppia chiusura con sezionatore generale e cablaggi a valle; basamento in acciaio zincato a caldo e verniciato completo di supporti antivibranti; pannellatura di contenimento in peralluman smontabile. / - oltre 28 fino a 34 kW - n° 1	cad		14.600,56
LOM241.MM.02.010.0160.c	Refrigeratori d'acqua condensati ad aria con ventilatori elicoidali, in esecuzione "package" per esterno, composti da: compressori; evaporatore a fascio tubiero o a piastra completo di resistenza antigelo; condensatore in rame-alluminio completo di ventilatori; circuito frigorifero completo di accessori; carica di refrigerante e olio; sistema di controllo a microprocessore con display e schema sinottico, interfacciabile con sistemi esterni di supervisione, completo di strumentazione di regolazione e controllo; quadro elettrico a doppia chiusura con sezionatore generale e cablaggi a valle; basamento in acciaio zincato a caldo e verniciato completo di supporti antivibranti; pannellatura di contenimento in peralluman smontabile. / - oltre 34 fino a 44 kW - n° 1	cad		15.526,03
LOM241.MM.02.010.0160.d	Refrigeratori d'acqua condensati ad aria con ventilatori elicoidali, in esecuzione "package" per esterno, composti da: compressori; evaporatore a fascio tubiero o a piastra completo di resistenza antigelo; condensatore in rame-alluminio completo di ventilatori; circuito frigorifero completo di accessori; carica di refrigerante e olio; sistema di controllo a microprocessore con display e schema sinottico, interfacciabile con sistemi esterni di supervisione, completo di strumentazione di regolazione e controllo; quadro elettrico a doppia chiusura con sezionatore generale e cablaggi a valle; basamento in acciaio zincato a caldo e verniciato completo di supporti antivibranti; pannellatura di contenimento in peralluman smontabile. / - oltre 44 fino a 54 kW - n° 1	cad		16.940,68
LOM241.MM.02.010.0160.e	Refrigeratori d'acqua condensati ad aria con ventilatori elicoidali, in esecuzione "package" per esterno, composti da: compressori; evaporatore a fascio tubiero o a piastra completo di resistenza antigelo; condensatore in rame-alluminio completo di ventilatori; circuito frigorifero completo di accessori; carica di refrigerante e olio; sistema di controllo a microprocessore con display e schema sinottico, interfacciabile con sistemi esterni di supervisione, completo di strumentazione di regolazione e controllo; quadro elettrico a doppia chiusura con sezionatore generale e cablaggi a valle; basamento in acciaio zincato a caldo e verniciato completo di supporti antivibranti; pannellatura di contenimento in peralluman smontabile. / - oltre 54 fino a 65 kW - n° 1	cad		18.737,30
LOM241.MM.02.010.0160.f	Refrigeratori d'acqua condensati ad aria con ventilatori elicoidali, in esecuzione "package" per esterno, composti da: compressori; evaporatore a fascio tubiero o a piastra completo di resistenza antigelo; condensatore in rame-alluminio completo di ventilatori; circuito frigorifero completo di accessori; carica di refrigerante e olio; sistema di controllo a microprocessore con display e schema sinottico, interfacciabile con sistemi esterni di supervisione, completo di strumentazione di regolazione e controllo; quadro elettrico a doppia chiusura con sezionatore generale e cablaggi a valle; basamento in acciaio zincato a caldo e verniciato completo di supporti antivibranti; pannellatura di contenimento in peralluman smontabile. / - oltre 54 fino a 65 kW - n° 2	cad		22.111,63
LOM241.MM.02.010.0160.g	Refrigeratori d'acqua condensati ad aria con ventilatori elicoidali, in esecuzione "package" per esterno, composti da: compressori; evaporatore a fascio tubiero o a piastra completo di resistenza antigelo; condensatore in rame-alluminio completo di ventilatori; circuito frigorifero completo di accessori; carica di refrigerante e olio; sistema di controllo a microprocessore con display e schema sinottico, interfacciabile con sistemi esterni di supervisione, completo di strumentazione di regolazione e controllo; quadro elettrico a doppia chiusura con sezionatore generale e cablaggi a valle; basamento in acciaio zincato a caldo e verniciato completo di supporti antivibranti; pannellatura di contenimento in peralluman smontabile. / - oltre 65 fino a 77 kW - n° 1	cad		21.024,56
LOM241.MM.02.010.0160.h	Refrigeratori d'acqua condensati ad aria con ventilatori elicoidali, in esecuzione "package" per esterno, composti da: compressori; evaporatore a fascio tubiero o a piastra completo di resistenza antigelo; condensatore in rame-alluminio completo di ventilatori; circuito frigorifero completo di accessori; carica di refrigerante e olio; sistema di controllo a microprocessore con display e schema sinottico, interfacciabile con sistemi esterni di supervisione, completo di strumentazione di regolazione e controllo; quadro elettrico a doppia chiusura con sezionatore generale e cablaggi a valle; basamento in acciaio zincato a caldo e verniciato completo di supporti antivibranti; pannellatura di contenimento in peralluman smontabile. / - oltre 65 fino a 77 kW - n° 2	cad		23.800,99
LOM241.MM.02.010.0160.i	Refrigeratori d'acqua condensati ad aria con ventilatori elicoidali, in esecuzione "package" per esterno, composti da: compressori; evaporatore a fascio tubiero o a piastra completo di resistenza antigelo; condensatore in rame-alluminio completo di ventilatori; circuito frigorifero completo di accessori; carica di refrigerante e olio; sistema di controllo a microprocessore con display e schema sinottico, interfacciabile con sistemi esterni di supervisione, completo di strumentazione di regolazione e controllo; quadro elettrico a doppia chiusura con sezionatore generale e cablaggi a valle; basamento in acciaio zincato a caldo e verniciato completo di supporti antivibranti; pannellatura di contenimento in peralluman smontabile. / - oltre 77 fino a 85 kW - n° 1	cad		21.729,66
LOM241.MM.02.010.0160.j	Refrigeratori d'acqua condensati ad aria con ventilatori elicoidali, in esecuzione "package" per esterno, composti da: compressori; evaporatore a fascio tubiero o a piastra completo di resistenza antigelo; condensatore in rame-alluminio completo di ventilatori; circuito frigorifero completo di accessori; carica di refrigerante e olio; sistema di controllo a microprocessore con display e schema sinottico, interfacciabile con sistemi esterni di supervisione, completo di strumentazione di regolazione e controllo; quadro elettrico a doppia chiusura con sezionatore generale e cablaggi a valle; basamento in acciaio zincato a caldo e verniciato completo di supporti antivibranti; pannellatura di contenimento in peralluman smontabile. / - oltre 77 fino a 85 kW - n° 2	cad		24.398,88
LOM241.MM.02.010.0160.k	Refrigeratori d'acqua condensati ad aria con ventilatori elicoidali, in esecuzione "package" per esterno, composti da: compressori; evaporatore a fascio tubiero o a piastra completo di resistenza antigelo; condensatore in rame-alluminio completo di ventilatori; circuito frigorifero completo di accessori; carica di refrigerante e olio; sistema di controllo a microprocessore con display e schema sinottico, interfacciabile con sistemi esterni di supervisione, completo di strumentazione di regolazione e controllo; quadro elettrico a doppia chiusura con sezionatore generale e cablaggi a valle; basamento in acciaio zincato a caldo e verniciato completo di supporti antivibranti; pannellatura di contenimento in peralluman smontabile. / - oltre 85 fino a 105 kW - n° 2	cad		28.916,11
LOM241.MM.02.010.0160.l	Refrigeratori d'acqua condensati ad aria con ventilatori elicoidali, in esecuzione "package" per esterno, composti da: compressori; evaporatore a fascio tubiero o a piastra completo di resistenza antigelo; condensatore in rame-alluminio completo di ventilatori; circuito frigorifero completo di accessori; carica di refrigerante e olio; sistema di controllo a microprocessore con display e schema sinottico, interfacciabile con sistemi esterni di supervisione, completo di strumentazione di regolazione e controllo; quadro elettrico a doppia chiusura con sezionatore generale e cablaggi a valle; basamento in acciaio zincato a caldo e verniciato completo di supporti antivibranti; pannellatura di contenimento in peralluman smontabile. / - oltre 105 fino a 120 kW - n° 2	cad		29.298,05
LOM241.MM.02.010.0160.m	Refrigeratori d'acqua condensati ad aria con ventilatori elicoidali, in esecuzione "package" per esterno, composti da: compressori; evaporatore a fascio tubiero o a piastra completo di resistenza antigelo; condensatore in rame-alluminio completo di ventilatori; circuito frigorifero completo di accessori; carica di refrigerante e olio; sistema di controllo a microprocessore con display e schema sinottico, interfacciabile con sistemi esterni di supervisione, completo di strumentazione di regolazione e controllo; quadro elettrico a doppia chiusura con sezionatore generale e cablaggi a valle; basamento in acciaio zincato a caldo e verniciato completo di supporti antivibranti; pannellatura di contenimento in peralluman smontabile. / - oltre 120 fino a 130 kW - n° 2	cad		30.821,42
LOM241.MM.02.010.0160.n	Refrigeratori d'acqua condensati ad aria con ventilatori elicoidali, in esecuzione "package" per esterno, composti da: compressori; evaporatore a fascio tubiero o a piastra completo di resistenza antigelo; condensatore in rame-alluminio completo di ventilatori; circuito frigorifero completo di accessori; carica di refrigerante e olio; sistema di controllo a microprocessore con display e schema sinottico, interfacciabile con sistemi esterni di supervisione, completo di strumentazione di regolazione e controllo; quadro elettrico a doppia chiusura con sezionatore generale e cablaggi a valle; basamento in acciaio zincato a caldo e verniciato completo di supporti antivibranti; pannellatura di contenimento in peralluman smontabile. / - oltre 130 fino a 140 kW - n° 2	cad		33.107,22
LOM241.MM.02.010.0160.o	Refrigeratori d'acqua condensati ad aria con ventilatori elicoidali, in esecuzione "package" per esterno, composti da: compressori; evaporatore a fascio tubiero o a piastra completo di resistenza antigelo; condensatore in rame-alluminio completo di ventilatori; circuito frigorifero completo di accessori; carica di refrigerante e olio; sistema di controllo a microprocessore con display e schema sinottico, interfacciabile con sistemi esterni di supervisione, completo di strumentazione di regolazione e controllo; quadro elettrico a doppia chiusura con sezionatore generale e cablaggi a valle; basamento in acciaio zincato a caldo e verniciato completo di supporti antivibranti; pannellatura di contenimento in peralluman smontabile. / - oltre 140 fino a 155 kW - n° 2	cad		35.231,42
LOM241.MM.02.010.0160.p	Refrigeratori d'acqua condensati ad aria con ventilatori elicoidali, in esecuzione "package" per esterno, composti da: compressori; evaporatore a fascio tubiero o a piastra completo di resistenza antigelo; condensatore in rame-alluminio completo di ventilatori; circuito frigorifero completo di accessori; carica di refrigerante e olio; sistema di controllo a microprocessore con display e schema sinottico, interfacciabile con sistemi esterni di supervisione, completo di strumentazione di regolazione e controllo; quadro elettrico a doppia chiusura con sezionatore generale e cablaggi a valle; basamento in acciaio zincato a caldo e verniciato completo di supporti antivibranti; pannellatura di contenimento in peralluman smontabile. / - oltre 155 fino a 190 kW - n° 2	cad		36.701,90
LOM241.MM.02.010.0160.q	Refrigeratori d'acqua condensati ad aria con ventilatori elicoidali, in esecuzione "package" per esterno, composti da: compressori; evaporatore a fascio tubiero o a piastra completo di resistenza antigelo; condensatore in rame-alluminio completo di ventilatori; circuito frigorifero completo di accessori; carica di refrigerante e olio; sistema di controllo a microprocessore con display e schema sinottico, interfacciabile con sistemi esterni di supervisione, completo di strumentazione di regolazione e controllo; quadro elettrico a doppia chiusura con sezionatore generale e cablaggi a valle; basamento in acciaio zincato a caldo e verniciato completo di supporti antivibranti; pannellatura di contenimento in peralluman smontabile. / - oltre 190 fino a 210 kW - n° 2	cad		45.247,17
LOM241.MM.02.010.0170	Aumento di prezzo per refrigeratori d'acqua condensati ad aria con ventilatori elicoidali con riferimento alla serie con le caratteristiche seguenti:
LOM241.MM.02.010.0170.a	Aumento di prezzo per refrigeratori d'acqua condensati ad aria con ventilatori elicoidali con riferimento alla serie con le caratteristiche seguenti: / - oltre 25 fino a 28 kW - n° 1	cad		1.162,79
LOM241.MM.02.010.0170.b	Aumento di prezzo per refrigeratori d'acqua condensati ad aria con ventilatori elicoidali con riferimento alla serie con le caratteristiche seguenti: / - oltre 28 fino a 34 kW - n° 1	cad		1.214,08
LOM241.MM.02.010.0170.c	Aumento di prezzo per refrigeratori d'acqua condensati ad aria con ventilatori elicoidali con riferimento alla serie con le caratteristiche seguenti: / - oltre 34 fino a 38 kW - n° 1	cad		1.266,82
LOM241.MM.02.010.0170.d	Aumento di prezzo per refrigeratori d'acqua condensati ad aria con ventilatori elicoidali con riferimento alla serie con le caratteristiche seguenti: / - oltre 44 fino a 54 kW - n° 1	cad		1.320,96
LOM241.MM.02.010.0170.e	Aumento di prezzo per refrigeratori d'acqua condensati ad aria con ventilatori elicoidali con riferimento alla serie con le caratteristiche seguenti: / - oltre 54 fino a 65 kW - n° 1	cad		1.459,20
LOM241.MM.02.010.0170.f	Aumento di prezzo per refrigeratori d'acqua condensati ad aria con ventilatori elicoidali con riferimento alla serie con le caratteristiche seguenti: / - oltre 54 fino a 65 kW - n° 2	cad		2.271,43
LOM241.MM.02.010.0170.g	Aumento di prezzo per refrigeratori d'acqua condensati ad aria con ventilatori elicoidali con riferimento alla serie con le caratteristiche seguenti: / - oltre 65 fino a 77 kW - n° 1	cad		1.597,41
LOM241.MM.02.010.0170.h	Aumento di prezzo per refrigeratori d'acqua condensati ad aria con ventilatori elicoidali con riferimento alla serie con le caratteristiche seguenti: / - oltre 65 fino a 77 kW - n° 2	cad		2.824,32
LOM241.MM.02.010.0170.i	Aumento di prezzo per refrigeratori d'acqua condensati ad aria con ventilatori elicoidali con riferimento alla serie con le caratteristiche seguenti: / - oltre 77 fino a 85 kW - n° 1	cad		2.535,05
LOM241.MM.02.010.0170.j	Aumento di prezzo per refrigeratori d'acqua condensati ad aria con ventilatori elicoidali con riferimento alla serie con le caratteristiche seguenti: / - oltre 77 fino a 85 kW - n° 2	cad		3.378,63
LOM241.MM.02.010.0170.k	Aumento di prezzo per refrigeratori d'acqua condensati ad aria con ventilatori elicoidali con riferimento alla serie con le caratteristiche seguenti: / - oltre 85 fino a 105 kW - n° 2	cad		3.424,25
LOM241.MM.02.010.0170.l	Aumento di prezzo per refrigeratori d'acqua condensati ad aria con ventilatori elicoidali con riferimento alla serie con le caratteristiche seguenti: / - oltre 105 fino a 120 kW - n° 2	cad		3.469,84
LOM241.MM.02.010.0170.m	Aumento di prezzo per refrigeratori d'acqua condensati ad aria con ventilatori elicoidali con riferimento alla serie con le caratteristiche seguenti: / - oltre 120 fino a 130 kW - n° 2	cad		3.515,43
LOM241.MM.02.010.0170.n	Aumento di prezzo per refrigeratori d'acqua condensati ad aria con ventilatori elicoidali con riferimento alla serie con le caratteristiche seguenti: / - oltre 130 fino a 140 kW - n° 2	cad		3.561,05
LOM241.MM.02.010.0170.o	Aumento di prezzo per refrigeratori d'acqua condensati ad aria con ventilatori elicoidali con riferimento alla serie con le caratteristiche seguenti: / - oltre 130 fino a 140 kW - n° 2	cad		3.605,20
LOM241.MM.02.010.0170.p	Aumento di prezzo per refrigeratori d'acqua condensati ad aria con ventilatori elicoidali con riferimento alla serie con le caratteristiche seguenti: / - oltre 155 fino a 190 kW - n° 2	cad		3.650,80
LOM241.MM.02.010.0170.q	Aumento di prezzo per refrigeratori d'acqua condensati ad aria con ventilatori elicoidali con riferimento alla serie con le caratteristiche seguenti: / - oltre 190 fino a 210 kW - n° 2	cad		3.696,41
LOM241.MM.02.010.0180	Aumento di prezzo per refrigeratori d'acqua condensati ad aria con ventilatori elicoidali con RECUPERO PARZIALE del calore di condensazione e con riferimento alla serie con le caratteristiche seguenti:
LOM241.MM.02.010.0180.a	Aumento di prezzo per refrigeratori d'acqua condensati ad aria con ventilatori elicoidali con RECUPERO PARZIALE del calore di condensazione e con riferimento alla serie con le caratteristiche seguenti: / - oltre 25 fino a 44 kW - n° 1	cad		1.114,34
LOM241.MM.02.010.0180.b	Aumento di prezzo per refrigeratori d'acqua condensati ad aria con ventilatori elicoidali con RECUPERO PARZIALE del calore di condensazione e con riferimento alla serie con le caratteristiche seguenti: / - oltre 44 fino a 65 kW - n° 1	cad		1.356,59
LOM241.MM.02.010.0180.c	Aumento di prezzo per refrigeratori d'acqua condensati ad aria con ventilatori elicoidali con RECUPERO PARZIALE del calore di condensazione e con riferimento alla serie con le caratteristiche seguenti: / - oltre 54 fino a 65 kW - n° 2	cad		1.943,67
LOM241.MM.02.010.0180.d	Aumento di prezzo per refrigeratori d'acqua condensati ad aria con ventilatori elicoidali con RECUPERO PARZIALE del calore di condensazione e con riferimento alla serie con le caratteristiche seguenti: / - oltre 65 fino a 77 kW - n° 1	cad		1.483,42
LOM241.MM.02.010.0180.e	Aumento di prezzo per refrigeratori d'acqua condensati ad aria con ventilatori elicoidali con RECUPERO PARZIALE del calore di condensazione e con riferimento alla serie con le caratteristiche seguenti: / - oltre 65 fino a 77 kW - n° 2	cad		1.943,67
LOM241.MM.02.010.0180.f	Aumento di prezzo per refrigeratori d'acqua condensati ad aria con ventilatori elicoidali con RECUPERO PARZIALE del calore di condensazione e con riferimento alla serie con le caratteristiche seguenti: / - oltre 77 fino a 85 kW - n° 1	cad		1.483,42
LOM241.MM.02.010.0180.g	Aumento di prezzo per refrigeratori d'acqua condensati ad aria con ventilatori elicoidali con RECUPERO PARZIALE del calore di condensazione e con riferimento alla serie con le caratteristiche seguenti: / - oltre 77 fino a 85 kW - n° 2	cad		1.943,67
LOM241.MM.02.010.0180.h	Aumento di prezzo per refrigeratori d'acqua condensati ad aria con ventilatori elicoidali con RECUPERO PARZIALE del calore di condensazione e con riferimento alla serie con le caratteristiche seguenti: / - oltre 85 fino a 120 kW - n° 2	cad		2.006,39
LOM241.MM.02.010.0180.i	Aumento di prezzo per refrigeratori d'acqua condensati ad aria con ventilatori elicoidali con RECUPERO PARZIALE del calore di condensazione e con riferimento alla serie con le caratteristiche seguenti: / - oltre 120 fino a 140 kW - n° 2	cad		2.164,54
LOM241.MM.02.010.0180.j	Aumento di prezzo per refrigeratori d'acqua condensati ad aria con ventilatori elicoidali con RECUPERO PARZIALE del calore di condensazione e con riferimento alla serie con le caratteristiche seguenti: / - oltre 140 fino a 190 kW - n° 2	cad		2.455,26
LOM241.MM.02.010.0180.k	Aumento di prezzo per refrigeratori d'acqua condensati ad aria con ventilatori elicoidali con RECUPERO PARZIALE del calore di condensazione e con riferimento alla serie con le caratteristiche seguenti: / - oltre 190 fino a 210 kW - n° 2	cad		2.545,02
LOM241.MM.02.010.0190	Aumento di prezzo per refrigeratori d'acqua condensati ad aria con ventilatori elicoidali con RECUPERO TOTALE del calore di condensazione e con riferimento alla serie con le caratteristiche seguenti:
LOM241.MM.02.010.0190.a	Aumento di prezzo per refrigeratori d'acqua condensati ad aria con ventilatori elicoidali con RECUPERO TOTALE del calore di condensazione e con riferimento alla serie con le caratteristiche seguenti: / - oltre 25 fino a 28 kW - n° 1	cad		3.331,62
LOM241.MM.02.010.0190.b	Aumento di prezzo per refrigeratori d'acqua condensati ad aria con ventilatori elicoidali con RECUPERO TOTALE del calore di condensazione e con riferimento alla serie con le caratteristiche seguenti: / - oltre 28 fino a 34 kW - n° 1	cad		3.637,99
LOM241.MM.02.010.0190.c	Aumento di prezzo per refrigeratori d'acqua condensati ad aria con ventilatori elicoidali con RECUPERO TOTALE del calore di condensazione e con riferimento alla serie con le caratteristiche seguenti: / - oltre 34 fino a 65 kW - n° 1	cad		3.696,41
LOM241.MM.02.010.0190.d	Aumento di prezzo per refrigeratori d'acqua condensati ad aria con ventilatori elicoidali con RECUPERO TOTALE del calore di condensazione e con riferimento alla serie con le caratteristiche seguenti: / - oltre 54 fino a 65 kW - n° 2	cad		5.856,69
LOM241.MM.02.010.0190.e	Aumento di prezzo per refrigeratori d'acqua condensati ad aria con ventilatori elicoidali con RECUPERO TOTALE del calore di condensazione e con riferimento alla serie con le caratteristiche seguenti: / - oltre 65 fino a 77 kW - n° 1	cad		3.821,79
LOM241.MM.02.010.0190.f	Aumento di prezzo per refrigeratori d'acqua condensati ad aria con ventilatori elicoidali con RECUPERO TOTALE del calore di condensazione e con riferimento alla serie con le caratteristiche seguenti: / - oltre 65 fino a 77 kW - n° 2	cad		6.130,27
LOM241.MM.02.010.0190.g	Aumento di prezzo per refrigeratori d'acqua condensati ad aria con ventilatori elicoidali con RECUPERO TOTALE del calore di condensazione e con riferimento alla serie con le caratteristiche seguenti: / - oltre 77 fino a 85 kW - n° 1	cad		4.320,54
LOM241.MM.02.010.0190.h	Aumento di prezzo per refrigeratori d'acqua condensati ad aria con ventilatori elicoidali con RECUPERO TOTALE del calore di condensazione e con riferimento alla serie con le caratteristiche seguenti: / - oltre 77 fino a 85 kW - n° 2	cad		6.130,27
LOM241.MM.02.010.0190.i	Aumento di prezzo per refrigeratori d'acqua condensati ad aria con ventilatori elicoidali con RECUPERO TOTALE del calore di condensazione e con riferimento alla serie con le caratteristiche seguenti: / - oltre 85 fino a 120 kW - n° 2	cad		6.204,39
LOM241.MM.02.010.0190.j	Aumento di prezzo per refrigeratori d'acqua condensati ad aria con ventilatori elicoidali con RECUPERO TOTALE del calore di condensazione e con riferimento alla serie con le caratteristiche seguenti: / - oltre 120 fino a 140 kW - n° 2	cad		6.335,47
LOM241.MM.02.010.0190.k	Aumento di prezzo per refrigeratori d'acqua condensati ad aria con ventilatori elicoidali con RECUPERO TOTALE del calore di condensazione e con riferimento alla serie con le caratteristiche seguenti: / - oltre 140 fino a 155 kW - n° 2	cad		6.791,47
LOM241.MM.02.010.0190.l	Aumento di prezzo per refrigeratori d'acqua condensati ad aria con ventilatori elicoidali con RECUPERO TOTALE del calore di condensazione e con riferimento alla serie con le caratteristiche seguenti: / - oltre 155 fino a 190 kW - n° 2	cad		6.879,84
LOM241.MM.02.010.0190.m	Aumento di prezzo per refrigeratori d'acqua condensati ad aria con ventilatori elicoidali con RECUPERO TOTALE del calore di condensazione e con riferimento alla serie con le caratteristiche seguenti: / - oltre 190 fino a 210 kW - n° 2	cad		7.582,33
LOM241.MM.02.010.0200	Refrigeratori d'acqua condensati ad aria con ventilatori elicoidali, in esecuzione "package" per esterno, composti da: compressori; evaporatore a fascio tubiero o a piastra completo di resistenza antigelo; condensatore in rame-alluminio completo di ventilatori; circuito frigorifero completo di accessori; carica di refrigerante e olio; sistema di controllo a microprocessore con display e schema sinottico, interfacciabile con sistemi esterni di supervisione, completo di strumentazione di regolazione e controllo; quadro elettrico a doppia chiusura con sezionatore generale e cablaggi a valle; basamento in acciaio zincato a caldo e verniciato completo di supporti antivibranti; pannellatura di contenimento in peralluman smontabile.
LOM241.MM.02.010.0200.a	Refrigeratori d'acqua condensati ad aria con ventilatori elicoidali, in esecuzione "package" per esterno, composti da: compressori; evaporatore a fascio tubiero o a piastra completo di resistenza antigelo; condensatore in rame-alluminio completo di ventilatori; circuito frigorifero completo di accessori; carica di refrigerante e olio; sistema di controllo a microprocessore con display e schema sinottico, interfacciabile con sistemi esterni di supervisione, completo di strumentazione di regolazione e controllo; quadro elettrico a doppia chiusura con sezionatore generale e cablaggi a valle; basamento in acciaio zincato a caldo e verniciato completo di supporti antivibranti; pannellatura di contenimento in peralluman smontabile. / - oltre 270 fino a 300 kW - n° 2	cad		70.321,79
LOM241.MM.02.010.0200.b	Refrigeratori d'acqua condensati ad aria con ventilatori elicoidali, in esecuzione "package" per esterno, composti da: compressori; evaporatore a fascio tubiero o a piastra completo di resistenza antigelo; condensatore in rame-alluminio completo di ventilatori; circuito frigorifero completo di accessori; carica di refrigerante e olio; sistema di controllo a microprocessore con display e schema sinottico, interfacciabile con sistemi esterni di supervisione, completo di strumentazione di regolazione e controllo; quadro elettrico a doppia chiusura con sezionatore generale e cablaggi a valle; basamento in acciaio zincato a caldo e verniciato completo di supporti antivibranti; pannellatura di contenimento in peralluman smontabile. / - oltre 300 fino a 330 kW - n° 2	cad		73.740,20
LOM241.MM.02.010.0200.c	Refrigeratori d'acqua condensati ad aria con ventilatori elicoidali, in esecuzione "package" per esterno, composti da: compressori; evaporatore a fascio tubiero o a piastra completo di resistenza antigelo; condensatore in rame-alluminio completo di ventilatori; circuito frigorifero completo di accessori; carica di refrigerante e olio; sistema di controllo a microprocessore con display e schema sinottico, interfacciabile con sistemi esterni di supervisione, completo di strumentazione di regolazione e controllo; quadro elettrico a doppia chiusura con sezionatore generale e cablaggi a valle; basamento in acciaio zincato a caldo e verniciato completo di supporti antivibranti; pannellatura di contenimento in peralluman smontabile. / - oltre 330 fino a 370 kW - n° 2	cad		73.740,20
LOM241.MM.02.010.0200.d	Refrigeratori d'acqua condensati ad aria con ventilatori elicoidali, in esecuzione "package" per esterno, composti da: compressori; evaporatore a fascio tubiero o a piastra completo di resistenza antigelo; condensatore in rame-alluminio completo di ventilatori; circuito frigorifero completo di accessori; carica di refrigerante e olio; sistema di controllo a microprocessore con display e schema sinottico, interfacciabile con sistemi esterni di supervisione, completo di strumentazione di regolazione e controllo; quadro elettrico a doppia chiusura con sezionatore generale e cablaggi a valle; basamento in acciaio zincato a caldo e verniciato completo di supporti antivibranti; pannellatura di contenimento in peralluman smontabile. / - oltre 370 fino a 420 kW - n° 2	cad		84.227,50
LOM241.MM.02.010.0200.e	Refrigeratori d'acqua condensati ad aria con ventilatori elicoidali, in esecuzione "package" per esterno, composti da: compressori; evaporatore a fascio tubiero o a piastra completo di resistenza antigelo; condensatore in rame-alluminio completo di ventilatori; circuito frigorifero completo di accessori; carica di refrigerante e olio; sistema di controllo a microprocessore con display e schema sinottico, interfacciabile con sistemi esterni di supervisione, completo di strumentazione di regolazione e controllo; quadro elettrico a doppia chiusura con sezionatore generale e cablaggi a valle; basamento in acciaio zincato a caldo e verniciato completo di supporti antivibranti; pannellatura di contenimento in peralluman smontabile. / - oltre 420 fino a 460 kW - n° 2	cad		88.456,80
LOM241.MM.02.010.0200.f	Refrigeratori d'acqua condensati ad aria con ventilatori elicoidali, in esecuzione "package" per esterno, composti da: compressori; evaporatore a fascio tubiero o a piastra completo di resistenza antigelo; condensatore in rame-alluminio completo di ventilatori; circuito frigorifero completo di accessori; carica di refrigerante e olio; sistema di controllo a microprocessore con display e schema sinottico, interfacciabile con sistemi esterni di supervisione, completo di strumentazione di regolazione e controllo; quadro elettrico a doppia chiusura con sezionatore generale e cablaggi a valle; basamento in acciaio zincato a caldo e verniciato completo di supporti antivibranti; pannellatura di contenimento in peralluman smontabile. / - oltre 460 fino a 500 kW - n° 2	cad		92.101,42
LOM241.MM.02.010.0200.g	Refrigeratori d'acqua condensati ad aria con ventilatori elicoidali, in esecuzione "package" per esterno, composti da: compressori; evaporatore a fascio tubiero o a piastra completo di resistenza antigelo; condensatore in rame-alluminio completo di ventilatori; circuito frigorifero completo di accessori; carica di refrigerante e olio; sistema di controllo a microprocessore con display e schema sinottico, interfacciabile con sistemi esterni di supervisione, completo di strumentazione di regolazione e controllo; quadro elettrico a doppia chiusura con sezionatore generale e cablaggi a valle; basamento in acciaio zincato a caldo e verniciato completo di supporti antivibranti; pannellatura di contenimento in peralluman smontabile. / - oltre 500 fino a 540 kW - n° 2	cad		97.386,96
LOM241.MM.02.010.0200.h	Refrigeratori d'acqua condensati ad aria con ventilatori elicoidali, in esecuzione "package" per esterno, composti da: compressori; evaporatore a fascio tubiero o a piastra completo di resistenza antigelo; condensatore in rame-alluminio completo di ventilatori; circuito frigorifero completo di accessori; carica di refrigerante e olio; sistema di controllo a microprocessore con display e schema sinottico, interfacciabile con sistemi esterni di supervisione, completo di strumentazione di regolazione e controllo; quadro elettrico a doppia chiusura con sezionatore generale e cablaggi a valle; basamento in acciaio zincato a caldo e verniciato completo di supporti antivibranti; pannellatura di contenimento in peralluman smontabile. / - oltre 540 fino a 590 kW - n° 2	cad		104.119,45
LOM241.MM.02.010.0200.i	Refrigeratori d'acqua condensati ad aria con ventilatori elicoidali, in esecuzione "package" per esterno, composti da: compressori; evaporatore a fascio tubiero o a piastra completo di resistenza antigelo; condensatore in rame-alluminio completo di ventilatori; circuito frigorifero completo di accessori; carica di refrigerante e olio; sistema di controllo a microprocessore con display e schema sinottico, interfacciabile con sistemi esterni di supervisione, completo di strumentazione di regolazione e controllo; quadro elettrico a doppia chiusura con sezionatore generale e cablaggi a valle; basamento in acciaio zincato a caldo e verniciato completo di supporti antivibranti; pannellatura di contenimento in peralluman smontabile. / - oltre 590 fino a 630 kW - n° 2	cad		110.747,65
LOM241.MM.02.010.0200.j	Refrigeratori d'acqua condensati ad aria con ventilatori elicoidali, in esecuzione "package" per esterno, composti da: compressori; evaporatore a fascio tubiero o a piastra completo di resistenza antigelo; condensatore in rame-alluminio completo di ventilatori; circuito frigorifero completo di accessori; carica di refrigerante e olio; sistema di controllo a microprocessore con display e schema sinottico, interfacciabile con sistemi esterni di supervisione, completo di strumentazione di regolazione e controllo; quadro elettrico a doppia chiusura con sezionatore generale e cablaggi a valle; basamento in acciaio zincato a caldo e verniciato completo di supporti antivibranti; pannellatura di contenimento in peralluman smontabile. / - oltre 630 fino a 670 kW - n° 2	cad		117.361,15
LOM241.MM.02.010.0200.k	Refrigeratori d'acqua condensati ad aria con ventilatori elicoidali, in esecuzione "package" per esterno, composti da: compressori; evaporatore a fascio tubiero o a piastra completo di resistenza antigelo; condensatore in rame-alluminio completo di ventilatori; circuito frigorifero completo di accessori; carica di refrigerante e olio; sistema di controllo a microprocessore con display e schema sinottico, interfacciabile con sistemi esterni di supervisione, completo di strumentazione di regolazione e controllo; quadro elettrico a doppia chiusura con sezionatore generale e cablaggi a valle; basamento in acciaio zincato a caldo e verniciato completo di supporti antivibranti; pannellatura di contenimento in peralluman smontabile. / - oltre 670 fino a 710 kW - n° 3	cad		117.477,21
LOM241.MM.02.010.0200.l	Refrigeratori d'acqua condensati ad aria con ventilatori elicoidali, in esecuzione "package" per esterno, composti da: compressori; evaporatore a fascio tubiero o a piastra completo di resistenza antigelo; condensatore in rame-alluminio completo di ventilatori; circuito frigorifero completo di accessori; carica di refrigerante e olio; sistema di controllo a microprocessore con display e schema sinottico, interfacciabile con sistemi esterni di supervisione, completo di strumentazione di regolazione e controllo; quadro elettrico a doppia chiusura con sezionatore generale e cablaggi a valle; basamento in acciaio zincato a caldo e verniciato completo di supporti antivibranti; pannellatura di contenimento in peralluman smontabile. / - oltre 710 fino a 750 kW - n° 3	cad		122.965,45
LOM241.MM.02.010.0200.m	Refrigeratori d'acqua condensati ad aria con ventilatori elicoidali, in esecuzione "package" per esterno, composti da: compressori; evaporatore a fascio tubiero o a piastra completo di resistenza antigelo; condensatore in rame-alluminio completo di ventilatori; circuito frigorifero completo di accessori; carica di refrigerante e olio; sistema di controllo a microprocessore con display e schema sinottico, interfacciabile con sistemi esterni di supervisione, completo di strumentazione di regolazione e controllo; quadro elettrico a doppia chiusura con sezionatore generale e cablaggi a valle; basamento in acciaio zincato a caldo e verniciato completo di supporti antivibranti; pannellatura di contenimento in peralluman smontabile. / - oltre 750 fino a 800 kW - n° 3	cad		132.293,71
LOM241.MM.02.010.0200.n	Refrigeratori d'acqua condensati ad aria con ventilatori elicoidali, in esecuzione "package" per esterno, composti da: compressori; evaporatore a fascio tubiero o a piastra completo di resistenza antigelo; condensatore in rame-alluminio completo di ventilatori; circuito frigorifero completo di accessori; carica di refrigerante e olio; sistema di controllo a microprocessore con display e schema sinottico, interfacciabile con sistemi esterni di supervisione, completo di strumentazione di regolazione e controllo; quadro elettrico a doppia chiusura con sezionatore generale e cablaggi a valle; basamento in acciaio zincato a caldo e verniciato completo di supporti antivibranti; pannellatura di contenimento in peralluman smontabile. / - oltre 800 fino a 850 kW - n° 4	cad		138.758,84
LOM241.MM.02.010.0200.o	Refrigeratori d'acqua condensati ad aria con ventilatori elicoidali, in esecuzione "package" per esterno, composti da: compressori; evaporatore a fascio tubiero o a piastra completo di resistenza antigelo; condensatore in rame-alluminio completo di ventilatori; circuito frigorifero completo di accessori; carica di refrigerante e olio; sistema di controllo a microprocessore con display e schema sinottico, interfacciabile con sistemi esterni di supervisione, completo di strumentazione di regolazione e controllo; quadro elettrico a doppia chiusura con sezionatore generale e cablaggi a valle; basamento in acciaio zincato a caldo e verniciato completo di supporti antivibranti; pannellatura di contenimento in peralluman smontabile. / - oltre 850 fino a 890 kW - n° 4	cad		143.848,99
LOM241.MM.02.010.0200.p	Refrigeratori d'acqua condensati ad aria con ventilatori elicoidali, in esecuzione "package" per esterno, composti da: compressori; evaporatore a fascio tubiero o a piastra completo di resistenza antigelo; condensatore in rame-alluminio completo di ventilatori; circuito frigorifero completo di accessori; carica di refrigerante e olio; sistema di controllo a microprocessore con display e schema sinottico, interfacciabile con sistemi esterni di supervisione, completo di strumentazione di regolazione e controllo; quadro elettrico a doppia chiusura con sezionatore generale e cablaggi a valle; basamento in acciaio zincato a caldo e verniciato completo di supporti antivibranti; pannellatura di contenimento in peralluman smontabile. / - oltre 890 fino a 940 kW - n° 4	cad		154.089,51
LOM241.MM.02.010.0200.q	Refrigeratori d'acqua condensati ad aria con ventilatori elicoidali, in esecuzione "package" per esterno, composti da: compressori; evaporatore a fascio tubiero o a piastra completo di resistenza antigelo; condensatore in rame-alluminio completo di ventilatori; circuito frigorifero completo di accessori; carica di refrigerante e olio; sistema di controllo a microprocessore con display e schema sinottico, interfacciabile con sistemi esterni di supervisione, completo di strumentazione di regolazione e controllo; quadro elettrico a doppia chiusura con sezionatore generale e cablaggi a valle; basamento in acciaio zincato a caldo e verniciato completo di supporti antivibranti; pannellatura di contenimento in peralluman smontabile. / - oltre 940 fino a 1000 kW - n° 4	cad		158.279,13
LOM241.MM.02.010.0200.r	Refrigeratori d'acqua condensati ad aria con ventilatori elicoidali, in esecuzione "package" per esterno, composti da: compressori; evaporatore a fascio tubiero o a piastra completo di resistenza antigelo; condensatore in rame-alluminio completo di ventilatori; circuito frigorifero completo di accessori; carica di refrigerante e olio; sistema di controllo a microprocessore con display e schema sinottico, interfacciabile con sistemi esterni di supervisione, completo di strumentazione di regolazione e controllo; quadro elettrico a doppia chiusura con sezionatore generale e cablaggi a valle; basamento in acciaio zincato a caldo e verniciato completo di supporti antivibranti; pannellatura di contenimento in peralluman smontabile. / - oltre 1000 fino a 1080 kW - n° 4	cad		171.113,91
LOM241.MM.02.010.0200.s	Refrigeratori d'acqua condensati ad aria con ventilatori elicoidali, in esecuzione "package" per esterno, composti da: compressori; evaporatore a fascio tubiero o a piastra completo di resistenza antigelo; condensatore in rame-alluminio completo di ventilatori; circuito frigorifero completo di accessori; carica di refrigerante e olio; sistema di controllo a microprocessore con display e schema sinottico, interfacciabile con sistemi esterni di supervisione, completo di strumentazione di regolazione e controllo; quadro elettrico a doppia chiusura con sezionatore generale e cablaggi a valle; basamento in acciaio zincato a caldo e verniciato completo di supporti antivibranti; pannellatura di contenimento in peralluman smontabile. / - oltre 1080 fino a 1170 kW - n° 4	cad		183.515,36
LOM241.MM.02.010.0200.t	Refrigeratori d'acqua condensati ad aria con ventilatori elicoidali, in esecuzione "package" per esterno, composti da: compressori; evaporatore a fascio tubiero o a piastra completo di resistenza antigelo; condensatore in rame-alluminio completo di ventilatori; circuito frigorifero completo di accessori; carica di refrigerante e olio; sistema di controllo a microprocessore con display e schema sinottico, interfacciabile con sistemi esterni di supervisione, completo di strumentazione di regolazione e controllo; quadro elettrico a doppia chiusura con sezionatore generale e cablaggi a valle; basamento in acciaio zincato a caldo e verniciato completo di supporti antivibranti; pannellatura di contenimento in peralluman smontabile. / - oltre 1170 fino a 1270 kW - n° 4	cad		193.097,74
LOM241.MM.02.010.0200.u	Refrigeratori d'acqua condensati ad aria con ventilatori elicoidali, in esecuzione "package" per esterno, composti da: compressori; evaporatore a fascio tubiero o a piastra completo di resistenza antigelo; condensatore in rame-alluminio completo di ventilatori; circuito frigorifero completo di accessori; carica di refrigerante e olio; sistema di controllo a microprocessore con display e schema sinottico, interfacciabile con sistemi esterni di supervisione, completo di strumentazione di regolazione e controllo; quadro elettrico a doppia chiusura con sezionatore generale e cablaggi a valle; basamento in acciaio zincato a caldo e verniciato completo di supporti antivibranti; pannellatura di contenimento in peralluman smontabile. / - oltre 1270 fino a 1350 kW - n° 4	cad		203.056,21
LOM241.MM.02.010.0200.v	Refrigeratori d'acqua condensati ad aria con ventilatori elicoidali, in esecuzione "package" per esterno, composti da: compressori; evaporatore a fascio tubiero o a piastra completo di resistenza antigelo; condensatore in rame-alluminio completo di ventilatori; circuito frigorifero completo di accessori; carica di refrigerante e olio; sistema di controllo a microprocessore con display e schema sinottico, interfacciabile con sistemi esterni di supervisione, completo di strumentazione di regolazione e controllo; quadro elettrico a doppia chiusura con sezionatore generale e cablaggi a valle; basamento in acciaio zincato a caldo e verniciato completo di supporti antivibranti; pannellatura di contenimento in peralluman smontabile. / - oltre 1350 fino a 1430 kW - n° 4	cad		211.845,34
LOM241.MM.02.010.0210	Aumento di prezzo per refrigeratori d'acqua condensati ad aria con ventilatori elicoidali con riferimento alla serie con le caratteristiche seguenti:
LOM241.MM.02.010.0210.a	Aumento di prezzo per refrigeratori d'acqua condensati ad aria con ventilatori elicoidali con riferimento alla serie con le caratteristiche seguenti: / - oltre 270 fino a 300 kW - n° 2	cad		7.579,50
LOM241.MM.02.010.0210.b	Aumento di prezzo per refrigeratori d'acqua condensati ad aria con ventilatori elicoidali con riferimento alla serie con le caratteristiche seguenti: / - oltre 300 fino a 330 kW - n° 2	cad		8.729,44
LOM241.MM.02.010.0210.c	Aumento di prezzo per refrigeratori d'acqua condensati ad aria con ventilatori elicoidali con riferimento alla serie con le caratteristiche seguenti: / - oltre 330 fino a 370 kW - n° 2	cad		9.483,26
LOM241.MM.02.010.0210.d	Aumento di prezzo per refrigeratori d'acqua condensati ad aria con ventilatori elicoidali con riferimento alla serie con le caratteristiche seguenti: / - oltre 370 fino a 420 kW - n° 2	cad		9.621,49
LOM241.MM.02.010.0210.e	Aumento di prezzo per refrigeratori d'acqua condensati ad aria con ventilatori elicoidali con riferimento alla serie con le caratteristiche seguenti: / - oltre 420 fino a 460 kW - n° 2	cad		9.759,72
LOM241.MM.02.010.0210.f	Aumento di prezzo per refrigeratori d'acqua condensati ad aria con ventilatori elicoidali con riferimento alla serie con le caratteristiche seguenti: / - oltre 460 fino a 500 kW - n° 2	cad		10.319,74
LOM241.MM.02.010.0210.g	Aumento di prezzo per refrigeratori d'acqua condensati ad aria con ventilatori elicoidali con riferimento alla serie con le caratteristiche seguenti: / - oltre 500 fino a 540 kW - n° 2	cad		10.382,43
LOM241.MM.02.010.0210.h	Aumento di prezzo per refrigeratori d'acqua condensati ad aria con ventilatori elicoidali con riferimento alla serie con le caratteristiche seguenti: / - oltre 540 fino a 590 kW - n° 2	cad		10.564,82
LOM241.MM.02.010.0210.i	Aumento di prezzo per refrigeratori d'acqua condensati ad aria con ventilatori elicoidali con riferimento alla serie con le caratteristiche seguenti: / - oltre 590 fino a 630 kW - n° 2	cad		10.950,99
LOM241.MM.02.010.0210.j	Aumento di prezzo per refrigeratori d'acqua condensati ad aria con ventilatori elicoidali con riferimento alla serie con le caratteristiche seguenti: / - oltre 630 fino a 670 kW - n° 3	cad		12.633,90
LOM241.MM.02.010.0210.k	Aumento di prezzo per refrigeratori d'acqua condensati ad aria con ventilatori elicoidali con riferimento alla serie con le caratteristiche seguenti: / - oltre 670 fino a 710 kW - n° 3	cad		12.873,30
LOM241.MM.02.010.0210.l	Aumento di prezzo per refrigeratori d'acqua condensati ad aria con ventilatori elicoidali con riferimento alla serie con le caratteristiche seguenti: / - oltre 710 fino a 750 kW - n° 3	cad		13.417,64
LOM241.MM.02.010.0210.m	Aumento di prezzo per refrigeratori d'acqua condensati ad aria con ventilatori elicoidali con riferimento alla serie con le caratteristiche seguenti: / - oltre 750 fino a 800 kW - n° 3	cad		15.409,79
LOM241.MM.02.010.0210.n	Aumento di prezzo per refrigeratori d'acqua condensati ad aria con ventilatori elicoidali con riferimento alla serie con le caratteristiche seguenti: / - oltre 800 fino a 850 kW - n° 4	cad		15.441,12
LOM241.MM.02.010.0210.o	Aumento di prezzo per refrigeratori d'acqua condensati ad aria con ventilatori elicoidali con riferimento alla serie con le caratteristiche seguenti: / - oltre 850 fino a 890 kW - n° 4	cad		15.599,28
LOM241.MM.02.010.0210.p	Aumento di prezzo per refrigeratori d'acqua condensati ad aria con ventilatori elicoidali con riferimento alla serie con le caratteristiche seguenti: / - oltre 890 fino a 940 kW - n° 4	cad		15.991,17
LOM241.MM.02.010.0210.q	Aumento di prezzo per refrigeratori d'acqua condensati ad aria con ventilatori elicoidali con riferimento alla serie con le caratteristiche seguenti: / - oltre 940 fino a 1000 kW - n° 4	cad		16.481,36
LOM241.MM.02.010.0210.r	Aumento di prezzo per refrigeratori d'acqua condensati ad aria con ventilatori elicoidali con riferimento alla serie con le caratteristiche seguenti: / - oltre 1000 fino a 1080 kW - n° 4	cad		17.119,76
LOM241.MM.02.010.0210.s	Aumento di prezzo per refrigeratori d'acqua condensati ad aria con ventilatori elicoidali con riferimento alla serie con le caratteristiche seguenti: / - oltre 1080 fino a 1170 kW - n° 4	cad		17.124,03
LOM241.MM.02.010.0210.t	Aumento di prezzo per refrigeratori d'acqua condensati ad aria con ventilatori elicoidali con riferimento alla serie con le caratteristiche seguenti: / - oltre 1170 fino a 1270 kW - n° 4	cad		18.781,30
LOM241.MM.02.010.0210.u	Aumento di prezzo per refrigeratori d'acqua condensati ad aria con ventilatori elicoidali con riferimento alla serie con le caratteristiche seguenti: / - oltre 1270 fino a 1350 kW - n° 4	cad		19.205,94
LOM241.MM.02.010.0210.v	Aumento di prezzo per refrigeratori d'acqua condensati ad aria con ventilatori elicoidali con riferimento alla serie con le caratteristiche seguenti: / - oltre 1350 fino a 1430 kW - n° 4	cad		19.441,07
LOM241.MM.02.010.0220	Aumento di prezzo per refrigeratori d'acqua condensati ad aria con ventilatori elicoidali con RECUPERO PARZIALE del calore di condensazione e con riferimento alla serie con le caratteristiche seguenti:
LOM241.MM.02.010.0220.a	Aumento di prezzo per refrigeratori d'acqua condensati ad aria con ventilatori elicoidali con RECUPERO PARZIALE del calore di condensazione e con riferimento alla serie con le caratteristiche seguenti: / - oltre 270 fino a 330 kW - n° 2	cad		3.190,55
LOM241.MM.02.010.0220.b	Aumento di prezzo per refrigeratori d'acqua condensati ad aria con ventilatori elicoidali con RECUPERO PARZIALE del calore di condensazione e con riferimento alla serie con le caratteristiche seguenti: / - oltre 330 fino a 500 kW - n° 2	cad		3.331,62
LOM241.MM.02.010.0220.c	Aumento di prezzo per refrigeratori d'acqua condensati ad aria con ventilatori elicoidali con RECUPERO PARZIALE del calore di condensazione e con riferimento alla serie con le caratteristiche seguenti: / - oltre 500 fino a 630 kW - n° 2	cad		3.807,54
LOM241.MM.02.010.0220.d	Aumento di prezzo per refrigeratori d'acqua condensati ad aria con ventilatori elicoidali con RECUPERO PARZIALE del calore di condensazione e con riferimento alla serie con le caratteristiche seguenti: / - oltre 630 fino a 670 kW - n° 3	cad		5.004,54
LOM241.MM.02.010.0220.e	Aumento di prezzo per refrigeratori d'acqua condensati ad aria con ventilatori elicoidali con RECUPERO PARZIALE del calore di condensazione e con riferimento alla serie con le caratteristiche seguenti: / - oltre 670 fino a 750 kW - n° 3	cad		5.356,51
LOM241.MM.02.010.0220.f	Aumento di prezzo per refrigeratori d'acqua condensati ad aria con ventilatori elicoidali con RECUPERO PARZIALE del calore di condensazione e con riferimento alla serie con le caratteristiche seguenti: / - oltre 750 fino a 800 kW - n° 3	cad		5.708,48
LOM241.MM.02.010.0220.g	Aumento di prezzo per refrigeratori d'acqua condensati ad aria con ventilatori elicoidali con RECUPERO PARZIALE del calore di condensazione e con riferimento alla serie con le caratteristiche seguenti: / - oltre 800 fino a 1000 kW - n° 4	cad		6.664,66
LOM241.MM.02.010.0220.h	Aumento di prezzo per refrigeratori d'acqua condensati ad aria con ventilatori elicoidali con RECUPERO PARZIALE del calore di condensazione e con riferimento alla serie con le caratteristiche seguenti: / - oltre 1000 fino a 1270 kW - n° 4	cad		7.609,41
LOM241.MM.02.010.0220.i	Aumento di prezzo per refrigeratori d'acqua condensati ad aria con ventilatori elicoidali con RECUPERO PARZIALE del calore di condensazione e con riferimento alla serie con le caratteristiche seguenti: / - oltre 1270 fino a 1350 kW - n° 4	cad		8.559,87
LOM241.MM.02.010.0220.j	Aumento di prezzo per refrigeratori d'acqua condensati ad aria con ventilatori elicoidali con RECUPERO PARZIALE del calore di condensazione e con riferimento alla serie con le caratteristiche seguenti: / - oltre 1350 fino a 1430 kW - n° 4	cad		9.040,11
LOM241.MM.02.010.0230	Aumento di prezzo per refrigeratori d'acqua condensati ad aria con ventilatori elicoidali con RECUPERO TOTALE del calore di condensazione e con riferimento alla serie con le caratteristiche seguenti:
LOM241.MM.02.010.0230.a	Aumento di prezzo per refrigeratori d'acqua condensati ad aria con ventilatori elicoidali con RECUPERO TOTALE del calore di condensazione e con riferimento alla serie con le caratteristiche seguenti: / - oltre 270 fino a 330 kW - n° 2	cad		10.929,62
LOM241.MM.02.010.0230.b	Aumento di prezzo per refrigeratori d'acqua condensati ad aria con ventilatori elicoidali con RECUPERO TOTALE del calore di condensazione e con riferimento alla serie con le caratteristiche seguenti: / - oltre 330 fino a 420 kW - n° 2	cad		11.416,97
LOM241.MM.02.010.0230.c	Aumento di prezzo per refrigeratori d'acqua condensati ad aria con ventilatori elicoidali con RECUPERO TOTALE del calore di condensazione e con riferimento alla serie con le caratteristiche seguenti: / - oltre 420 fino a 540 kW - n° 2	cad		12.366,03
LOM241.MM.02.010.0230.d	Aumento di prezzo per refrigeratori d'acqua condensati ad aria con ventilatori elicoidali con RECUPERO TOTALE del calore di condensazione e con riferimento alla serie con le caratteristiche seguenti: / - oltre 540 fino a 590 kW - n° 2	cad		14.268,38
LOM241.MM.02.010.0230.e	Aumento di prezzo per refrigeratori d'acqua condensati ad aria con ventilatori elicoidali con RECUPERO TOTALE del calore di condensazione e con riferimento alla serie con le caratteristiche seguenti: / - oltre 590 fino a 630 kW - n° 2	cad		15.217,42
LOM241.MM.02.010.0230.f	Aumento di prezzo per refrigeratori d'acqua condensati ad aria con ventilatori elicoidali con RECUPERO TOTALE del calore di condensazione e con riferimento alla serie con le caratteristiche seguenti: / - oltre 630 fino a 670 kW - n° 3	cad		16.524,10
LOM241.MM.02.010.0230.g	Aumento di prezzo per refrigeratori d'acqua condensati ad aria con ventilatori elicoidali con RECUPERO TOTALE del calore di condensazione e con riferimento alla serie con le caratteristiche seguenti: / - oltre 670 fino a 710 kW - n° 3	cad		18.075,93
LOM241.MM.02.010.0230.h	Aumento di prezzo per refrigeratori d'acqua condensati ad aria con ventilatori elicoidali con RECUPERO TOTALE del calore di condensazione e con riferimento alla serie con le caratteristiche seguenti: / - oltre 710 fino a 800 kW - n° 3	cad		18.551,87
LOM241.MM.02.010.0230.i	Aumento di prezzo per refrigeratori d'acqua condensati ad aria con ventilatori elicoidali con RECUPERO TOTALE del calore di condensazione e con riferimento alla serie con le caratteristiche seguenti: / - oltre 800 fino a 850 kW - n° 4	cad		22.832,54
LOM241.MM.02.010.0230.j	Aumento di prezzo per refrigeratori d'acqua condensati ad aria con ventilatori elicoidali con RECUPERO TOTALE del calore di condensazione e con riferimento alla serie con le caratteristiche seguenti: / - oltre 850 fino a 890 kW - n° 4	cad		23.308,48
LOM241.MM.02.010.0230.k	Aumento di prezzo per refrigeratori d'acqua condensati ad aria con ventilatori elicoidali con RECUPERO TOTALE del calore di condensazione e con riferimento alla serie con le caratteristiche seguenti: / - oltre 890 fino a 1170 kW - n° 4	cad		23.782,98
LOM241.MM.02.010.0230.l	Aumento di prezzo per refrigeratori d'acqua condensati ad aria con ventilatori elicoidali con RECUPERO TOTALE del calore di condensazione e con riferimento alla serie con le caratteristiche seguenti: / - oltre 1170 fino a 1270 kW - n° 4	cad		25.683,92
LOM241.MM.02.010.0230.m	Aumento di prezzo per refrigeratori d'acqua condensati ad aria con ventilatori elicoidali con RECUPERO TOTALE del calore di condensazione e con riferimento alla serie con le caratteristiche seguenti: / - oltre 1270 fino a 1350 kW - n° 4	cad		26.634,38
LOM241.MM.02.010.0230.n	Aumento di prezzo per refrigeratori d'acqua condensati ad aria con ventilatori elicoidali con RECUPERO TOTALE del calore di condensazione e con riferimento alla serie con le caratteristiche seguenti: / - oltre 1350 fino a 1430 kW - n° 4	cad		27.586,27
LOM241.MM.02.020	REFRIGERATORI D'ACQUA CONDENSATI AD ARIA CON FREECOOLING
LOM241.MM.02.020.0010	Refrigeratori d'acqua condensati ad aria con FREE COOLING, in esecuzione "package" per esterno, composti da: compressori; evaporatore a fascio tubiero o a piastra completo di resistenza antigelo; condensatore in rame-alluminio completo di ventilatori elicoidali, dispositivi e allacciamenti per funzionamento in "free cooling"; circuito frigorifero completo di accessori; carica di refrigerante e olio; sistema di controllo a microprocessore con display e schema sinottico, interfacciabile con sistemi esterni di supervisione, completo di strumentazione di regolazione e controllo; quadro elettrico a doppia chiusura con sezionatore generale e cablaggi a valle; basamento in acciaio zincato a caldo e verniciato completo di supporti antivibranti; pannellatura di contenimento in peralluman smontabile.
LOM241.MM.02.020.0010.a	Refrigeratori d'acqua condensati ad aria con FREE COOLING, in esecuzione "package" per esterno, composti da: compressori; evaporatore a fascio tubiero o a piastra completo di resistenza antigelo; condensatore in rame-alluminio completo di ventilatori elicoidali, dispositivi e allacciamenti per funzionamento in "free cooling"; circuito frigorifero completo di accessori; carica di refrigerante e olio; sistema di controllo a microprocessore con display e schema sinottico, interfacciabile con sistemi esterni di supervisione, completo di strumentazione di regolazione e controllo; quadro elettrico a doppia chiusura con sezionatore generale e cablaggi a valle; basamento in acciaio zincato a caldo e verniciato completo di supporti antivibranti; pannellatura di contenimento in peralluman smontabile. / - fino a 45 kW - n° 1	cad		19.598,15
LOM241.MM.02.020.0010.b	Refrigeratori d'acqua condensati ad aria con FREE COOLING, in esecuzione "package" per esterno, composti da: compressori; evaporatore a fascio tubiero o a piastra completo di resistenza antigelo; condensatore in rame-alluminio completo di ventilatori elicoidali, dispositivi e allacciamenti per funzionamento in "free cooling"; circuito frigorifero completo di accessori; carica di refrigerante e olio; sistema di controllo a microprocessore con display e schema sinottico, interfacciabile con sistemi esterni di supervisione, completo di strumentazione di regolazione e controllo; quadro elettrico a doppia chiusura con sezionatore generale e cablaggi a valle; basamento in acciaio zincato a caldo e verniciato completo di supporti antivibranti; pannellatura di contenimento in peralluman smontabile. / - oltre 45 fino a 50 kW - n° 1	cad		20.251,85
LOM241.MM.02.020.0010.c	Refrigeratori d'acqua condensati ad aria con FREE COOLING, in esecuzione "package" per esterno, composti da: compressori; evaporatore a fascio tubiero o a piastra completo di resistenza antigelo; condensatore in rame-alluminio completo di ventilatori elicoidali, dispositivi e allacciamenti per funzionamento in "free cooling"; circuito frigorifero completo di accessori; carica di refrigerante e olio; sistema di controllo a microprocessore con display e schema sinottico, interfacciabile con sistemi esterni di supervisione, completo di strumentazione di regolazione e controllo; quadro elettrico a doppia chiusura con sezionatore generale e cablaggi a valle; basamento in acciaio zincato a caldo e verniciato completo di supporti antivibranti; pannellatura di contenimento in peralluman smontabile. / - oltre 50 fino a 75 kW - n° 1	cad		24.008,14
LOM241.MM.02.020.0010.d	Refrigeratori d'acqua condensati ad aria con FREE COOLING, in esecuzione "package" per esterno, composti da: compressori; evaporatore a fascio tubiero o a piastra completo di resistenza antigelo; condensatore in rame-alluminio completo di ventilatori elicoidali, dispositivi e allacciamenti per funzionamento in "free cooling"; circuito frigorifero completo di accessori; carica di refrigerante e olio; sistema di controllo a microprocessore con display e schema sinottico, interfacciabile con sistemi esterni di supervisione, completo di strumentazione di regolazione e controllo; quadro elettrico a doppia chiusura con sezionatore generale e cablaggi a valle; basamento in acciaio zincato a caldo e verniciato completo di supporti antivibranti; pannellatura di contenimento in peralluman smontabile. / - oltre 75 fino a 90 kW - n° 2	cad		27.547,00
LOM241.MM.02.020.0010.e	Refrigeratori d'acqua condensati ad aria con FREE COOLING, in esecuzione "package" per esterno, composti da: compressori; evaporatore a fascio tubiero o a piastra completo di resistenza antigelo; condensatore in rame-alluminio completo di ventilatori elicoidali, dispositivi e allacciamenti per funzionamento in "free cooling"; circuito frigorifero completo di accessori; carica di refrigerante e olio; sistema di controllo a microprocessore con display e schema sinottico, interfacciabile con sistemi esterni di supervisione, completo di strumentazione di regolazione e controllo; quadro elettrico a doppia chiusura con sezionatore generale e cablaggi a valle; basamento in acciaio zincato a caldo e verniciato completo di supporti antivibranti; pannellatura di contenimento in peralluman smontabile. / - oltre 90 fino a 100 kW - n° 2	cad		29.832,78
LOM241.MM.02.020.0010.f	Refrigeratori d'acqua condensati ad aria con FREE COOLING, in esecuzione "package" per esterno, composti da: compressori; evaporatore a fascio tubiero o a piastra completo di resistenza antigelo; condensatore in rame-alluminio completo di ventilatori elicoidali, dispositivi e allacciamenti per funzionamento in "free cooling"; circuito frigorifero completo di accessori; carica di refrigerante e olio; sistema di controllo a microprocessore con display e schema sinottico, interfacciabile con sistemi esterni di supervisione, completo di strumentazione di regolazione e controllo; quadro elettrico a doppia chiusura con sezionatore generale e cablaggi a valle; basamento in acciaio zincato a caldo e verniciato completo di supporti antivibranti; pannellatura di contenimento in peralluman smontabile. / - oltre 100 fino a 125 kW - n° 2	cad		34.949,35
LOM241.MM.02.020.0010.g	Refrigeratori d'acqua condensati ad aria con FREE COOLING, in esecuzione "package" per esterno, composti da: compressori; evaporatore a fascio tubiero o a piastra completo di resistenza antigelo; condensatore in rame-alluminio completo di ventilatori elicoidali, dispositivi e allacciamenti per funzionamento in "free cooling"; circuito frigorifero completo di accessori; carica di refrigerante e olio; sistema di controllo a microprocessore con display e schema sinottico, interfacciabile con sistemi esterni di supervisione, completo di strumentazione di regolazione e controllo; quadro elettrico a doppia chiusura con sezionatore generale e cablaggi a valle; basamento in acciaio zincato a caldo e verniciato completo di supporti antivibranti; pannellatura di contenimento in peralluman smontabile. / - oltre 125 fino a 140 kW - n° 2	cad		35.711,77
LOM241.MM.02.020.0010.h	Refrigeratori d'acqua condensati ad aria con FREE COOLING, in esecuzione "package" per esterno, composti da: compressori; evaporatore a fascio tubiero o a piastra completo di resistenza antigelo; condensatore in rame-alluminio completo di ventilatori elicoidali, dispositivi e allacciamenti per funzionamento in "free cooling"; circuito frigorifero completo di accessori; carica di refrigerante e olio; sistema di controllo a microprocessore con display e schema sinottico, interfacciabile con sistemi esterni di supervisione, completo di strumentazione di regolazione e controllo; quadro elettrico a doppia chiusura con sezionatore generale e cablaggi a valle; basamento in acciaio zincato a caldo e verniciato completo di supporti antivibranti; pannellatura di contenimento in peralluman smontabile. / - oltre 140 fino a 170 kW - n° 2	cad		40.393,53
LOM241.MM.02.020.0010.i	Refrigeratori d'acqua condensati ad aria con FREE COOLING, in esecuzione "package" per esterno, composti da: compressori; evaporatore a fascio tubiero o a piastra completo di resistenza antigelo; condensatore in rame-alluminio completo di ventilatori elicoidali, dispositivi e allacciamenti per funzionamento in "free cooling"; circuito frigorifero completo di accessori; carica di refrigerante e olio; sistema di controllo a microprocessore con display e schema sinottico, interfacciabile con sistemi esterni di supervisione, completo di strumentazione di regolazione e controllo; quadro elettrico a doppia chiusura con sezionatore generale e cablaggi a valle; basamento in acciaio zincato a caldo e verniciato completo di supporti antivibranti; pannellatura di contenimento in peralluman smontabile. / - oltre 170 fino a 200 kW - n° 2	cad		41.154,49
LOM241.MM.02.020.0010.j	Refrigeratori d'acqua condensati ad aria con FREE COOLING, in esecuzione "package" per esterno, composti da: compressori; evaporatore a fascio tubiero o a piastra completo di resistenza antigelo; condensatore in rame-alluminio completo di ventilatori elicoidali, dispositivi e allacciamenti per funzionamento in "free cooling"; circuito frigorifero completo di accessori; carica di refrigerante e olio; sistema di controllo a microprocessore con display e schema sinottico, interfacciabile con sistemi esterni di supervisione, completo di strumentazione di regolazione e controllo; quadro elettrico a doppia chiusura con sezionatore generale e cablaggi a valle; basamento in acciaio zincato a caldo e verniciato completo di supporti antivibranti; pannellatura di contenimento in peralluman smontabile. / - oltre 200 fino a 250 kW - n° 2	cad		51.117,35
LOM241.MM.02.020.0010.k	Refrigeratori d'acqua condensati ad aria con FREE COOLING, in esecuzione "package" per esterno, composti da: compressori; evaporatore a fascio tubiero o a piastra completo di resistenza antigelo; condensatore in rame-alluminio completo di ventilatori elicoidali, dispositivi e allacciamenti per funzionamento in "free cooling"; circuito frigorifero completo di accessori; carica di refrigerante e olio; sistema di controllo a microprocessore con display e schema sinottico, interfacciabile con sistemi esterni di supervisione, completo di strumentazione di regolazione e controllo; quadro elettrico a doppia chiusura con sezionatore generale e cablaggi a valle; basamento in acciaio zincato a caldo e verniciato completo di supporti antivibranti; pannellatura di contenimento in peralluman smontabile. / - oltre 250 fino a 300 kW - n° 2	cad		54.709,10
LOM241.MM.02.020.0010.l	Refrigeratori d'acqua condensati ad aria con FREE COOLING, in esecuzione "package" per esterno, composti da: compressori; evaporatore a fascio tubiero o a piastra completo di resistenza antigelo; condensatore in rame-alluminio completo di ventilatori elicoidali, dispositivi e allacciamenti per funzionamento in "free cooling"; circuito frigorifero completo di accessori; carica di refrigerante e olio; sistema di controllo a microprocessore con display e schema sinottico, interfacciabile con sistemi esterni di supervisione, completo di strumentazione di regolazione e controllo; quadro elettrico a doppia chiusura con sezionatore generale e cablaggi a valle; basamento in acciaio zincato a caldo e verniciato completo di supporti antivibranti; pannellatura di contenimento in peralluman smontabile. / - oltre 300 fino a 350 kW - n° 2	cad		65.161,16
LOM241.MM.02.020.0010.m	Refrigeratori d'acqua condensati ad aria con FREE COOLING, in esecuzione "package" per esterno, composti da: compressori; evaporatore a fascio tubiero o a piastra completo di resistenza antigelo; condensatore in rame-alluminio completo di ventilatori elicoidali, dispositivi e allacciamenti per funzionamento in "free cooling"; circuito frigorifero completo di accessori; carica di refrigerante e olio; sistema di controllo a microprocessore con display e schema sinottico, interfacciabile con sistemi esterni di supervisione, completo di strumentazione di regolazione e controllo; quadro elettrico a doppia chiusura con sezionatore generale e cablaggi a valle; basamento in acciaio zincato a caldo e verniciato completo di supporti antivibranti; pannellatura di contenimento in peralluman smontabile. / - oltre 350 fino a 400 kW - n° 4	cad		80.675,43
LOM241.MM.02.020.0010.n	Refrigeratori d'acqua condensati ad aria con FREE COOLING, in esecuzione "package" per esterno, composti da: compressori; evaporatore a fascio tubiero o a piastra completo di resistenza antigelo; condensatore in rame-alluminio completo di ventilatori elicoidali, dispositivi e allacciamenti per funzionamento in "free cooling"; circuito frigorifero completo di accessori; carica di refrigerante e olio; sistema di controllo a microprocessore con display e schema sinottico, interfacciabile con sistemi esterni di supervisione, completo di strumentazione di regolazione e controllo; quadro elettrico a doppia chiusura con sezionatore generale e cablaggi a valle; basamento in acciaio zincato a caldo e verniciato completo di supporti antivibranti; pannellatura di contenimento in peralluman smontabile. / - oltre 400 fino a 450 kW - n° 4	cad		89.493,94
LOM241.MM.02.020.0010.o	Refrigeratori d'acqua condensati ad aria con FREE COOLING, in esecuzione "package" per esterno, composti da: compressori; evaporatore a fascio tubiero o a piastra completo di resistenza antigelo; condensatore in rame-alluminio completo di ventilatori elicoidali, dispositivi e allacciamenti per funzionamento in "free cooling"; circuito frigorifero completo di accessori; carica di refrigerante e olio; sistema di controllo a microprocessore con display e schema sinottico, interfacciabile con sistemi esterni di supervisione, completo di strumentazione di regolazione e controllo; quadro elettrico a doppia chiusura con sezionatore generale e cablaggi a valle; basamento in acciaio zincato a caldo e verniciato completo di supporti antivibranti; pannellatura di contenimento in peralluman smontabile. / - oltre 450 fino a 480 kW - n° 4	cad		95.862,10
LOM241.MM.02.020.0010.p	Refrigeratori d'acqua condensati ad aria con FREE COOLING, in esecuzione "package" per esterno, composti da: compressori; evaporatore a fascio tubiero o a piastra completo di resistenza antigelo; condensatore in rame-alluminio completo di ventilatori elicoidali, dispositivi e allacciamenti per funzionamento in "free cooling"; circuito frigorifero completo di accessori; carica di refrigerante e olio; sistema di controllo a microprocessore con display e schema sinottico, interfacciabile con sistemi esterni di supervisione, completo di strumentazione di regolazione e controllo; quadro elettrico a doppia chiusura con sezionatore generale e cablaggi a valle; basamento in acciaio zincato a caldo e verniciato completo di supporti antivibranti; pannellatura di contenimento in peralluman smontabile. / - oltre 480 fino a 530 kW - n° 4	cad		99.129,21
LOM241.MM.02.020.0010.q	Refrigeratori d'acqua condensati ad aria con FREE COOLING, in esecuzione "package" per esterno, composti da: compressori; evaporatore a fascio tubiero o a piastra completo di resistenza antigelo; condensatore in rame-alluminio completo di ventilatori elicoidali, dispositivi e allacciamenti per funzionamento in "free cooling"; circuito frigorifero completo di accessori; carica di refrigerante e olio; sistema di controllo a microprocessore con display e schema sinottico, interfacciabile con sistemi esterni di supervisione, completo di strumentazione di regolazione e controllo; quadro elettrico a doppia chiusura con sezionatore generale e cablaggi a valle; basamento in acciaio zincato a caldo e verniciato completo di supporti antivibranti; pannellatura di contenimento in peralluman smontabile. / - oltre 530 fino a 600 kW - n° 4	cad		104.519,04
LOM241.MM.02.020.0020	Aumento di prezzo per refrigeratori d'acqua condensati ad aria con FREE COOLING con riferimento alla serie con le caratteristiche seguenti:
LOM241.MM.02.020.0020.a	Aumento di prezzo per refrigeratori d'acqua condensati ad aria con FREE COOLING con riferimento alla serie con le caratteristiche seguenti: / - fino a 45 kW - n°1	cad		3.958,61
LOM241.MM.02.020.0020.b	Aumento di prezzo per refrigeratori d'acqua condensati ad aria con FREE COOLING con riferimento alla serie con le caratteristiche seguenti: / - oltre 45 fino a 75 kW - n° 1	cad		4.383,26
LOM241.MM.02.020.0020.c	Aumento di prezzo per refrigeratori d'acqua condensati ad aria con FREE COOLING con riferimento alla serie con le caratteristiche seguenti: / - oltre 75 fino a 100 kW - n° 2	cad		4.403,20
LOM241.MM.02.020.0020.d	Aumento di prezzo per refrigeratori d'acqua condensati ad aria con FREE COOLING con riferimento alla serie con le caratteristiche seguenti: / - oltre 100 fino a 125 kW - n° 2	cad		4.435,98
LOM241.MM.02.020.0020.e	Aumento di prezzo per refrigeratori d'acqua condensati ad aria con FREE COOLING con riferimento alla serie con le caratteristiche seguenti: / - oltre 125 fino a 140 kW - n° 2	cad		4.492,98
LOM241.MM.02.020.0020.f	Aumento di prezzo per refrigeratori d'acqua condensati ad aria con FREE COOLING con riferimento alla serie con le caratteristiche seguenti: / - oltre 140 fino a 170 kW - n° 2	cad		4.541,43
LOM241.MM.02.020.0020.g	Aumento di prezzo per refrigeratori d'acqua condensati ad aria con FREE COOLING con riferimento alla serie con le caratteristiche seguenti: / - oltre 170 fino a 200 kW - n° 2	cad		5.015,95
LOM241.MM.02.020.0020.h	Aumento di prezzo per refrigeratori d'acqua condensati ad aria con FREE COOLING con riferimento alla serie con le caratteristiche seguenti: / - oltre 200 fino a 250 kW - n° 2	cad		5.095,74
LOM241.MM.02.020.0020.i	Aumento di prezzo per refrigeratori d'acqua condensati ad aria con FREE COOLING con riferimento alla serie con le caratteristiche seguenti: / - oltre 250 fino a 300 kW - n° 2	cad		5.174,12
LOM241.MM.02.020.0020.j	Aumento di prezzo per refrigeratori d'acqua condensati ad aria con FREE COOLING con riferimento alla serie con le caratteristiche seguenti: / - oltre 300 fino a 350 kW - n° 2	cad		5.323,74
LOM241.MM.02.020.0020.k	Aumento di prezzo per refrigeratori d'acqua condensati ad aria con FREE COOLING con riferimento alla serie con le caratteristiche seguenti: / - oltre 350 fino a 400 kW - n° 4	cad		5.650,07
LOM241.MM.02.020.0020.l	Aumento di prezzo per refrigeratori d'acqua condensati ad aria con FREE COOLING con riferimento alla serie con le caratteristiche seguenti: / - oltre 400 fino a 450 kW - n° 4	cad		6.440,93
LOM241.MM.02.020.0020.m	Aumento di prezzo per refrigeratori d'acqua condensati ad aria con FREE COOLING con riferimento alla serie con le caratteristiche seguenti: / - oltre 450 fino a 480 kW - n° 4	cad		6.864,16
LOM241.MM.02.020.0020.n	Aumento di prezzo per refrigeratori d'acqua condensati ad aria con FREE COOLING con riferimento alla serie con le caratteristiche seguenti: / - oltre 480 fino a 530 kW - n° 4	cad		7.181,93
LOM241.MM.02.020.0020.o	Aumento di prezzo per refrigeratori d'acqua condensati ad aria con FREE COOLING con riferimento alla serie con le caratteristiche seguenti: / - oltre 530 fino a 600 kW - n° 4	cad		8.343,28
LOM241.MM.02.020.0030	Refrigeratori d'acqua condensati ad aria con FREE COOLING, in esecuzione "package" per esterno, composti da: compressori; evaporatore a fascio tubiero o a piastra completo di resistenza antigelo; condensatore in rame-alluminio completo di ventilatori elicoidali, dispositivi e allacciamenti per funzionamento in "free cooling"; circuito frigorifero completo di accessori; carica di refrigerante e olio; sistema di controllo a microprocessore con display e schema sinottico, interfacciabile con sistemi esterni di supervisione, completo di strumentazione di regolazione e controllo; quadro elettrico a doppia chiusura con sezionatore generale e cablaggi a valle; basamento in acciaio zincato a caldo e verniciato completo di supporti antivibranti; pannellatura di contenimento in peralluman smontabile.
LOM241.MM.02.020.0030.a	Refrigeratori d'acqua condensati ad aria con FREE COOLING, in esecuzione "package" per esterno, composti da: compressori; evaporatore a fascio tubiero o a piastra completo di resistenza antigelo; condensatore in rame-alluminio completo di ventilatori elicoidali, dispositivi e allacciamenti per funzionamento in "free cooling"; circuito frigorifero completo di accessori; carica di refrigerante e olio; sistema di controllo a microprocessore con display e schema sinottico, interfacciabile con sistemi esterni di supervisione, completo di strumentazione di regolazione e controllo; quadro elettrico a doppia chiusura con sezionatore generale e cablaggi a valle; basamento in acciaio zincato a caldo e verniciato completo di supporti antivibranti; pannellatura di contenimento in peralluman smontabile. / - oltre 530 fino a 570 kW - n° 2	cad		105.498,85
LOM241.MM.02.020.0030.b	Refrigeratori d'acqua condensati ad aria con FREE COOLING, in esecuzione "package" per esterno, composti da: compressori; evaporatore a fascio tubiero o a piastra completo di resistenza antigelo; condensatore in rame-alluminio completo di ventilatori elicoidali, dispositivi e allacciamenti per funzionamento in "free cooling"; circuito frigorifero completo di accessori; carica di refrigerante e olio; sistema di controllo a microprocessore con display e schema sinottico, interfacciabile con sistemi esterni di supervisione, completo di strumentazione di regolazione e controllo; quadro elettrico a doppia chiusura con sezionatore generale e cablaggi a valle; basamento in acciaio zincato a caldo e verniciato completo di supporti antivibranti; pannellatura di contenimento in peralluman smontabile. / - oltre 570 fino a 610 kW - n° 2	cad		108.599,94
LOM241.MM.02.020.0030.c	Refrigeratori d'acqua condensati ad aria con FREE COOLING, in esecuzione "package" per esterno, composti da: compressori; evaporatore a fascio tubiero o a piastra completo di resistenza antigelo; condensatore in rame-alluminio completo di ventilatori elicoidali, dispositivi e allacciamenti per funzionamento in "free cooling"; circuito frigorifero completo di accessori; carica di refrigerante e olio; sistema di controllo a microprocessore con display e schema sinottico, interfacciabile con sistemi esterni di supervisione, completo di strumentazione di regolazione e controllo; quadro elettrico a doppia chiusura con sezionatore generale e cablaggi a valle; basamento in acciaio zincato a caldo e verniciato completo di supporti antivibranti; pannellatura di contenimento in peralluman smontabile. / - oltre 610 fino a 670 kW - n° 2	cad		115.350,06
LOM241.MM.02.020.0030.d	Refrigeratori d'acqua condensati ad aria con FREE COOLING, in esecuzione "package" per esterno, composti da: compressori; evaporatore a fascio tubiero o a piastra completo di resistenza antigelo; condensatore in rame-alluminio completo di ventilatori elicoidali, dispositivi e allacciamenti per funzionamento in "free cooling"; circuito frigorifero completo di accessori; carica di refrigerante e olio; sistema di controllo a microprocessore con display e schema sinottico, interfacciabile con sistemi esterni di supervisione, completo di strumentazione di regolazione e controllo; quadro elettrico a doppia chiusura con sezionatore generale e cablaggi a valle; basamento in acciaio zincato a caldo e verniciato completo di supporti antivibranti; pannellatura di contenimento in peralluman smontabile. / - oltre 670 fino a 780 kW - n° 4	cad		164.069,98
LOM241.MM.02.020.0030.e	Refrigeratori d'acqua condensati ad aria con FREE COOLING, in esecuzione "package" per esterno, composti da: compressori; evaporatore a fascio tubiero o a piastra completo di resistenza antigelo; condensatore in rame-alluminio completo di ventilatori elicoidali, dispositivi e allacciamenti per funzionamento in "free cooling"; circuito frigorifero completo di accessori; carica di refrigerante e olio; sistema di controllo a microprocessore con display e schema sinottico, interfacciabile con sistemi esterni di supervisione, completo di strumentazione di regolazione e controllo; quadro elettrico a doppia chiusura con sezionatore generale e cablaggi a valle; basamento in acciaio zincato a caldo e verniciato completo di supporti antivibranti; pannellatura di contenimento in peralluman smontabile. / - oltre 780 fino a 860 kW - n° 4	cad		169.622,88
LOM241.MM.02.020.0030.f	Refrigeratori d'acqua condensati ad aria con FREE COOLING, in esecuzione "package" per esterno, composti da: compressori; evaporatore a fascio tubiero o a piastra completo di resistenza antigelo; condensatore in rame-alluminio completo di ventilatori elicoidali, dispositivi e allacciamenti per funzionamento in "free cooling"; circuito frigorifero completo di accessori; carica di refrigerante e olio; sistema di controllo a microprocessore con display e schema sinottico, interfacciabile con sistemi esterni di supervisione, completo di strumentazione di regolazione e controllo; quadro elettrico a doppia chiusura con sezionatore generale e cablaggi a valle; basamento in acciaio zincato a caldo e verniciato completo di supporti antivibranti; pannellatura di contenimento in peralluman smontabile. / - oltre 860 fino a 960 kW - n° 4	cad		183.233,30
LOM241.MM.02.020.0030.g	Refrigeratori d'acqua condensati ad aria con FREE COOLING, in esecuzione "package" per esterno, composti da: compressori; evaporatore a fascio tubiero o a piastra completo di resistenza antigelo; condensatore in rame-alluminio completo di ventilatori elicoidali, dispositivi e allacciamenti per funzionamento in "free cooling"; circuito frigorifero completo di accessori; carica di refrigerante e olio; sistema di controllo a microprocessore con display e schema sinottico, interfacciabile con sistemi esterni di supervisione, completo di strumentazione di regolazione e controllo; quadro elettrico a doppia chiusura con sezionatore generale e cablaggi a valle; basamento in acciaio zincato a caldo e verniciato completo di supporti antivibranti; pannellatura di contenimento in peralluman smontabile. / - oltre 960 fino a 1120 kW - n° 4	cad		205.441,90
LOM241.MM.02.020.0030.h	Refrigeratori d'acqua condensati ad aria con FREE COOLING, in esecuzione "package" per esterno, composti da: compressori; evaporatore a fascio tubiero o a piastra completo di resistenza antigelo; condensatore in rame-alluminio completo di ventilatori elicoidali, dispositivi e allacciamenti per funzionamento in "free cooling"; circuito frigorifero completo di accessori; carica di refrigerante e olio; sistema di controllo a microprocessore con display e schema sinottico, interfacciabile con sistemi esterni di supervisione, completo di strumentazione di regolazione e controllo; quadro elettrico a doppia chiusura con sezionatore generale e cablaggi a valle; basamento in acciaio zincato a caldo e verniciato completo di supporti antivibranti; pannellatura di contenimento in peralluman smontabile. / - oltre 1120 fino a 1340 kW - n° 4	cad		214.696,70
LOM241.MM.02.020.0040	Aumento di prezzo per refrigeratori d'acqua condensati ad aria con FREE COOLING con riferimento alla serie con le caratteristiche seguenti:
LOM241.MM.02.020.0040.a	Aumento di prezzo per refrigeratori d'acqua condensati ad aria con FREE COOLING con riferimento alla serie con le caratteristiche seguenti: / - oltre 530 fino a 570 kW - n° 2	cad		5.966,39
LOM241.MM.02.020.0040.b	Aumento di prezzo per refrigeratori d'acqua condensati ad aria con FREE COOLING con riferimento alla serie con le caratteristiche seguenti: / - oltre 570 fino a 610 kW - n° 2	cad		6.601,97
LOM241.MM.02.020.0040.c	Aumento di prezzo per refrigeratori d'acqua condensati ad aria con FREE COOLING con riferimento alla serie con le caratteristiche seguenti: / - oltre 610 fino a 670 kW - n° 2	cad		7.180,50
LOM241.MM.02.020.0040.d	Aumento di prezzo per refrigeratori d'acqua condensati ad aria con FREE COOLING con riferimento alla serie con le caratteristiche seguenti: / - oltre 670 fino a 780 kW - n° 4	cad		8.396,01
LOM241.MM.02.020.0040.e	Aumento di prezzo per refrigeratori d'acqua condensati ad aria con FREE COOLING con riferimento alla serie con le caratteristiche seguenti: / - oltre 780 fino a 860 kW - n° 4	cad		8.977,41
LOM241.MM.02.020.0040.f	Aumento di prezzo per refrigeratori d'acqua condensati ad aria con FREE COOLING con riferimento alla serie con le caratteristiche seguenti: / - oltre 860 fino a 1340 kW - n° 4	cad		9.557,36
LOM241.MM.02.030	REFRIGERATORI D'ACQUA CONDENSATI AD ARIA CON VENTILATORI CENTRIFUGHI
LOM241.MM.02.030.0010	Refrigeratori d'acqua condensati ad aria con ventilatori centrifughi, in esecuzione "package" per interno, composti da: compressori; evaporatore a fascio tubiero o a piastra; condensatore in rame-alluminio completo di ventilatori; circuito frigorifero completo di accessori; carica di refrigerante e olio; sistema di controllo a microprocessore con display e schema sinottico, interfacciabile con sistemi esterni di supervisione, completo di strumentazione di regolazione e controllo; quadro elettrico con sezionatore generale e cablaggi a valle; basamento in acciaio zincato a caldo e verniciato completo di supporti antivibranti; pannellatura di contenimento in peralluman smontabile.
LOM241.MM.02.030.0010.a	Refrigeratori d'acqua condensati ad aria con ventilatori centrifughi, in esecuzione "package" per interno, composti da: compressori; evaporatore a fascio tubiero o a piastra; condensatore in rame-alluminio completo di ventilatori; circuito frigorifero completo di accessori; carica di refrigerante e olio; sistema di controllo a microprocessore con display e schema sinottico, interfacciabile con sistemi esterni di supervisione, completo di strumentazione di regolazione e controllo; quadro elettrico con sezionatore generale e cablaggi a valle; basamento in acciaio zincato a caldo e verniciato completo di supporti antivibranti; pannellatura di contenimento in peralluman smontabile. / - oltre 19 fino a 23 kW - n° 1 - 200 Pa	cad		7.562,39
LOM241.MM.02.030.0010.b	Refrigeratori d'acqua condensati ad aria con ventilatori centrifughi, in esecuzione "package" per interno, composti da: compressori; evaporatore a fascio tubiero o a piastra; condensatore in rame-alluminio completo di ventilatori; circuito frigorifero completo di accessori; carica di refrigerante e olio; sistema di controllo a microprocessore con display e schema sinottico, interfacciabile con sistemi esterni di supervisione, completo di strumentazione di regolazione e controllo; quadro elettrico con sezionatore generale e cablaggi a valle; basamento in acciaio zincato a caldo e verniciato completo di supporti antivibranti; pannellatura di contenimento in peralluman smontabile. / - oltre 23 fino a 26 kW - n° 1 - 250 Pa	cad		8.300,54
LOM241.MM.02.030.0010.c	Refrigeratori d'acqua condensati ad aria con ventilatori centrifughi, in esecuzione "package" per interno, composti da: compressori; evaporatore a fascio tubiero o a piastra; condensatore in rame-alluminio completo di ventilatori; circuito frigorifero completo di accessori; carica di refrigerante e olio; sistema di controllo a microprocessore con display e schema sinottico, interfacciabile con sistemi esterni di supervisione, completo di strumentazione di regolazione e controllo; quadro elettrico con sezionatore generale e cablaggi a valle; basamento in acciaio zincato a caldo e verniciato completo di supporti antivibranti; pannellatura di contenimento in peralluman smontabile. / - oltre 26 fino a 32 kW - n° 1 - 250 Pa	cad		8.881,92
LOM241.MM.02.030.0010.d	Refrigeratori d'acqua condensati ad aria con ventilatori centrifughi, in esecuzione "package" per interno, composti da: compressori; evaporatore a fascio tubiero o a piastra; condensatore in rame-alluminio completo di ventilatori; circuito frigorifero completo di accessori; carica di refrigerante e olio; sistema di controllo a microprocessore con display e schema sinottico, interfacciabile con sistemi esterni di supervisione, completo di strumentazione di regolazione e controllo; quadro elettrico con sezionatore generale e cablaggi a valle; basamento in acciaio zincato a caldo e verniciato completo di supporti antivibranti; pannellatura di contenimento in peralluman smontabile. / - oltre 32 fino a 38 kW - n° 2 - 250 Pa	cad		11.945,65
LOM241.MM.02.030.0010.e	Refrigeratori d'acqua condensati ad aria con ventilatori centrifughi, in esecuzione "package" per interno, composti da: compressori; evaporatore a fascio tubiero o a piastra; condensatore in rame-alluminio completo di ventilatori; circuito frigorifero completo di accessori; carica di refrigerante e olio; sistema di controllo a microprocessore con display e schema sinottico, interfacciabile con sistemi esterni di supervisione, completo di strumentazione di regolazione e controllo; quadro elettrico con sezionatore generale e cablaggi a valle; basamento in acciaio zincato a caldo e verniciato completo di supporti antivibranti; pannellatura di contenimento in peralluman smontabile. / - oltre 38 fino a 45 kW - n° 2 - 250 Pa	cad		12.260,57
LOM241.MM.02.030.0010.f	Refrigeratori d'acqua condensati ad aria con ventilatori centrifughi, in esecuzione "package" per interno, composti da: compressori; evaporatore a fascio tubiero o a piastra; condensatore in rame-alluminio completo di ventilatori; circuito frigorifero completo di accessori; carica di refrigerante e olio; sistema di controllo a microprocessore con display e schema sinottico, interfacciabile con sistemi esterni di supervisione, completo di strumentazione di regolazione e controllo; quadro elettrico con sezionatore generale e cablaggi a valle; basamento in acciaio zincato a caldo e verniciato completo di supporti antivibranti; pannellatura di contenimento in peralluman smontabile. / - oltre 45 fino a 50 kW - n° 2 - 250 Pa	cad		13.423,36
LOM241.MM.02.030.0010.g	Refrigeratori d'acqua condensati ad aria con ventilatori centrifughi, in esecuzione "package" per interno, composti da: compressori; evaporatore a fascio tubiero o a piastra; condensatore in rame-alluminio completo di ventilatori; circuito frigorifero completo di accessori; carica di refrigerante e olio; sistema di controllo a microprocessore con display e schema sinottico, interfacciabile con sistemi esterni di supervisione, completo di strumentazione di regolazione e controllo; quadro elettrico con sezionatore generale e cablaggi a valle; basamento in acciaio zincato a caldo e verniciato completo di supporti antivibranti; pannellatura di contenimento in peralluman smontabile. / - oltre 50 fino a 65 kW - n° 2 - 150 Pa	cad		14.479,27
LOM241.MM.02.030.0010.h	Refrigeratori d'acqua condensati ad aria con ventilatori centrifughi, in esecuzione "package" per interno, composti da: compressori; evaporatore a fascio tubiero o a piastra; condensatore in rame-alluminio completo di ventilatori; circuito frigorifero completo di accessori; carica di refrigerante e olio; sistema di controllo a microprocessore con display e schema sinottico, interfacciabile con sistemi esterni di supervisione, completo di strumentazione di regolazione e controllo; quadro elettrico con sezionatore generale e cablaggi a valle; basamento in acciaio zincato a caldo e verniciato completo di supporti antivibranti; pannellatura di contenimento in peralluman smontabile. / - oltre 65 fino a 80 kW - n° 2 - 150 Pa	cad		15.905,67
LOM241.MM.02.030.0010.i	Refrigeratori d'acqua condensati ad aria con ventilatori centrifughi, in esecuzione "package" per interno, composti da: compressori; evaporatore a fascio tubiero o a piastra; condensatore in rame-alluminio completo di ventilatori; circuito frigorifero completo di accessori; carica di refrigerante e olio; sistema di controllo a microprocessore con display e schema sinottico, interfacciabile con sistemi esterni di supervisione, completo di strumentazione di regolazione e controllo; quadro elettrico con sezionatore generale e cablaggi a valle; basamento in acciaio zincato a caldo e verniciato completo di supporti antivibranti; pannellatura di contenimento in peralluman smontabile. / - oltre 80 fino a 100 kW - n° 2 - 150 Pa	cad		19.178,86
LOM241.MM.02.030.0010.j	Refrigeratori d'acqua condensati ad aria con ventilatori centrifughi, in esecuzione "package" per interno, composti da: compressori; evaporatore a fascio tubiero o a piastra; condensatore in rame-alluminio completo di ventilatori; circuito frigorifero completo di accessori; carica di refrigerante e olio; sistema di controllo a microprocessore con display e schema sinottico, interfacciabile con sistemi esterni di supervisione, completo di strumentazione di regolazione e controllo; quadro elettrico con sezionatore generale e cablaggi a valle; basamento in acciaio zincato a caldo e verniciato completo di supporti antivibranti; pannellatura di contenimento in peralluman smontabile. / - oltre 100 fino a 120 kW - n° 2 - 150 Pa	cad		21.607,04
LOM241.MM.02.030.0010.k	Refrigeratori d'acqua condensati ad aria con ventilatori centrifughi, in esecuzione "package" per interno, composti da: compressori; evaporatore a fascio tubiero o a piastra; condensatore in rame-alluminio completo di ventilatori; circuito frigorifero completo di accessori; carica di refrigerante e olio; sistema di controllo a microprocessore con display e schema sinottico, interfacciabile con sistemi esterni di supervisione, completo di strumentazione di regolazione e controllo; quadro elettrico con sezionatore generale e cablaggi a valle; basamento in acciaio zincato a caldo e verniciato completo di supporti antivibranti; pannellatura di contenimento in peralluman smontabile. / - oltre 120 fino a 135 kW - n° 4 - 150 Pa	cad		25.853,49
LOM241.MM.02.030.0010.l	Refrigeratori d'acqua condensati ad aria con ventilatori centrifughi, in esecuzione "package" per interno, composti da: compressori; evaporatore a fascio tubiero o a piastra; condensatore in rame-alluminio completo di ventilatori; circuito frigorifero completo di accessori; carica di refrigerante e olio; sistema di controllo a microprocessore con display e schema sinottico, interfacciabile con sistemi esterni di supervisione, completo di strumentazione di regolazione e controllo; quadro elettrico con sezionatore generale e cablaggi a valle; basamento in acciaio zincato a caldo e verniciato completo di supporti antivibranti; pannellatura di contenimento in peralluman smontabile. / - oltre 135 fino a 155 kW - n° 4 - 150 Pa	cad		28.335,81
LOM241.MM.02.030.0010.m	Refrigeratori d'acqua condensati ad aria con ventilatori centrifughi, in esecuzione "package" per interno, composti da: compressori; evaporatore a fascio tubiero o a piastra; condensatore in rame-alluminio completo di ventilatori; circuito frigorifero completo di accessori; carica di refrigerante e olio; sistema di controllo a microprocessore con display e schema sinottico, interfacciabile con sistemi esterni di supervisione, completo di strumentazione di regolazione e controllo; quadro elettrico con sezionatore generale e cablaggi a valle; basamento in acciaio zincato a caldo e verniciato completo di supporti antivibranti; pannellatura di contenimento in peralluman smontabile. / - oltre 155 fino a 185 kW - n° 4 - 150 Pa	cad		32.117,72
LOM241.MM.02.030.0010.n	Refrigeratori d'acqua condensati ad aria con ventilatori centrifughi, in esecuzione "package" per interno, composti da: compressori; evaporatore a fascio tubiero o a piastra; condensatore in rame-alluminio completo di ventilatori; circuito frigorifero completo di accessori; carica di refrigerante e olio; sistema di controllo a microprocessore con display e schema sinottico, interfacciabile con sistemi esterni di supervisione, completo di strumentazione di regolazione e controllo; quadro elettrico con sezionatore generale e cablaggi a valle; basamento in acciaio zincato a caldo e verniciato completo di supporti antivibranti; pannellatura di contenimento in peralluman smontabile. / - oltre 185 fino a 210 kW - n° 4 - 150 Pa	cad		37.823,36
LOM241.MM.02.030.0010.o	Refrigeratori d'acqua condensati ad aria con ventilatori centrifughi, in esecuzione "package" per interno, composti da: compressori; evaporatore a fascio tubiero o a piastra; condensatore in rame-alluminio completo di ventilatori; circuito frigorifero completo di accessori; carica di refrigerante e olio; sistema di controllo a microprocessore con display e schema sinottico, interfacciabile con sistemi esterni di supervisione, completo di strumentazione di regolazione e controllo; quadro elettrico con sezionatore generale e cablaggi a valle; basamento in acciaio zincato a caldo e verniciato completo di supporti antivibranti; pannellatura di contenimento in peralluman smontabile. / - oltre 210 fino a 235 kW - n° 4 - 120 Pa	cad		40.835,77
LOM241.MM.02.030.0010.p	Refrigeratori d'acqua condensati ad aria con ventilatori centrifughi, in esecuzione "package" per interno, composti da: compressori; evaporatore a fascio tubiero o a piastra; condensatore in rame-alluminio completo di ventilatori; circuito frigorifero completo di accessori; carica di refrigerante e olio; sistema di controllo a microprocessore con display e schema sinottico, interfacciabile con sistemi esterni di supervisione, completo di strumentazione di regolazione e controllo; quadro elettrico con sezionatore generale e cablaggi a valle; basamento in acciaio zincato a caldo e verniciato completo di supporti antivibranti; pannellatura di contenimento in peralluman smontabile. / - oltre 235 fino a 260 kW - n° 4 - 120 Pa	cad		44.376,84
LOM241.MM.02.030.0020	Refrigeratori d'acqua condensati ad aria con ventilatori centrifughi, in esecuzione "package" per interno, composti da: compressori; evaporatore a fascio tubiero o a piastra; condensatore in rame-alluminio completo di ventilatori; circuito frigorifero completo di accessori; carica di refrigerante e olio; sistema di controllo a microprocessore con display e schema sinottico, interfacciabile con sistemi esterni di supervisione, completo di strumentazione di regolazione e controllo; quadro elettrico con sezionatore generale e cablaggi a valle; basamento in acciaio zincato a caldo e verniciato completo di supporti antivibranti; pannellatura di contenimento in peralluman smontabile.
LOM241.MM.02.030.0020.a	Refrigeratori d'acqua condensati ad aria con ventilatori centrifughi, in esecuzione "package" per interno, composti da: compressori; evaporatore a fascio tubiero o a piastra; condensatore in rame-alluminio completo di ventilatori; circuito frigorifero completo di accessori; carica di refrigerante e olio; sistema di controllo a microprocessore con display e schema sinottico, interfacciabile con sistemi esterni di supervisione, completo di strumentazione di regolazione e controllo; quadro elettrico con sezionatore generale e cablaggi a valle; basamento in acciaio zincato a caldo e verniciato completo di supporti antivibranti; pannellatura di contenimento in peralluman smontabile. / - fino a 35 kW - n° 1 - 100 Pa	cad		13.905,70
LOM241.MM.02.030.0020.b	Refrigeratori d'acqua condensati ad aria con ventilatori centrifughi, in esecuzione "package" per interno, composti da: compressori; evaporatore a fascio tubiero o a piastra; condensatore in rame-alluminio completo di ventilatori; circuito frigorifero completo di accessori; carica di refrigerante e olio; sistema di controllo a microprocessore con display e schema sinottico, interfacciabile con sistemi esterni di supervisione, completo di strumentazione di regolazione e controllo; quadro elettrico con sezionatore generale e cablaggi a valle; basamento in acciaio zincato a caldo e verniciato completo di supporti antivibranti; pannellatura di contenimento in peralluman smontabile. / - oltre 35 fino a 45 kW - n° 1 - 100 Pa	cad		14.885,55
LOM241.MM.02.030.0020.c	Refrigeratori d'acqua condensati ad aria con ventilatori centrifughi, in esecuzione "package" per interno, composti da: compressori; evaporatore a fascio tubiero o a piastra; condensatore in rame-alluminio completo di ventilatori; circuito frigorifero completo di accessori; carica di refrigerante e olio; sistema di controllo a microprocessore con display e schema sinottico, interfacciabile con sistemi esterni di supervisione, completo di strumentazione di regolazione e controllo; quadro elettrico con sezionatore generale e cablaggi a valle; basamento in acciaio zincato a caldo e verniciato completo di supporti antivibranti; pannellatura di contenimento in peralluman smontabile. / - oltre 45 fino a 55 kW - n° 1 - 100 Pa	cad		16.571,96
LOM241.MM.02.030.0020.d	Refrigeratori d'acqua condensati ad aria con ventilatori centrifughi, in esecuzione "package" per interno, composti da: compressori; evaporatore a fascio tubiero o a piastra; condensatore in rame-alluminio completo di ventilatori; circuito frigorifero completo di accessori; carica di refrigerante e olio; sistema di controllo a microprocessore con display e schema sinottico, interfacciabile con sistemi esterni di supervisione, completo di strumentazione di regolazione e controllo; quadro elettrico con sezionatore generale e cablaggi a valle; basamento in acciaio zincato a caldo e verniciato completo di supporti antivibranti; pannellatura di contenimento in peralluman smontabile. / - oltre 55 fino a 70 kW - n° 1 - 100 Pa	cad		17.497,45
LOM241.MM.02.030.0020.e	Refrigeratori d'acqua condensati ad aria con ventilatori centrifughi, in esecuzione "package" per interno, composti da: compressori; evaporatore a fascio tubiero o a piastra; condensatore in rame-alluminio completo di ventilatori; circuito frigorifero completo di accessori; carica di refrigerante e olio; sistema di controllo a microprocessore con display e schema sinottico, interfacciabile con sistemi esterni di supervisione, completo di strumentazione di regolazione e controllo; quadro elettrico con sezionatore generale e cablaggi a valle; basamento in acciaio zincato a caldo e verniciato completo di supporti antivibranti; pannellatura di contenimento in peralluman smontabile. / - oltre 55 fino a 70 kW - n° 2 - 50 Pa	cad		20.763,08
LOM241.MM.02.030.0020.f	Refrigeratori d'acqua condensati ad aria con ventilatori centrifughi, in esecuzione "package" per interno, composti da: compressori; evaporatore a fascio tubiero o a piastra; condensatore in rame-alluminio completo di ventilatori; circuito frigorifero completo di accessori; carica di refrigerante e olio; sistema di controllo a microprocessore con display e schema sinottico, interfacciabile con sistemi esterni di supervisione, completo di strumentazione di regolazione e controllo; quadro elettrico con sezionatore generale e cablaggi a valle; basamento in acciaio zincato a caldo e verniciato completo di supporti antivibranti; pannellatura di contenimento in peralluman smontabile. / - oltre 70 fino a 95 kW - n° 1 - 100 Pa	cad		21.199,37
LOM241.MM.02.030.0020.g	Refrigeratori d'acqua condensati ad aria con ventilatori centrifughi, in esecuzione "package" per interno, composti da: compressori; evaporatore a fascio tubiero o a piastra; condensatore in rame-alluminio completo di ventilatori; circuito frigorifero completo di accessori; carica di refrigerante e olio; sistema di controllo a microprocessore con display e schema sinottico, interfacciabile con sistemi esterni di supervisione, completo di strumentazione di regolazione e controllo; quadro elettrico con sezionatore generale e cablaggi a valle; basamento in acciaio zincato a caldo e verniciato completo di supporti antivibranti; pannellatura di contenimento in peralluman smontabile. / - oltre 70 fino a 95 kW - n° 2 - 50 Pa	cad		23.649,71
LOM241.MM.02.030.0020.h	Refrigeratori d'acqua condensati ad aria con ventilatori centrifughi, in esecuzione "package" per interno, composti da: compressori; evaporatore a fascio tubiero o a piastra; condensatore in rame-alluminio completo di ventilatori; circuito frigorifero completo di accessori; carica di refrigerante e olio; sistema di controllo a microprocessore con display e schema sinottico, interfacciabile con sistemi esterni di supervisione, completo di strumentazione di regolazione e controllo; quadro elettrico con sezionatore generale e cablaggi a valle; basamento in acciaio zincato a caldo e verniciato completo di supporti antivibranti; pannellatura di contenimento in peralluman smontabile. / - oltre 95 fino a 110 kW - n° 1 - 100 Pa	cad		23.104,69
LOM241.MM.02.030.0020.i	Refrigeratori d'acqua condensati ad aria con ventilatori centrifughi, in esecuzione "package" per interno, composti da: compressori; evaporatore a fascio tubiero o a piastra; condensatore in rame-alluminio completo di ventilatori; circuito frigorifero completo di accessori; carica di refrigerante e olio; sistema di controllo a microprocessore con display e schema sinottico, interfacciabile con sistemi esterni di supervisione, completo di strumentazione di regolazione e controllo; quadro elettrico con sezionatore generale e cablaggi a valle; basamento in acciaio zincato a caldo e verniciato completo di supporti antivibranti; pannellatura di contenimento in peralluman smontabile. / - oltre 95 fino a 110 kW - n° 2 - 50 Pa	cad		25.826,77
LOM241.MM.02.030.0020.j	Refrigeratori d'acqua condensati ad aria con ventilatori centrifughi, in esecuzione "package" per interno, composti da: compressori; evaporatore a fascio tubiero o a piastra; condensatore in rame-alluminio completo di ventilatori; circuito frigorifero completo di accessori; carica di refrigerante e olio; sistema di controllo a microprocessore con display e schema sinottico, interfacciabile con sistemi esterni di supervisione, completo di strumentazione di regolazione e controllo; quadro elettrico con sezionatore generale e cablaggi a valle; basamento in acciaio zincato a caldo e verniciato completo di supporti antivibranti; pannellatura di contenimento in peralluman smontabile. / - oltre 110 fino a 125 kW - n° 1 - 100 Pa	cad		24.194,69
LOM241.MM.02.030.0020.k	Refrigeratori d'acqua condensati ad aria con ventilatori centrifughi, in esecuzione "package" per interno, composti da: compressori; evaporatore a fascio tubiero o a piastra; condensatore in rame-alluminio completo di ventilatori; circuito frigorifero completo di accessori; carica di refrigerante e olio; sistema di controllo a microprocessore con display e schema sinottico, interfacciabile con sistemi esterni di supervisione, completo di strumentazione di regolazione e controllo; quadro elettrico con sezionatore generale e cablaggi a valle; basamento in acciaio zincato a caldo e verniciato completo di supporti antivibranti; pannellatura di contenimento in peralluman smontabile. / - oltre 110 fino a 125 kW - n° 2 - 50 Pa	cad		27.405,96
LOM241.MM.02.030.0020.l	Refrigeratori d'acqua condensati ad aria con ventilatori centrifughi, in esecuzione "package" per interno, composti da: compressori; evaporatore a fascio tubiero o a piastra; condensatore in rame-alluminio completo di ventilatori; circuito frigorifero completo di accessori; carica di refrigerante e olio; sistema di controllo a microprocessore con display e schema sinottico, interfacciabile con sistemi esterni di supervisione, completo di strumentazione di regolazione e controllo; quadro elettrico con sezionatore generale e cablaggi a valle; basamento in acciaio zincato a caldo e verniciato completo di supporti antivibranti; pannellatura di contenimento in peralluman smontabile. / - oltre 125 fino a 155 kW - n° 2 - 50 Pa	cad		31.488,38
LOM241.MM.02.030.0020.m	Refrigeratori d'acqua condensati ad aria con ventilatori centrifughi, in esecuzione "package" per interno, composti da: compressori; evaporatore a fascio tubiero o a piastra; condensatore in rame-alluminio completo di ventilatori; circuito frigorifero completo di accessori; carica di refrigerante e olio; sistema di controllo a microprocessore con display e schema sinottico, interfacciabile con sistemi esterni di supervisione, completo di strumentazione di regolazione e controllo; quadro elettrico con sezionatore generale e cablaggi a valle; basamento in acciaio zincato a caldo e verniciato completo di supporti antivibranti; pannellatura di contenimento in peralluman smontabile. / - oltre 155 fino a 175 kW - n° 2 - 50 Pa	cad		32.575,42
LOM241.MM.02.030.0020.n	Refrigeratori d'acqua condensati ad aria con ventilatori centrifughi, in esecuzione "package" per interno, composti da: compressori; evaporatore a fascio tubiero o a piastra; condensatore in rame-alluminio completo di ventilatori; circuito frigorifero completo di accessori; carica di refrigerante e olio; sistema di controllo a microprocessore con display e schema sinottico, interfacciabile con sistemi esterni di supervisione, completo di strumentazione di regolazione e controllo; quadro elettrico con sezionatore generale e cablaggi a valle; basamento in acciaio zincato a caldo e verniciato completo di supporti antivibranti; pannellatura di contenimento in peralluman smontabile. / - oltre 175 fino a 195 kW - n° 2 - 50 Pa	cad		39.381,38
LOM241.MM.02.030.0020.o	Refrigeratori d'acqua condensati ad aria con ventilatori centrifughi, in esecuzione "package" per interno, composti da: compressori; evaporatore a fascio tubiero o a piastra; condensatore in rame-alluminio completo di ventilatori; circuito frigorifero completo di accessori; carica di refrigerante e olio; sistema di controllo a microprocessore con display e schema sinottico, interfacciabile con sistemi esterni di supervisione, completo di strumentazione di regolazione e controllo; quadro elettrico con sezionatore generale e cablaggi a valle; basamento in acciaio zincato a caldo e verniciato completo di supporti antivibranti; pannellatura di contenimento in peralluman smontabile. / - oltre 195 fino a 230 kW - n° 2 - 50 Pa	cad		41.176,53
LOM241.MM.02.030.0030	Aumento di prezzo per refrigeratori d'acqua condensati ad aria con ventilatori centrifughi con RECUPERO PARZIALE del calore di condensazione e con riferimento alla serie con le caratteristiche seguenti:
LOM241.MM.02.030.0030.a	Aumento di prezzo per refrigeratori d'acqua condensati ad aria con ventilatori centrifughi con RECUPERO PARZIALE del calore di condensazione e con riferimento alla serie con le caratteristiche seguenti: / - fino a 45 kW - n° 1 - 100 Pa	cad		860,69
LOM241.MM.02.030.0030.b	Aumento di prezzo per refrigeratori d'acqua condensati ad aria con ventilatori centrifughi con RECUPERO PARZIALE del calore di condensazione e con riferimento alla serie con le caratteristiche seguenti: / - oltre 45 fino a 70 kW - n ° 1 - 100 Pa	cad		944,78
LOM241.MM.02.030.0030.c	Aumento di prezzo per refrigeratori d'acqua condensati ad aria con ventilatori centrifughi con RECUPERO PARZIALE del calore di condensazione e con riferimento alla serie con le caratteristiche seguenti: / - oltre 55 fino a 95 kW - n ° 2 - 50 Pa	cad		1.943,67
LOM241.MM.02.030.0030.d	Aumento di prezzo per refrigeratori d'acqua condensati ad aria con ventilatori centrifughi con RECUPERO PARZIALE del calore di condensazione e con riferimento alla serie con le caratteristiche seguenti: / - oltre 70 fino a 95 kW - n ° 1 - 100 Pa	cad		1.098,66
LOM241.MM.02.030.0030.e	Aumento di prezzo per refrigeratori d'acqua condensati ad aria con ventilatori centrifughi con RECUPERO PARZIALE del calore di condensazione e con riferimento alla serie con le caratteristiche seguenti: / - oltre 95 fino a 110 kW - n ° 1 - 100 Pa	cad		1.161,37
LOM241.MM.02.030.0030.f	Aumento di prezzo per refrigeratori d'acqua condensati ad aria con ventilatori centrifughi con RECUPERO PARZIALE del calore di condensazione e con riferimento alla serie con le caratteristiche seguenti: / - oltre 95 fino a 125 kW - n ° 2 - 50 Pa	cad		2.113,25
LOM241.MM.02.030.0030.g	Aumento di prezzo per refrigeratori d'acqua condensati ad aria con ventilatori centrifughi con RECUPERO PARZIALE del calore di condensazione e con riferimento alla serie con le caratteristiche seguenti: / - oltre 110 fino a 125 kW - n ° 1 - 100 Pa	cad		1.161,37
LOM241.MM.02.030.0030.h	Aumento di prezzo per refrigeratori d'acqua condensati ad aria con ventilatori centrifughi con RECUPERO PARZIALE del calore di condensazione e con riferimento alla serie con le caratteristiche seguenti: / - oltre 125 fino a 175 kW - n ° 2 - 50 Pa	cad		2.512,24
LOM241.MM.02.030.0030.i	Aumento di prezzo per refrigeratori d'acqua condensati ad aria con ventilatori centrifughi con RECUPERO PARZIALE del calore di condensazione e con riferimento alla serie con le caratteristiche seguenti: / - oltre 175 fino a 230 kW - n ° 2 - 100 Pa	cad		2.619,12
LOM241.MM.02.030.0040	Aumento di prezzo per refrigeratori d'acqua condensati ad aria con ventilatori centrifughi con RECUPERO TOTALE del calore di condensazione e con riferimento alla serie con le caratteristiche seguenti:
LOM241.MM.02.030.0040.a	Aumento di prezzo per refrigeratori d'acqua condensati ad aria con ventilatori centrifughi con RECUPERO TOTALE del calore di condensazione e con riferimento alla serie con le caratteristiche seguenti: / - fino a 35 kW - n° 1 - 100 Pa	cad		3.432,79
LOM241.MM.02.030.0040.b	Aumento di prezzo per refrigeratori d'acqua condensati ad aria con ventilatori centrifughi con RECUPERO TOTALE del calore di condensazione e con riferimento alla serie con le caratteristiche seguenti: / - oltre 35 fino a 45 kW - n ° 1 - 100 Pa	cad		3.459,87
LOM241.MM.02.030.0040.c	Aumento di prezzo per refrigeratori d'acqua condensati ad aria con ventilatori centrifughi con RECUPERO TOTALE del calore di condensazione e con riferimento alla serie con le caratteristiche seguenti: / - oltre 45 fino a 55 kW - n ° 1 - 100 Pa	cad		3.469,84
LOM241.MM.02.030.0040.d	Aumento di prezzo per refrigeratori d'acqua condensati ad aria con ventilatori centrifughi con RECUPERO TOTALE del calore di condensazione e con riferimento alla serie con le caratteristiche seguenti: / - oltre 55 fino a 70 kW - n ° 1 - 100 Pa	cad		3.538,25
LOM241.MM.02.030.0040.e	Aumento di prezzo per refrigeratori d'acqua condensati ad aria con ventilatori centrifughi con RECUPERO TOTALE del calore di condensazione e con riferimento alla serie con le caratteristiche seguenti: / - oltre 55 fino a 95 kW - n ° 2 - 50 Pa	cad		6.235,73
LOM241.MM.02.030.0040.f	Aumento di prezzo per refrigeratori d'acqua condensati ad aria con ventilatori centrifughi con RECUPERO TOTALE del calore di condensazione e con riferimento alla serie con le caratteristiche seguenti: / - oltre 70 fino a 95 kW - n ° 1 - 100 Pa	cad		3.965,74
LOM241.MM.02.030.0040.g	Aumento di prezzo per refrigeratori d'acqua condensati ad aria con ventilatori centrifughi con RECUPERO TOTALE del calore di condensazione e con riferimento alla serie con le caratteristiche seguenti: / - oltre 95 fino a 125 kW - n ° 1 - 100 Pa	cad		4.229,36
LOM241.MM.02.030.0040.h	Aumento di prezzo per refrigeratori d'acqua condensati ad aria con ventilatori centrifughi con RECUPERO TOTALE del calore di condensazione e con riferimento alla serie con le caratteristiche seguenti: / - oltre 95 fino a 110 kW - n ° 2 - 50 Pa	cad		6.314,09
LOM241.MM.02.030.0040.i	Aumento di prezzo per refrigeratori d'acqua condensati ad aria con ventilatori centrifughi con RECUPERO TOTALE del calore di condensazione e con riferimento alla serie con le caratteristiche seguenti: / - oltre 110 fino a 125 kW - n ° 2 - 50 Pa	cad		6.393,90
LOM241.MM.02.030.0040.j	Aumento di prezzo per refrigeratori d'acqua condensati ad aria con ventilatori centrifughi con RECUPERO TOTALE del calore di condensazione e con riferimento alla serie con le caratteristiche seguenti: / - oltre 125 fino a 155 kW - n ° 2 - 50 Pa	cad		7.367,16
LOM241.MM.02.030.0040.k	Aumento di prezzo per refrigeratori d'acqua condensati ad aria con ventilatori centrifughi con RECUPERO TOTALE del calore di condensazione e con riferimento alla serie con le caratteristiche seguenti: / - oltre 155 fino a 175 kW - n ° 2 - 50 Pa	cad		7.672,11
LOM241.MM.02.030.0040.l	Aumento di prezzo per refrigeratori d'acqua condensati ad aria con ventilatori centrifughi con RECUPERO TOTALE del calore di condensazione e con riferimento alla serie con le caratteristiche seguenti: / - oltre 175 fino a 230 kW - n ° 2 - 100 Pa	cad		8.548,49
LOM241.MM.02.040	REFRIGERATORI D'ACQUA CONDENSATI AD ACQUA
LOM241.MM.02.040.0010	Refrigeratori d'acqua condensati ad acqua, in esecuzione "package" per interno, composti da: compressori; evaporatore e condensatore a fascio tubiero o a piastra; valvola pressostatica per condensatore; circuito frigorifero completo di accessori; carica di refrigerante e olio; sistema di controllo a microprocessore con display e schema sinottico, interfacciabile con sistemi esterni di supervisione, completo di strumentazione di regolazione e controllo; quadro elettrico con sezionatore generale e cablaggi a valle; basamento in acciaio zincato a caldo e verniciato completo di supporti antivibranti; pannellatura di contenimento in peralluman smontabile.
LOM241.MM.02.040.0010.a	Refrigeratori d'acqua condensati ad acqua, in esecuzione "package" per interno, composti da: compressori; evaporatore e condensatore a fascio tubiero o a piastra; valvola pressostatica per condensatore; circuito frigorifero completo di accessori; carica di refrigerante e olio; sistema di controllo a microprocessore con display e schema sinottico, interfacciabile con sistemi esterni di supervisione, completo di strumentazione di regolazione e controllo; quadro elettrico con sezionatore generale e cablaggi a valle; basamento in acciaio zincato a caldo e verniciato completo di supporti antivibranti; pannellatura di contenimento in peralluman smontabile. / - fino a 8 kW - n° 1	cad		4.784,58
LOM241.MM.02.040.0010.b	Refrigeratori d'acqua condensati ad acqua, in esecuzione "package" per interno, composti da: compressori; evaporatore e condensatore a fascio tubiero o a piastra; valvola pressostatica per condensatore; circuito frigorifero completo di accessori; carica di refrigerante e olio; sistema di controllo a microprocessore con display e schema sinottico, interfacciabile con sistemi esterni di supervisione, completo di strumentazione di regolazione e controllo; quadro elettrico con sezionatore generale e cablaggi a valle; basamento in acciaio zincato a caldo e verniciato completo di supporti antivibranti; pannellatura di contenimento in peralluman smontabile. / - oltre 8 fino a 12 kW - n° 1	cad		4.909,45
LOM241.MM.02.040.0010.c	Refrigeratori d'acqua condensati ad acqua, in esecuzione "package" per interno, composti da: compressori; evaporatore e condensatore a fascio tubiero o a piastra; valvola pressostatica per condensatore; circuito frigorifero completo di accessori; carica di refrigerante e olio; sistema di controllo a microprocessore con display e schema sinottico, interfacciabile con sistemi esterni di supervisione, completo di strumentazione di regolazione e controllo; quadro elettrico con sezionatore generale e cablaggi a valle; basamento in acciaio zincato a caldo e verniciato completo di supporti antivibranti; pannellatura di contenimento in peralluman smontabile. / - oltre 12 fino a 15 kW - n° 1	cad		5.498,54
LOM241.MM.02.040.0010.d	Refrigeratori d'acqua condensati ad acqua, in esecuzione "package" per interno, composti da: compressori; evaporatore e condensatore a fascio tubiero o a piastra; valvola pressostatica per condensatore; circuito frigorifero completo di accessori; carica di refrigerante e olio; sistema di controllo a microprocessore con display e schema sinottico, interfacciabile con sistemi esterni di supervisione, completo di strumentazione di regolazione e controllo; quadro elettrico con sezionatore generale e cablaggi a valle; basamento in acciaio zincato a caldo e verniciato completo di supporti antivibranti; pannellatura di contenimento in peralluman smontabile. / - oltre 15 fino a 21 kW - n° 1	cad		6.584,13
LOM241.MM.02.040.0010.e	Refrigeratori d'acqua condensati ad acqua, in esecuzione "package" per interno, composti da: compressori; evaporatore e condensatore a fascio tubiero o a piastra; valvola pressostatica per condensatore; circuito frigorifero completo di accessori; carica di refrigerante e olio; sistema di controllo a microprocessore con display e schema sinottico, interfacciabile con sistemi esterni di supervisione, completo di strumentazione di regolazione e controllo; quadro elettrico con sezionatore generale e cablaggi a valle; basamento in acciaio zincato a caldo e verniciato completo di supporti antivibranti; pannellatura di contenimento in peralluman smontabile. / - oltre 21 fino a 25 kW - n° 1	cad		6.855,89
LOM241.MM.02.040.0010.f	Refrigeratori d'acqua condensati ad acqua, in esecuzione "package" per interno, composti da: compressori; evaporatore e condensatore a fascio tubiero o a piastra; valvola pressostatica per condensatore; circuito frigorifero completo di accessori; carica di refrigerante e olio; sistema di controllo a microprocessore con display e schema sinottico, interfacciabile con sistemi esterni di supervisione, completo di strumentazione di regolazione e controllo; quadro elettrico con sezionatore generale e cablaggi a valle; basamento in acciaio zincato a caldo e verniciato completo di supporti antivibranti; pannellatura di contenimento in peralluman smontabile. / - oltre 25 fino a 29 kW - n° 1	cad		7.102,70
LOM241.MM.02.040.0010.g	Refrigeratori d'acqua condensati ad acqua, in esecuzione "package" per interno, composti da: compressori; evaporatore e condensatore a fascio tubiero o a piastra; valvola pressostatica per condensatore; circuito frigorifero completo di accessori; carica di refrigerante e olio; sistema di controllo a microprocessore con display e schema sinottico, interfacciabile con sistemi esterni di supervisione, completo di strumentazione di regolazione e controllo; quadro elettrico con sezionatore generale e cablaggi a valle; basamento in acciaio zincato a caldo e verniciato completo di supporti antivibranti; pannellatura di contenimento in peralluman smontabile. / - oltre 29 fino a 37 kW - n° 1	cad		7.872,45
LOM241.MM.02.040.0010.h	Refrigeratori d'acqua condensati ad acqua, in esecuzione "package" per interno, composti da: compressori; evaporatore e condensatore a fascio tubiero o a piastra; valvola pressostatica per condensatore; circuito frigorifero completo di accessori; carica di refrigerante e olio; sistema di controllo a microprocessore con display e schema sinottico, interfacciabile con sistemi esterni di supervisione, completo di strumentazione di regolazione e controllo; quadro elettrico con sezionatore generale e cablaggi a valle; basamento in acciaio zincato a caldo e verniciato completo di supporti antivibranti; pannellatura di contenimento in peralluman smontabile. / - oltre 37 fino a 42 kW - n° 2	cad		8.605,51
LOM241.MM.02.040.0010.i	Refrigeratori d'acqua condensati ad acqua, in esecuzione "package" per interno, composti da: compressori; evaporatore e condensatore a fascio tubiero o a piastra; valvola pressostatica per condensatore; circuito frigorifero completo di accessori; carica di refrigerante e olio; sistema di controllo a microprocessore con display e schema sinottico, interfacciabile con sistemi esterni di supervisione, completo di strumentazione di regolazione e controllo; quadro elettrico con sezionatore generale e cablaggi a valle; basamento in acciaio zincato a caldo e verniciato completo di supporti antivibranti; pannellatura di contenimento in peralluman smontabile. / - oltre 42 fino a 50 kW - n° 2	cad		8.743,57
LOM241.MM.02.040.0010.j	Refrigeratori d'acqua condensati ad acqua, in esecuzione "package" per interno, composti da: compressori; evaporatore e condensatore a fascio tubiero o a piastra; valvola pressostatica per condensatore; circuito frigorifero completo di accessori; carica di refrigerante e olio; sistema di controllo a microprocessore con display e schema sinottico, interfacciabile con sistemi esterni di supervisione, completo di strumentazione di regolazione e controllo; quadro elettrico con sezionatore generale e cablaggi a valle; basamento in acciaio zincato a caldo e verniciato completo di supporti antivibranti; pannellatura di contenimento in peralluman smontabile. / - oltre 50 fino a 60 kW - n° 2	cad		9.178,41
LOM241.MM.02.040.0010.k	Refrigeratori d'acqua condensati ad acqua, in esecuzione "package" per interno, composti da: compressori; evaporatore e condensatore a fascio tubiero o a piastra; valvola pressostatica per condensatore; circuito frigorifero completo di accessori; carica di refrigerante e olio; sistema di controllo a microprocessore con display e schema sinottico, interfacciabile con sistemi esterni di supervisione, completo di strumentazione di regolazione e controllo; quadro elettrico con sezionatore generale e cablaggi a valle; basamento in acciaio zincato a caldo e verniciato completo di supporti antivibranti; pannellatura di contenimento in peralluman smontabile. / - oltre 60 fino a 75 kW - n° 2	cad		10.268,41
LOM241.MM.02.040.0010.l	Refrigeratori d'acqua condensati ad acqua, in esecuzione "package" per interno, composti da: compressori; evaporatore e condensatore a fascio tubiero o a piastra; valvola pressostatica per condensatore; circuito frigorifero completo di accessori; carica di refrigerante e olio; sistema di controllo a microprocessore con display e schema sinottico, interfacciabile con sistemi esterni di supervisione, completo di strumentazione di regolazione e controllo; quadro elettrico con sezionatore generale e cablaggi a valle; basamento in acciaio zincato a caldo e verniciato completo di supporti antivibranti; pannellatura di contenimento in peralluman smontabile. / - oltre 75 fino a 90 kW - n° 2	cad		12.934,68
LOM241.MM.02.040.0010.m	Refrigeratori d'acqua condensati ad acqua, in esecuzione "package" per interno, composti da: compressori; evaporatore e condensatore a fascio tubiero o a piastra; valvola pressostatica per condensatore; circuito frigorifero completo di accessori; carica di refrigerante e olio; sistema di controllo a microprocessore con display e schema sinottico, interfacciabile con sistemi esterni di supervisione, completo di strumentazione di regolazione e controllo; quadro elettrico con sezionatore generale e cablaggi a valle; basamento in acciaio zincato a caldo e verniciato completo di supporti antivibranti; pannellatura di contenimento in peralluman smontabile. / - oltre 90 fino a 115 kW - n° 2	cad		13.697,10
LOM241.MM.02.040.0010.n	Refrigeratori d'acqua condensati ad acqua, in esecuzione "package" per interno, composti da: compressori; evaporatore e condensatore a fascio tubiero o a piastra; valvola pressostatica per condensatore; circuito frigorifero completo di accessori; carica di refrigerante e olio; sistema di controllo a microprocessore con display e schema sinottico, interfacciabile con sistemi esterni di supervisione, completo di strumentazione di regolazione e controllo; quadro elettrico con sezionatore generale e cablaggi a valle; basamento in acciaio zincato a caldo e verniciato completo di supporti antivibranti; pannellatura di contenimento in peralluman smontabile. / - oltre 115 fino a 150 kW - n° 2	cad		15.493,70
LOM241.MM.02.040.0010.o	Refrigeratori d'acqua condensati ad acqua, in esecuzione "package" per interno, composti da: compressori; evaporatore e condensatore a fascio tubiero o a piastra; valvola pressostatica per condensatore; circuito frigorifero completo di accessori; carica di refrigerante e olio; sistema di controllo a microprocessore con display e schema sinottico, interfacciabile con sistemi esterni di supervisione, completo di strumentazione di regolazione e controllo; quadro elettrico con sezionatore generale e cablaggi a valle; basamento in acciaio zincato a caldo e verniciato completo di supporti antivibranti; pannellatura di contenimento in peralluman smontabile. / - oltre 115 fino a 150 kW - n° 4	cad		19.141,28
LOM241.MM.02.040.0010.p	Refrigeratori d'acqua condensati ad acqua, in esecuzione "package" per interno, composti da: compressori; evaporatore e condensatore a fascio tubiero o a piastra; valvola pressostatica per condensatore; circuito frigorifero completo di accessori; carica di refrigerante e olio; sistema di controllo a microprocessore con display e schema sinottico, interfacciabile con sistemi esterni di supervisione, completo di strumentazione di regolazione e controllo; quadro elettrico con sezionatore generale e cablaggi a valle; basamento in acciaio zincato a caldo e verniciato completo di supporti antivibranti; pannellatura di contenimento in peralluman smontabile. / - oltre 150 fino a 180 kW - n° 4	cad		20.779,24
LOM241.MM.02.040.0020	Refrigeratori d'acqua condensati ad acqua, in esecuzione "package" per interno, composti da: compressori; evaporatore e condensatore a fascio tubiero o a piastra; valvola pressostatica per condensatore; circuito frigorifero completo di accessori; carica di refrigerante e olio; sistema di controllo a microprocessore con display e schema sinottico, interfacciabile con sistemi esterni di supervisione, completo di strumentazione di regolazione e controllo; quadro elettrico con sezionatore generale e cablaggi a valle; basamento in acciaio zincato a caldo e verniciato completo di supporti antivibranti; pannellatura di contenimento in peralluman smontabile.
LOM241.MM.02.040.0020.a	Refrigeratori d'acqua condensati ad acqua, in esecuzione "package" per interno, composti da: compressori; evaporatore e condensatore a fascio tubiero o a piastra; valvola pressostatica per condensatore; circuito frigorifero completo di accessori; carica di refrigerante e olio; sistema di controllo a microprocessore con display e schema sinottico, interfacciabile con sistemi esterni di supervisione, completo di strumentazione di regolazione e controllo; quadro elettrico con sezionatore generale e cablaggi a valle; basamento in acciaio zincato a caldo e verniciato completo di supporti antivibranti; pannellatura di contenimento in peralluman smontabile. / - fino a 50 kW - n° 1	cad		10.803,13
LOM241.MM.02.040.0020.b	Refrigeratori d'acqua condensati ad acqua, in esecuzione "package" per interno, composti da: compressori; evaporatore e condensatore a fascio tubiero o a piastra; valvola pressostatica per condensatore; circuito frigorifero completo di accessori; carica di refrigerante e olio; sistema di controllo a microprocessore con display e schema sinottico, interfacciabile con sistemi esterni di supervisione, completo di strumentazione di regolazione e controllo; quadro elettrico con sezionatore generale e cablaggi a valle; basamento in acciaio zincato a caldo e verniciato completo di supporti antivibranti; pannellatura di contenimento in peralluman smontabile. / - oltre 50 fino a 75 kW - n° 1	cad		13.088,93
LOM241.MM.02.040.0020.c	Refrigeratori d'acqua condensati ad acqua, in esecuzione "package" per interno, composti da: compressori; evaporatore e condensatore a fascio tubiero o a piastra; valvola pressostatica per condensatore; circuito frigorifero completo di accessori; carica di refrigerante e olio; sistema di controllo a microprocessore con display e schema sinottico, interfacciabile con sistemi esterni di supervisione, completo di strumentazione di regolazione e controllo; quadro elettrico con sezionatore generale e cablaggi a valle; basamento in acciaio zincato a caldo e verniciato completo di supporti antivibranti; pannellatura di contenimento in peralluman smontabile. / - oltre 75 fino a 110 kW - n° 1	cad		14.231,83
LOM241.MM.02.040.0020.d	Refrigeratori d'acqua condensati ad acqua, in esecuzione "package" per interno, composti da: compressori; evaporatore e condensatore a fascio tubiero o a piastra; valvola pressostatica per condensatore; circuito frigorifero completo di accessori; carica di refrigerante e olio; sistema di controllo a microprocessore con display e schema sinottico, interfacciabile con sistemi esterni di supervisione, completo di strumentazione di regolazione e controllo; quadro elettrico con sezionatore generale e cablaggi a valle; basamento in acciaio zincato a caldo e verniciato completo di supporti antivibranti; pannellatura di contenimento in peralluman smontabile. / - oltre 75 fino a 110 kW - n° 2	cad		17.716,33
LOM241.MM.02.040.0020.e	Refrigeratori d'acqua condensati ad acqua, in esecuzione "package" per interno, composti da: compressori; evaporatore e condensatore a fascio tubiero o a piastra; valvola pressostatica per condensatore; circuito frigorifero completo di accessori; carica di refrigerante e olio; sistema di controllo a microprocessore con display e schema sinottico, interfacciabile con sistemi esterni di supervisione, completo di strumentazione di regolazione e controllo; quadro elettrico con sezionatore generale e cablaggi a valle; basamento in acciaio zincato a caldo e verniciato completo di supporti antivibranti; pannellatura di contenimento in peralluman smontabile. / - oltre 110 fino a 150 kW - n° 1	cad		16.082,81
LOM241.MM.02.040.0020.f	Refrigeratori d'acqua condensati ad acqua, in esecuzione "package" per interno, composti da: compressori; evaporatore e condensatore a fascio tubiero o a piastra; valvola pressostatica per condensatore; circuito frigorifero completo di accessori; carica di refrigerante e olio; sistema di controllo a microprocessore con display e schema sinottico, interfacciabile con sistemi esterni di supervisione, completo di strumentazione di regolazione e controllo; quadro elettrico con sezionatore generale e cablaggi a valle; basamento in acciaio zincato a caldo e verniciato completo di supporti antivibranti; pannellatura di contenimento in peralluman smontabile. / - oltre 110 fino a 150 kW - n° 2	cad		19.239,70
LOM241.MM.02.040.0020.g	Refrigeratori d'acqua condensati ad acqua, in esecuzione "package" per interno, composti da: compressori; evaporatore e condensatore a fascio tubiero o a piastra; valvola pressostatica per condensatore; circuito frigorifero completo di accessori; carica di refrigerante e olio; sistema di controllo a microprocessore con display e schema sinottico, interfacciabile con sistemi esterni di supervisione, completo di strumentazione di regolazione e controllo; quadro elettrico con sezionatore generale e cablaggi a valle; basamento in acciaio zincato a caldo e verniciato completo di supporti antivibranti; pannellatura di contenimento in peralluman smontabile. / - oltre 150 fino a 220 kW - n° 2	cad		23.649,71
LOM241.MM.02.040.0020.h	Refrigeratori d'acqua condensati ad acqua, in esecuzione "package" per interno, composti da: compressori; evaporatore e condensatore a fascio tubiero o a piastra; valvola pressostatica per condensatore; circuito frigorifero completo di accessori; carica di refrigerante e olio; sistema di controllo a microprocessore con display e schema sinottico, interfacciabile con sistemi esterni di supervisione, completo di strumentazione di regolazione e controllo; quadro elettrico con sezionatore generale e cablaggi a valle; basamento in acciaio zincato a caldo e verniciato completo di supporti antivibranti; pannellatura di contenimento in peralluman smontabile. / - oltre 220 fino a 260 kW - n° 2	cad		25.935,48
LOM241.MM.02.040.0020.i	Refrigeratori d'acqua condensati ad acqua, in esecuzione "package" per interno, composti da: compressori; evaporatore e condensatore a fascio tubiero o a piastra; valvola pressostatica per condensatore; circuito frigorifero completo di accessori; carica di refrigerante e olio; sistema di controllo a microprocessore con display e schema sinottico, interfacciabile con sistemi esterni di supervisione, completo di strumentazione di regolazione e controllo; quadro elettrico con sezionatore generale e cablaggi a valle; basamento in acciaio zincato a caldo e verniciato completo di supporti antivibranti; pannellatura di contenimento in peralluman smontabile. / - oltre 260 fino a 310 kW - n° 2	cad		28.003,86
LOM241.MM.02.040.0020.j	Refrigeratori d'acqua condensati ad acqua, in esecuzione "package" per interno, composti da: compressori; evaporatore e condensatore a fascio tubiero o a piastra; valvola pressostatica per condensatore; circuito frigorifero completo di accessori; carica di refrigerante e olio; sistema di controllo a microprocessore con display e schema sinottico, interfacciabile con sistemi esterni di supervisione, completo di strumentazione di regolazione e controllo; quadro elettrico con sezionatore generale e cablaggi a valle; basamento in acciaio zincato a caldo e verniciato completo di supporti antivibranti; pannellatura di contenimento in peralluman smontabile. / - oltre 310 fino a 360 kW - n° 3	cad		38.946,55
LOM241.MM.02.040.0020.k	Refrigeratori d'acqua condensati ad acqua, in esecuzione "package" per interno, composti da: compressori; evaporatore e condensatore a fascio tubiero o a piastra; valvola pressostatica per condensatore; circuito frigorifero completo di accessori; carica di refrigerante e olio; sistema di controllo a microprocessore con display e schema sinottico, interfacciabile con sistemi esterni di supervisione, completo di strumentazione di regolazione e controllo; quadro elettrico con sezionatore generale e cablaggi a valle; basamento in acciaio zincato a caldo e verniciato completo di supporti antivibranti; pannellatura di contenimento in peralluman smontabile. / - oltre 360 fino a 420 kW - n° 3	cad		42.429,60
LOM241.MM.02.040.0020.l	Refrigeratori d'acqua condensati ad acqua, in esecuzione "package" per interno, composti da: compressori; evaporatore e condensatore a fascio tubiero o a piastra; valvola pressostatica per condensatore; circuito frigorifero completo di accessori; carica di refrigerante e olio; sistema di controllo a microprocessore con display e schema sinottico, interfacciabile con sistemi esterni di supervisione, completo di strumentazione di regolazione e controllo; quadro elettrico con sezionatore generale e cablaggi a valle; basamento in acciaio zincato a caldo e verniciato completo di supporti antivibranti; pannellatura di contenimento in peralluman smontabile. / - oltre 420 fino a 520 kW - n° 4	cad		51.791,63
LOM241.MM.02.040.0020.m	Refrigeratori d'acqua condensati ad acqua, in esecuzione "package" per interno, composti da: compressori; evaporatore e condensatore a fascio tubiero o a piastra; valvola pressostatica per condensatore; circuito frigorifero completo di accessori; carica di refrigerante e olio; sistema di controllo a microprocessore con display e schema sinottico, interfacciabile con sistemi esterni di supervisione, completo di strumentazione di regolazione e controllo; quadro elettrico con sezionatore generale e cablaggi a valle; basamento in acciaio zincato a caldo e verniciato completo di supporti antivibranti; pannellatura di contenimento in peralluman smontabile. / - oltre 520 fino a 600 kW - n° 4	cad		56.800,98
LOM241.MM.02.040.0020.n	Refrigeratori d'acqua condensati ad acqua, in esecuzione "package" per interno, composti da: compressori; evaporatore e condensatore a fascio tubiero o a piastra; valvola pressostatica per condensatore; circuito frigorifero completo di accessori; carica di refrigerante e olio; sistema di controllo a microprocessore con display e schema sinottico, interfacciabile con sistemi esterni di supervisione, completo di strumentazione di regolazione e controllo; quadro elettrico con sezionatore generale e cablaggi a valle; basamento in acciaio zincato a caldo e verniciato completo di supporti antivibranti; pannellatura di contenimento in peralluman smontabile. / - oltre 610 fino a 710 kW - n° 6	cad		70.245,43
LOM241.MM.02.040.0020.o	Refrigeratori d'acqua condensati ad acqua, in esecuzione "package" per interno, composti da: compressori; evaporatore e condensatore a fascio tubiero o a piastra; valvola pressostatica per condensatore; circuito frigorifero completo di accessori; carica di refrigerante e olio; sistema di controllo a microprocessore con display e schema sinottico, interfacciabile con sistemi esterni di supervisione, completo di strumentazione di regolazione e controllo; quadro elettrico con sezionatore generale e cablaggi a valle; basamento in acciaio zincato a caldo e verniciato completo di supporti antivibranti; pannellatura di contenimento in peralluman smontabile. / - oltre 710 fino a 780 kW - n° 6	cad		71.607,19
LOM241.MM.02.040.0020.p	Refrigeratori d'acqua condensati ad acqua, in esecuzione "package" per interno, composti da: compressori; evaporatore e condensatore a fascio tubiero o a piastra; valvola pressostatica per condensatore; circuito frigorifero completo di accessori; carica di refrigerante e olio; sistema di controllo a microprocessore con display e schema sinottico, interfacciabile con sistemi esterni di supervisione, completo di strumentazione di regolazione e controllo; quadro elettrico con sezionatore generale e cablaggi a valle; basamento in acciaio zincato a caldo e verniciato completo di supporti antivibranti; pannellatura di contenimento in peralluman smontabile. / - oltre 780 fino a 830 kW - n° 6	cad		76.723,79
LOM241.MM.02.040.0020.q	Refrigeratori d'acqua condensati ad acqua, in esecuzione "package" per interno, composti da: compressori; evaporatore e condensatore a fascio tubiero o a piastra; valvola pressostatica per condensatore; circuito frigorifero completo di accessori; carica di refrigerante e olio; sistema di controllo a microprocessore con display e schema sinottico, interfacciabile con sistemi esterni di supervisione, completo di strumentazione di regolazione e controllo; quadro elettrico con sezionatore generale e cablaggi a valle; basamento in acciaio zincato a caldo e verniciato completo di supporti antivibranti; pannellatura di contenimento in peralluman smontabile. / - oltre 830 fino a 920 kW - n° 6	cad		84.618,26
LOM241.MM.02.040.0020.r	Refrigeratori d'acqua condensati ad acqua, in esecuzione "package" per interno, composti da: compressori; evaporatore e condensatore a fascio tubiero o a piastra; valvola pressostatica per condensatore; circuito frigorifero completo di accessori; carica di refrigerante e olio; sistema di controllo a microprocessore con display e schema sinottico, interfacciabile con sistemi esterni di supervisione, completo di strumentazione di regolazione e controllo; quadro elettrico con sezionatore generale e cablaggi a valle; basamento in acciaio zincato a caldo e verniciato completo di supporti antivibranti; pannellatura di contenimento in peralluman smontabile. / - oltre 920 fino a 1030 kW - n° 8	cad		93.654,19
LOM241.MM.02.040.0020.s	Refrigeratori d'acqua condensati ad acqua, in esecuzione "package" per interno, composti da: compressori; evaporatore e condensatore a fascio tubiero o a piastra; valvola pressostatica per condensatore; circuito frigorifero completo di accessori; carica di refrigerante e olio; sistema di controllo a microprocessore con display e schema sinottico, interfacciabile con sistemi esterni di supervisione, completo di strumentazione di regolazione e controllo; quadro elettrico con sezionatore generale e cablaggi a valle; basamento in acciaio zincato a caldo e verniciato completo di supporti antivibranti; pannellatura di contenimento in peralluman smontabile. / - oltre 1030 fino a 1110 kW - n° 8	cad		98.225,76
LOM241.MM.02.040.0020.t	Refrigeratori d'acqua condensati ad acqua, in esecuzione "package" per interno, composti da: compressori; evaporatore e condensatore a fascio tubiero o a piastra; valvola pressostatica per condensatore; circuito frigorifero completo di accessori; carica di refrigerante e olio; sistema di controllo a microprocessore con display e schema sinottico, interfacciabile con sistemi esterni di supervisione, completo di strumentazione di regolazione e controllo; quadro elettrico con sezionatore generale e cablaggi a valle; basamento in acciaio zincato a caldo e verniciato completo di supporti antivibranti; pannellatura di contenimento in peralluman smontabile. / - oltre 1110 fino a 1200 kW - n° 8	cad		102.909,01
LOM241.MM.02.040.0030	Aumento di prezzo per refrigeratori d'acqua condensati ad acqua con RECUPERO PARZIALE del calore di condensazione e con riferimento alla serie con le caratteristiche seguenti:
LOM241.MM.02.040.0030.a	Aumento di prezzo per refrigeratori d'acqua condensati ad acqua con RECUPERO PARZIALE del calore di condensazione e con riferimento alla serie con le caratteristiche seguenti: / - fino a 50 kW - n° 1	cad		755,25
LOM241.MM.02.040.0030.b	Aumento di prezzo per refrigeratori d'acqua condensati ad acqua con RECUPERO PARZIALE del calore di condensazione e con riferimento alla serie con le caratteristiche seguenti: / - oltre 50 fino a 75 kW - n° 1	cad		839,32
LOM241.MM.02.040.0030.c	Aumento di prezzo per refrigeratori d'acqua condensati ad acqua con RECUPERO PARZIALE del calore di condensazione e con riferimento alla serie con le caratteristiche seguenti: / - oltre 75 fino a 110 kW - n° 1	cad		866,40
LOM241.MM.02.040.0030.d	Aumento di prezzo per refrigeratori d'acqua condensati ad acqua con RECUPERO PARZIALE del calore di condensazione e con riferimento alla serie con le caratteristiche seguenti: / - oltre 75 fino a 110 kW - n° 2	cad		1.399,34
LOM241.MM.02.040.0030.e	Aumento di prezzo per refrigeratori d'acqua condensati ad acqua con RECUPERO PARZIALE del calore di condensazione e con riferimento alla serie con le caratteristiche seguenti: / - oltre 110 fino a 150 kW - n° 1	cad		913,40
LOM241.MM.02.040.0030.f	Aumento di prezzo per refrigeratori d'acqua condensati ad acqua con RECUPERO PARZIALE del calore di condensazione e con riferimento alla serie con le caratteristiche seguenti: / - oltre 110 fino a 150 kW - n° 2	cad		1.563,20
LOM241.MM.02.040.0030.g	Aumento di prezzo per refrigeratori d'acqua condensati ad acqua con RECUPERO PARZIALE del calore di condensazione e con riferimento alla serie con le caratteristiche seguenti: / - oltre 150 fino a 220 kW - n° 2	cad		1.936,55
LOM241.MM.02.040.0030.h	Aumento di prezzo per refrigeratori d'acqua condensati ad acqua con RECUPERO PARZIALE del calore di condensazione e con riferimento alla serie con le caratteristiche seguenti: / - oltre 220 fino a 310 kW - n° 2	cad		2.195,91
LOM241.MM.02.040.0030.i	Aumento di prezzo per refrigeratori d'acqua condensati ad acqua con RECUPERO PARZIALE del calore di condensazione e con riferimento alla serie con le caratteristiche seguenti: / - oltre 310 fino a 360 kW - n° 3	cad		3.068,00
LOM241.MM.02.040.0030.j	Aumento di prezzo per refrigeratori d'acqua condensati ad acqua con RECUPERO PARZIALE del calore di condensazione e con riferimento alla serie con le caratteristiche seguenti: / - oltre 360 fino a 420 kW - n° 3	cad		3.210,50
LOM241.MM.02.040.0030.k	Aumento di prezzo per refrigeratori d'acqua condensati ad acqua con RECUPERO PARZIALE del calore di condensazione e con riferimento alla serie con le caratteristiche seguenti: / - oltre 420 fino a 600 kW - n° 4	cad		3.669,33
LOM241.MM.02.040.0030.l	Aumento di prezzo per refrigeratori d'acqua condensati ad acqua con RECUPERO PARZIALE del calore di condensazione e con riferimento alla serie con le caratteristiche seguenti: / - oltre 610 fino a 710 kW - n° 6	cad		5.860,96
LOM241.MM.02.040.0030.m	Aumento di prezzo per refrigeratori d'acqua condensati ad acqua con RECUPERO PARZIALE del calore di condensazione e con riferimento alla serie con le caratteristiche seguenti: / - oltre 710 fino a 920 kW - n° 6	cad		6.103,21
LOM241.MM.02.040.0030.n	Aumento di prezzo per refrigeratori d'acqua condensati ad acqua con RECUPERO PARZIALE del calore di condensazione e con riferimento alla serie con le caratteristiche seguenti: / - oltre 920 fino a 1200 kW - n° 8	cad		6.462,30
LOM241.MM.02.040.0040	Aumento di prezzo per refrigeratori d'acqua condensati ad acqua con RECUPERO TOTALE del calore di condensazione e con riferimento alla serie con le caratteristiche seguenti:
LOM241.MM.02.040.0040.a	Aumento di prezzo per refrigeratori d'acqua condensati ad acqua con RECUPERO TOTALE del calore di condensazione e con riferimento alla serie con le caratteristiche seguenti: / - fino a 50 kW - n° 1	cad		1.537,56
LOM241.MM.02.040.0040.b	Aumento di prezzo per refrigeratori d'acqua condensati ad acqua con RECUPERO TOTALE del calore di condensazione e con riferimento alla serie con le caratteristiche seguenti: / - oltre 50 fino a 75 kW - n° 1	cad		1.610,24
LOM241.MM.02.040.0040.c	Aumento di prezzo per refrigeratori d'acqua condensati ad acqua con RECUPERO TOTALE del calore di condensazione e con riferimento alla serie con le caratteristiche seguenti: / - oltre 75 fino a 110 kW - n° 1	cad		2.439,58
LOM241.MM.02.040.0040.d	Aumento di prezzo per refrigeratori d'acqua condensati ad acqua con RECUPERO TOTALE del calore di condensazione e con riferimento alla serie con le caratteristiche seguenti: / - oltre 75 fino a 110 kW - n° 2	cad		2.778,73
LOM241.MM.02.040.0040.e	Aumento di prezzo per refrigeratori d'acqua condensati ad acqua con RECUPERO TOTALE del calore di condensazione e con riferimento alla serie con le caratteristiche seguenti: / - oltre 110 fino a 150 kW - n° 1	cad		2.894,15
LOM241.MM.02.040.0040.f	Aumento di prezzo per refrigeratori d'acqua condensati ad acqua con RECUPERO TOTALE del calore di condensazione e con riferimento alla serie con le caratteristiche seguenti: / - oltre 110 fino a 150 kW - n° 2	cad		3.068,00
LOM241.MM.02.040.0040.g	Aumento di prezzo per refrigeratori d'acqua condensati ad acqua con RECUPERO TOTALE del calore di condensazione e con riferimento alla serie con le caratteristiche seguenti: / - oltre 150 fino a 220 kW - n° 2	cad		4.673,94
LOM241.MM.02.040.0040.h	Aumento di prezzo per refrigeratori d'acqua condensati ad acqua con RECUPERO TOTALE del calore di condensazione e con riferimento alla serie con le caratteristiche seguenti: / - oltre 220 fino a 310 kW - n° 2	cad		5.919,39
LOM241.MM.02.040.0040.i	Aumento di prezzo per refrigeratori d'acqua condensati ad acqua con RECUPERO TOTALE del calore di condensazione e con riferimento alla serie con le caratteristiche seguenti: / - oltre 310 fino a 360 kW - n° 3	cad		7.740,51
LOM241.MM.02.040.0040.j	Aumento di prezzo per refrigeratori d'acqua condensati ad acqua con RECUPERO TOTALE del calore di condensazione e con riferimento alla serie con le caratteristiche seguenti: / - oltre 360 fino a 420 kW - n° 3	cad		8.844,87
LOM241.MM.02.040.0040.k	Aumento di prezzo per refrigeratori d'acqua condensati ad acqua con RECUPERO TOTALE del calore di condensazione e con riferimento alla serie con le caratteristiche seguenti: / - oltre 420 fino a 600 kW - n° 4	cad		10.217,14
LOM241.MM.02.040.0040.l	Aumento di prezzo per refrigeratori d'acqua condensati ad acqua con RECUPERO TOTALE del calore di condensazione e con riferimento alla serie con le caratteristiche seguenti: / - oltre 610 fino a 710 kW - n° 6	cad		12.562,67
LOM241.MM.02.040.0040.m	Aumento di prezzo per refrigeratori d'acqua condensati ad acqua con RECUPERO TOTALE del calore di condensazione e con riferimento alla serie con le caratteristiche seguenti: / - oltre 710 fino a 920 kW - n° 6	cad		14.356,71
LOM241.MM.02.040.0040.n	Aumento di prezzo per refrigeratori d'acqua condensati ad acqua con RECUPERO TOTALE del calore di condensazione e con riferimento alla serie con le caratteristiche seguenti: / - oltre 920 fino a 1200 kW - n° 8	cad		19.743,15
LOM241.MM.02.040.0050	Refrigeratori d'acqua condensati ad acqua, in esecuzione "package" per interno, composti da: compressori; evaporatore e condensatore a fascio tubiero o a piastra; valvola pressostatica per condensatore; circuito frigorifero completo di accessori; carica di refrigerante e olio; sistema di controllo a microprocessore con display e schema sinottico, interfacciabile con sistemi esterni di supervisione, completo di strumentazione di regolazione e controllo; quadro elettrico con sezionatore generale e cablaggi a valle; basamento in acciaio zincato a caldo e verniciato completo di supporti antivibranti; pannellatura di contenimento in peralluman smontabile.
LOM241.MM.02.040.0050.a	Refrigeratori d'acqua condensati ad acqua, in esecuzione "package" per interno, composti da: compressori; evaporatore e condensatore a fascio tubiero o a piastra; valvola pressostatica per condensatore; circuito frigorifero completo di accessori; carica di refrigerante e olio; sistema di controllo a microprocessore con display e schema sinottico, interfacciabile con sistemi esterni di supervisione, completo di strumentazione di regolazione e controllo; quadro elettrico con sezionatore generale e cablaggi a valle; basamento in acciaio zincato a caldo e verniciato completo di supporti antivibranti; pannellatura di contenimento in peralluman smontabile. / - fino 130 kW - n° 1	cad		19.889,02
LOM241.MM.02.040.0050.b	Refrigeratori d'acqua condensati ad acqua, in esecuzione "package" per interno, composti da: compressori; evaporatore e condensatore a fascio tubiero o a piastra; valvola pressostatica per condensatore; circuito frigorifero completo di accessori; carica di refrigerante e olio; sistema di controllo a microprocessore con display e schema sinottico, interfacciabile con sistemi esterni di supervisione, completo di strumentazione di regolazione e controllo; quadro elettrico con sezionatore generale e cablaggi a valle; basamento in acciaio zincato a caldo e verniciato completo di supporti antivibranti; pannellatura di contenimento in peralluman smontabile. / - oltre 130 fino a 160 kW - n° 1	cad		20.705,78
LOM241.MM.02.040.0050.c	Refrigeratori d'acqua condensati ad acqua, in esecuzione "package" per interno, composti da: compressori; evaporatore e condensatore a fascio tubiero o a piastra; valvola pressostatica per condensatore; circuito frigorifero completo di accessori; carica di refrigerante e olio; sistema di controllo a microprocessore con display e schema sinottico, interfacciabile con sistemi esterni di supervisione, completo di strumentazione di regolazione e controllo; quadro elettrico con sezionatore generale e cablaggi a valle; basamento in acciaio zincato a caldo e verniciato completo di supporti antivibranti; pannellatura di contenimento in peralluman smontabile. / - oltre 160 fino a 210 kW - n° 1	cad		23.229,55
LOM241.MM.02.040.0050.d	Refrigeratori d'acqua condensati ad acqua, in esecuzione "package" per interno, composti da: compressori; evaporatore e condensatore a fascio tubiero o a piastra; valvola pressostatica per condensatore; circuito frigorifero completo di accessori; carica di refrigerante e olio; sistema di controllo a microprocessore con display e schema sinottico, interfacciabile con sistemi esterni di supervisione, completo di strumentazione di regolazione e controllo; quadro elettrico con sezionatore generale e cablaggi a valle; basamento in acciaio zincato a caldo e verniciato completo di supporti antivibranti; pannellatura di contenimento in peralluman smontabile. / - oltre 210 fino a 250 kW - n° 1	cad		28.190,42
LOM241.MM.02.040.0050.e	Refrigeratori d'acqua condensati ad acqua, in esecuzione "package" per interno, composti da: compressori; evaporatore e condensatore a fascio tubiero o a piastra; valvola pressostatica per condensatore; circuito frigorifero completo di accessori; carica di refrigerante e olio; sistema di controllo a microprocessore con display e schema sinottico, interfacciabile con sistemi esterni di supervisione, completo di strumentazione di regolazione e controllo; quadro elettrico con sezionatore generale e cablaggi a valle; basamento in acciaio zincato a caldo e verniciato completo di supporti antivibranti; pannellatura di contenimento in peralluman smontabile. / - oltre 210 fino a 250 kW - n° 2	cad		36.421,33
LOM241.MM.02.040.0050.f	Refrigeratori d'acqua condensati ad acqua, in esecuzione "package" per interno, composti da: compressori; evaporatore e condensatore a fascio tubiero o a piastra; valvola pressostatica per condensatore; circuito frigorifero completo di accessori; carica di refrigerante e olio; sistema di controllo a microprocessore con display e schema sinottico, interfacciabile con sistemi esterni di supervisione, completo di strumentazione di regolazione e controllo; quadro elettrico con sezionatore generale e cablaggi a valle; basamento in acciaio zincato a caldo e verniciato completo di supporti antivibranti; pannellatura di contenimento in peralluman smontabile. / - oltre 250 fino a 280 kW - n° 2	cad		37.703,77
LOM241.MM.02.040.0050.g	Refrigeratori d'acqua condensati ad acqua, in esecuzione "package" per interno, composti da: compressori; evaporatore e condensatore a fascio tubiero o a piastra; valvola pressostatica per condensatore; circuito frigorifero completo di accessori; carica di refrigerante e olio; sistema di controllo a microprocessore con display e schema sinottico, interfacciabile con sistemi esterni di supervisione, completo di strumentazione di regolazione e controllo; quadro elettrico con sezionatore generale e cablaggi a valle; basamento in acciaio zincato a caldo e verniciato completo di supporti antivibranti; pannellatura di contenimento in peralluman smontabile. / - oltre 280 fino a 310 kW - n° 2	cad		38.980,33
LOM241.MM.02.040.0050.h	Refrigeratori d'acqua condensati ad acqua, in esecuzione "package" per interno, composti da: compressori; evaporatore e condensatore a fascio tubiero o a piastra; valvola pressostatica per condensatore; circuito frigorifero completo di accessori; carica di refrigerante e olio; sistema di controllo a microprocessore con display e schema sinottico, interfacciabile con sistemi esterni di supervisione, completo di strumentazione di regolazione e controllo; quadro elettrico con sezionatore generale e cablaggi a valle; basamento in acciaio zincato a caldo e verniciato completo di supporti antivibranti; pannellatura di contenimento in peralluman smontabile. / - oltre 310 fino a 380 kW - n° 2	cad		42.933,46
LOM241.MM.02.040.0050.i	Refrigeratori d'acqua condensati ad acqua, in esecuzione "package" per interno, composti da: compressori; evaporatore e condensatore a fascio tubiero o a piastra; valvola pressostatica per condensatore; circuito frigorifero completo di accessori; carica di refrigerante e olio; sistema di controllo a microprocessore con display e schema sinottico, interfacciabile con sistemi esterni di supervisione, completo di strumentazione di regolazione e controllo; quadro elettrico con sezionatore generale e cablaggi a valle; basamento in acciaio zincato a caldo e verniciato completo di supporti antivibranti; pannellatura di contenimento in peralluman smontabile. / - oltre 380 fino a 430 kW - n° 2	cad		44.850,53
LOM241.MM.02.040.0050.j	Refrigeratori d'acqua condensati ad acqua, in esecuzione "package" per interno, composti da: compressori; evaporatore e condensatore a fascio tubiero o a piastra; valvola pressostatica per condensatore; circuito frigorifero completo di accessori; carica di refrigerante e olio; sistema di controllo a microprocessore con display e schema sinottico, interfacciabile con sistemi esterni di supervisione, completo di strumentazione di regolazione e controllo; quadro elettrico con sezionatore generale e cablaggi a valle; basamento in acciaio zincato a caldo e verniciato completo di supporti antivibranti; pannellatura di contenimento in peralluman smontabile. / - oltre 430 fino a 480 kW - n° 2	cad		55.208,56
LOM241.MM.02.040.0050.k	Refrigeratori d'acqua condensati ad acqua, in esecuzione "package" per interno, composti da: compressori; evaporatore e condensatore a fascio tubiero o a piastra; valvola pressostatica per condensatore; circuito frigorifero completo di accessori; carica di refrigerante e olio; sistema di controllo a microprocessore con display e schema sinottico, interfacciabile con sistemi esterni di supervisione, completo di strumentazione di regolazione e controllo; quadro elettrico con sezionatore generale e cablaggi a valle; basamento in acciaio zincato a caldo e verniciato completo di supporti antivibranti; pannellatura di contenimento in peralluman smontabile. / - oltre 480 fino a 550 kW - n° 2	cad		61.059,64
LOM241.MM.02.040.0050.l	Refrigeratori d'acqua condensati ad acqua, in esecuzione "package" per interno, composti da: compressori; evaporatore e condensatore a fascio tubiero o a piastra; valvola pressostatica per condensatore; circuito frigorifero completo di accessori; carica di refrigerante e olio; sistema di controllo a microprocessore con display e schema sinottico, interfacciabile con sistemi esterni di supervisione, completo di strumentazione di regolazione e controllo; quadro elettrico con sezionatore generale e cablaggi a valle; basamento in acciaio zincato a caldo e verniciato completo di supporti antivibranti; pannellatura di contenimento in peralluman smontabile. / - oltre 550 fino a 610 kW - n° 2	cad		69.619,61
LOM241.MM.02.040.0050.m	Refrigeratori d'acqua condensati ad acqua, in esecuzione "package" per interno, composti da: compressori; evaporatore e condensatore a fascio tubiero o a piastra; valvola pressostatica per condensatore; circuito frigorifero completo di accessori; carica di refrigerante e olio; sistema di controllo a microprocessore con display e schema sinottico, interfacciabile con sistemi esterni di supervisione, completo di strumentazione di regolazione e controllo; quadro elettrico con sezionatore generale e cablaggi a valle; basamento in acciaio zincato a caldo e verniciato completo di supporti antivibranti; pannellatura di contenimento in peralluman smontabile. / - oltre 610 fino a 690 kW - n° 2	cad		72.761,83
LOM241.MM.02.040.0050.n	Refrigeratori d'acqua condensati ad acqua, in esecuzione "package" per interno, composti da: compressori; evaporatore e condensatore a fascio tubiero o a piastra; valvola pressostatica per condensatore; circuito frigorifero completo di accessori; carica di refrigerante e olio; sistema di controllo a microprocessore con display e schema sinottico, interfacciabile con sistemi esterni di supervisione, completo di strumentazione di regolazione e controllo; quadro elettrico con sezionatore generale e cablaggi a valle; basamento in acciaio zincato a caldo e verniciato completo di supporti antivibranti; pannellatura di contenimento in peralluman smontabile. / - oltre 690 fino a 740 kW - n° 2	cad		75.677,82
LOM241.MM.02.040.0050.o	Refrigeratori d'acqua condensati ad acqua, in esecuzione "package" per interno, composti da: compressori; evaporatore e condensatore a fascio tubiero o a piastra; valvola pressostatica per condensatore; circuito frigorifero completo di accessori; carica di refrigerante e olio; sistema di controllo a microprocessore con display e schema sinottico, interfacciabile con sistemi esterni di supervisione, completo di strumentazione di regolazione e controllo; quadro elettrico con sezionatore generale e cablaggi a valle; basamento in acciaio zincato a caldo e verniciato completo di supporti antivibranti; pannellatura di contenimento in peralluman smontabile. / - oltre 740 fino a 800 kW - n° 2	cad		78.263,31
LOM241.MM.02.040.0060	Aumento di prezzo per refrigeratori d'acqua condensati ad acqua con RECUPERO PARZIALE del calore di condensazione e con riferimento alla serie con le caratteristiche seguenti:
LOM241.MM.02.040.0060.a	Aumento di prezzo per refrigeratori d'acqua condensati ad acqua con RECUPERO PARZIALE del calore di condensazione e con riferimento alla serie con le caratteristiche seguenti: / - fino a 130 kW - n° 1	cad		939,07
LOM241.MM.02.040.0060.b	Aumento di prezzo per refrigeratori d'acqua condensati ad acqua con RECUPERO PARZIALE del calore di condensazione e con riferimento alla serie con le caratteristiche seguenti: / - oltre 130 fino a 160 kW - n° 1	cad		1.033,11
LOM241.MM.02.040.0060.c	Aumento di prezzo per refrigeratori d'acqua condensati ad acqua con RECUPERO PARZIALE del calore di condensazione e con riferimento alla serie con le caratteristiche seguenti: / - oltre 160 fino a 210 kW - n° 1	cad		1.125,73
LOM241.MM.02.040.0060.d	Aumento di prezzo per refrigeratori d'acqua condensati ad acqua con RECUPERO PARZIALE del calore di condensazione e con riferimento alla serie con le caratteristiche seguenti: / - oltre 210 fino a 250 kW - n° 1	cad		1.159,94
LOM241.MM.02.040.0060.e	Aumento di prezzo per refrigeratori d'acqua condensati ad acqua con RECUPERO PARZIALE del calore di condensazione e con riferimento alla serie con le caratteristiche seguenti: / - oltre 210 fino a 250 kW - n° 2	cad		1.700,02
LOM241.MM.02.040.0060.f	Aumento di prezzo per refrigeratori d'acqua condensati ad acqua con RECUPERO PARZIALE del calore di condensazione e con riferimento alla serie con le caratteristiche seguenti: / - oltre 250 fino a 280 kW - n° 2	cad		1.879,55
LOM241.MM.02.040.0060.g	Aumento di prezzo per refrigeratori d'acqua condensati ad acqua con RECUPERO PARZIALE del calore di condensazione e con riferimento alla serie con le caratteristiche seguenti: / - oltre 280 fino a 310 kW - n° 2	cad		1.912,33
LOM241.MM.02.040.0060.h	Aumento di prezzo per refrigeratori d'acqua condensati ad acqua con RECUPERO PARZIALE del calore di condensazione e con riferimento alla serie con le caratteristiche seguenti: / - oltre 310 fino a 380 kW - n° 2	cad		1.943,67
LOM241.MM.02.040.0060.i	Aumento di prezzo per refrigeratori d'acqua condensati ad acqua con RECUPERO PARZIALE del calore di condensazione e con riferimento alla serie con le caratteristiche seguenti: / - oltre 380 fino a 430 kW - n° 2	cad		2.250,06
LOM241.MM.02.040.0060.j	Aumento di prezzo per refrigeratori d'acqua condensati ad acqua con RECUPERO PARZIALE del calore di condensazione e con riferimento alla serie con le caratteristiche seguenti: / - oltre 430 fino a 480 kW - n° 2	cad		2.546,44
LOM241.MM.02.040.0060.k	Aumento di prezzo per refrigeratori d'acqua condensati ad acqua con RECUPERO PARZIALE del calore di condensazione e con riferimento alla serie con le caratteristiche seguenti: / - oltre 480 fino a 550 kW - n° 2	cad		2.963,96
LOM241.MM.02.040.0060.l	Aumento di prezzo per refrigeratori d'acqua condensati ad acqua con RECUPERO PARZIALE del calore di condensazione e con riferimento alla serie con le caratteristiche seguenti: / - oltre 550 fino a 610 kW - n° 2	cad		3.407,13
LOM241.MM.02.040.0060.m	Aumento di prezzo per refrigeratori d'acqua condensati ad acqua con RECUPERO PARZIALE del calore di condensazione e con riferimento alla serie con le caratteristiche seguenti: / - oltre 610 fino a 690 kW - n° 2	cad		3.452,76
LOM241.MM.02.040.0060.n	Aumento di prezzo per refrigeratori d'acqua condensati ad acqua con RECUPERO PARZIALE del calore di condensazione e con riferimento alla serie con le caratteristiche seguenti: / - oltre 690 fino a 740 kW - n° 2	cad		3.559,62
LOM241.MM.02.040.0060.o	Aumento di prezzo per refrigeratori d'acqua condensati ad acqua con RECUPERO PARZIALE del calore di condensazione e con riferimento alla serie con le caratteristiche seguenti: / - oltre 740 fino a 800 kW - n° 2	cad		3.666,50
LOM241.MM.02.040.0070	Aumento di prezzo per refrigeratori d'acqua condensati ad acqua con RECUPERO TOTALE del calore di condensazione e con riferimento alla serie con le caratteristiche seguenti:
LOM241.MM.02.040.0070.a	Aumento di prezzo per refrigeratori d'acqua condensati ad acqua con RECUPERO TOTALE del calore di condensazione e con riferimento alla serie con le caratteristiche seguenti: / - fino a 210 kW - n° 1	cad		688,28
LOM241.MM.02.040.0070.b	Aumento di prezzo per refrigeratori d'acqua condensati ad acqua con RECUPERO TOTALE del calore di condensazione e con riferimento alla serie con le caratteristiche seguenti: / - oltre 210 fino a 250 kW - n° 1	cad		1.001,77
LOM241.MM.02.040.0070.c	Aumento di prezzo per refrigeratori d'acqua condensati ad acqua con RECUPERO TOTALE del calore di condensazione e con riferimento alla serie con le caratteristiche seguenti: / - oltre 210 fino a 250 kW - n° 2	cad		1.453,48
LOM241.MM.02.040.0070.d	Aumento di prezzo per refrigeratori d'acqua condensati ad acqua con RECUPERO TOTALE del calore di condensazione e con riferimento alla serie con le caratteristiche seguenti: / - oltre 250 fino a 430 kW - n° 2	cad		1.513,33
LOM241.MM.02.040.0070.e	Aumento di prezzo per refrigeratori d'acqua condensati ad acqua con RECUPERO TOTALE del calore di condensazione e con riferimento alla serie con le caratteristiche seguenti: / - oltre 430 fino a 480 kW - n° 2	cad		1.573,19
LOM241.MM.02.040.0070.f	Aumento di prezzo per refrigeratori d'acqua condensati ad acqua con RECUPERO TOTALE del calore di condensazione e con riferimento alla serie con le caratteristiche seguenti: / - oltre 480 fino a 800 kW - n° 2	cad		1.633,04
LOM241.MM.02.040.0080	Refrigeratori d'acqua condensati ad acqua, in esecuzione "package" per interno, composti da: compressori; evaporatore e condensatore a fascio tubiero o a piastra; valvola pressostatica per condensatore; circuito frigorifero completo di accessori; carica di refrigerante e olio; sistema di controllo a microprocessore con display e schema sinottico, interfacciabile con sistemi esterni di supervisione, completo di strumentazione di regolazione e controllo; quadro elettrico con sezionatore generale e cablaggi a valle; basamento in acciaio zincato a caldo e verniciato completo di supporti antivibranti; pannellatura di contenimento in peralluman smontabile.
LOM241.MM.02.040.0080.a	Refrigeratori d'acqua condensati ad acqua, in esecuzione "package" per interno, composti da: compressori; evaporatore e condensatore a fascio tubiero o a piastra; valvola pressostatica per condensatore; circuito frigorifero completo di accessori; carica di refrigerante e olio; sistema di controllo a microprocessore con display e schema sinottico, interfacciabile con sistemi esterni di supervisione, completo di strumentazione di regolazione e controllo; quadro elettrico con sezionatore generale e cablaggi a valle; basamento in acciaio zincato a caldo e verniciato completo di supporti antivibranti; pannellatura di contenimento in peralluman smontabile. / - oltre 800 fino a 850 kW - n° 2	cad		82.316,31
LOM241.MM.02.040.0080.b	Refrigeratori d'acqua condensati ad acqua, in esecuzione "package" per interno, composti da: compressori; evaporatore e condensatore a fascio tubiero o a piastra; valvola pressostatica per condensatore; circuito frigorifero completo di accessori; carica di refrigerante e olio; sistema di controllo a microprocessore con display e schema sinottico, interfacciabile con sistemi esterni di supervisione, completo di strumentazione di regolazione e controllo; quadro elettrico con sezionatore generale e cablaggi a valle; basamento in acciaio zincato a caldo e verniciato completo di supporti antivibranti; pannellatura di contenimento in peralluman smontabile. / - oltre 850 fino a 950 kW - n° 2	cad		99.098,35
LOM241.MM.02.040.0080.c	Refrigeratori d'acqua condensati ad acqua, in esecuzione "package" per interno, composti da: compressori; evaporatore e condensatore a fascio tubiero o a piastra; valvola pressostatica per condensatore; circuito frigorifero completo di accessori; carica di refrigerante e olio; sistema di controllo a microprocessore con display e schema sinottico, interfacciabile con sistemi esterni di supervisione, completo di strumentazione di regolazione e controllo; quadro elettrico con sezionatore generale e cablaggi a valle; basamento in acciaio zincato a caldo e verniciato completo di supporti antivibranti; pannellatura di contenimento in peralluman smontabile. / - oltre 950 fino a 1060 kW - n° 2	cad		104.621,85
LOM241.MM.02.040.0080.d	Refrigeratori d'acqua condensati ad acqua, in esecuzione "package" per interno, composti da: compressori; evaporatore e condensatore a fascio tubiero o a piastra; valvola pressostatica per condensatore; circuito frigorifero completo di accessori; carica di refrigerante e olio; sistema di controllo a microprocessore con display e schema sinottico, interfacciabile con sistemi esterni di supervisione, completo di strumentazione di regolazione e controllo; quadro elettrico con sezionatore generale e cablaggi a valle; basamento in acciaio zincato a caldo e verniciato completo di supporti antivibranti; pannellatura di contenimento in peralluman smontabile. / - oltre 1060 fino a 1150 kW - n° 2	cad		107.913,92
LOM241.MM.02.040.0080.e	Refrigeratori d'acqua condensati ad acqua, in esecuzione "package" per interno, composti da: compressori; evaporatore e condensatore a fascio tubiero o a piastra; valvola pressostatica per condensatore; circuito frigorifero completo di accessori; carica di refrigerante e olio; sistema di controllo a microprocessore con display e schema sinottico, interfacciabile con sistemi esterni di supervisione, completo di strumentazione di regolazione e controllo; quadro elettrico con sezionatore generale e cablaggi a valle; basamento in acciaio zincato a caldo e verniciato completo di supporti antivibranti; pannellatura di contenimento in peralluman smontabile. / - oltre 1150 fino a 1250 kW - n° 4	cad		125.387,86
LOM241.MM.02.040.0080.f	Refrigeratori d'acqua condensati ad acqua, in esecuzione "package" per interno, composti da: compressori; evaporatore e condensatore a fascio tubiero o a piastra; valvola pressostatica per condensatore; circuito frigorifero completo di accessori; carica di refrigerante e olio; sistema di controllo a microprocessore con display e schema sinottico, interfacciabile con sistemi esterni di supervisione, completo di strumentazione di regolazione e controllo; quadro elettrico con sezionatore generale e cablaggi a valle; basamento in acciaio zincato a caldo e verniciato completo di supporti antivibranti; pannellatura di contenimento in peralluman smontabile. / - oltre 1250 fino a 1350 kW - n° 4	cad		131.866,22
LOM241.MM.02.040.0080.g	Refrigeratori d'acqua condensati ad acqua, in esecuzione "package" per interno, composti da: compressori; evaporatore e condensatore a fascio tubiero o a piastra; valvola pressostatica per condensatore; circuito frigorifero completo di accessori; carica di refrigerante e olio; sistema di controllo a microprocessore con display e schema sinottico, interfacciabile con sistemi esterni di supervisione, completo di strumentazione di regolazione e controllo; quadro elettrico con sezionatore generale e cablaggi a valle; basamento in acciaio zincato a caldo e verniciato completo di supporti antivibranti; pannellatura di contenimento in peralluman smontabile. / - oltre 1350 fino a 1510 kW - n° 4	cad		139.619,70
LOM241.MM.02.040.0080.h	Refrigeratori d'acqua condensati ad acqua, in esecuzione "package" per interno, composti da: compressori; evaporatore e condensatore a fascio tubiero o a piastra; valvola pressostatica per condensatore; circuito frigorifero completo di accessori; carica di refrigerante e olio; sistema di controllo a microprocessore con display e schema sinottico, interfacciabile con sistemi esterni di supervisione, completo di strumentazione di regolazione e controllo; quadro elettrico con sezionatore generale e cablaggi a valle; basamento in acciaio zincato a caldo e verniciato completo di supporti antivibranti; pannellatura di contenimento in peralluman smontabile. / - oltre 1510 fino a 1610 kW - n° 4	cad		148.489,61
LOM241.MM.02.040.0080.i	Refrigeratori d'acqua condensati ad acqua, in esecuzione "package" per interno, composti da: compressori; evaporatore e condensatore a fascio tubiero o a piastra; valvola pressostatica per condensatore; circuito frigorifero completo di accessori; carica di refrigerante e olio; sistema di controllo a microprocessore con display e schema sinottico, interfacciabile con sistemi esterni di supervisione, completo di strumentazione di regolazione e controllo; quadro elettrico con sezionatore generale e cablaggi a valle; basamento in acciaio zincato a caldo e verniciato completo di supporti antivibranti; pannellatura di contenimento in peralluman smontabile. / - oltre 1610 fino a 1700 kW - n° 4	cad		167.395,85
LOM241.MM.02.040.0080.j	Refrigeratori d'acqua condensati ad acqua, in esecuzione "package" per interno, composti da: compressori; evaporatore e condensatore a fascio tubiero o a piastra; valvola pressostatica per condensatore; circuito frigorifero completo di accessori; carica di refrigerante e olio; sistema di controllo a microprocessore con display e schema sinottico, interfacciabile con sistemi esterni di supervisione, completo di strumentazione di regolazione e controllo; quadro elettrico con sezionatore generale e cablaggi a valle; basamento in acciaio zincato a caldo e verniciato completo di supporti antivibranti; pannellatura di contenimento in peralluman smontabile. / - oltre 1700 fino a 1820 kW - n° 4	cad		178.388,50
LOM241.MM.02.040.0080.k	Refrigeratori d'acqua condensati ad acqua, in esecuzione "package" per interno, composti da: compressori; evaporatore e condensatore a fascio tubiero o a piastra; valvola pressostatica per condensatore; circuito frigorifero completo di accessori; carica di refrigerante e olio; sistema di controllo a microprocessore con display e schema sinottico, interfacciabile con sistemi esterni di supervisione, completo di strumentazione di regolazione e controllo; quadro elettrico con sezionatore generale e cablaggi a valle; basamento in acciaio zincato a caldo e verniciato completo di supporti antivibranti; pannellatura di contenimento in peralluman smontabile. / - oltre 1820 fino a 1910 kW - n° 4	cad		184.655,32
LOM241.MM.02.040.0080.l	Refrigeratori d'acqua condensati ad acqua, in esecuzione "package" per interno, composti da: compressori; evaporatore e condensatore a fascio tubiero o a piastra; valvola pressostatica per condensatore; circuito frigorifero completo di accessori; carica di refrigerante e olio; sistema di controllo a microprocessore con display e schema sinottico, interfacciabile con sistemi esterni di supervisione, completo di strumentazione di regolazione e controllo; quadro elettrico con sezionatore generale e cablaggi a valle; basamento in acciaio zincato a caldo e verniciato completo di supporti antivibranti; pannellatura di contenimento in peralluman smontabile. / - oltre 1910 fino a 2000 kW - n° 4	cad		187.841,62
LOM241.MM.02.040.0080.m	Refrigeratori d'acqua condensati ad acqua, in esecuzione "package" per interno, composti da: compressori; evaporatore e condensatore a fascio tubiero o a piastra; valvola pressostatica per condensatore; circuito frigorifero completo di accessori; carica di refrigerante e olio; sistema di controllo a microprocessore con display e schema sinottico, interfacciabile con sistemi esterni di supervisione, completo di strumentazione di regolazione e controllo; quadro elettrico con sezionatore generale e cablaggi a valle; basamento in acciaio zincato a caldo e verniciato completo di supporti antivibranti; pannellatura di contenimento in peralluman smontabile. / - oltre 2000 fino a 2120 kW - n° 4	cad		191.027,93
LOM241.MM.02.040.0080.n	Refrigeratori d'acqua condensati ad acqua, in esecuzione "package" per interno, composti da: compressori; evaporatore e condensatore a fascio tubiero o a piastra; valvola pressostatica per condensatore; circuito frigorifero completo di accessori; carica di refrigerante e olio; sistema di controllo a microprocessore con display e schema sinottico, interfacciabile con sistemi esterni di supervisione, completo di strumentazione di regolazione e controllo; quadro elettrico con sezionatore generale e cablaggi a valle; basamento in acciaio zincato a caldo e verniciato completo di supporti antivibranti; pannellatura di contenimento in peralluman smontabile. / - oltre 2120 fino a 2200 kW - n° 4	cad		198.143,81
LOM241.MM.02.040.0080.o	Refrigeratori d'acqua condensati ad acqua, in esecuzione "package" per interno, composti da: compressori; evaporatore e condensatore a fascio tubiero o a piastra; valvola pressostatica per condensatore; circuito frigorifero completo di accessori; carica di refrigerante e olio; sistema di controllo a microprocessore con display e schema sinottico, interfacciabile con sistemi esterni di supervisione, completo di strumentazione di regolazione e controllo; quadro elettrico con sezionatore generale e cablaggi a valle; basamento in acciaio zincato a caldo e verniciato completo di supporti antivibranti; pannellatura di contenimento in peralluman smontabile. / - oltre 2200 fino a 2300 kW - n° 4	cad		201.331,58
LOM241.MM.02.040.0090	Aumento di prezzo per refrigeratori d'acqua condensati ad acqua con RECUPERO PARZIALE del calore di condensazione e con riferimento alla serie con le caratteristiche seguenti:
LOM241.MM.02.040.0090.a	Aumento di prezzo per refrigeratori d'acqua condensati ad acqua con RECUPERO PARZIALE del calore di condensazione e con riferimento alla serie con le caratteristiche seguenti: / - oltre 800 fino a 850 kW - n° 1	cad		5.718,46
LOM241.MM.02.040.0090.b	Aumento di prezzo per refrigeratori d'acqua condensati ad acqua con RECUPERO PARZIALE del calore di condensazione e con riferimento alla serie con le caratteristiche seguenti: / - oltre 850 fino a 1060 kW - n° 2	cad		5.811,08
LOM241.MM.02.040.0090.c	Aumento di prezzo per refrigeratori d'acqua condensati ad acqua con RECUPERO PARZIALE del calore di condensazione e con riferimento alla serie con le caratteristiche seguenti: / - oltre 1060 fino a 1150 kW - n° 2	cad		5.909,40
LOM241.MM.02.040.0090.d	Aumento di prezzo per refrigeratori d'acqua condensati ad acqua con RECUPERO PARZIALE del calore di condensazione e con riferimento alla serie con le caratteristiche seguenti: / - oltre 1150 fino a 1250 kW - n° 4	cad		7.656,45
LOM241.MM.02.040.0090.e	Aumento di prezzo per refrigeratori d'acqua condensati ad acqua con RECUPERO PARZIALE del calore di condensazione e con riferimento alla serie con le caratteristiche seguenti: / - oltre 1250 fino a 1510 kW - n° 4	cad		9.222,48
LOM241.MM.02.040.0090.f	Aumento di prezzo per refrigeratori d'acqua condensati ad acqua con RECUPERO PARZIALE del calore di condensazione e con riferimento alla serie con le caratteristiche seguenti: / - oltre 1510 fino a 1610 kW - n° 4	cad		10.143,04
LOM241.MM.02.040.0090.g	Aumento di prezzo per refrigeratori d'acqua condensati ad acqua con RECUPERO PARZIALE del calore di condensazione e con riferimento alla serie con le caratteristiche seguenti: / - oltre 1610 fino a 1700 kW - n° 4	cad		11.064,99
LOM241.MM.02.040.0090.h	Aumento di prezzo per refrigeratori d'acqua condensati ad acqua con RECUPERO PARZIALE del calore di condensazione e con riferimento alla serie con le caratteristiche seguenti: / - oltre 1700 fino a 1820 kW - n° 4	cad		11.350,01
LOM241.MM.02.040.0090.i	Aumento di prezzo per refrigeratori d'acqua condensati ad acqua con RECUPERO PARZIALE del calore di condensazione e con riferimento alla serie con le caratteristiche seguenti: / - oltre 1820 fino a 2120 kW - n° 4	cad		11.529,54
LOM241.MM.02.040.0090.j	Aumento di prezzo per refrigeratori d'acqua condensati ad acqua con RECUPERO PARZIALE del calore di condensazione e con riferimento alla serie con le caratteristiche seguenti: / - oltre 2120 fino a 2200 kW - n° 4	cad		11.622,16
LOM241.MM.02.040.0090.k	Aumento di prezzo per refrigeratori d'acqua condensati ad acqua con RECUPERO PARZIALE del calore di condensazione e con riferimento alla serie con le caratteristiche seguenti: / - oltre 2200 fino a 2300 kW - n° 4	cad		11.714,80
LOM241.MM.02.040.0100	Refrigeratori d'acqua condensati ad acqua, in esecuzione "package" per interno, composti da: compressori; evaporatore e condensatore a fascio tubiero o a piastra; valvola pressostatica per condensatore; circuito frigorifero completo di accessori; carica di refrigerante e olio; sistema di controllo a microprocessore con display e schema sinottico, interfacciabile con sistemi esterni di supervisione, completo di strumentazione di regolazione e controllo; quadro elettrico con sezionatore generale e cablaggi a valle; basamento in acciaio zincato a caldo e verniciato completo di supporti antivibranti; pannellatura di contenimento in peralluman smontabile.
LOM241.MM.02.040.0100.a	Refrigeratori d'acqua condensati ad acqua, in esecuzione "package" per interno, composti da: compressori; evaporatore e condensatore a fascio tubiero o a piastra; valvola pressostatica per condensatore; circuito frigorifero completo di accessori; carica di refrigerante e olio; sistema di controllo a microprocessore con display e schema sinottico, interfacciabile con sistemi esterni di supervisione, completo di strumentazione di regolazione e controllo; quadro elettrico con sezionatore generale e cablaggi a valle; basamento in acciaio zincato a caldo e verniciato completo di supporti antivibranti; pannellatura di contenimento in peralluman smontabile. / - oltre 420 fino a 520 kW - n° 2	cad		67.085,56
LOM241.MM.02.040.0100.b	Refrigeratori d'acqua condensati ad acqua, in esecuzione "package" per interno, composti da: compressori; evaporatore e condensatore a fascio tubiero o a piastra; valvola pressostatica per condensatore; circuito frigorifero completo di accessori; carica di refrigerante e olio; sistema di controllo a microprocessore con display e schema sinottico, interfacciabile con sistemi esterni di supervisione, completo di strumentazione di regolazione e controllo; quadro elettrico con sezionatore generale e cablaggi a valle; basamento in acciaio zincato a caldo e verniciato completo di supporti antivibranti; pannellatura di contenimento in peralluman smontabile. / - oltre 520 fino a 580 kW - n° 2	cad		71.489,68
LOM241.MM.02.040.0100.c	Refrigeratori d'acqua condensati ad acqua, in esecuzione "package" per interno, composti da: compressori; evaporatore e condensatore a fascio tubiero o a piastra; valvola pressostatica per condensatore; circuito frigorifero completo di accessori; carica di refrigerante e olio; sistema di controllo a microprocessore con display e schema sinottico, interfacciabile con sistemi esterni di supervisione, completo di strumentazione di regolazione e controllo; quadro elettrico con sezionatore generale e cablaggi a valle; basamento in acciaio zincato a caldo e verniciato completo di supporti antivibranti; pannellatura di contenimento in peralluman smontabile. / - oltre 580 fino a 640 kW - n° 2	cad		78.739,27
LOM241.MM.02.040.0100.d	Refrigeratori d'acqua condensati ad acqua, in esecuzione "package" per interno, composti da: compressori; evaporatore e condensatore a fascio tubiero o a piastra; valvola pressostatica per condensatore; circuito frigorifero completo di accessori; carica di refrigerante e olio; sistema di controllo a microprocessore con display e schema sinottico, interfacciabile con sistemi esterni di supervisione, completo di strumentazione di regolazione e controllo; quadro elettrico con sezionatore generale e cablaggi a valle; basamento in acciaio zincato a caldo e verniciato completo di supporti antivibranti; pannellatura di contenimento in peralluman smontabile. / - oltre 640 fino a 710 kW - n° 2	cad		84.099,69
LOM241.MM.02.040.0100.e	Refrigeratori d'acqua condensati ad acqua, in esecuzione "package" per interno, composti da: compressori; evaporatore e condensatore a fascio tubiero o a piastra; valvola pressostatica per condensatore; circuito frigorifero completo di accessori; carica di refrigerante e olio; sistema di controllo a microprocessore con display e schema sinottico, interfacciabile con sistemi esterni di supervisione, completo di strumentazione di regolazione e controllo; quadro elettrico con sezionatore generale e cablaggi a valle; basamento in acciaio zincato a caldo e verniciato completo di supporti antivibranti; pannellatura di contenimento in peralluman smontabile. / - oltre 710 fino a 780 kW - n° 2	cad		89.128,13
LOM241.MM.02.040.0100.f	Refrigeratori d'acqua condensati ad acqua, in esecuzione "package" per interno, composti da: compressori; evaporatore e condensatore a fascio tubiero o a piastra; valvola pressostatica per condensatore; circuito frigorifero completo di accessori; carica di refrigerante e olio; sistema di controllo a microprocessore con display e schema sinottico, interfacciabile con sistemi esterni di supervisione, completo di strumentazione di regolazione e controllo; quadro elettrico con sezionatore generale e cablaggi a valle; basamento in acciaio zincato a caldo e verniciato completo di supporti antivibranti; pannellatura di contenimento in peralluman smontabile. / - oltre 780 fino a 840 kW - n° 2	cad		94.025,84
LOM241.MM.02.040.0100.g	Refrigeratori d'acqua condensati ad acqua, in esecuzione "package" per interno, composti da: compressori; evaporatore e condensatore a fascio tubiero o a piastra; valvola pressostatica per condensatore; circuito frigorifero completo di accessori; carica di refrigerante e olio; sistema di controllo a microprocessore con display e schema sinottico, interfacciabile con sistemi esterni di supervisione, completo di strumentazione di regolazione e controllo; quadro elettrico con sezionatore generale e cablaggi a valle; basamento in acciaio zincato a caldo e verniciato completo di supporti antivibranti; pannellatura di contenimento in peralluman smontabile. / - oltre 840 fino a 1020 kW - n° 4	cad		109.454,93
LOM241.MM.02.040.0100.h	Refrigeratori d'acqua condensati ad acqua, in esecuzione "package" per interno, composti da: compressori; evaporatore e condensatore a fascio tubiero o a piastra; valvola pressostatica per condensatore; circuito frigorifero completo di accessori; carica di refrigerante e olio; sistema di controllo a microprocessore con display e schema sinottico, interfacciabile con sistemi esterni di supervisione, completo di strumentazione di regolazione e controllo; quadro elettrico con sezionatore generale e cablaggi a valle; basamento in acciaio zincato a caldo e verniciato completo di supporti antivibranti; pannellatura di contenimento in peralluman smontabile. / - oltre 1020 fino a 1150 kW - n° 4	cad		124.883,98
LOM241.MM.02.040.0100.i	Refrigeratori d'acqua condensati ad acqua, in esecuzione "package" per interno, composti da: compressori; evaporatore e condensatore a fascio tubiero o a piastra; valvola pressostatica per condensatore; circuito frigorifero completo di accessori; carica di refrigerante e olio; sistema di controllo a microprocessore con display e schema sinottico, interfacciabile con sistemi esterni di supervisione, completo di strumentazione di regolazione e controllo; quadro elettrico con sezionatore generale e cablaggi a valle; basamento in acciaio zincato a caldo e verniciato completo di supporti antivibranti; pannellatura di contenimento in peralluman smontabile. / - oltre 1150 fino a 1260 kW - n° 4	cad		140.313,06
LOM241.MM.02.040.0100.j	Refrigeratori d'acqua condensati ad acqua, in esecuzione "package" per interno, composti da: compressori; evaporatore e condensatore a fascio tubiero o a piastra; valvola pressostatica per condensatore; circuito frigorifero completo di accessori; carica di refrigerante e olio; sistema di controllo a microprocessore con display e schema sinottico, interfacciabile con sistemi esterni di supervisione, completo di strumentazione di regolazione e controllo; quadro elettrico con sezionatore generale e cablaggi a valle; basamento in acciaio zincato a caldo e verniciato completo di supporti antivibranti; pannellatura di contenimento in peralluman smontabile. / - oltre 1260 fino a 1360 kW - n° 4	cad		155.743,61
LOM241.MM.02.040.0100.k	Refrigeratori d'acqua condensati ad acqua, in esecuzione "package" per interno, composti da: compressori; evaporatore e condensatore a fascio tubiero o a piastra; valvola pressostatica per condensatore; circuito frigorifero completo di accessori; carica di refrigerante e olio; sistema di controllo a microprocessore con display e schema sinottico, interfacciabile con sistemi esterni di supervisione, completo di strumentazione di regolazione e controllo; quadro elettrico con sezionatore generale e cablaggi a valle; basamento in acciaio zincato a caldo e verniciato completo di supporti antivibranti; pannellatura di contenimento in peralluman smontabile. / - oltre 1360 fino a 1470 kW - n° 4	cad		166.872,89
LOM241.MM.02.040.0100.l	Refrigeratori d'acqua condensati ad acqua, in esecuzione "package" per interno, composti da: compressori; evaporatore e condensatore a fascio tubiero o a piastra; valvola pressostatica per condensatore; circuito frigorifero completo di accessori; carica di refrigerante e olio; sistema di controllo a microprocessore con display e schema sinottico, interfacciabile con sistemi esterni di supervisione, completo di strumentazione di regolazione e controllo; quadro elettrico con sezionatore generale e cablaggi a valle; basamento in acciaio zincato a caldo e verniciato completo di supporti antivibranti; pannellatura di contenimento in peralluman smontabile. / - oltre 1470 fino a 1540 kW - n° 4	cad		171.692,73
LOM241.MM.02.040.0100.m	Refrigeratori d'acqua condensati ad acqua, in esecuzione "package" per interno, composti da: compressori; evaporatore e condensatore a fascio tubiero o a piastra; valvola pressostatica per condensatore; circuito frigorifero completo di accessori; carica di refrigerante e olio; sistema di controllo a microprocessore con display e schema sinottico, interfacciabile con sistemi esterni di supervisione, completo di strumentazione di regolazione e controllo; quadro elettrico con sezionatore generale e cablaggi a valle; basamento in acciaio zincato a caldo e verniciato completo di supporti antivibranti; pannellatura di contenimento in peralluman smontabile. / - oltre 1540 fino a 1600 kW - n° 4	cad		175.974,90
LOM241.MM.02.040.0100.n	Refrigeratori d'acqua condensati ad acqua, in esecuzione "package" per interno, composti da: compressori; evaporatore e condensatore a fascio tubiero o a piastra; valvola pressostatica per condensatore; circuito frigorifero completo di accessori; carica di refrigerante e olio; sistema di controllo a microprocessore con display e schema sinottico, interfacciabile con sistemi esterni di supervisione, completo di strumentazione di regolazione e controllo; quadro elettrico con sezionatore generale e cablaggi a valle; basamento in acciaio zincato a caldo e verniciato completo di supporti antivibranti; pannellatura di contenimento in peralluman smontabile. / - oltre 1600 fino a 1700 kW - n° 4	cad		180.318,79
LOM241.MM.02.040.0110	Aumento di prezzo per refrigeratori d'acqua condensati ad acqua con RECUPERO PARZIALE del calore di condensazione e con riferimento alla serie con le caratteristiche seguenti:
LOM241.MM.02.040.0110.a	Aumento di prezzo per refrigeratori d'acqua condensati ad acqua con RECUPERO PARZIALE del calore di condensazione e con riferimento alla serie con le caratteristiche seguenti: / - oltre 420 fino a 520 kW - n° 2	cad		3.612,33
LOM241.MM.02.040.0110.b	Aumento di prezzo per refrigeratori d'acqua condensati ad acqua con RECUPERO PARZIALE del calore di condensazione e con riferimento alla serie con le caratteristiche seguenti: / - oltre 520 fino a 580 kW - n° 2	cad		3.647,96
LOM241.MM.02.040.0110.c	Aumento di prezzo per refrigeratori d'acqua condensati ad acqua con RECUPERO PARZIALE del calore di condensazione e con riferimento alla serie con le caratteristiche seguenti: / - oltre 580 fino a 640 kW - n° 2	cad		3.967,16
LOM241.MM.02.040.0110.d	Aumento di prezzo per refrigeratori d'acqua condensati ad acqua con RECUPERO PARZIALE del calore di condensazione e con riferimento alla serie con le caratteristiche seguenti: / - oltre 640 fino a 710 kW - n° 2	cad		4.609,84
LOM241.MM.02.040.0110.e	Aumento di prezzo per refrigeratori d'acqua condensati ad acqua con RECUPERO PARZIALE del calore di condensazione e con riferimento alla serie con le caratteristiche seguenti: / - oltre 710 fino a 780 kW - n° 2	cad		5.718,46
LOM241.MM.02.040.0110.f	Aumento di prezzo per refrigeratori d'acqua condensati ad acqua con RECUPERO PARZIALE del calore di condensazione e con riferimento alla serie con le caratteristiche seguenti: / - oltre 780 fino a 840 kW - n° 2	cad		5.811,08
LOM241.MM.02.040.0110.g	Aumento di prezzo per refrigeratori d'acqua condensati ad acqua con RECUPERO PARZIALE del calore di condensazione e con riferimento alla serie con le caratteristiche seguenti: / - oltre 840 fino a 1020 kW - n° 4	cad		6.664,66
LOM241.MM.02.040.0110.h	Aumento di prezzo per refrigeratori d'acqua condensati ad acqua con RECUPERO PARZIALE del calore di condensazione e con riferimento alla serie con le caratteristiche seguenti: / - oltre 1020 fino a 1150 kW - n° 4	cad		7.516,78
LOM241.MM.02.040.0110.i	Aumento di prezzo per refrigeratori d'acqua condensati ad acqua con RECUPERO PARZIALE del calore di condensazione e con riferimento alla serie con le caratteristiche seguenti: / - oltre 1150 fino a 1260 kW - n° 4	cad		8.368,94
LOM241.MM.02.040.0110.j	Aumento di prezzo per refrigeratori d'acqua condensati ad acqua con RECUPERO PARZIALE del calore di condensazione e con riferimento alla serie con le caratteristiche seguenti: / - oltre 1260 fino a 1470 kW - n° 4	cad		9.222,48
LOM241.MM.02.040.0110.k	Aumento di prezzo per refrigeratori d'acqua condensati ad acqua con RECUPERO PARZIALE del calore di condensazione e con riferimento alla serie con le caratteristiche seguenti: / - oltre 1470 fino a 1540 kW - n° 4	cad		10.143,04
LOM241.MM.02.040.0110.l	Aumento di prezzo per refrigeratori d'acqua condensati ad acqua con RECUPERO PARZIALE del calore di condensazione e con riferimento alla serie con le caratteristiche seguenti: / - oltre 1540 fino a 1600 kW - n° 4	cad		11.064,99
LOM241.MM.02.040.0110.m	Aumento di prezzo per refrigeratori d'acqua condensati ad acqua con RECUPERO PARZIALE del calore di condensazione e con riferimento alla serie con le caratteristiche seguenti: / - oltre 1600 fino a 1700 kW - n° 4	cad		11.350,01
LOM241.MM.02.040.0120	Aumento di prezzo per refrigeratori d'acqua condensati ad acqua con RECUPERO TOTALE del calore di condensazione e con riferimento alla serie con le caratteristiche seguenti:
LOM241.MM.02.040.0120.a	Aumento di prezzo per refrigeratori d'acqua condensati ad acqua con RECUPERO TOTALE del calore di condensazione e con riferimento alla serie con le caratteristiche seguenti: / - oltre 420 fino a 520 kW - n° 2	cad		9.677,05
LOM241.MM.02.040.0120.b	Aumento di prezzo per refrigeratori d'acqua condensati ad acqua con RECUPERO TOTALE del calore di condensazione e con riferimento alla serie con le caratteristiche seguenti: / - oltre 520 fino a 580 kW - n° 2	cad		10.056,10
LOM241.MM.02.040.0120.c	Aumento di prezzo per refrigeratori d'acqua condensati ad acqua con RECUPERO TOTALE del calore di condensazione e con riferimento alla serie con le caratteristiche seguenti: / - oltre 580 fino a 640 kW - n° 2	cad		10.143,04
LOM241.MM.02.040.0120.d	Aumento di prezzo per refrigeratori d'acqua condensati ad acqua con RECUPERO TOTALE del calore di condensazione e con riferimento alla serie con le caratteristiche seguenti: / - oltre 640 fino a 840 kW - n° 2	cad		11.988,39
LOM241.MM.02.050	POMPE DI CALORE CONDENSATE AD ARIA CON VENTILATORI ELICOIDALI
LOM241.MM.02.050.0010	Pompe di calore condensate ad aria con ventilatori elicoidali ad inversione di ciclo, in esecuzione "package" per esterno, composte da: compressori; scambiatori a fascio tubiero o a piastra completi di resistenza antigelo; batterie d'aria in rame-alluminio complete di ventilatori; valvola d'inversione di ciclo; circuito frigorifero completo di accessori; carica di refrigerante e olio; sistema di controllo a microprocessore con display e schema sinottico, interfacciabile con sistemi esterni di supervisione, completo di strumentazione di regolazione e controllo; quadro elettrico a doppia chiusura con sezionatore generale e cablaggi a valle; basamento in acciaio zincato a caldo e verniciato completo di supporti antivibranti; pannellatura di contenimento in peralluman smontabile.
LOM241.MM.02.050.0010.a	Pompe di calore condensate ad aria con ventilatori elicoidali ad inversione di ciclo, in esecuzione "package" per esterno, composte da: compressori; scambiatori a fascio tubiero o a piastra completi di resistenza antigelo; batterie d'aria in rame-alluminio complete di ventilatori; valvola d'inversione di ciclo; circuito frigorifero completo di accessori; carica di refrigerante e olio; sistema di controllo a microprocessore con display e schema sinottico, interfacciabile con sistemi esterni di supervisione, completo di strumentazione di regolazione e controllo; quadro elettrico a doppia chiusura con sezionatore generale e cablaggi a valle; basamento in acciaio zincato a caldo e verniciato completo di supporti antivibranti; pannellatura di contenimento in peralluman smontabile. / - fino a 35 kWf - fino a 42 kWt - n° 2	cad		11.097,78
LOM241.MM.02.050.0010.b	Pompe di calore condensate ad aria con ventilatori elicoidali ad inversione di ciclo, in esecuzione "package" per esterno, composte da: compressori; scambiatori a fascio tubiero o a piastra completi di resistenza antigelo; batterie d'aria in rame-alluminio complete di ventilatori; valvola d'inversione di ciclo; circuito frigorifero completo di accessori; carica di refrigerante e olio; sistema di controllo a microprocessore con display e schema sinottico, interfacciabile con sistemi esterni di supervisione, completo di strumentazione di regolazione e controllo; quadro elettrico a doppia chiusura con sezionatore generale e cablaggi a valle; basamento in acciaio zincato a caldo e verniciato completo di supporti antivibranti; pannellatura di contenimento in peralluman smontabile. / - oltre 35 fino a 42 kWf - oltre 42 fino a 48 kWt - n° 2	cad		11.703,39
LOM241.MM.02.050.0010.c	Pompe di calore condensate ad aria con ventilatori elicoidali ad inversione di ciclo, in esecuzione "package" per esterno, composte da: compressori; scambiatori a fascio tubiero o a piastra completi di resistenza antigelo; batterie d'aria in rame-alluminio complete di ventilatori; valvola d'inversione di ciclo; circuito frigorifero completo di accessori; carica di refrigerante e olio; sistema di controllo a microprocessore con display e schema sinottico, interfacciabile con sistemi esterni di supervisione, completo di strumentazione di regolazione e controllo; quadro elettrico a doppia chiusura con sezionatore generale e cablaggi a valle; basamento in acciaio zincato a caldo e verniciato completo di supporti antivibranti; pannellatura di contenimento in peralluman smontabile. / - oltre 42 fino a 50 kWf - oltre 48 fino a 55 kWt - n° 2	cad		13.018,64
LOM241.MM.02.050.0010.d	Pompe di calore condensate ad aria con ventilatori elicoidali ad inversione di ciclo, in esecuzione "package" per esterno, composte da: compressori; scambiatori a fascio tubiero o a piastra completi di resistenza antigelo; batterie d'aria in rame-alluminio complete di ventilatori; valvola d'inversione di ciclo; circuito frigorifero completo di accessori; carica di refrigerante e olio; sistema di controllo a microprocessore con display e schema sinottico, interfacciabile con sistemi esterni di supervisione, completo di strumentazione di regolazione e controllo; quadro elettrico a doppia chiusura con sezionatore generale e cablaggi a valle; basamento in acciaio zincato a caldo e verniciato completo di supporti antivibranti; pannellatura di contenimento in peralluman smontabile. / - oltre 50 fino a 60 kWf - oltre 55 fino a 70 kWt - n° 2	cad		14.227,04
LOM241.MM.02.050.0010.e	Pompe di calore condensate ad aria con ventilatori elicoidali ad inversione di ciclo, in esecuzione "package" per esterno, composte da: compressori; scambiatori a fascio tubiero o a piastra completi di resistenza antigelo; batterie d'aria in rame-alluminio complete di ventilatori; valvola d'inversione di ciclo; circuito frigorifero completo di accessori; carica di refrigerante e olio; sistema di controllo a microprocessore con display e schema sinottico, interfacciabile con sistemi esterni di supervisione, completo di strumentazione di regolazione e controllo; quadro elettrico a doppia chiusura con sezionatore generale e cablaggi a valle; basamento in acciaio zincato a caldo e verniciato completo di supporti antivibranti; pannellatura di contenimento in peralluman smontabile. / - oltre 60 fino a 75 kWf - oltre 70 fino a 88 kWt - n° 2	cad		17.743,90
LOM241.MM.02.050.0010.f	Pompe di calore condensate ad aria con ventilatori elicoidali ad inversione di ciclo, in esecuzione "package" per esterno, composte da: compressori; scambiatori a fascio tubiero o a piastra completi di resistenza antigelo; batterie d'aria in rame-alluminio complete di ventilatori; valvola d'inversione di ciclo; circuito frigorifero completo di accessori; carica di refrigerante e olio; sistema di controllo a microprocessore con display e schema sinottico, interfacciabile con sistemi esterni di supervisione, completo di strumentazione di regolazione e controllo; quadro elettrico a doppia chiusura con sezionatore generale e cablaggi a valle; basamento in acciaio zincato a caldo e verniciato completo di supporti antivibranti; pannellatura di contenimento in peralluman smontabile. / - oltre 75 fino a 85 kWf - oltre 88 fino a 100 kWt - n° 2	cad		18.905,27
LOM241.MM.02.050.0010.g	Pompe di calore condensate ad aria con ventilatori elicoidali ad inversione di ciclo, in esecuzione "package" per esterno, composte da: compressori; scambiatori a fascio tubiero o a piastra completi di resistenza antigelo; batterie d'aria in rame-alluminio complete di ventilatori; valvola d'inversione di ciclo; circuito frigorifero completo di accessori; carica di refrigerante e olio; sistema di controllo a microprocessore con display e schema sinottico, interfacciabile con sistemi esterni di supervisione, completo di strumentazione di regolazione e controllo; quadro elettrico a doppia chiusura con sezionatore generale e cablaggi a valle; basamento in acciaio zincato a caldo e verniciato completo di supporti antivibranti; pannellatura di contenimento in peralluman smontabile. / - oltre 85 fino a 100 kWf - oltre 100 fino a 115 kWt - n° 2	cad		21.047,01
LOM241.MM.02.050.0010.h	Pompe di calore condensate ad aria con ventilatori elicoidali ad inversione di ciclo, in esecuzione "package" per esterno, composte da: compressori; scambiatori a fascio tubiero o a piastra completi di resistenza antigelo; batterie d'aria in rame-alluminio complete di ventilatori; valvola d'inversione di ciclo; circuito frigorifero completo di accessori; carica di refrigerante e olio; sistema di controllo a microprocessore con display e schema sinottico, interfacciabile con sistemi esterni di supervisione, completo di strumentazione di regolazione e controllo; quadro elettrico a doppia chiusura con sezionatore generale e cablaggi a valle; basamento in acciaio zincato a caldo e verniciato completo di supporti antivibranti; pannellatura di contenimento in peralluman smontabile. / - oltre 100 fino a 125 kWf - oltre 115 fino a 140 kWt - n° 2	cad		23.064,79
LOM241.MM.02.050.0020	Pompe di calore condensate ad aria con ventilatori elicoidali ad inversione di ciclo, in esecuzione "package" per esterno, composte da: compressori; scambiatori a fascio tubiero o a piastra completi di resistenza antigelo; batterie d'aria in rame-alluminio complete di ventilatori; valvola d'inversione di ciclo; circuito frigorifero completo di accessori; carica di refrigerante e olio; sistema di controllo a microprocessore con display e schema sinottico, interfacciabile con sistemi esterni di supervisione, completo di strumentazione di regolazione e controllo; quadro elettrico a doppia chiusura con sezionatore generale e cablaggi a valle; basamento in acciaio zincato a caldo e verniciato completo di supporti antivibranti; pannellatura di contenimento in peralluman smontabile.
LOM241.MM.02.050.0020.a	Pompe di calore condensate ad aria con ventilatori elicoidali ad inversione di ciclo, in esecuzione "package" per esterno, composte da: compressori; scambiatori a fascio tubiero o a piastra completi di resistenza antigelo; batterie d'aria in rame-alluminio complete di ventilatori; valvola d'inversione di ciclo; circuito frigorifero completo di accessori; carica di refrigerante e olio; sistema di controllo a microprocessore con display e schema sinottico, interfacciabile con sistemi esterni di supervisione, completo di strumentazione di regolazione e controllo; quadro elettrico a doppia chiusura con sezionatore generale e cablaggi a valle; basamento in acciaio zincato a caldo e verniciato completo di supporti antivibranti; pannellatura di contenimento in peralluman smontabile. / - fino a 35 kWf - fino a 42 kWt - n° 2	cad		12.786,39
LOM241.MM.02.050.0020.b	Pompe di calore condensate ad aria con ventilatori elicoidali ad inversione di ciclo, in esecuzione "package" per esterno, composte da: compressori; scambiatori a fascio tubiero o a piastra completi di resistenza antigelo; batterie d'aria in rame-alluminio complete di ventilatori; valvola d'inversione di ciclo; circuito frigorifero completo di accessori; carica di refrigerante e olio; sistema di controllo a microprocessore con display e schema sinottico, interfacciabile con sistemi esterni di supervisione, completo di strumentazione di regolazione e controllo; quadro elettrico a doppia chiusura con sezionatore generale e cablaggi a valle; basamento in acciaio zincato a caldo e verniciato completo di supporti antivibranti; pannellatura di contenimento in peralluman smontabile. / - oltre 35 fino a 42 kWf - oltre 42 fino a 48 kWt - n° 2	cad		13.215,30
LOM241.MM.02.050.0020.c	Pompe di calore condensate ad aria con ventilatori elicoidali ad inversione di ciclo, in esecuzione "package" per esterno, composte da: compressori; scambiatori a fascio tubiero o a piastra completi di resistenza antigelo; batterie d'aria in rame-alluminio complete di ventilatori; valvola d'inversione di ciclo; circuito frigorifero completo di accessori; carica di refrigerante e olio; sistema di controllo a microprocessore con display e schema sinottico, interfacciabile con sistemi esterni di supervisione, completo di strumentazione di regolazione e controllo; quadro elettrico a doppia chiusura con sezionatore generale e cablaggi a valle; basamento in acciaio zincato a caldo e verniciato completo di supporti antivibranti; pannellatura di contenimento in peralluman smontabile. / - oltre 42 fino a 50 kWf - oltre 48 fino a 55 kWt - n° 2	cad		14.452,18
LOM241.MM.02.050.0020.d	Pompe di calore condensate ad aria con ventilatori elicoidali ad inversione di ciclo, in esecuzione "package" per esterno, composte da: compressori; scambiatori a fascio tubiero o a piastra completi di resistenza antigelo; batterie d'aria in rame-alluminio complete di ventilatori; valvola d'inversione di ciclo; circuito frigorifero completo di accessori; carica di refrigerante e olio; sistema di controllo a microprocessore con display e schema sinottico, interfacciabile con sistemi esterni di supervisione, completo di strumentazione di regolazione e controllo; quadro elettrico a doppia chiusura con sezionatore generale e cablaggi a valle; basamento in acciaio zincato a caldo e verniciato completo di supporti antivibranti; pannellatura di contenimento in peralluman smontabile. / - oltre 50 fino a 60 kWf - oltre 55 fino a 70 kWt - n° 2	cad		15.509,53
LOM241.MM.02.050.0020.e	Pompe di calore condensate ad aria con ventilatori elicoidali ad inversione di ciclo, in esecuzione "package" per esterno, composte da: compressori; scambiatori a fascio tubiero o a piastra completi di resistenza antigelo; batterie d'aria in rame-alluminio complete di ventilatori; valvola d'inversione di ciclo; circuito frigorifero completo di accessori; carica di refrigerante e olio; sistema di controllo a microprocessore con display e schema sinottico, interfacciabile con sistemi esterni di supervisione, completo di strumentazione di regolazione e controllo; quadro elettrico a doppia chiusura con sezionatore generale e cablaggi a valle; basamento in acciaio zincato a caldo e verniciato completo di supporti antivibranti; pannellatura di contenimento in peralluman smontabile. / - oltre 60 fino a 75 kWf - oltre 70 fino a 88 kWt - n° 2	cad		18.808,37
LOM241.MM.02.050.0020.f	Pompe di calore condensate ad aria con ventilatori elicoidali ad inversione di ciclo, in esecuzione "package" per esterno, composte da: compressori; scambiatori a fascio tubiero o a piastra completi di resistenza antigelo; batterie d'aria in rame-alluminio complete di ventilatori; valvola d'inversione di ciclo; circuito frigorifero completo di accessori; carica di refrigerante e olio; sistema di controllo a microprocessore con display e schema sinottico, interfacciabile con sistemi esterni di supervisione, completo di strumentazione di regolazione e controllo; quadro elettrico a doppia chiusura con sezionatore generale e cablaggi a valle; basamento in acciaio zincato a caldo e verniciato completo di supporti antivibranti; pannellatura di contenimento in peralluman smontabile. / - oltre 75 fino a 85 kWf - oltre 88 fino a 100 kWt - n° 2	cad		20.451,37
LOM241.MM.02.050.0020.g	Pompe di calore condensate ad aria con ventilatori elicoidali ad inversione di ciclo, in esecuzione "package" per esterno, composte da: compressori; scambiatori a fascio tubiero o a piastra completi di resistenza antigelo; batterie d'aria in rame-alluminio complete di ventilatori; valvola d'inversione di ciclo; circuito frigorifero completo di accessori; carica di refrigerante e olio; sistema di controllo a microprocessore con display e schema sinottico, interfacciabile con sistemi esterni di supervisione, completo di strumentazione di regolazione e controllo; quadro elettrico a doppia chiusura con sezionatore generale e cablaggi a valle; basamento in acciaio zincato a caldo e verniciato completo di supporti antivibranti; pannellatura di contenimento in peralluman smontabile. / - oltre 85 fino a 100 kWf - oltre 100 fino a 115 kWt - n° 2	cad		22.504,77
LOM241.MM.02.050.0020.h	Pompe di calore condensate ad aria con ventilatori elicoidali ad inversione di ciclo, in esecuzione "package" per esterno, composte da: compressori; scambiatori a fascio tubiero o a piastra completi di resistenza antigelo; batterie d'aria in rame-alluminio complete di ventilatori; valvola d'inversione di ciclo; circuito frigorifero completo di accessori; carica di refrigerante e olio; sistema di controllo a microprocessore con display e schema sinottico, interfacciabile con sistemi esterni di supervisione, completo di strumentazione di regolazione e controllo; quadro elettrico a doppia chiusura con sezionatore generale e cablaggi a valle; basamento in acciaio zincato a caldo e verniciato completo di supporti antivibranti; pannellatura di contenimento in peralluman smontabile. / - oltre 100 fino a 125 kWf - oltre 115 fino a 140 kWt - n° 2	cad		24.901,60
LOM241.MM.02.050.0020.i	Pompe di calore condensate ad aria con ventilatori elicoidali ad inversione di ciclo, in esecuzione "package" per esterno, composte da: compressori; scambiatori a fascio tubiero o a piastra completi di resistenza antigelo; batterie d'aria in rame-alluminio complete di ventilatori; valvola d'inversione di ciclo; circuito frigorifero completo di accessori; carica di refrigerante e olio; sistema di controllo a microprocessore con display e schema sinottico, interfacciabile con sistemi esterni di supervisione, completo di strumentazione di regolazione e controllo; quadro elettrico a doppia chiusura con sezionatore generale e cablaggi a valle; basamento in acciaio zincato a caldo e verniciato completo di supporti antivibranti; pannellatura di contenimento in peralluman smontabile. / - oltre 100 fino a 125 kWf - oltre 115 fino a 140 kWt - n° 4	cad		29.135,21
LOM241.MM.02.050.0020.j	Pompe di calore condensate ad aria con ventilatori elicoidali ad inversione di ciclo, in esecuzione "package" per esterno, composte da: compressori; scambiatori a fascio tubiero o a piastra completi di resistenza antigelo; batterie d'aria in rame-alluminio complete di ventilatori; valvola d'inversione di ciclo; circuito frigorifero completo di accessori; carica di refrigerante e olio; sistema di controllo a microprocessore con display e schema sinottico, interfacciabile con sistemi esterni di supervisione, completo di strumentazione di regolazione e controllo; quadro elettrico a doppia chiusura con sezionatore generale e cablaggi a valle; basamento in acciaio zincato a caldo e verniciato completo di supporti antivibranti; pannellatura di contenimento in peralluman smontabile. / - oltre 125 fino a 150 kWf - oltre 140 fino a 170 kWt - n° 4	cad		31.908,24
LOM241.MM.02.050.0020.k	Pompe di calore condensate ad aria con ventilatori elicoidali ad inversione di ciclo, in esecuzione "package" per esterno, composte da: compressori; scambiatori a fascio tubiero o a piastra completi di resistenza antigelo; batterie d'aria in rame-alluminio complete di ventilatori; valvola d'inversione di ciclo; circuito frigorifero completo di accessori; carica di refrigerante e olio; sistema di controllo a microprocessore con display e schema sinottico, interfacciabile con sistemi esterni di supervisione, completo di strumentazione di regolazione e controllo; quadro elettrico a doppia chiusura con sezionatore generale e cablaggi a valle; basamento in acciaio zincato a caldo e verniciato completo di supporti antivibranti; pannellatura di contenimento in peralluman smontabile. / - oltre 150 fino a 175 kWf - oltre 170 fino a 200 kWt - n° 4	cad		38.186,73
LOM241.MM.02.050.0020.l	Pompe di calore condensate ad aria con ventilatori elicoidali ad inversione di ciclo, in esecuzione "package" per esterno, composte da: compressori; scambiatori a fascio tubiero o a piastra completi di resistenza antigelo; batterie d'aria in rame-alluminio complete di ventilatori; valvola d'inversione di ciclo; circuito frigorifero completo di accessori; carica di refrigerante e olio; sistema di controllo a microprocessore con display e schema sinottico, interfacciabile con sistemi esterni di supervisione, completo di strumentazione di regolazione e controllo; quadro elettrico a doppia chiusura con sezionatore generale e cablaggi a valle; basamento in acciaio zincato a caldo e verniciato completo di supporti antivibranti; pannellatura di contenimento in peralluman smontabile. / - oltre 175 fino a 200 kWf - oltre 200 fino a 230 kWt - n° 4	cad		45.304,53
LOM241.MM.02.050.0020.m	Pompe di calore condensate ad aria con ventilatori elicoidali ad inversione di ciclo, in esecuzione "package" per esterno, composte da: compressori; scambiatori a fascio tubiero o a piastra completi di resistenza antigelo; batterie d'aria in rame-alluminio complete di ventilatori; valvola d'inversione di ciclo; circuito frigorifero completo di accessori; carica di refrigerante e olio; sistema di controllo a microprocessore con display e schema sinottico, interfacciabile con sistemi esterni di supervisione, completo di strumentazione di regolazione e controllo; quadro elettrico a doppia chiusura con sezionatore generale e cablaggi a valle; basamento in acciaio zincato a caldo e verniciato completo di supporti antivibranti; pannellatura di contenimento in peralluman smontabile. / - oltre 200 fino a 225 kWf - oltre 230 fino a 260 kWt - n° 4	cad		47.319,45
LOM241.MM.02.050.0020.n	Pompe di calore condensate ad aria con ventilatori elicoidali ad inversione di ciclo, in esecuzione "package" per esterno, composte da: compressori; scambiatori a fascio tubiero o a piastra completi di resistenza antigelo; batterie d'aria in rame-alluminio complete di ventilatori; valvola d'inversione di ciclo; circuito frigorifero completo di accessori; carica di refrigerante e olio; sistema di controllo a microprocessore con display e schema sinottico, interfacciabile con sistemi esterni di supervisione, completo di strumentazione di regolazione e controllo; quadro elettrico a doppia chiusura con sezionatore generale e cablaggi a valle; basamento in acciaio zincato a caldo e verniciato completo di supporti antivibranti; pannellatura di contenimento in peralluman smontabile. / - oltre 225 fino a 250 kWf - oltre 260 fino a 300 kWt - n° 4	cad		50.125,25
LOM241.MM.02.050.0030	Aumenti di prezzo per aggiunta di kit idronico composto da: 2 pompe di circolazione (1 di riserva); vaso d'espansione; serbatoio d'accumulo; gruppo di riempimento; valvolame; circuitazioni meccaniche; integrazioni a sistema di controllo e quadro elettrico; ampliamento della pannellatura.
LOM241.MM.02.050.0030.a	Aumenti di prezzo per aggiunta di kit idronico composto da: 2 pompe di circolazione (1 di riserva); vaso d'espansione; serbatoio d'accumulo; gruppo di riempimento; valvolame; circuitazioni meccaniche; integrazioni a sistema di controllo e quadro elettrico; ampliamento della pannellatura. / - oltre 100 fino a 175 kWf - oltre 115 fino a 200 kWt - n° 4	cad		1.396,48
LOM241.MM.02.050.0030.b	Aumenti di prezzo per aggiunta di kit idronico composto da: 2 pompe di circolazione (1 di riserva); vaso d'espansione; serbatoio d'accumulo; gruppo di riempimento; valvolame; circuitazioni meccaniche; integrazioni a sistema di controllo e quadro elettrico; ampliamento della pannellatura. / - oltre 175 fino a 250 kWf - oltre 200 fino a 300 kWt - n° 4	cad		1.614,51
LOM241.MM.02.050.0040	Pompe di calore condensate ad aria con ventilatori elicoidali ad inversione di ciclo, in esecuzione "package" per esterno, composte da: compressori; scambiatori a fascio tubiero o a piastra completi di resistenza antigelo; batterie d'aria in rame-alluminio complete di ventilatori; valvola d'inversione di ciclo; circuito frigorifero completo di accessori; carica di refrigerante e olio; sistema di controllo a microprocessore con display e schema sinottico, interfacciabile con sistemi esterni di supervisione, completo di strumentazione di regolazione e controllo; quadro elettrico a doppia chiusura con sezionatore generale e cablaggi a valle; basamento in acciaio zincato a caldo e verniciato completo di supporti antivibranti; pannellatura di contenimento in peralluman smontabile.
LOM241.MM.02.050.0040.a	Pompe di calore condensate ad aria con ventilatori elicoidali ad inversione di ciclo, in esecuzione "package" per esterno, composte da: compressori; scambiatori a fascio tubiero o a piastra completi di resistenza antigelo; batterie d'aria in rame-alluminio complete di ventilatori; valvola d'inversione di ciclo; circuito frigorifero completo di accessori; carica di refrigerante e olio; sistema di controllo a microprocessore con display e schema sinottico, interfacciabile con sistemi esterni di supervisione, completo di strumentazione di regolazione e controllo; quadro elettrico a doppia chiusura con sezionatore generale e cablaggi a valle; basamento in acciaio zincato a caldo e verniciato completo di supporti antivibranti; pannellatura di contenimento in peralluman smontabile. / - fino a 35 kWf - fino a 35 kWt - n° 1	cad		19.429,66
LOM241.MM.02.050.0040.b	Pompe di calore condensate ad aria con ventilatori elicoidali ad inversione di ciclo, in esecuzione "package" per esterno, composte da: compressori; scambiatori a fascio tubiero o a piastra completi di resistenza antigelo; batterie d'aria in rame-alluminio complete di ventilatori; valvola d'inversione di ciclo; circuito frigorifero completo di accessori; carica di refrigerante e olio; sistema di controllo a microprocessore con display e schema sinottico, interfacciabile con sistemi esterni di supervisione, completo di strumentazione di regolazione e controllo; quadro elettrico a doppia chiusura con sezionatore generale e cablaggi a valle; basamento in acciaio zincato a caldo e verniciato completo di supporti antivibranti; pannellatura di contenimento in peralluman smontabile. / - oltre 35 fino a 40 kWf - oltre 35 fino a 42 kWt - n° 1	cad		19.798,73
LOM241.MM.02.050.0040.c	Pompe di calore condensate ad aria con ventilatori elicoidali ad inversione di ciclo, in esecuzione "package" per esterno, composte da: compressori; scambiatori a fascio tubiero o a piastra completi di resistenza antigelo; batterie d'aria in rame-alluminio complete di ventilatori; valvola d'inversione di ciclo; circuito frigorifero completo di accessori; carica di refrigerante e olio; sistema di controllo a microprocessore con display e schema sinottico, interfacciabile con sistemi esterni di supervisione, completo di strumentazione di regolazione e controllo; quadro elettrico a doppia chiusura con sezionatore generale e cablaggi a valle; basamento in acciaio zincato a caldo e verniciato completo di supporti antivibranti; pannellatura di contenimento in peralluman smontabile. / - oltre 35 fino a 40 kWf - oltre 35 fino a 42 kWt - n° 1	cad		22.613,07
LOM241.MM.02.050.0040.d	Pompe di calore condensate ad aria con ventilatori elicoidali ad inversione di ciclo, in esecuzione "package" per esterno, composte da: compressori; scambiatori a fascio tubiero o a piastra completi di resistenza antigelo; batterie d'aria in rame-alluminio complete di ventilatori; valvola d'inversione di ciclo; circuito frigorifero completo di accessori; carica di refrigerante e olio; sistema di controllo a microprocessore con display e schema sinottico, interfacciabile con sistemi esterni di supervisione, completo di strumentazione di regolazione e controllo; quadro elettrico a doppia chiusura con sezionatore generale e cablaggi a valle; basamento in acciaio zincato a caldo e verniciato completo di supporti antivibranti; pannellatura di contenimento in peralluman smontabile. / - oltre 52 fino a 66 kWf - oltre 55 fino a 70 kWt - n° 1	cad		23.516,51
LOM241.MM.02.050.0040.e	Pompe di calore condensate ad aria con ventilatori elicoidali ad inversione di ciclo, in esecuzione "package" per esterno, composte da: compressori; scambiatori a fascio tubiero o a piastra completi di resistenza antigelo; batterie d'aria in rame-alluminio complete di ventilatori; valvola d'inversione di ciclo; circuito frigorifero completo di accessori; carica di refrigerante e olio; sistema di controllo a microprocessore con display e schema sinottico, interfacciabile con sistemi esterni di supervisione, completo di strumentazione di regolazione e controllo; quadro elettrico a doppia chiusura con sezionatore generale e cablaggi a valle; basamento in acciaio zincato a caldo e verniciato completo di supporti antivibranti; pannellatura di contenimento in peralluman smontabile. / - oltre 52 fino a 66 kWf - oltre 55 fino a 70 kWt - n° 2	cad		27.117,45
LOM241.MM.02.050.0040.f	Pompe di calore condensate ad aria con ventilatori elicoidali ad inversione di ciclo, in esecuzione "package" per esterno, composte da: compressori; scambiatori a fascio tubiero o a piastra completi di resistenza antigelo; batterie d'aria in rame-alluminio complete di ventilatori; valvola d'inversione di ciclo; circuito frigorifero completo di accessori; carica di refrigerante e olio; sistema di controllo a microprocessore con display e schema sinottico, interfacciabile con sistemi esterni di supervisione, completo di strumentazione di regolazione e controllo; quadro elettrico a doppia chiusura con sezionatore generale e cablaggi a valle; basamento in acciaio zincato a caldo e verniciato completo di supporti antivibranti; pannellatura di contenimento in peralluman smontabile. / - oltre 66 fino a 90 kWf - oltre 70 fino a 90 kWt - n° 1	cad		25.269,24
LOM241.MM.02.050.0040.g	Pompe di calore condensate ad aria con ventilatori elicoidali ad inversione di ciclo, in esecuzione "package" per esterno, composte da: compressori; scambiatori a fascio tubiero o a piastra completi di resistenza antigelo; batterie d'aria in rame-alluminio complete di ventilatori; valvola d'inversione di ciclo; circuito frigorifero completo di accessori; carica di refrigerante e olio; sistema di controllo a microprocessore con display e schema sinottico, interfacciabile con sistemi esterni di supervisione, completo di strumentazione di regolazione e controllo; quadro elettrico a doppia chiusura con sezionatore generale e cablaggi a valle; basamento in acciaio zincato a caldo e verniciato completo di supporti antivibranti; pannellatura di contenimento in peralluman smontabile. / - oltre 66 fino a 90 kWf - oltre 70 fino a 90 kWt - n° 2	cad		29.135,21
LOM241.MM.02.050.0040.h	Pompe di calore condensate ad aria con ventilatori elicoidali ad inversione di ciclo, in esecuzione "package" per esterno, composte da: compressori; scambiatori a fascio tubiero o a piastra completi di resistenza antigelo; batterie d'aria in rame-alluminio complete di ventilatori; valvola d'inversione di ciclo; circuito frigorifero completo di accessori; carica di refrigerante e olio; sistema di controllo a microprocessore con display e schema sinottico, interfacciabile con sistemi esterni di supervisione, completo di strumentazione di regolazione e controllo; quadro elettrico a doppia chiusura con sezionatore generale e cablaggi a valle; basamento in acciaio zincato a caldo e verniciato completo di supporti antivibranti; pannellatura di contenimento in peralluman smontabile. / - oltre 90 fino a 110 kWf - oltre 90 fino a 120 kWt - n° 2	cad		30.459,04
LOM241.MM.02.050.0040.i	Pompe di calore condensate ad aria con ventilatori elicoidali ad inversione di ciclo, in esecuzione "package" per esterno, composte da: compressori; scambiatori a fascio tubiero o a piastra completi di resistenza antigelo; batterie d'aria in rame-alluminio complete di ventilatori; valvola d'inversione di ciclo; circuito frigorifero completo di accessori; carica di refrigerante e olio; sistema di controllo a microprocessore con display e schema sinottico, interfacciabile con sistemi esterni di supervisione, completo di strumentazione di regolazione e controllo; quadro elettrico a doppia chiusura con sezionatore generale e cablaggi a valle; basamento in acciaio zincato a caldo e verniciato completo di supporti antivibranti; pannellatura di contenimento in peralluman smontabile. / - oltre 110 fino a 130 kWf - oltre 120 fino a 140 kWt - n° 2	cad		32.207,48
LOM241.MM.02.050.0040.j	Pompe di calore condensate ad aria con ventilatori elicoidali ad inversione di ciclo, in esecuzione "package" per esterno, composte da: compressori; scambiatori a fascio tubiero o a piastra completi di resistenza antigelo; batterie d'aria in rame-alluminio complete di ventilatori; valvola d'inversione di ciclo; circuito frigorifero completo di accessori; carica di refrigerante e olio; sistema di controllo a microprocessore con display e schema sinottico, interfacciabile con sistemi esterni di supervisione, completo di strumentazione di regolazione e controllo; quadro elettrico a doppia chiusura con sezionatore generale e cablaggi a valle; basamento in acciaio zincato a caldo e verniciato completo di supporti antivibranti; pannellatura di contenimento in peralluman smontabile. / - oltre 130 fino a 150 kWf - oltre 140 fino a 170 kWt - n° 2	cad		36.130,46
LOM241.MM.02.050.0040.k	Pompe di calore condensate ad aria con ventilatori elicoidali ad inversione di ciclo, in esecuzione "package" per esterno, composte da: compressori; scambiatori a fascio tubiero o a piastra completi di resistenza antigelo; batterie d'aria in rame-alluminio complete di ventilatori; valvola d'inversione di ciclo; circuito frigorifero completo di accessori; carica di refrigerante e olio; sistema di controllo a microprocessore con display e schema sinottico, interfacciabile con sistemi esterni di supervisione, completo di strumentazione di regolazione e controllo; quadro elettrico a doppia chiusura con sezionatore generale e cablaggi a valle; basamento in acciaio zincato a caldo e verniciato completo di supporti antivibranti; pannellatura di contenimento in peralluman smontabile. / - oltre 150 fino a 175 kWf - oltre 170 fino a 200 kWt - n° 2	cad		37.033,91
LOM241.MM.02.050.0040.l	Pompe di calore condensate ad aria con ventilatori elicoidali ad inversione di ciclo, in esecuzione "package" per esterno, composte da: compressori; scambiatori a fascio tubiero o a piastra completi di resistenza antigelo; batterie d'aria in rame-alluminio complete di ventilatori; valvola d'inversione di ciclo; circuito frigorifero completo di accessori; carica di refrigerante e olio; sistema di controllo a microprocessore con display e schema sinottico, interfacciabile con sistemi esterni di supervisione, completo di strumentazione di regolazione e controllo; quadro elettrico a doppia chiusura con sezionatore generale e cablaggi a valle; basamento in acciaio zincato a caldo e verniciato completo di supporti antivibranti; pannellatura di contenimento in peralluman smontabile. / - oltre 175 fino a 220 kWf - oltre 200 fino a 250 kWt - n° 2	cad		45.999,91
LOM241.MM.02.050.0040.m	Pompe di calore condensate ad aria con ventilatori elicoidali ad inversione di ciclo, in esecuzione "package" per esterno, composte da: compressori; scambiatori a fascio tubiero o a piastra completi di resistenza antigelo; batterie d'aria in rame-alluminio complete di ventilatori; valvola d'inversione di ciclo; circuito frigorifero completo di accessori; carica di refrigerante e olio; sistema di controllo a microprocessore con display e schema sinottico, interfacciabile con sistemi esterni di supervisione, completo di strumentazione di regolazione e controllo; quadro elettrico a doppia chiusura con sezionatore generale e cablaggi a valle; basamento in acciaio zincato a caldo e verniciato completo di supporti antivibranti; pannellatura di contenimento in peralluman smontabile. / - oltre 220 fino a 250 kWf - oltre 250 fino a 280 kWt - n° 2	cad		48.287,00
LOM241.MM.02.050.0040.n	Pompe di calore condensate ad aria con ventilatori elicoidali ad inversione di ciclo, in esecuzione "package" per esterno, composte da: compressori; scambiatori a fascio tubiero o a piastra completi di resistenza antigelo; batterie d'aria in rame-alluminio complete di ventilatori; valvola d'inversione di ciclo; circuito frigorifero completo di accessori; carica di refrigerante e olio; sistema di controllo a microprocessore con display e schema sinottico, interfacciabile con sistemi esterni di supervisione, completo di strumentazione di regolazione e controllo; quadro elettrico a doppia chiusura con sezionatore generale e cablaggi a valle; basamento in acciaio zincato a caldo e verniciato completo di supporti antivibranti; pannellatura di contenimento in peralluman smontabile. / - oltre 250 fino a 300 kWf - oltre 280 fino a 330 kWt - n° 2	cad		59.845,05
LOM241.MM.02.050.0040.o	Pompe di calore condensate ad aria con ventilatori elicoidali ad inversione di ciclo, in esecuzione "package" per esterno, composte da: compressori; scambiatori a fascio tubiero o a piastra completi di resistenza antigelo; batterie d'aria in rame-alluminio complete di ventilatori; valvola d'inversione di ciclo; circuito frigorifero completo di accessori; carica di refrigerante e olio; sistema di controllo a microprocessore con display e schema sinottico, interfacciabile con sistemi esterni di supervisione, completo di strumentazione di regolazione e controllo; quadro elettrico a doppia chiusura con sezionatore generale e cablaggi a valle; basamento in acciaio zincato a caldo e verniciato completo di supporti antivibranti; pannellatura di contenimento in peralluman smontabile. / - oltre 250 fino a 300 kWf - oltre 280 fino a 330 kWt - n° 4	cad		74.929,94
LOM241.MM.02.050.0040.p	Pompe di calore condensate ad aria con ventilatori elicoidali ad inversione di ciclo, in esecuzione "package" per esterno, composte da: compressori; scambiatori a fascio tubiero o a piastra completi di resistenza antigelo; batterie d'aria in rame-alluminio complete di ventilatori; valvola d'inversione di ciclo; circuito frigorifero completo di accessori; carica di refrigerante e olio; sistema di controllo a microprocessore con display e schema sinottico, interfacciabile con sistemi esterni di supervisione, completo di strumentazione di regolazione e controllo; quadro elettrico a doppia chiusura con sezionatore generale e cablaggi a valle; basamento in acciaio zincato a caldo e verniciato completo di supporti antivibranti; pannellatura di contenimento in peralluman smontabile. / - oltre 300 fino a 350 kWf - oltre 330 fino a 380 kWt - n° 4	cad		78.860,04
LOM241.MM.02.050.0040.q	Pompe di calore condensate ad aria con ventilatori elicoidali ad inversione di ciclo, in esecuzione "package" per esterno, composte da: compressori; scambiatori a fascio tubiero o a piastra completi di resistenza antigelo; batterie d'aria in rame-alluminio complete di ventilatori; valvola d'inversione di ciclo; circuito frigorifero completo di accessori; carica di refrigerante e olio; sistema di controllo a microprocessore con display e schema sinottico, interfacciabile con sistemi esterni di supervisione, completo di strumentazione di regolazione e controllo; quadro elettrico a doppia chiusura con sezionatore generale e cablaggi a valle; basamento in acciaio zincato a caldo e verniciato completo di supporti antivibranti; pannellatura di contenimento in peralluman smontabile. / - oltre 350 fino a 400 kWf - oltre 380 fino a 430 kWt - n° 4	cad		88.333,34
LOM241.MM.02.050.0040.r	Pompe di calore condensate ad aria con ventilatori elicoidali ad inversione di ciclo, in esecuzione "package" per esterno, composte da: compressori; scambiatori a fascio tubiero o a piastra completi di resistenza antigelo; batterie d'aria in rame-alluminio complete di ventilatori; valvola d'inversione di ciclo; circuito frigorifero completo di accessori; carica di refrigerante e olio; sistema di controllo a microprocessore con display e schema sinottico, interfacciabile con sistemi esterni di supervisione, completo di strumentazione di regolazione e controllo; quadro elettrico a doppia chiusura con sezionatore generale e cablaggi a valle; basamento in acciaio zincato a caldo e verniciato completo di supporti antivibranti; pannellatura di contenimento in peralluman smontabile. / - oltre 400 fino a 450 kWf - oltre 430 fino a 480 kWt - n° 4	cad		96.076,70
LOM241.MM.02.050.0040.s	Pompe di calore condensate ad aria con ventilatori elicoidali ad inversione di ciclo, in esecuzione "package" per esterno, composte da: compressori; scambiatori a fascio tubiero o a piastra completi di resistenza antigelo; batterie d'aria in rame-alluminio complete di ventilatori; valvola d'inversione di ciclo; circuito frigorifero completo di accessori; carica di refrigerante e olio; sistema di controllo a microprocessore con display e schema sinottico, interfacciabile con sistemi esterni di supervisione, completo di strumentazione di regolazione e controllo; quadro elettrico a doppia chiusura con sezionatore generale e cablaggi a valle; basamento in acciaio zincato a caldo e verniciato completo di supporti antivibranti; pannellatura di contenimento in peralluman smontabile. / - oltre 450 fino a 520 kWf - oltre 480 fino a 550 kWt - n° 4	cad		103.126,10
LOM241.MM.02.050.0040.t	Pompe di calore condensate ad aria con ventilatori elicoidali ad inversione di ciclo, in esecuzione "package" per esterno, composte da: compressori; scambiatori a fascio tubiero o a piastra completi di resistenza antigelo; batterie d'aria in rame-alluminio complete di ventilatori; valvola d'inversione di ciclo; circuito frigorifero completo di accessori; carica di refrigerante e olio; sistema di controllo a microprocessore con display e schema sinottico, interfacciabile con sistemi esterni di supervisione, completo di strumentazione di regolazione e controllo; quadro elettrico a doppia chiusura con sezionatore generale e cablaggi a valle; basamento in acciaio zincato a caldo e verniciato completo di supporti antivibranti; pannellatura di contenimento in peralluman smontabile. / - oltre 520 fino a 600 kWf - oltre 550 fino a 640 kWt - n° 4	cad		118.999,00
LOM241.MM.02.050.0050	Aumento di prezzo per pompe di calore condensate ad aria con ventilatore elicoidale ad inversione di ciclo con riferimento alla serie con le caratteristiche seguenti:
LOM241.MM.02.050.0050.a	Aumento di prezzo per pompe di calore condensate ad aria con ventilatore elicoidale ad inversione di ciclo con riferimento alla serie con le caratteristiche seguenti: / - oltre 90 fino a 110 kWf - oltre 90 fino a 120 kWt - n° 2	cad		3.643,68
LOM241.MM.02.050.0050.b	Aumento di prezzo per pompe di calore condensate ad aria con ventilatore elicoidale ad inversione di ciclo con riferimento alla serie con le caratteristiche seguenti: / - oltre 110 fino a 130 kWf - oltre 120 fino a 140 kWt - n° 2	cad		4.572,78
LOM241.MM.02.050.0050.c	Aumento di prezzo per pompe di calore condensate ad aria con ventilatore elicoidale ad inversione di ciclo con riferimento alla serie con le caratteristiche seguenti: / - oltre 130 fino a 150 kWf - oltre 140 fino a 170 kWt - n° 2	cad		5.503,28
LOM241.MM.02.050.0050.d	Aumento di prezzo per pompe di calore condensate ad aria con ventilatore elicoidale ad inversione di ciclo con riferimento alla serie con le caratteristiche seguenti: / - oltre 150 fino a 175 kWf - oltre 170 fino a 200 kWt - n° 2	cad		6.432,37
LOM241.MM.02.050.0050.e	Aumento di prezzo per pompe di calore condensate ad aria con ventilatore elicoidale ad inversione di ciclo con riferimento alla serie con le caratteristiche seguenti: / - oltre 175 fino a 220 kWf - oltre 200 fino a 250 kWt - n° 2	cad		7.361,46
LOM241.MM.02.050.0050.f	Aumento di prezzo per pompe di calore condensate ad aria con ventilatore elicoidale ad inversione di ciclo con riferimento alla serie con le caratteristiche seguenti: / - oltre 220 fino a 250 kWf - oltre 250 fino a 280 kWt - n° 2	cad		8.291,98
LOM241.MM.02.050.0050.g	Aumento di prezzo per pompe di calore condensate ad aria con ventilatore elicoidale ad inversione di ciclo con riferimento alla serie con le caratteristiche seguenti: / - oltre 250 fino a 300 kWf - oltre 280 fino a 330 kWt - n° 2	cad		9.221,07
LOM241.MM.02.050.0050.h	Aumento di prezzo per pompe di calore condensate ad aria con ventilatore elicoidale ad inversione di ciclo con riferimento alla serie con le caratteristiche seguenti: / - oltre 250 fino a 300 kWf - oltre 280 fino a 330 kWt - n° 4	cad		10.150,17
LOM241.MM.02.050.0050.i	Aumento di prezzo per pompe di calore condensate ad aria con ventilatore elicoidale ad inversione di ciclo con riferimento alla serie con le caratteristiche seguenti: / - oltre 300 fino a 350 kWf - oltre 330 fino a 380 kWt - n° 4	cad		11.080,68
LOM241.MM.02.050.0050.j	Aumento di prezzo per pompe di calore condensate ad aria con ventilatore elicoidale ad inversione di ciclo con riferimento alla serie con le caratteristiche seguenti: / - oltre 350 fino a 400 kWf - oltre 380 fino a 430 kWt - n° 4	cad		12.009,77
LOM241.MM.02.050.0050.k	Aumento di prezzo per pompe di calore condensate ad aria con ventilatore elicoidale ad inversione di ciclo con riferimento alla serie con le caratteristiche seguenti: / - oltre 400 fino a 450 kWf - oltre 430 fino a 480 kWt - n° 4	cad		12.940,27
LOM241.MM.02.050.0050.l	Aumento di prezzo per pompe di calore condensate ad aria con ventilatore elicoidale ad inversione di ciclo con riferimento alla serie con le caratteristiche seguenti: / - oltre 450 fino a 520 kWf - oltre 480 fino a 550 kWt - n° 4	cad		13.869,37
LOM241.MM.02.050.0050.m	Aumento di prezzo per pompe di calore condensate ad aria con ventilatore elicoidale ad inversione di ciclo con riferimento alla serie con le caratteristiche seguenti: / - oltre 520 fino a 600 kWf - oltre 550 fino a 640 kWt - n° 4	cad		14.798,46
LOM241.MM.02.050.0060	Aumento di prezzo per pompe di calore condensate ad aria con ventilatori elicoidali ad inversione di ciclo con RECUPERO PARZIALE del calore di condensazione e con riferimento alla serie con le caratteristiche seguenti:
LOM241.MM.02.050.0060.a	Aumento di prezzo per pompe di calore condensate ad aria con ventilatori elicoidali ad inversione di ciclo con RECUPERO PARZIALE del calore di condensazione e con riferimento alla serie con le caratteristiche seguenti: / - oltre 90 fino a 130 kWf - oltre 90 fino a 140 kWt - n° 2	cad		1.969,32
LOM241.MM.02.050.0060.b	Aumento di prezzo per pompe di calore condensate ad aria con ventilatori elicoidali ad inversione di ciclo con RECUPERO PARZIALE del calore di condensazione e con riferimento alla serie con le caratteristiche seguenti: / - oltre 130 fino a 175 kWf - oltre 140 fino a 200 kWt - n° 2	cad		2.385,43
LOM241.MM.02.050.0060.c	Aumento di prezzo per pompe di calore condensate ad aria con ventilatori elicoidali ad inversione di ciclo con RECUPERO PARZIALE del calore di condensazione e con riferimento alla serie con le caratteristiche seguenti: / - oltre 175 fino a 250 kWf - oltre 200 fino a 280 kWt - n° 2	cad		2.529,35
LOM241.MM.02.050.0060.d	Aumento di prezzo per pompe di calore condensate ad aria con ventilatori elicoidali ad inversione di ciclo con RECUPERO PARZIALE del calore di condensazione e con riferimento alla serie con le caratteristiche seguenti: / - oltre 250 fino a 300 kWf - oltre 280 fino a 330 kWt - n° 2	cad		3.220,46
LOM241.MM.02.050.0060.e	Aumento di prezzo per pompe di calore condensate ad aria con ventilatori elicoidali ad inversione di ciclo con RECUPERO PARZIALE del calore di condensazione e con riferimento alla serie con le caratteristiche seguenti: / - oltre 250 fino a 300 kWf - oltre 280 fino a 330 kWt - n° 4	cad		4.726,66
LOM241.MM.02.050.0060.f	Aumento di prezzo per pompe di calore condensate ad aria con ventilatori elicoidali ad inversione di ciclo con RECUPERO PARZIALE del calore di condensazione e con riferimento alla serie con le caratteristiche seguenti: / - oltre 300 fino a 350 kWf - oltre 330 fino a 380 kWt - n° 4	cad		4.906,22
LOM241.MM.02.050.0060.g	Aumento di prezzo per pompe di calore condensate ad aria con ventilatori elicoidali ad inversione di ciclo con RECUPERO PARZIALE del calore di condensazione e con riferimento alla serie con le caratteristiche seguenti: / - oltre 350 fino a 400 kWf - oltre 380 fino a 430 kWt - n° 4	cad		5.142,77
LOM241.MM.02.050.0060.h	Aumento di prezzo per pompe di calore condensate ad aria con ventilatori elicoidali ad inversione di ciclo con RECUPERO PARZIALE del calore di condensazione e con riferimento alla serie con le caratteristiche seguenti: / - oltre 400 fino a 520 kWf - oltre 430 fino a 550 kWt - n° 4	cad		5.501,86
LOM241.MM.02.050.0060.i	Aumento di prezzo per pompe di calore condensate ad aria con ventilatori elicoidali ad inversione di ciclo con RECUPERO PARZIALE del calore di condensazione e con riferimento alla serie con le caratteristiche seguenti: / - oltre 520 fino a 600 kWf - oltre 550 fino a 640 kWt - n° 4	cad		6.103,21
LOM241.MM.02.050.0070	Pompe di calore condensate ad aria con ventilatori elicoidali ad inversione di ciclo, in esecuzione "package" per esterno, composte da: compressori; scambiatori a fascio tubiero o a piastra completi di resistenza antigelo; batterie d'aria in rame-alluminio complete di ventilatori; valvola d'inversione di ciclo; circuito frigorifero completo di accessori; carica di refrigerante e olio; sistema di controllo a microprocessore con display e schema sinottico, interfacciabile con sistemi esterni di supervisione, completo di strumentazione di regolazione e controllo; quadro elettrico a doppia chiusura con sezionatore generale e cablaggi a valle; basamento in acciaio zincato a caldo e verniciato completo di supporti antivibranti; pannellatura di contenimento in peralluman smontabile.
LOM241.MM.02.050.0070.a	Pompe di calore condensate ad aria con ventilatori elicoidali ad inversione di ciclo, in esecuzione "package" per esterno, composte da: compressori; scambiatori a fascio tubiero o a piastra completi di resistenza antigelo; batterie d'aria in rame-alluminio complete di ventilatori; valvola d'inversione di ciclo; circuito frigorifero completo di accessori; carica di refrigerante e olio; sistema di controllo a microprocessore con display e schema sinottico, interfacciabile con sistemi esterni di supervisione, completo di strumentazione di regolazione e controllo; quadro elettrico a doppia chiusura con sezionatore generale e cablaggi a valle; basamento in acciaio zincato a caldo e verniciato completo di supporti antivibranti; pannellatura di contenimento in peralluman smontabile. / - oltre 90 fino a 110 kWf - oltre 100 fino a 130 kWt - n° 1	cad		32.855,85
LOM241.MM.02.050.0070.b	Pompe di calore condensate ad aria con ventilatori elicoidali ad inversione di ciclo, in esecuzione "package" per esterno, composte da: compressori; scambiatori a fascio tubiero o a piastra completi di resistenza antigelo; batterie d'aria in rame-alluminio complete di ventilatori; valvola d'inversione di ciclo; circuito frigorifero completo di accessori; carica di refrigerante e olio; sistema di controllo a microprocessore con display e schema sinottico, interfacciabile con sistemi esterni di supervisione, completo di strumentazione di regolazione e controllo; quadro elettrico a doppia chiusura con sezionatore generale e cablaggi a valle; basamento in acciaio zincato a caldo e verniciato completo di supporti antivibranti; pannellatura di contenimento in peralluman smontabile. / - oltre 110 fino a 130 kWf - oltre 130 fino a 160 kWt - n° 1	cad		35.291,15
LOM241.MM.02.050.0070.c	Pompe di calore condensate ad aria con ventilatori elicoidali ad inversione di ciclo, in esecuzione "package" per esterno, composte da: compressori; scambiatori a fascio tubiero o a piastra completi di resistenza antigelo; batterie d'aria in rame-alluminio complete di ventilatori; valvola d'inversione di ciclo; circuito frigorifero completo di accessori; carica di refrigerante e olio; sistema di controllo a microprocessore con display e schema sinottico, interfacciabile con sistemi esterni di supervisione, completo di strumentazione di regolazione e controllo; quadro elettrico a doppia chiusura con sezionatore generale e cablaggi a valle; basamento in acciaio zincato a caldo e verniciato completo di supporti antivibranti; pannellatura di contenimento in peralluman smontabile. / - oltre 130 fino a 160 kWf - oltre 160 fino a 190 kWt - n° 1	cad		36.938,43
LOM241.MM.02.050.0070.d	Pompe di calore condensate ad aria con ventilatori elicoidali ad inversione di ciclo, in esecuzione "package" per esterno, composte da: compressori; scambiatori a fascio tubiero o a piastra completi di resistenza antigelo; batterie d'aria in rame-alluminio complete di ventilatori; valvola d'inversione di ciclo; circuito frigorifero completo di accessori; carica di refrigerante e olio; sistema di controllo a microprocessore con display e schema sinottico, interfacciabile con sistemi esterni di supervisione, completo di strumentazione di regolazione e controllo; quadro elettrico a doppia chiusura con sezionatore generale e cablaggi a valle; basamento in acciaio zincato a caldo e verniciato completo di supporti antivibranti; pannellatura di contenimento in peralluman smontabile. / - oltre 160 fino a 220 kWf - oltre 190 fino a 250 kWt - n° 2	cad		56.144,36
LOM241.MM.02.050.0070.e	Pompe di calore condensate ad aria con ventilatori elicoidali ad inversione di ciclo, in esecuzione "package" per esterno, composte da: compressori; scambiatori a fascio tubiero o a piastra completi di resistenza antigelo; batterie d'aria in rame-alluminio complete di ventilatori; valvola d'inversione di ciclo; circuito frigorifero completo di accessori; carica di refrigerante e olio; sistema di controllo a microprocessore con display e schema sinottico, interfacciabile con sistemi esterni di supervisione, completo di strumentazione di regolazione e controllo; quadro elettrico a doppia chiusura con sezionatore generale e cablaggi a valle; basamento in acciaio zincato a caldo e verniciato completo di supporti antivibranti; pannellatura di contenimento in peralluman smontabile. / - oltre 220 fino a 260 kWf - oltre 250 fino a 300 kWt - n° 2	cad		62.243,30
LOM241.MM.02.050.0070.f	Pompe di calore condensate ad aria con ventilatori elicoidali ad inversione di ciclo, in esecuzione "package" per esterno, composte da: compressori; scambiatori a fascio tubiero o a piastra completi di resistenza antigelo; batterie d'aria in rame-alluminio complete di ventilatori; valvola d'inversione di ciclo; circuito frigorifero completo di accessori; carica di refrigerante e olio; sistema di controllo a microprocessore con display e schema sinottico, interfacciabile con sistemi esterni di supervisione, completo di strumentazione di regolazione e controllo; quadro elettrico a doppia chiusura con sezionatore generale e cablaggi a valle; basamento in acciaio zincato a caldo e verniciato completo di supporti antivibranti; pannellatura di contenimento in peralluman smontabile. / - oltre 260 fino a 310 kWf - oltre 300 fino a 360 kWt - n° 2	cad		66.428,49
LOM241.MM.02.050.0070.g	Pompe di calore condensate ad aria con ventilatori elicoidali ad inversione di ciclo, in esecuzione "package" per esterno, composte da: compressori; scambiatori a fascio tubiero o a piastra completi di resistenza antigelo; batterie d'aria in rame-alluminio complete di ventilatori; valvola d'inversione di ciclo; circuito frigorifero completo di accessori; carica di refrigerante e olio; sistema di controllo a microprocessore con display e schema sinottico, interfacciabile con sistemi esterni di supervisione, completo di strumentazione di regolazione e controllo; quadro elettrico a doppia chiusura con sezionatore generale e cablaggi a valle; basamento in acciaio zincato a caldo e verniciato completo di supporti antivibranti; pannellatura di contenimento in peralluman smontabile. / - oltre 310 fino a 390 kWf - oltre 360 fino a 440 kWt - n° 2	cad		84.742,39
LOM241.MM.02.050.0070.h	Pompe di calore condensate ad aria con ventilatori elicoidali ad inversione di ciclo, in esecuzione "package" per esterno, composte da: compressori; scambiatori a fascio tubiero o a piastra completi di resistenza antigelo; batterie d'aria in rame-alluminio complete di ventilatori; valvola d'inversione di ciclo; circuito frigorifero completo di accessori; carica di refrigerante e olio; sistema di controllo a microprocessore con display e schema sinottico, interfacciabile con sistemi esterni di supervisione, completo di strumentazione di regolazione e controllo; quadro elettrico a doppia chiusura con sezionatore generale e cablaggi a valle; basamento in acciaio zincato a caldo e verniciato completo di supporti antivibranti; pannellatura di contenimento in peralluman smontabile. / - oltre 390 fino a 450 kWf - oltre 440 fino a 500 kWt - n° 4	cad		103.056,26
LOM241.MM.02.050.0070.i	Pompe di calore condensate ad aria con ventilatori elicoidali ad inversione di ciclo, in esecuzione "package" per esterno, composte da: compressori; scambiatori a fascio tubiero o a piastra completi di resistenza antigelo; batterie d'aria in rame-alluminio complete di ventilatori; valvola d'inversione di ciclo; circuito frigorifero completo di accessori; carica di refrigerante e olio; sistema di controllo a microprocessore con display e schema sinottico, interfacciabile con sistemi esterni di supervisione, completo di strumentazione di regolazione e controllo; quadro elettrico a doppia chiusura con sezionatore generale e cablaggi a valle; basamento in acciaio zincato a caldo e verniciato completo di supporti antivibranti; pannellatura di contenimento in peralluman smontabile. / - oltre 450 fino a 500 kWf - oltre 500 fino a 560 kWt - n° 4	cad		111.438,03
LOM241.MM.02.050.0070.j	Pompe di calore condensate ad aria con ventilatori elicoidali ad inversione di ciclo, in esecuzione "package" per esterno, composte da: compressori; scambiatori a fascio tubiero o a piastra completi di resistenza antigelo; batterie d'aria in rame-alluminio complete di ventilatori; valvola d'inversione di ciclo; circuito frigorifero completo di accessori; carica di refrigerante e olio; sistema di controllo a microprocessore con display e schema sinottico, interfacciabile con sistemi esterni di supervisione, completo di strumentazione di regolazione e controllo; quadro elettrico a doppia chiusura con sezionatore generale e cablaggi a valle; basamento in acciaio zincato a caldo e verniciato completo di supporti antivibranti; pannellatura di contenimento in peralluman smontabile. / - oltre 500 fino a 550 kWf - oltre 560 fino a 620 kWt - n° 4	cad		114.839,46
LOM241.MM.02.050.0070.k	Pompe di calore condensate ad aria con ventilatori elicoidali ad inversione di ciclo, in esecuzione "package" per esterno, composte da: compressori; scambiatori a fascio tubiero o a piastra completi di resistenza antigelo; batterie d'aria in rame-alluminio complete di ventilatori; valvola d'inversione di ciclo; circuito frigorifero completo di accessori; carica di refrigerante e olio; sistema di controllo a microprocessore con display e schema sinottico, interfacciabile con sistemi esterni di supervisione, completo di strumentazione di regolazione e controllo; quadro elettrico a doppia chiusura con sezionatore generale e cablaggi a valle; basamento in acciaio zincato a caldo e verniciato completo di supporti antivibranti; pannellatura di contenimento in peralluman smontabile. / - oltre 550 fino a 600 kWf - oltre 620 fino a 680 kWt - n° 4	cad		117.994,39
LOM241.MM.02.050.0070.l	Pompe di calore condensate ad aria con ventilatori elicoidali ad inversione di ciclo, in esecuzione "package" per esterno, composte da: compressori; scambiatori a fascio tubiero o a piastra completi di resistenza antigelo; batterie d'aria in rame-alluminio complete di ventilatori; valvola d'inversione di ciclo; circuito frigorifero completo di accessori; carica di refrigerante e olio; sistema di controllo a microprocessore con display e schema sinottico, interfacciabile con sistemi esterni di supervisione, completo di strumentazione di regolazione e controllo; quadro elettrico a doppia chiusura con sezionatore generale e cablaggi a valle; basamento in acciaio zincato a caldo e verniciato completo di supporti antivibranti; pannellatura di contenimento in peralluman smontabile. / - oltre 600 fino a 650 kWf - oltre 680 fino a 740 kWt - n° 4	cad		119.308,21
LOM241.MM.02.050.0080	Aumento di prezzo per pompe di calore condensate ad aria con ventilatori elicoidali ad inversione di ciclo con RECUPERO PARZIALE del calore di condensazione e con riferimento alla serie con le caratteristiche seguenti:
LOM241.MM.02.050.0080.a	Aumento di prezzo per pompe di calore condensate ad aria con ventilatori elicoidali ad inversione di ciclo con RECUPERO PARZIALE del calore di condensazione e con riferimento alla serie con le caratteristiche seguenti: / - oltre 90 fino a 130 kWf - oltre 100 fino a 160 kWt - n° 1	cad		944,78
LOM241.MM.02.050.0080.b	Aumento di prezzo per pompe di calore condensate ad aria con ventilatori elicoidali ad inversione di ciclo con RECUPERO PARZIALE del calore di condensazione e con riferimento alla serie con le caratteristiche seguenti: / - oltre 130 fino a 160 kWf - oltre 160 fino a 190 kWt - n° 1	cad		1.071,59
LOM241.MM.02.050.0080.c	Aumento di prezzo per pompe di calore condensate ad aria con ventilatori elicoidali ad inversione di ciclo con RECUPERO PARZIALE del calore di condensazione e con riferimento alla serie con le caratteristiche seguenti: / - oltre 160 fino a 260 kWf - oltre 190 fino a 300 kWt - n° 2	cad		1.705,70
LOM241.MM.02.050.0080.d	Aumento di prezzo per pompe di calore condensate ad aria con ventilatori elicoidali ad inversione di ciclo con RECUPERO PARZIALE del calore di condensazione e con riferimento alla serie con le caratteristiche seguenti: / - oltre 260 fino a 310 kWf - oltre 300 fino a 360 kWt - n° 2	cad		2.240,07
LOM241.MM.02.050.0080.e	Aumento di prezzo per pompe di calore condensate ad aria con ventilatori elicoidali ad inversione di ciclo con RECUPERO PARZIALE del calore di condensazione e con riferimento alla serie con le caratteristiche seguenti: / - oltre 310 fino a 390 kWf - oltre 360 fino a 440 kWt - n° 2	cad		2.838,55
LOM241.MM.02.050.0080.f	Aumento di prezzo per pompe di calore condensate ad aria con ventilatori elicoidali ad inversione di ciclo con RECUPERO PARZIALE del calore di condensazione e con riferimento alla serie con le caratteristiche seguenti: / - oltre 390 fino a 550 kWf - oltre 440 fino a 620 kWt - n° 4	cad		3.437,05
LOM241.MM.02.050.0080.g	Aumento di prezzo per pompe di calore condensate ad aria con ventilatori elicoidali ad inversione di ciclo con RECUPERO PARZIALE del calore di condensazione e con riferimento alla serie con le caratteristiche seguenti: / - oltre 550 fino a 600 kWf - oltre 620 fino a 680 kWt - n° 4	cad		4.314,86
LOM241.MM.02.050.0080.h	Aumento di prezzo per pompe di calore condensate ad aria con ventilatori elicoidali ad inversione di ciclo con RECUPERO PARZIALE del calore di condensazione e con riferimento alla serie con le caratteristiche seguenti: / - oltre 600 fino a 650 kWf - oltre 680 fino a 740 kWt - n° 4	cad		4.488,69
LOM241.MM.02.060	POMPE DI CALORE CONDENSATE AD ARIA CON VENTILATORI CENTRIFUGHI
LOM241.MM.02.060.0010	Pompe di calore condensate ad aria con ventilatori centrifughi ad inversione di ciclo, in esecuzione "package" per esterno, composte da: compressori; scambiatori a fascio tubiero o a piastra completi di resistenza antigelo; batterie d'aria in rame-alluminio complete di ventilatori; valvola d'inversione di ciclo; circuito frigorifero completo di accessori; carica di refrigerante e olio; sistema di controllo a microprocessore con display e schema sinottico, interfacciabile con sistemi esterni di supervisione, completo di strumentazione di regolazione e controllo; quadro elettrico a doppia chiusura con sezionatore generale e cablaggi a valle; basamento in acciaio zincato a caldo e verniciato completo di supporti antivibranti; pannellatura di contenimento in peralluman smontabile.
LOM241.MM.02.060.0010.a	Pompe di calore condensate ad aria con ventilatori centrifughi ad inversione di ciclo, in esecuzione "package" per esterno, composte da: compressori; scambiatori a fascio tubiero o a piastra completi di resistenza antigelo; batterie d'aria in rame-alluminio complete di ventilatori; valvola d'inversione di ciclo; circuito frigorifero completo di accessori; carica di refrigerante e olio; sistema di controllo a microprocessore con display e schema sinottico, interfacciabile con sistemi esterni di supervisione, completo di strumentazione di regolazione e controllo; quadro elettrico a doppia chiusura con sezionatore generale e cablaggi a valle; basamento in acciaio zincato a caldo e verniciato completo di supporti antivibranti; pannellatura di contenimento in peralluman smontabile. / - fino a 19 kWf - fino a 22 kWt - n° 1 - 250 Pa	cad		6.728,78
LOM241.MM.02.060.0010.b	Pompe di calore condensate ad aria con ventilatori centrifughi ad inversione di ciclo, in esecuzione "package" per esterno, composte da: compressori; scambiatori a fascio tubiero o a piastra completi di resistenza antigelo; batterie d'aria in rame-alluminio complete di ventilatori; valvola d'inversione di ciclo; circuito frigorifero completo di accessori; carica di refrigerante e olio; sistema di controllo a microprocessore con display e schema sinottico, interfacciabile con sistemi esterni di supervisione, completo di strumentazione di regolazione e controllo; quadro elettrico a doppia chiusura con sezionatore generale e cablaggi a valle; basamento in acciaio zincato a caldo e verniciato completo di supporti antivibranti; pannellatura di contenimento in peralluman smontabile. / - oltre 19 fino a 22 kWf - oltre 22 fino a 25 kWt - n° 1 - 250 Pa	cad		7.062,21
LOM241.MM.02.060.0010.c	Pompe di calore condensate ad aria con ventilatori centrifughi ad inversione di ciclo, in esecuzione "package" per esterno, composte da: compressori; scambiatori a fascio tubiero o a piastra completi di resistenza antigelo; batterie d'aria in rame-alluminio complete di ventilatori; valvola d'inversione di ciclo; circuito frigorifero completo di accessori; carica di refrigerante e olio; sistema di controllo a microprocessore con display e schema sinottico, interfacciabile con sistemi esterni di supervisione, completo di strumentazione di regolazione e controllo; quadro elettrico a doppia chiusura con sezionatore generale e cablaggi a valle; basamento in acciaio zincato a caldo e verniciato completo di supporti antivibranti; pannellatura di contenimento in peralluman smontabile. / - oltre 22 fino a 26 kWf - oltre 25 fino a 30 kWt - n° 1 - 250 Pa	cad		8.048,31
LOM241.MM.02.060.0010.d	Pompe di calore condensate ad aria con ventilatori centrifughi ad inversione di ciclo, in esecuzione "package" per esterno, composte da: compressori; scambiatori a fascio tubiero o a piastra completi di resistenza antigelo; batterie d'aria in rame-alluminio complete di ventilatori; valvola d'inversione di ciclo; circuito frigorifero completo di accessori; carica di refrigerante e olio; sistema di controllo a microprocessore con display e schema sinottico, interfacciabile con sistemi esterni di supervisione, completo di strumentazione di regolazione e controllo; quadro elettrico a doppia chiusura con sezionatore generale e cablaggi a valle; basamento in acciaio zincato a caldo e verniciato completo di supporti antivibranti; pannellatura di contenimento in peralluman smontabile. / - oltre 26 fino a 32 kWf - oltre 30 fino a 36 kWt - n° 1 - 250 Pa	cad		8.983,11
LOM241.MM.02.060.0010.e	Pompe di calore condensate ad aria con ventilatori centrifughi ad inversione di ciclo, in esecuzione "package" per esterno, composte da: compressori; scambiatori a fascio tubiero o a piastra completi di resistenza antigelo; batterie d'aria in rame-alluminio complete di ventilatori; valvola d'inversione di ciclo; circuito frigorifero completo di accessori; carica di refrigerante e olio; sistema di controllo a microprocessore con display e schema sinottico, interfacciabile con sistemi esterni di supervisione, completo di strumentazione di regolazione e controllo; quadro elettrico a doppia chiusura con sezionatore generale e cablaggi a valle; basamento in acciaio zincato a caldo e verniciato completo di supporti antivibranti; pannellatura di contenimento in peralluman smontabile. / - oltre 32 fino a 38 kWf - oltre 36 fino a 44 kWt - n° 2 - 250 Pa	cad		12.115,21
LOM241.MM.02.060.0010.f	Pompe di calore condensate ad aria con ventilatori centrifughi ad inversione di ciclo, in esecuzione "package" per esterno, composte da: compressori; scambiatori a fascio tubiero o a piastra completi di resistenza antigelo; batterie d'aria in rame-alluminio complete di ventilatori; valvola d'inversione di ciclo; circuito frigorifero completo di accessori; carica di refrigerante e olio; sistema di controllo a microprocessore con display e schema sinottico, interfacciabile con sistemi esterni di supervisione, completo di strumentazione di regolazione e controllo; quadro elettrico a doppia chiusura con sezionatore generale e cablaggi a valle; basamento in acciaio zincato a caldo e verniciato completo di supporti antivibranti; pannellatura di contenimento in peralluman smontabile. / - oltre 38 fino a 45 kWf - oltre 44 fino a 52 kWt - n° 2 - 250 Pa	cad		12.716,56
LOM241.MM.02.060.0010.g	Pompe di calore condensate ad aria con ventilatori centrifughi ad inversione di ciclo, in esecuzione "package" per esterno, composte da: compressori; scambiatori a fascio tubiero o a piastra completi di resistenza antigelo; batterie d'aria in rame-alluminio complete di ventilatori; valvola d'inversione di ciclo; circuito frigorifero completo di accessori; carica di refrigerante e olio; sistema di controllo a microprocessore con display e schema sinottico, interfacciabile con sistemi esterni di supervisione, completo di strumentazione di regolazione e controllo; quadro elettrico a doppia chiusura con sezionatore generale e cablaggi a valle; basamento in acciaio zincato a caldo e verniciato completo di supporti antivibranti; pannellatura di contenimento in peralluman smontabile. / - oltre 45 fino a 55 kWf - oltre 52 fino a 62 kWt - n° 2 - 250 Pa	cad		13.926,38
LOM241.MM.02.060.0010.h	Pompe di calore condensate ad aria con ventilatori centrifughi ad inversione di ciclo, in esecuzione "package" per esterno, composte da: compressori; scambiatori a fascio tubiero o a piastra completi di resistenza antigelo; batterie d'aria in rame-alluminio complete di ventilatori; valvola d'inversione di ciclo; circuito frigorifero completo di accessori; carica di refrigerante e olio; sistema di controllo a microprocessore con display e schema sinottico, interfacciabile con sistemi esterni di supervisione, completo di strumentazione di regolazione e controllo; quadro elettrico a doppia chiusura con sezionatore generale e cablaggi a valle; basamento in acciaio zincato a caldo e verniciato completo di supporti antivibranti; pannellatura di contenimento in peralluman smontabile. / - oltre 55 fino a 66 kWf - oltre 62 fino a 74 kWt - n° 2 - 250 Pa	cad		15.462,50
LOM241.MM.02.060.0010.i	Pompe di calore condensate ad aria con ventilatori centrifughi ad inversione di ciclo, in esecuzione "package" per esterno, composte da: compressori; scambiatori a fascio tubiero o a piastra completi di resistenza antigelo; batterie d'aria in rame-alluminio complete di ventilatori; valvola d'inversione di ciclo; circuito frigorifero completo di accessori; carica di refrigerante e olio; sistema di controllo a microprocessore con display e schema sinottico, interfacciabile con sistemi esterni di supervisione, completo di strumentazione di regolazione e controllo; quadro elettrico a doppia chiusura con sezionatore generale e cablaggi a valle; basamento in acciaio zincato a caldo e verniciato completo di supporti antivibranti; pannellatura di contenimento in peralluman smontabile. / - oltre 66 fino a 80 kWf - oltre 74 fino a 90 kWt - n° 2 - 250 Pa	cad		17.658,40
LOM241.MM.02.060.0010.j	Pompe di calore condensate ad aria con ventilatori centrifughi ad inversione di ciclo, in esecuzione "package" per esterno, composte da: compressori; scambiatori a fascio tubiero o a piastra completi di resistenza antigelo; batterie d'aria in rame-alluminio complete di ventilatori; valvola d'inversione di ciclo; circuito frigorifero completo di accessori; carica di refrigerante e olio; sistema di controllo a microprocessore con display e schema sinottico, interfacciabile con sistemi esterni di supervisione, completo di strumentazione di regolazione e controllo; quadro elettrico a doppia chiusura con sezionatore generale e cablaggi a valle; basamento in acciaio zincato a caldo e verniciato completo di supporti antivibranti; pannellatura di contenimento in peralluman smontabile. / - oltre 80 fino a 100 kWf - oltre 90 fino a 110 kWt - n° 2 - 250 Pa	cad		20.843,23
LOM241.MM.02.060.0010.k	Pompe di calore condensate ad aria con ventilatori centrifughi ad inversione di ciclo, in esecuzione "package" per esterno, composte da: compressori; scambiatori a fascio tubiero o a piastra completi di resistenza antigelo; batterie d'aria in rame-alluminio complete di ventilatori; valvola d'inversione di ciclo; circuito frigorifero completo di accessori; carica di refrigerante e olio; sistema di controllo a microprocessore con display e schema sinottico, interfacciabile con sistemi esterni di supervisione, completo di strumentazione di regolazione e controllo; quadro elettrico a doppia chiusura con sezionatore generale e cablaggi a valle; basamento in acciaio zincato a caldo e verniciato completo di supporti antivibranti; pannellatura di contenimento in peralluman smontabile. / - oltre 100 fino a 110 kWf - oltre 110 fino a 130 kWt - n° 2 - 250 Pa	cad		22.439,21
LOM241.MM.02.060.0010.l	Pompe di calore condensate ad aria con ventilatori centrifughi ad inversione di ciclo, in esecuzione "package" per esterno, composte da: compressori; scambiatori a fascio tubiero o a piastra completi di resistenza antigelo; batterie d'aria in rame-alluminio complete di ventilatori; valvola d'inversione di ciclo; circuito frigorifero completo di accessori; carica di refrigerante e olio; sistema di controllo a microprocessore con display e schema sinottico, interfacciabile con sistemi esterni di supervisione, completo di strumentazione di regolazione e controllo; quadro elettrico a doppia chiusura con sezionatore generale e cablaggi a valle; basamento in acciaio zincato a caldo e verniciato completo di supporti antivibranti; pannellatura di contenimento in peralluman smontabile. / - oltre 120 fino a 140 kWf - oltre 130 fino a 150 kWt - n° 4 - 250 Pa	cad		32.456,85
LOM241.MM.02.060.0010.m	Pompe di calore condensate ad aria con ventilatori centrifughi ad inversione di ciclo, in esecuzione "package" per esterno, composte da: compressori; scambiatori a fascio tubiero o a piastra completi di resistenza antigelo; batterie d'aria in rame-alluminio complete di ventilatori; valvola d'inversione di ciclo; circuito frigorifero completo di accessori; carica di refrigerante e olio; sistema di controllo a microprocessore con display e schema sinottico, interfacciabile con sistemi esterni di supervisione, completo di strumentazione di regolazione e controllo; quadro elettrico a doppia chiusura con sezionatore generale e cablaggi a valle; basamento in acciaio zincato a caldo e verniciato completo di supporti antivibranti; pannellatura di contenimento in peralluman smontabile. / - oltre 140 fino a 160 kWf - oltre 150 fino a 170 kWt - n° 4 - 250 Pa	cad		35.583,28
LOM241.MM.02.060.0010.n	Pompe di calore condensate ad aria con ventilatori centrifughi ad inversione di ciclo, in esecuzione "package" per esterno, composte da: compressori; scambiatori a fascio tubiero o a piastra completi di resistenza antigelo; batterie d'aria in rame-alluminio complete di ventilatori; valvola d'inversione di ciclo; circuito frigorifero completo di accessori; carica di refrigerante e olio; sistema di controllo a microprocessore con display e schema sinottico, interfacciabile con sistemi esterni di supervisione, completo di strumentazione di regolazione e controllo; quadro elettrico a doppia chiusura con sezionatore generale e cablaggi a valle; basamento in acciaio zincato a caldo e verniciato completo di supporti antivibranti; pannellatura di contenimento in peralluman smontabile. / - oltre 160 fino a 200 kWf - oltre 170 fino a 220 kWt - n° 4 - 250 Pa	cad		43.607,36
LOM241.MM.02.060.0010.o	Pompe di calore condensate ad aria con ventilatori centrifughi ad inversione di ciclo, in esecuzione "package" per esterno, composte da: compressori; scambiatori a fascio tubiero o a piastra completi di resistenza antigelo; batterie d'aria in rame-alluminio complete di ventilatori; valvola d'inversione di ciclo; circuito frigorifero completo di accessori; carica di refrigerante e olio; sistema di controllo a microprocessore con display e schema sinottico, interfacciabile con sistemi esterni di supervisione, completo di strumentazione di regolazione e controllo; quadro elettrico a doppia chiusura con sezionatore generale e cablaggi a valle; basamento in acciaio zincato a caldo e verniciato completo di supporti antivibranti; pannellatura di contenimento in peralluman smontabile. / - oltre 200 fino a 250 kWf - oltre 220 fino a 270 kWt - n° 4 - 250 Pa	cad		51.238,14
LOM241.MM.02.070	POMPE DI CALORE CONDENSATE AD ACQUA
LOM241.MM.02.070.0010	Pompe di calore condensate ad acqua ad inversione di ciclo, in esecuzione "package", composte da: compressori; scambiatori a fascio tubiero o a piastra; valvola d'inversione di ciclo; circuito frigorifero completo di accessori; carica di refrigerante e olio; sistema di controllo a microprocessore con display e schema sinottico, interfacciabile con sistemi esterni di supervisione, completo di strumentazione di regolazione e controllo; quadro elettrico con sezionatore generale e cablaggi a valle; basamento in acciaio zincato a caldo e verniciato completo di supporti antivibranti; pannellatura di contenimento in peralluman smontabile.
LOM241.MM.02.070.0010.a	Pompe di calore condensate ad acqua ad inversione di ciclo, in esecuzione "package", composte da: compressori; scambiatori a fascio tubiero o a piastra; valvola d'inversione di ciclo; circuito frigorifero completo di accessori; carica di refrigerante e olio; sistema di controllo a microprocessore con display e schema sinottico, interfacciabile con sistemi esterni di supervisione, completo di strumentazione di regolazione e controllo; quadro elettrico con sezionatore generale e cablaggi a valle; basamento in acciaio zincato a caldo e verniciato completo di supporti antivibranti; pannellatura di contenimento in peralluman smontabile. / - fino a 45 kWf - fino a 50 kWt - n° 2	cad		7.636,50
LOM241.MM.02.070.0010.b	Pompe di calore condensate ad acqua ad inversione di ciclo, in esecuzione "package", composte da: compressori; scambiatori a fascio tubiero o a piastra; valvola d'inversione di ciclo; circuito frigorifero completo di accessori; carica di refrigerante e olio; sistema di controllo a microprocessore con display e schema sinottico, interfacciabile con sistemi esterni di supervisione, completo di strumentazione di regolazione e controllo; quadro elettrico con sezionatore generale e cablaggi a valle; basamento in acciaio zincato a caldo e verniciato completo di supporti antivibranti; pannellatura di contenimento in peralluman smontabile. / - oltre 45 fino a 52 kWf - oltre 60 fino a 62 kWt - n° 2	cad		8.481,50
LOM241.MM.02.070.0010.c	Pompe di calore condensate ad acqua ad inversione di ciclo, in esecuzione "package", composte da: compressori; scambiatori a fascio tubiero o a piastra; valvola d'inversione di ciclo; circuito frigorifero completo di accessori; carica di refrigerante e olio; sistema di controllo a microprocessore con display e schema sinottico, interfacciabile con sistemi esterni di supervisione, completo di strumentazione di regolazione e controllo; quadro elettrico con sezionatore generale e cablaggi a valle; basamento in acciaio zincato a caldo e verniciato completo di supporti antivibranti; pannellatura di contenimento in peralluman smontabile. / - oltre 52 fino a 62 kWf - oltre 62 fino a 75 kWt - n° 2	cad		8.903,29
LOM241.MM.02.070.0010.d	Pompe di calore condensate ad acqua ad inversione di ciclo, in esecuzione "package", composte da: compressori; scambiatori a fascio tubiero o a piastra; valvola d'inversione di ciclo; circuito frigorifero completo di accessori; carica di refrigerante e olio; sistema di controllo a microprocessore con display e schema sinottico, interfacciabile con sistemi esterni di supervisione, completo di strumentazione di regolazione e controllo; quadro elettrico con sezionatore generale e cablaggi a valle; basamento in acciaio zincato a caldo e verniciato completo di supporti antivibranti; pannellatura di contenimento in peralluman smontabile. / - oltre 62 fino a 75 kWf - oltre 75 fino a 90 kWt - n° 2	cad		9.960,63
LOM241.MM.02.070.0010.e	Pompe di calore condensate ad acqua ad inversione di ciclo, in esecuzione "package", composte da: compressori; scambiatori a fascio tubiero o a piastra; valvola d'inversione di ciclo; circuito frigorifero completo di accessori; carica di refrigerante e olio; sistema di controllo a microprocessore con display e schema sinottico, interfacciabile con sistemi esterni di supervisione, completo di strumentazione di regolazione e controllo; quadro elettrico con sezionatore generale e cablaggi a valle; basamento in acciaio zincato a caldo e verniciato completo di supporti antivibranti; pannellatura di contenimento in peralluman smontabile. / - oltre 75 fino a 90 kWf - oltre 90 fino a 110 kWt - n° 2	cad		12.546,99
LOM241.MM.02.070.0010.f	Pompe di calore condensate ad acqua ad inversione di ciclo, in esecuzione "package", composte da: compressori; scambiatori a fascio tubiero o a piastra; valvola d'inversione di ciclo; circuito frigorifero completo di accessori; carica di refrigerante e olio; sistema di controllo a microprocessore con display e schema sinottico, interfacciabile con sistemi esterni di supervisione, completo di strumentazione di regolazione e controllo; quadro elettrico con sezionatore generale e cablaggi a valle; basamento in acciaio zincato a caldo e verniciato completo di supporti antivibranti; pannellatura di contenimento in peralluman smontabile. / - oltre 90 fino a 115 kWf - oltre 110 fino a 135 kWt - n° 2	cad		13.286,55
LOM241.MM.02.070.0010.g	Pompe di calore condensate ad acqua ad inversione di ciclo, in esecuzione "package", composte da: compressori; scambiatori a fascio tubiero o a piastra; valvola d'inversione di ciclo; circuito frigorifero completo di accessori; carica di refrigerante e olio; sistema di controllo a microprocessore con display e schema sinottico, interfacciabile con sistemi esterni di supervisione, completo di strumentazione di regolazione e controllo; quadro elettrico con sezionatore generale e cablaggi a valle; basamento in acciaio zincato a caldo e verniciato completo di supporti antivibranti; pannellatura di contenimento in peralluman smontabile. / - oltre 115 fino a 140 kWf - oltre 135 fino a 160 kWt - n° 2	cad		15.029,30
LOM241.MM.02.070.0010.h	Pompe di calore condensate ad acqua ad inversione di ciclo, in esecuzione "package", composte da: compressori; scambiatori a fascio tubiero o a piastra; valvola d'inversione di ciclo; circuito frigorifero completo di accessori; carica di refrigerante e olio; sistema di controllo a microprocessore con display e schema sinottico, interfacciabile con sistemi esterni di supervisione, completo di strumentazione di regolazione e controllo; quadro elettrico con sezionatore generale e cablaggi a valle; basamento in acciaio zincato a caldo e verniciato completo di supporti antivibranti; pannellatura di contenimento in peralluman smontabile. / - oltre 140 fino a 165 kWf - oltre 160 fino a 185 kWt - n° 4	cad		18.567,55
LOM241.MM.02.070.0010.i	Pompe di calore condensate ad acqua ad inversione di ciclo, in esecuzione "package", composte da: compressori; scambiatori a fascio tubiero o a piastra; valvola d'inversione di ciclo; circuito frigorifero completo di accessori; carica di refrigerante e olio; sistema di controllo a microprocessore con display e schema sinottico, interfacciabile con sistemi esterni di supervisione, completo di strumentazione di regolazione e controllo; quadro elettrico con sezionatore generale e cablaggi a valle; basamento in acciaio zincato a caldo e verniciato completo di supporti antivibranti; pannellatura di contenimento in peralluman smontabile. / - oltre 165 fino a 190 kWf - oltre 185 fino a 210 kWt - n° 4	cad		20.156,41
LOM241.MM.02.070.0020	Pompe di calore condensate ad acqua ad inversione di ciclo, in esecuzione "package", composte da: compressori; scambiatori a fascio tubiero o a piastra; valvola d'inversione di ciclo; circuito frigorifero completo di accessori; carica di refrigerante e olio; sistema di controllo a microprocessore con display e schema sinottico, interfacciabile con sistemi esterni di supervisione, completo di strumentazione di regolazione e controllo; quadro elettrico con sezionatore generale e cablaggi a valle; basamento in acciaio zincato a caldo e verniciato completo di supporti antivibranti; pannellatura di contenimento in peralluman smontabile.
LOM241.MM.02.070.0020.a	Pompe di calore condensate ad acqua ad inversione di ciclo, in esecuzione "package", composte da: compressori; scambiatori a fascio tubiero o a piastra; valvola d'inversione di ciclo; circuito frigorifero completo di accessori; carica di refrigerante e olio; sistema di controllo a microprocessore con display e schema sinottico, interfacciabile con sistemi esterni di supervisione, completo di strumentazione di regolazione e controllo; quadro elettrico con sezionatore generale e cablaggi a valle; basamento in acciaio zincato a caldo e verniciato completo di supporti antivibranti; pannellatura di contenimento in peralluman smontabile. / - fino a 50 kWf - fino a 58 kWt - n° 1	cad		12.041,12
LOM241.MM.02.070.0020.b	Pompe di calore condensate ad acqua ad inversione di ciclo, in esecuzione "package", composte da: compressori; scambiatori a fascio tubiero o a piastra; valvola d'inversione di ciclo; circuito frigorifero completo di accessori; carica di refrigerante e olio; sistema di controllo a microprocessore con display e schema sinottico, interfacciabile con sistemi esterni di supervisione, completo di strumentazione di regolazione e controllo; quadro elettrico con sezionatore generale e cablaggi a valle; basamento in acciaio zincato a caldo e verniciato completo di supporti antivibranti; pannellatura di contenimento in peralluman smontabile. / - oltre 50 fino a 75 kWf - oltre 58 fino a 90 kWt - n° 1	cad		14.259,80
LOM241.MM.02.070.0020.c	Pompe di calore condensate ad acqua ad inversione di ciclo, in esecuzione "package", composte da: compressori; scambiatori a fascio tubiero o a piastra; valvola d'inversione di ciclo; circuito frigorifero completo di accessori; carica di refrigerante e olio; sistema di controllo a microprocessore con display e schema sinottico, interfacciabile con sistemi esterni di supervisione, completo di strumentazione di regolazione e controllo; quadro elettrico con sezionatore generale e cablaggi a valle; basamento in acciaio zincato a caldo e verniciato completo di supporti antivibranti; pannellatura di contenimento in peralluman smontabile. / - oltre 75 fino a 110 kWf - oltre 90 fino a 130 kWt - n° 1	cad		15.367,04
LOM241.MM.02.070.0020.d	Pompe di calore condensate ad acqua ad inversione di ciclo, in esecuzione "package", composte da: compressori; scambiatori a fascio tubiero o a piastra; valvola d'inversione di ciclo; circuito frigorifero completo di accessori; carica di refrigerante e olio; sistema di controllo a microprocessore con display e schema sinottico, interfacciabile con sistemi esterni di supervisione, completo di strumentazione di regolazione e controllo; quadro elettrico con sezionatore generale e cablaggi a valle; basamento in acciaio zincato a caldo e verniciato completo di supporti antivibranti; pannellatura di contenimento in peralluman smontabile. / - oltre 75 fino a 110 kWf - oltre 90 fino a 130 kWt - n° 2	cad		18.747,09
LOM241.MM.02.070.0020.e	Pompe di calore condensate ad acqua ad inversione di ciclo, in esecuzione "package", composte da: compressori; scambiatori a fascio tubiero o a piastra; valvola d'inversione di ciclo; circuito frigorifero completo di accessori; carica di refrigerante e olio; sistema di controllo a microprocessore con display e schema sinottico, interfacciabile con sistemi esterni di supervisione, completo di strumentazione di regolazione e controllo; quadro elettrico con sezionatore generale e cablaggi a valle; basamento in acciaio zincato a caldo e verniciato completo di supporti antivibranti; pannellatura di contenimento in peralluman smontabile. / - oltre 110 fino a 150 kWf - oltre 130 fino a 170 kWt - n° 1	cad		17.109,78
LOM241.MM.02.070.0020.f	Pompe di calore condensate ad acqua ad inversione di ciclo, in esecuzione "package", composte da: compressori; scambiatori a fascio tubiero o a piastra; valvola d'inversione di ciclo; circuito frigorifero completo di accessori; carica di refrigerante e olio; sistema di controllo a microprocessore con display e schema sinottico, interfacciabile con sistemi esterni di supervisione, completo di strumentazione di regolazione e controllo; quadro elettrico con sezionatore generale e cablaggi a valle; basamento in acciaio zincato a caldo e verniciato completo di supporti antivibranti; pannellatura di contenimento in peralluman smontabile. / - oltre 110 fino a 150 kWf - oltre 130 fino a 170 kWt - n° 2	cad		20.173,50
LOM241.MM.02.070.0020.g	Pompe di calore condensate ad acqua ad inversione di ciclo, in esecuzione "package", composte da: compressori; scambiatori a fascio tubiero o a piastra; valvola d'inversione di ciclo; circuito frigorifero completo di accessori; carica di refrigerante e olio; sistema di controllo a microprocessore con display e schema sinottico, interfacciabile con sistemi esterni di supervisione, completo di strumentazione di regolazione e controllo; quadro elettrico con sezionatore generale e cablaggi a valle; basamento in acciaio zincato a caldo e verniciato completo di supporti antivibranti; pannellatura di contenimento in peralluman smontabile. / - oltre 150 fino a 220 kWf - oltre 170 fino a 260 kWt - n° 2	cad		24.449,87
LOM241.MM.02.070.0020.h	Pompe di calore condensate ad acqua ad inversione di ciclo, in esecuzione "package", composte da: compressori; scambiatori a fascio tubiero o a piastra; valvola d'inversione di ciclo; circuito frigorifero completo di accessori; carica di refrigerante e olio; sistema di controllo a microprocessore con display e schema sinottico, interfacciabile con sistemi esterni di supervisione, completo di strumentazione di regolazione e controllo; quadro elettrico con sezionatore generale e cablaggi a valle; basamento in acciaio zincato a caldo e verniciato completo di supporti antivibranti; pannellatura di contenimento in peralluman smontabile. / - oltre 220 fino a 260 kWf - oltre 260 fino a 320 kWt - n° 2	cad		26.668,57
LOM241.MM.02.070.0020.i	Pompe di calore condensate ad acqua ad inversione di ciclo, in esecuzione "package", composte da: compressori; scambiatori a fascio tubiero o a piastra; valvola d'inversione di ciclo; circuito frigorifero completo di accessori; carica di refrigerante e olio; sistema di controllo a microprocessore con display e schema sinottico, interfacciabile con sistemi esterni di supervisione, completo di strumentazione di regolazione e controllo; quadro elettrico con sezionatore generale e cablaggi a valle; basamento in acciaio zincato a caldo e verniciato completo di supporti antivibranti; pannellatura di contenimento in peralluman smontabile. / - oltre 260 fino a 310 kWf - oltre 320 fino a 380 kWt - n° 2	cad		28.674,95
LOM241.MM.02.070.0020.j	Pompe di calore condensate ad acqua ad inversione di ciclo, in esecuzione "package", composte da: compressori; scambiatori a fascio tubiero o a piastra; valvola d'inversione di ciclo; circuito frigorifero completo di accessori; carica di refrigerante e olio; sistema di controllo a microprocessore con display e schema sinottico, interfacciabile con sistemi esterni di supervisione, completo di strumentazione di regolazione e controllo; quadro elettrico con sezionatore generale e cablaggi a valle; basamento in acciaio zincato a caldo e verniciato completo di supporti antivibranti; pannellatura di contenimento in peralluman smontabile. / - oltre 310 fino a 360 kWf - oltre 380 fino a 440 kWt - n° 3	cad		39.235,51
LOM241.MM.02.070.0020.k	Pompe di calore condensate ad acqua ad inversione di ciclo, in esecuzione "package", composte da: compressori; scambiatori a fascio tubiero o a piastra; valvola d'inversione di ciclo; circuito frigorifero completo di accessori; carica di refrigerante e olio; sistema di controllo a microprocessore con display e schema sinottico, interfacciabile con sistemi esterni di supervisione, completo di strumentazione di regolazione e controllo; quadro elettrico con sezionatore generale e cablaggi a valle; basamento in acciaio zincato a caldo e verniciato completo di supporti antivibranti; pannellatura di contenimento in peralluman smontabile. / - oltre 360 fino a 420 kWf - oltre 440 fino a 520 kWt - n° 3	cad		42.668,30
LOM241.MM.02.070.0020.l	Pompe di calore condensate ad acqua ad inversione di ciclo, in esecuzione "package", composte da: compressori; scambiatori a fascio tubiero o a piastra; valvola d'inversione di ciclo; circuito frigorifero completo di accessori; carica di refrigerante e olio; sistema di controllo a microprocessore con display e schema sinottico, interfacciabile con sistemi esterni di supervisione, completo di strumentazione di regolazione e controllo; quadro elettrico con sezionatore generale e cablaggi a valle; basamento in acciaio zincato a caldo e verniciato completo di supporti antivibranti; pannellatura di contenimento in peralluman smontabile. / - oltre 420 fino a 520 kWf - oltre 520 fino a 620 kWt - n° 4	cad		51.749,72
LOM241.MM.02.070.0020.m	Pompe di calore condensate ad acqua ad inversione di ciclo, in esecuzione "package", composte da: compressori; scambiatori a fascio tubiero o a piastra; valvola d'inversione di ciclo; circuito frigorifero completo di accessori; carica di refrigerante e olio; sistema di controllo a microprocessore con display e schema sinottico, interfacciabile con sistemi esterni di supervisione, completo di strumentazione di regolazione e controllo; quadro elettrico con sezionatore generale e cablaggi a valle; basamento in acciaio zincato a caldo e verniciato completo di supporti antivibranti; pannellatura di contenimento in peralluman smontabile. / - oltre 520 fino a 600 kWf - oltre 620 fino a 720 kWt - n° 4	cad		56.607,49
LOM241.MM.02.070.0020.n	Pompe di calore condensate ad acqua ad inversione di ciclo, in esecuzione "package", composte da: compressori; scambiatori a fascio tubiero o a piastra; valvola d'inversione di ciclo; circuito frigorifero completo di accessori; carica di refrigerante e olio; sistema di controllo a microprocessore con display e schema sinottico, interfacciabile con sistemi esterni di supervisione, completo di strumentazione di regolazione e controllo; quadro elettrico con sezionatore generale e cablaggi a valle; basamento in acciaio zincato a caldo e verniciato completo di supporti antivibranti; pannellatura di contenimento in peralluman smontabile. / - oltre 600 fino a 710 kWf - oltre 720 fino a 840 kWt - n° 6	cad		69.650,37
LOM241.MM.02.070.0020.o	Pompe di calore condensate ad acqua ad inversione di ciclo, in esecuzione "package", composte da: compressori; scambiatori a fascio tubiero o a piastra; valvola d'inversione di ciclo; circuito frigorifero completo di accessori; carica di refrigerante e olio; sistema di controllo a microprocessore con display e schema sinottico, interfacciabile con sistemi esterni di supervisione, completo di strumentazione di regolazione e controllo; quadro elettrico con sezionatore generale e cablaggi a valle; basamento in acciaio zincato a caldo e verniciato completo di supporti antivibranti; pannellatura di contenimento in peralluman smontabile. / - oltre 710 fino a 780 kWf - oltre 840 fino a 940 kWt - n° 6	cad		70.969,90
LOM241.MM.02.070.0020.p	Pompe di calore condensate ad acqua ad inversione di ciclo, in esecuzione "package", composte da: compressori; scambiatori a fascio tubiero o a piastra; valvola d'inversione di ciclo; circuito frigorifero completo di accessori; carica di refrigerante e olio; sistema di controllo a microprocessore con display e schema sinottico, interfacciabile con sistemi esterni di supervisione, completo di strumentazione di regolazione e controllo; quadro elettrico con sezionatore generale e cablaggi a valle; basamento in acciaio zincato a caldo e verniciato completo di supporti antivibranti; pannellatura di contenimento in peralluman smontabile. / - oltre 780 fino a 830 kWf - oltre 940 fino a 1040 kWt - n° 6	cad		75.934,56
LOM241.MM.02.070.0020.q	Pompe di calore condensate ad acqua ad inversione di ciclo, in esecuzione "package", composte da: compressori; scambiatori a fascio tubiero o a piastra; valvola d'inversione di ciclo; circuito frigorifero completo di accessori; carica di refrigerante e olio; sistema di controllo a microprocessore con display e schema sinottico, interfacciabile con sistemi esterni di supervisione, completo di strumentazione di regolazione e controllo; quadro elettrico con sezionatore generale e cablaggi a valle; basamento in acciaio zincato a caldo e verniciato completo di supporti antivibranti; pannellatura di contenimento in peralluman smontabile. / - oltre 830 fino a 920 kWf - oltre 1040 fino a 1140 kWt - n° 6	cad		83.589,58
LOM241.MM.02.070.0020.r	Pompe di calore condensate ad acqua ad inversione di ciclo, in esecuzione "package", composte da: compressori; scambiatori a fascio tubiero o a piastra; valvola d'inversione di ciclo; circuito frigorifero completo di accessori; carica di refrigerante e olio; sistema di controllo a microprocessore con display e schema sinottico, interfacciabile con sistemi esterni di supervisione, completo di strumentazione di regolazione e controllo; quadro elettrico con sezionatore generale e cablaggi a valle; basamento in acciaio zincato a caldo e verniciato completo di supporti antivibranti; pannellatura di contenimento in peralluman smontabile. / - oltre 920 fino a 1030 kWf - oltre 1140 fino a 1240 kWt - n° 8	cad		92.356,07
LOM241.MM.02.070.0020.s	Pompe di calore condensate ad acqua ad inversione di ciclo, in esecuzione "package", composte da: compressori; scambiatori a fascio tubiero o a piastra; valvola d'inversione di ciclo; circuito frigorifero completo di accessori; carica di refrigerante e olio; sistema di controllo a microprocessore con display e schema sinottico, interfacciabile con sistemi esterni di supervisione, completo di strumentazione di regolazione e controllo; quadro elettrico con sezionatore generale e cablaggi a valle; basamento in acciaio zincato a caldo e verniciato completo di supporti antivibranti; pannellatura di contenimento in peralluman smontabile. / - oltre 1030 fino a 1110 kWf - oltre 1240 fino a 1340 kWt - n° 8	cad		96.792,04
LOM241.MM.02.070.0020.t	Pompe di calore condensate ad acqua ad inversione di ciclo, in esecuzione "package", composte da: compressori; scambiatori a fascio tubiero o a piastra; valvola d'inversione di ciclo; circuito frigorifero completo di accessori; carica di refrigerante e olio; sistema di controllo a microprocessore con display e schema sinottico, interfacciabile con sistemi esterni di supervisione, completo di strumentazione di regolazione e controllo; quadro elettrico con sezionatore generale e cablaggi a valle; basamento in acciaio zincato a caldo e verniciato completo di supporti antivibranti; pannellatura di contenimento in peralluman smontabile. / - oltre 1110 fino a 1200 kWf - oltre 1340 fino a 1440 kWt - n° 8	cad		101.280,73
LOM241.MM.02.080	ALTRE APPARECCHIATURE DI REFRIGERAZIONE
LOM241.MM.02.080.0010	Gruppo modulare idronico preassemblato ad assorbimento con alimentazione a gas per condizionamento, idoneo per installazione esterna, costituito da unità refrigeratore aria/acqua con ciclo ad assorbimento acqua-ammoniaca, per produzione di acqua refrigerata fino a una temperatura di 3°C, preassemblate su travi di sostegno in acciaio zincato a caldo e complete di collettori idraulici in acciaio inox isolati da coppella rigida con rivestimento in lamierino di alluminio esterno e tubazione di distribuzione gas in acciaio zincato, posizionati sotto il basamento, giunti flessibili di collegamento ai collettori, circolatori indipendenti a portata costante (uno per ogni singola unità), quadro elettrico di alimentazione da esterno con interruttori di sicurezza e pannello digitale di controllo con programmatore settimanale, regolazione set-point (mandata o ritorno), differenziale per l'inserimento a gradini dei singoli moduli (modulazione automatica in funzione del carico richiesto) e per il completo controllo e la diagnostica del funzionamento dell'apparecchio. Ogni singola unità ad assorbimento aria/acqua è composta da un circuito ermetico in acciaio al carbonio con soluzione di acqua ed ammoniaca e batteria alettata ad un rango sui tre lati, verniciati a forno con polvere epossidica; scambiatore di calore con funzione di condensatore realizzato a fascio tubiero in acciaio al titanio, ventilatore di tipo elicoidale (a pale maggiorate per il modello a ventilazione silenziata) modulante sulla velocità, dotata di termostato limite - valvola di sicurezza sovrapressione - pressostato e termostato fumi - bruciatore premiscelato multigas in acciaio inox - scheda elettronica con microprocessore per il controllo di tutte le funzioni - misuratore di portata - flussostato acqua - centralina controllo fiamma - valvola gas - pannellatura in lamiera zincata verniciata.
LOM241.MM.02.080.0010.a	Gruppo modulare idronico preassemblato ad assorbimento con alimentazione a gas per condizionamento, idoneo per installazione esterna, costituito da unità refrigeratore aria/acqua con ciclo ad assorbimento acqua-ammoniaca, per produzione di acqua refrigerata fino a una temperatura di 3°C, preassemblate su travi di sostegno in acciaio zincato a caldo e complete di collettori idraulici in acciaio inox isolati da coppella rigida con rivestimento in lamierino di alluminio esterno e tubazione di distribuzione gas in acciaio zincato, posizionati sotto il basamento, giunti flessibili di collegamento ai collettori, circolatori indipendenti a portata costante (uno per ogni singola unità), quadro elettrico di alimentazione da esterno con interruttori di sicurezza e pannello digitale di controllo con programmatore settimanale, regolazione set-point (mandata o ritorno), differenziale per l'inserimento a gradini dei singoli moduli (modulazione automatica in funzione del carico richiesto) e per il completo controllo e la diagnostica del funzionamento dell'apparecchio. Ogni singola unità ad assorbimento aria/acqua è composta da un circuito ermetico in acciaio al carbonio con soluzione di acqua ed ammoniaca e batteria alettata ad un rango sui tre lati, verniciati a forno con polvere epossidica; scambiatore di calore con funzione di condensatore realizzato a fascio tubiero in acciaio al titanio, ventilatore di tipo elicoidale (a pale maggiorate per il modello a ventilazione silenziata) modulante sulla velocità, dotata di termostato limite - valvola di sicurezza sovrapressione - pressostato e termostato fumi - bruciatore premiscelato multigas in acciaio inox - scheda elettronica con microprocessore per il controllo di tutte le funzioni - misuratore di portata - flussostato acqua - centralina controllo fiamma - valvola gas - pannellatura in lamiera zincata verniciata. / -versione standard - fino a 18 kW	cad		11.433,34
LOM241.MM.02.080.0010.b	Gruppo modulare idronico preassemblato ad assorbimento con alimentazione a gas per condizionamento, idoneo per installazione esterna, costituito da unità refrigeratore aria/acqua con ciclo ad assorbimento acqua-ammoniaca, per produzione di acqua refrigerata fino a una temperatura di 3°C, preassemblate su travi di sostegno in acciaio zincato a caldo e complete di collettori idraulici in acciaio inox isolati da coppella rigida con rivestimento in lamierino di alluminio esterno e tubazione di distribuzione gas in acciaio zincato, posizionati sotto il basamento, giunti flessibili di collegamento ai collettori, circolatori indipendenti a portata costante (uno per ogni singola unità), quadro elettrico di alimentazione da esterno con interruttori di sicurezza e pannello digitale di controllo con programmatore settimanale, regolazione set-point (mandata o ritorno), differenziale per l'inserimento a gradini dei singoli moduli (modulazione automatica in funzione del carico richiesto) e per il completo controllo e la diagnostica del funzionamento dell'apparecchio. Ogni singola unità ad assorbimento aria/acqua è composta da un circuito ermetico in acciaio al carbonio con soluzione di acqua ed ammoniaca e batteria alettata ad un rango sui tre lati, verniciati a forno con polvere epossidica; scambiatore di calore con funzione di condensatore realizzato a fascio tubiero in acciaio al titanio, ventilatore di tipo elicoidale (a pale maggiorate per il modello a ventilazione silenziata) modulante sulla velocità, dotata di termostato limite - valvola di sicurezza sovrapressione - pressostato e termostato fumi - bruciatore premiscelato multigas in acciaio inox - scheda elettronica con microprocessore per il controllo di tutte le funzioni - misuratore di portata - flussostato acqua - centralina controllo fiamma - valvola gas - pannellatura in lamiera zincata verniciata. / -versione standard - oltre 18 fino a 36 kW	cad		27.060,76
LOM241.MM.02.080.0010.c	Gruppo modulare idronico preassemblato ad assorbimento con alimentazione a gas per condizionamento, idoneo per installazione esterna, costituito da unità refrigeratore aria/acqua con ciclo ad assorbimento acqua-ammoniaca, per produzione di acqua refrigerata fino a una temperatura di 3°C, preassemblate su travi di sostegno in acciaio zincato a caldo e complete di collettori idraulici in acciaio inox isolati da coppella rigida con rivestimento in lamierino di alluminio esterno e tubazione di distribuzione gas in acciaio zincato, posizionati sotto il basamento, giunti flessibili di collegamento ai collettori, circolatori indipendenti a portata costante (uno per ogni singola unità), quadro elettrico di alimentazione da esterno con interruttori di sicurezza e pannello digitale di controllo con programmatore settimanale, regolazione set-point (mandata o ritorno), differenziale per l'inserimento a gradini dei singoli moduli (modulazione automatica in funzione del carico richiesto) e per il completo controllo e la diagnostica del funzionamento dell'apparecchio. Ogni singola unità ad assorbimento aria/acqua è composta da un circuito ermetico in acciaio al carbonio con soluzione di acqua ed ammoniaca e batteria alettata ad un rango sui tre lati, verniciati a forno con polvere epossidica; scambiatore di calore con funzione di condensatore realizzato a fascio tubiero in acciaio al titanio, ventilatore di tipo elicoidale (a pale maggiorate per il modello a ventilazione silenziata) modulante sulla velocità, dotata di termostato limite - valvola di sicurezza sovrapressione - pressostato e termostato fumi - bruciatore premiscelato multigas in acciaio inox - scheda elettronica con microprocessore per il controllo di tutte le funzioni - misuratore di portata - flussostato acqua - centralina controllo fiamma - valvola gas - pannellatura in lamiera zincata verniciata. / -versione standard - oltre 36 fino a 54 kW	cad		40.122,65
LOM241.MM.02.080.0010.d	Gruppo modulare idronico preassemblato ad assorbimento con alimentazione a gas per condizionamento, idoneo per installazione esterna, costituito da unità refrigeratore aria/acqua con ciclo ad assorbimento acqua-ammoniaca, per produzione di acqua refrigerata fino a una temperatura di 3°C, preassemblate su travi di sostegno in acciaio zincato a caldo e complete di collettori idraulici in acciaio inox isolati da coppella rigida con rivestimento in lamierino di alluminio esterno e tubazione di distribuzione gas in acciaio zincato, posizionati sotto il basamento, giunti flessibili di collegamento ai collettori, circolatori indipendenti a portata costante (uno per ogni singola unità), quadro elettrico di alimentazione da esterno con interruttori di sicurezza e pannello digitale di controllo con programmatore settimanale, regolazione set-point (mandata o ritorno), differenziale per l'inserimento a gradini dei singoli moduli (modulazione automatica in funzione del carico richiesto) e per il completo controllo e la diagnostica del funzionamento dell'apparecchio. Ogni singola unità ad assorbimento aria/acqua è composta da un circuito ermetico in acciaio al carbonio con soluzione di acqua ed ammoniaca e batteria alettata ad un rango sui tre lati, verniciati a forno con polvere epossidica; scambiatore di calore con funzione di condensatore realizzato a fascio tubiero in acciaio al titanio, ventilatore di tipo elicoidale (a pale maggiorate per il modello a ventilazione silenziata) modulante sulla velocità, dotata di termostato limite - valvola di sicurezza sovrapressione - pressostato e termostato fumi - bruciatore premiscelato multigas in acciaio inox - scheda elettronica con microprocessore per il controllo di tutte le funzioni - misuratore di portata - flussostato acqua - centralina controllo fiamma - valvola gas - pannellatura in lamiera zincata verniciata. / -versione standard - oltre 54 fino a 72 kW	cad		53.173,37
LOM241.MM.02.080.0010.e	Gruppo modulare idronico preassemblato ad assorbimento con alimentazione a gas per condizionamento, idoneo per installazione esterna, costituito da unità refrigeratore aria/acqua con ciclo ad assorbimento acqua-ammoniaca, per produzione di acqua refrigerata fino a una temperatura di 3°C, preassemblate su travi di sostegno in acciaio zincato a caldo e complete di collettori idraulici in acciaio inox isolati da coppella rigida con rivestimento in lamierino di alluminio esterno e tubazione di distribuzione gas in acciaio zincato, posizionati sotto il basamento, giunti flessibili di collegamento ai collettori, circolatori indipendenti a portata costante (uno per ogni singola unità), quadro elettrico di alimentazione da esterno con interruttori di sicurezza e pannello digitale di controllo con programmatore settimanale, regolazione set-point (mandata o ritorno), differenziale per l'inserimento a gradini dei singoli moduli (modulazione automatica in funzione del carico richiesto) e per il completo controllo e la diagnostica del funzionamento dell'apparecchio. Ogni singola unità ad assorbimento aria/acqua è composta da un circuito ermetico in acciaio al carbonio con soluzione di acqua ed ammoniaca e batteria alettata ad un rango sui tre lati, verniciati a forno con polvere epossidica; scambiatore di calore con funzione di condensatore realizzato a fascio tubiero in acciaio al titanio, ventilatore di tipo elicoidale (a pale maggiorate per il modello a ventilazione silenziata) modulante sulla velocità, dotata di termostato limite - valvola di sicurezza sovrapressione - pressostato e termostato fumi - bruciatore premiscelato multigas in acciaio inox - scheda elettronica con microprocessore per il controllo di tutte le funzioni - misuratore di portata - flussostato acqua - centralina controllo fiamma - valvola gas - pannellatura in lamiera zincata verniciata. / -versione standard - oltre 72 fino a 90 kW	cad		66.279,88
LOM241.MM.02.080.0010.f	Gruppo modulare idronico preassemblato ad assorbimento con alimentazione a gas per condizionamento, idoneo per installazione esterna, costituito da unità refrigeratore aria/acqua con ciclo ad assorbimento acqua-ammoniaca, per produzione di acqua refrigerata fino a una temperatura di 3°C, preassemblate su travi di sostegno in acciaio zincato a caldo e complete di collettori idraulici in acciaio inox isolati da coppella rigida con rivestimento in lamierino di alluminio esterno e tubazione di distribuzione gas in acciaio zincato, posizionati sotto il basamento, giunti flessibili di collegamento ai collettori, circolatori indipendenti a portata costante (uno per ogni singola unità), quadro elettrico di alimentazione da esterno con interruttori di sicurezza e pannello digitale di controllo con programmatore settimanale, regolazione set-point (mandata o ritorno), differenziale per l'inserimento a gradini dei singoli moduli (modulazione automatica in funzione del carico richiesto) e per il completo controllo e la diagnostica del funzionamento dell'apparecchio. Ogni singola unità ad assorbimento aria/acqua è composta da un circuito ermetico in acciaio al carbonio con soluzione di acqua ed ammoniaca e batteria alettata ad un rango sui tre lati, verniciati a forno con polvere epossidica; scambiatore di calore con funzione di condensatore realizzato a fascio tubiero in acciaio al titanio, ventilatore di tipo elicoidale (a pale maggiorate per il modello a ventilazione silenziata) modulante sulla velocità, dotata di termostato limite - valvola di sicurezza sovrapressione - pressostato e termostato fumi - bruciatore premiscelato multigas in acciaio inox - scheda elettronica con microprocessore per il controllo di tutte le funzioni - misuratore di portata - flussostato acqua - centralina controllo fiamma - valvola gas - pannellatura in lamiera zincata verniciata. / -versione silenziata e con recupero totale di calore - fino 18 kWf - fino a 21 kWt	cad		12.381,46
LOM241.MM.02.080.0010.g	Gruppo modulare idronico preassemblato ad assorbimento con alimentazione a gas per condizionamento, idoneo per installazione esterna, costituito da unità refrigeratore aria/acqua con ciclo ad assorbimento acqua-ammoniaca, per produzione di acqua refrigerata fino a una temperatura di 3°C, preassemblate su travi di sostegno in acciaio zincato a caldo e complete di collettori idraulici in acciaio inox isolati da coppella rigida con rivestimento in lamierino di alluminio esterno e tubazione di distribuzione gas in acciaio zincato, posizionati sotto il basamento, giunti flessibili di collegamento ai collettori, circolatori indipendenti a portata costante (uno per ogni singola unità), quadro elettrico di alimentazione da esterno con interruttori di sicurezza e pannello digitale di controllo con programmatore settimanale, regolazione set-point (mandata o ritorno), differenziale per l'inserimento a gradini dei singoli moduli (modulazione automatica in funzione del carico richiesto) e per il completo controllo e la diagnostica del funzionamento dell'apparecchio. Ogni singola unità ad assorbimento aria/acqua è composta da un circuito ermetico in acciaio al carbonio con soluzione di acqua ed ammoniaca e batteria alettata ad un rango sui tre lati, verniciati a forno con polvere epossidica; scambiatore di calore con funzione di condensatore realizzato a fascio tubiero in acciaio al titanio, ventilatore di tipo elicoidale (a pale maggiorate per il modello a ventilazione silenziata) modulante sulla velocità, dotata di termostato limite - valvola di sicurezza sovrapressione - pressostato e termostato fumi - bruciatore premiscelato multigas in acciaio inox - scheda elettronica con microprocessore per il controllo di tutte le funzioni - misuratore di portata - flussostato acqua - centralina controllo fiamma - valvola gas - pannellatura in lamiera zincata verniciata. / -versione silenziata e con recupero totale di calore - oltre 18 fino 36 kWf - oltre 21 fino a 42 kWt	cad		31.979,89
LOM241.MM.02.080.0010.h	Gruppo modulare idronico preassemblato ad assorbimento con alimentazione a gas per condizionamento, idoneo per installazione esterna, costituito da unità refrigeratore aria/acqua con ciclo ad assorbimento acqua-ammoniaca, per produzione di acqua refrigerata fino a una temperatura di 3°C, preassemblate su travi di sostegno in acciaio zincato a caldo e complete di collettori idraulici in acciaio inox isolati da coppella rigida con rivestimento in lamierino di alluminio esterno e tubazione di distribuzione gas in acciaio zincato, posizionati sotto il basamento, giunti flessibili di collegamento ai collettori, circolatori indipendenti a portata costante (uno per ogni singola unità), quadro elettrico di alimentazione da esterno con interruttori di sicurezza e pannello digitale di controllo con programmatore settimanale, regolazione set-point (mandata o ritorno), differenziale per l'inserimento a gradini dei singoli moduli (modulazione automatica in funzione del carico richiesto) e per il completo controllo e la diagnostica del funzionamento dell'apparecchio. Ogni singola unità ad assorbimento aria/acqua è composta da un circuito ermetico in acciaio al carbonio con soluzione di acqua ed ammoniaca e batteria alettata ad un rango sui tre lati, verniciati a forno con polvere epossidica; scambiatore di calore con funzione di condensatore realizzato a fascio tubiero in acciaio al titanio, ventilatore di tipo elicoidale (a pale maggiorate per il modello a ventilazione silenziata) modulante sulla velocità, dotata di termostato limite - valvola di sicurezza sovrapressione - pressostato e termostato fumi - bruciatore premiscelato multigas in acciaio inox - scheda elettronica con microprocessore per il controllo di tutte le funzioni - misuratore di portata - flussostato acqua - centralina controllo fiamma - valvola gas - pannellatura in lamiera zincata verniciata. / -versione silenziata e con recupero totale di calore - oltre 36 fino 54 kWf - oltre 42 fino a 63 kWt	cad		47.439,98
LOM241.MM.02.080.0010.i	Gruppo modulare idronico preassemblato ad assorbimento con alimentazione a gas per condizionamento, idoneo per installazione esterna, costituito da unità refrigeratore aria/acqua con ciclo ad assorbimento acqua-ammoniaca, per produzione di acqua refrigerata fino a una temperatura di 3°C, preassemblate su travi di sostegno in acciaio zincato a caldo e complete di collettori idraulici in acciaio inox isolati da coppella rigida con rivestimento in lamierino di alluminio esterno e tubazione di distribuzione gas in acciaio zincato, posizionati sotto il basamento, giunti flessibili di collegamento ai collettori, circolatori indipendenti a portata costante (uno per ogni singola unità), quadro elettrico di alimentazione da esterno con interruttori di sicurezza e pannello digitale di controllo con programmatore settimanale, regolazione set-point (mandata o ritorno), differenziale per l'inserimento a gradini dei singoli moduli (modulazione automatica in funzione del carico richiesto) e per il completo controllo e la diagnostica del funzionamento dell'apparecchio. Ogni singola unità ad assorbimento aria/acqua è composta da un circuito ermetico in acciaio al carbonio con soluzione di acqua ed ammoniaca e batteria alettata ad un rango sui tre lati, verniciati a forno con polvere epossidica; scambiatore di calore con funzione di condensatore realizzato a fascio tubiero in acciaio al titanio, ventilatore di tipo elicoidale (a pale maggiorate per il modello a ventilazione silenziata) modulante sulla velocità, dotata di termostato limite - valvola di sicurezza sovrapressione - pressostato e termostato fumi - bruciatore premiscelato multigas in acciaio inox - scheda elettronica con microprocessore per il controllo di tutte le funzioni - misuratore di portata - flussostato acqua - centralina controllo fiamma - valvola gas - pannellatura in lamiera zincata verniciata. / -versione silenziata e con recupero totale di calore - oltre 54 fino 72 kWf - oltre 63 fino a 84 kWt	cad		62.888,93
LOM241.MM.02.080.0010.j	Gruppo modulare idronico preassemblato ad assorbimento con alimentazione a gas per condizionamento, idoneo per installazione esterna, costituito da unità refrigeratore aria/acqua con ciclo ad assorbimento acqua-ammoniaca, per produzione di acqua refrigerata fino a una temperatura di 3°C, preassemblate su travi di sostegno in acciaio zincato a caldo e complete di collettori idraulici in acciaio inox isolati da coppella rigida con rivestimento in lamierino di alluminio esterno e tubazione di distribuzione gas in acciaio zincato, posizionati sotto il basamento, giunti flessibili di collegamento ai collettori, circolatori indipendenti a portata costante (uno per ogni singola unità), quadro elettrico di alimentazione da esterno con interruttori di sicurezza e pannello digitale di controllo con programmatore settimanale, regolazione set-point (mandata o ritorno), differenziale per l'inserimento a gradini dei singoli moduli (modulazione automatica in funzione del carico richiesto) e per il completo controllo e la diagnostica del funzionamento dell'apparecchio. Ogni singola unità ad assorbimento aria/acqua è composta da un circuito ermetico in acciaio al carbonio con soluzione di acqua ed ammoniaca e batteria alettata ad un rango sui tre lati, verniciati a forno con polvere epossidica; scambiatore di calore con funzione di condensatore realizzato a fascio tubiero in acciaio al titanio, ventilatore di tipo elicoidale (a pale maggiorate per il modello a ventilazione silenziata) modulante sulla velocità, dotata di termostato limite - valvola di sicurezza sovrapressione - pressostato e termostato fumi - bruciatore premiscelato multigas in acciaio inox - scheda elettronica con microprocessore per il controllo di tutte le funzioni - misuratore di portata - flussostato acqua - centralina controllo fiamma - valvola gas - pannellatura in lamiera zincata verniciata. / -versione silenziata e con recupero totale di calore - oltre 72 fino 90 kWf - oltre 84 fino a 105 kWt	cad		77.389,75
LOM241.MM.02.080.0020	Gruppo modulare idronico preassemblato ad assorbimento con alimentazione a gas per riscaldamento ad alta efficienza e condizionamento, idoneo per installazione esterna, costituito da unità pompa di calore aria/acqua, con ciclo ad assorbimento acqua-ammoniaca reversibile, per produzione di acqua calda (fino a una temperatura di 60°C) ed alternativamente acqua refrigerata (fino a una temperatura di 3°C), preassemblate su travi di sostegno in acciaio zincato a caldo e complete di collettori idraulici in acciaio inox isolati da coppella rigida con rivestimento in lamierino di alluminio esterno e tubazione di distribuzione gas in acciaio zincato, posizionati sotto il basamento, giunti flessibili di collegamento ai collettori, circolatori indipendenti a portata costante (uno per ogni singola unità) per la versione con circolatori a bordo, quadro elettrico di alimentazione da esterno con interruttori di sicurezza e pannello digitale di controllo con programmatore settimanale, regolazione set-point (mandata o ritorno), differenziale per l'inserimento a gradini dei singoli moduli (modulazione automatica in funzione del carico richiesto) e per il completo controllo e la diagnostica del funzionamento dell'apparecchio. Ogni singola unità ad assorbimento aria/acqua è composta da un circuito ermetico in acciaio al carbonio con soluzione di acqua ed ammoniaca e batteria alettata ad un rango sui tre lati, verniciati a forno con polvere epossidica; scambiatore di calore con funzione di condensatore realizzato a fascio tubiero in acciaio al titanio, ventilatore di tipo elicoidale (a pale maggiorate per il modello a ventilazione silenziata) modulante sulla velocità (solo in condizionamento), dotata di termostato limite - valvola di sicurezza sovrapressione - pressostato e termostato fumi - bruciatore premiscelato multigas in acciaio inox - scheda elettronica con microprocessore per il controllo di tutte le funzioni - misuratore di portata - flussostato acqua - centralina controllo fiamma - valvola gas - pannellatura in lamiera zincata verniciata - condotti evacuazione fumi e scarico condensa in acciaio inox.
LOM241.MM.02.080.0020.a	Gruppo modulare idronico preassemblato ad assorbimento con alimentazione a gas per riscaldamento ad alta efficienza e condizionamento, idoneo per installazione esterna, costituito da unità pompa di calore aria/acqua, con ciclo ad assorbimento acqua-ammoniaca reversibile, per produzione di acqua calda (fino a una temperatura di 60°C) ed alternativamente acqua refrigerata (fino a una temperatura di 3°C), preassemblate su travi di sostegno in acciaio zincato a caldo e complete di collettori idraulici in acciaio inox isolati da coppella rigida con rivestimento in lamierino di alluminio esterno e tubazione di distribuzione gas in acciaio zincato, posizionati sotto il basamento, giunti flessibili di collegamento ai collettori, circolatori indipendenti a portata costante (uno per ogni singola unità) per la versione con circolatori a bordo, quadro elettrico di alimentazione da esterno con interruttori di sicurezza e pannello digitale di controllo con programmatore settimanale, regolazione set-point (mandata o ritorno), differenziale per l'inserimento a gradini dei singoli moduli (modulazione automatica in funzione del carico richiesto) e per il completo controllo e la diagnostica del funzionamento dell'apparecchio. Ogni singola unità ad assorbimento aria/acqua è composta da un circuito ermetico in acciaio al carbonio con soluzione di acqua ed ammoniaca e batteria alettata ad un rango sui tre lati, verniciati a forno con polvere epossidica; scambiatore di calore con funzione di condensatore realizzato a fascio tubiero in acciaio al titanio, ventilatore di tipo elicoidale (a pale maggiorate per il modello a ventilazione silenziata) modulante sulla velocità (solo in condizionamento), dotata di termostato limite - valvola di sicurezza sovrapressione - pressostato e termostato fumi - bruciatore premiscelato multigas in acciaio inox - scheda elettronica con microprocessore per il controllo di tutte le funzioni - misuratore di portata - flussostato acqua - centralina controllo fiamma - valvola gas - pannellatura in lamiera zincata verniciata - condotti evacuazione fumi e scarico condensa in acciaio inox. / - versione standard - fino a 18 kWf - fino a 38 kWt	cad		16.486,32
LOM241.MM.02.080.0020.b	Gruppo modulare idronico preassemblato ad assorbimento con alimentazione a gas per riscaldamento ad alta efficienza e condizionamento, idoneo per installazione esterna, costituito da unità pompa di calore aria/acqua, con ciclo ad assorbimento acqua-ammoniaca reversibile, per produzione di acqua calda (fino a una temperatura di 60°C) ed alternativamente acqua refrigerata (fino a una temperatura di 3°C), preassemblate su travi di sostegno in acciaio zincato a caldo e complete di collettori idraulici in acciaio inox isolati da coppella rigida con rivestimento in lamierino di alluminio esterno e tubazione di distribuzione gas in acciaio zincato, posizionati sotto il basamento, giunti flessibili di collegamento ai collettori, circolatori indipendenti a portata costante (uno per ogni singola unità) per la versione con circolatori a bordo, quadro elettrico di alimentazione da esterno con interruttori di sicurezza e pannello digitale di controllo con programmatore settimanale, regolazione set-point (mandata o ritorno), differenziale per l'inserimento a gradini dei singoli moduli (modulazione automatica in funzione del carico richiesto) e per il completo controllo e la diagnostica del funzionamento dell'apparecchio. Ogni singola unità ad assorbimento aria/acqua è composta da un circuito ermetico in acciaio al carbonio con soluzione di acqua ed ammoniaca e batteria alettata ad un rango sui tre lati, verniciati a forno con polvere epossidica; scambiatore di calore con funzione di condensatore realizzato a fascio tubiero in acciaio al titanio, ventilatore di tipo elicoidale (a pale maggiorate per il modello a ventilazione silenziata) modulante sulla velocità (solo in condizionamento), dotata di termostato limite - valvola di sicurezza sovrapressione - pressostato e termostato fumi - bruciatore premiscelato multigas in acciaio inox - scheda elettronica con microprocessore per il controllo di tutte le funzioni - misuratore di portata - flussostato acqua - centralina controllo fiamma - valvola gas - pannellatura in lamiera zincata verniciata - condotti evacuazione fumi e scarico condensa in acciaio inox. / - versione silenziata - oltre 18 fino a 35 kWf - oltre 38 fino a 75 kWt	cad		37.233,63
LOM241.MM.02.080.0020.c	Gruppo modulare idronico preassemblato ad assorbimento con alimentazione a gas per riscaldamento ad alta efficienza e condizionamento, idoneo per installazione esterna, costituito da unità pompa di calore aria/acqua, con ciclo ad assorbimento acqua-ammoniaca reversibile, per produzione di acqua calda (fino a una temperatura di 60°C) ed alternativamente acqua refrigerata (fino a una temperatura di 3°C), preassemblate su travi di sostegno in acciaio zincato a caldo e complete di collettori idraulici in acciaio inox isolati da coppella rigida con rivestimento in lamierino di alluminio esterno e tubazione di distribuzione gas in acciaio zincato, posizionati sotto il basamento, giunti flessibili di collegamento ai collettori, circolatori indipendenti a portata costante (uno per ogni singola unità) per la versione con circolatori a bordo, quadro elettrico di alimentazione da esterno con interruttori di sicurezza e pannello digitale di controllo con programmatore settimanale, regolazione set-point (mandata o ritorno), differenziale per l'inserimento a gradini dei singoli moduli (modulazione automatica in funzione del carico richiesto) e per il completo controllo e la diagnostica del funzionamento dell'apparecchio. Ogni singola unità ad assorbimento aria/acqua è composta da un circuito ermetico in acciaio al carbonio con soluzione di acqua ed ammoniaca e batteria alettata ad un rango sui tre lati, verniciati a forno con polvere epossidica; scambiatore di calore con funzione di condensatore realizzato a fascio tubiero in acciaio al titanio, ventilatore di tipo elicoidale (a pale maggiorate per il modello a ventilazione silenziata) modulante sulla velocità (solo in condizionamento), dotata di termostato limite - valvola di sicurezza sovrapressione - pressostato e termostato fumi - bruciatore premiscelato multigas in acciaio inox - scheda elettronica con microprocessore per il controllo di tutte le funzioni - misuratore di portata - flussostato acqua - centralina controllo fiamma - valvola gas - pannellatura in lamiera zincata verniciata - condotti evacuazione fumi e scarico condensa in acciaio inox. / - versione silenziata - oltre 35 fino a 51 kWf - oltre 75 fino a 115 kWt	cad		55.359,66
LOM241.MM.02.080.0020.d	Gruppo modulare idronico preassemblato ad assorbimento con alimentazione a gas per riscaldamento ad alta efficienza e condizionamento, idoneo per installazione esterna, costituito da unità pompa di calore aria/acqua, con ciclo ad assorbimento acqua-ammoniaca reversibile, per produzione di acqua calda (fino a una temperatura di 60°C) ed alternativamente acqua refrigerata (fino a una temperatura di 3°C), preassemblate su travi di sostegno in acciaio zincato a caldo e complete di collettori idraulici in acciaio inox isolati da coppella rigida con rivestimento in lamierino di alluminio esterno e tubazione di distribuzione gas in acciaio zincato, posizionati sotto il basamento, giunti flessibili di collegamento ai collettori, circolatori indipendenti a portata costante (uno per ogni singola unità) per la versione con circolatori a bordo, quadro elettrico di alimentazione da esterno con interruttori di sicurezza e pannello digitale di controllo con programmatore settimanale, regolazione set-point (mandata o ritorno), differenziale per l'inserimento a gradini dei singoli moduli (modulazione automatica in funzione del carico richiesto) e per il completo controllo e la diagnostica del funzionamento dell'apparecchio. Ogni singola unità ad assorbimento aria/acqua è composta da un circuito ermetico in acciaio al carbonio con soluzione di acqua ed ammoniaca e batteria alettata ad un rango sui tre lati, verniciati a forno con polvere epossidica; scambiatore di calore con funzione di condensatore realizzato a fascio tubiero in acciaio al titanio, ventilatore di tipo elicoidale (a pale maggiorate per il modello a ventilazione silenziata) modulante sulla velocità (solo in condizionamento), dotata di termostato limite - valvola di sicurezza sovrapressione - pressostato e termostato fumi - bruciatore premiscelato multigas in acciaio inox - scheda elettronica con microprocessore per il controllo di tutte le funzioni - misuratore di portata - flussostato acqua - centralina controllo fiamma - valvola gas - pannellatura in lamiera zincata verniciata - condotti evacuazione fumi e scarico condensa in acciaio inox. / - versione silenziata - oltre 51 fino a 68 kWf - oltre 115 fino a 150 kWt	cad		73.496,83
LOM241.MM.02.080.0020.e	Gruppo modulare idronico preassemblato ad assorbimento con alimentazione a gas per riscaldamento ad alta efficienza e condizionamento, idoneo per installazione esterna, costituito da unità pompa di calore aria/acqua, con ciclo ad assorbimento acqua-ammoniaca reversibile, per produzione di acqua calda (fino a una temperatura di 60°C) ed alternativamente acqua refrigerata (fino a una temperatura di 3°C), preassemblate su travi di sostegno in acciaio zincato a caldo e complete di collettori idraulici in acciaio inox isolati da coppella rigida con rivestimento in lamierino di alluminio esterno e tubazione di distribuzione gas in acciaio zincato, posizionati sotto il basamento, giunti flessibili di collegamento ai collettori, circolatori indipendenti a portata costante (uno per ogni singola unità) per la versione con circolatori a bordo, quadro elettrico di alimentazione da esterno con interruttori di sicurezza e pannello digitale di controllo con programmatore settimanale, regolazione set-point (mandata o ritorno), differenziale per l'inserimento a gradini dei singoli moduli (modulazione automatica in funzione del carico richiesto) e per il completo controllo e la diagnostica del funzionamento dell'apparecchio. Ogni singola unità ad assorbimento aria/acqua è composta da un circuito ermetico in acciaio al carbonio con soluzione di acqua ed ammoniaca e batteria alettata ad un rango sui tre lati, verniciati a forno con polvere epossidica; scambiatore di calore con funzione di condensatore realizzato a fascio tubiero in acciaio al titanio, ventilatore di tipo elicoidale (a pale maggiorate per il modello a ventilazione silenziata) modulante sulla velocità (solo in condizionamento), dotata di termostato limite - valvola di sicurezza sovrapressione - pressostato e termostato fumi - bruciatore premiscelato multigas in acciaio inox - scheda elettronica con microprocessore per il controllo di tutte le funzioni - misuratore di portata - flussostato acqua - centralina controllo fiamma - valvola gas - pannellatura in lamiera zincata verniciata - condotti evacuazione fumi e scarico condensa in acciaio inox. / - versione silenziata - oltre 68 fino a 85 kWf - oltre 150 fino a 188 kWt	cad		91.667,46
LOM241.MM.02.090	TORRI DI RAFFREDDAMENTO
LOM241.MM.02.090.0010	Torri di raffreddamento a circuito APERTO con ventilatori CENTRIFUGHI, composte da: ventilatori in acciaio zincato a doppia aspirazione a pale in avanti bilanciati dinamicamente, con motori IP 55 a doppia velocità accoppiati a trasmissione e cuscinetti a sfere autoallineanti a lubrificazione permanente; VASCA IN ACCIAIO ZINCATO A CALDO con filtro in acciaio inox, valvola a galleggiante e resistenza elettrica antigelo completa di termostati di regolazione e sicurezza; pacco di scambio e separatore di gocce in pvc autoestinguente, imputrescibile e anticorrosione; tubazioni di spruzzamento in acciaio zincato e pvc con ugelli in gomma o resina; involucro in lamiera zincata a caldo con portelli, ispezioni e protezioni anti-infortunistiche; verniciatura finale con 1 mano di ancorante e 1 mano di smalto epossidico.
LOM241.MM.02.090.0010.a	Torri di raffreddamento a circuito APERTO con ventilatori CENTRIFUGHI, composte da: ventilatori in acciaio zincato a doppia aspirazione a pale in avanti bilanciati dinamicamente, con motori IP 55 a doppia velocità accoppiati a trasmissione e cuscinetti a sfere autoallineanti a lubrificazione permanente; VASCA IN ACCIAIO ZINCATO A CALDO con filtro in acciaio inox, valvola a galleggiante e resistenza elettrica antigelo completa di termostati di regolazione e sicurezza; pacco di scambio e separatore di gocce in pvc autoestinguente, imputrescibile e anticorrosione; tubazioni di spruzzamento in acciaio zincato e pvc con ugelli in gomma o resina; involucro in lamiera zincata a caldo con portelli, ispezioni e protezioni anti-infortunistiche; verniciatura finale con 1 mano di ancorante e 1 mano di smalto epossidico. / - fino a 100 kW - n° 1	cad		6.173,02
LOM241.MM.02.090.0010.b	Torri di raffreddamento a circuito APERTO con ventilatori CENTRIFUGHI, composte da: ventilatori in acciaio zincato a doppia aspirazione a pale in avanti bilanciati dinamicamente, con motori IP 55 a doppia velocità accoppiati a trasmissione e cuscinetti a sfere autoallineanti a lubrificazione permanente; VASCA IN ACCIAIO ZINCATO A CALDO con filtro in acciaio inox, valvola a galleggiante e resistenza elettrica antigelo completa di termostati di regolazione e sicurezza; pacco di scambio e separatore di gocce in pvc autoestinguente, imputrescibile e anticorrosione; tubazioni di spruzzamento in acciaio zincato e pvc con ugelli in gomma o resina; involucro in lamiera zincata a caldo con portelli, ispezioni e protezioni anti-infortunistiche; verniciatura finale con 1 mano di ancorante e 1 mano di smalto epossidico. / - oltre 100 fino a 150 kW - n° 1	cad		7.585,20
LOM241.MM.02.090.0010.c	Torri di raffreddamento a circuito APERTO con ventilatori CENTRIFUGHI, composte da: ventilatori in acciaio zincato a doppia aspirazione a pale in avanti bilanciati dinamicamente, con motori IP 55 a doppia velocità accoppiati a trasmissione e cuscinetti a sfere autoallineanti a lubrificazione permanente; VASCA IN ACCIAIO ZINCATO A CALDO con filtro in acciaio inox, valvola a galleggiante e resistenza elettrica antigelo completa di termostati di regolazione e sicurezza; pacco di scambio e separatore di gocce in pvc autoestinguente, imputrescibile e anticorrosione; tubazioni di spruzzamento in acciaio zincato e pvc con ugelli in gomma o resina; involucro in lamiera zincata a caldo con portelli, ispezioni e protezioni anti-infortunistiche; verniciatura finale con 1 mano di ancorante e 1 mano di smalto epossidico. / - oltre 150 fino a 200 kW - n° 1	cad		8.659,62
LOM241.MM.02.090.0010.d	Torri di raffreddamento a circuito APERTO con ventilatori CENTRIFUGHI, composte da: ventilatori in acciaio zincato a doppia aspirazione a pale in avanti bilanciati dinamicamente, con motori IP 55 a doppia velocità accoppiati a trasmissione e cuscinetti a sfere autoallineanti a lubrificazione permanente; VASCA IN ACCIAIO ZINCATO A CALDO con filtro in acciaio inox, valvola a galleggiante e resistenza elettrica antigelo completa di termostati di regolazione e sicurezza; pacco di scambio e separatore di gocce in pvc autoestinguente, imputrescibile e anticorrosione; tubazioni di spruzzamento in acciaio zincato e pvc con ugelli in gomma o resina; involucro in lamiera zincata a caldo con portelli, ispezioni e protezioni anti-infortunistiche; verniciatura finale con 1 mano di ancorante e 1 mano di smalto epossidico. / - oltre 200 fino a 280 kW - n° 1	cad		10.137,34
LOM241.MM.02.090.0010.e	Torri di raffreddamento a circuito APERTO con ventilatori CENTRIFUGHI, composte da: ventilatori in acciaio zincato a doppia aspirazione a pale in avanti bilanciati dinamicamente, con motori IP 55 a doppia velocità accoppiati a trasmissione e cuscinetti a sfere autoallineanti a lubrificazione permanente; VASCA IN ACCIAIO ZINCATO A CALDO con filtro in acciaio inox, valvola a galleggiante e resistenza elettrica antigelo completa di termostati di regolazione e sicurezza; pacco di scambio e separatore di gocce in pvc autoestinguente, imputrescibile e anticorrosione; tubazioni di spruzzamento in acciaio zincato e pvc con ugelli in gomma o resina; involucro in lamiera zincata a caldo con portelli, ispezioni e protezioni anti-infortunistiche; verniciatura finale con 1 mano di ancorante e 1 mano di smalto epossidico. / - oltre 280 fino a 360 kW - n° 1	cad		12.480,02
LOM241.MM.02.090.0010.f	Torri di raffreddamento a circuito APERTO con ventilatori CENTRIFUGHI, composte da: ventilatori in acciaio zincato a doppia aspirazione a pale in avanti bilanciati dinamicamente, con motori IP 55 a doppia velocità accoppiati a trasmissione e cuscinetti a sfere autoallineanti a lubrificazione permanente; VASCA IN ACCIAIO ZINCATO A CALDO con filtro in acciaio inox, valvola a galleggiante e resistenza elettrica antigelo completa di termostati di regolazione e sicurezza; pacco di scambio e separatore di gocce in pvc autoestinguente, imputrescibile e anticorrosione; tubazioni di spruzzamento in acciaio zincato e pvc con ugelli in gomma o resina; involucro in lamiera zincata a caldo con portelli, ispezioni e protezioni anti-infortunistiche; verniciatura finale con 1 mano di ancorante e 1 mano di smalto epossidico. / - oltre 360 fino a 440 kW - n° 1	cad		14.610,38
LOM241.MM.02.090.0010.g	Torri di raffreddamento a circuito APERTO con ventilatori CENTRIFUGHI, composte da: ventilatori in acciaio zincato a doppia aspirazione a pale in avanti bilanciati dinamicamente, con motori IP 55 a doppia velocità accoppiati a trasmissione e cuscinetti a sfere autoallineanti a lubrificazione permanente; VASCA IN ACCIAIO ZINCATO A CALDO con filtro in acciaio inox, valvola a galleggiante e resistenza elettrica antigelo completa di termostati di regolazione e sicurezza; pacco di scambio e separatore di gocce in pvc autoestinguente, imputrescibile e anticorrosione; tubazioni di spruzzamento in acciaio zincato e pvc con ugelli in gomma o resina; involucro in lamiera zincata a caldo con portelli, ispezioni e protezioni anti-infortunistiche; verniciatura finale con 1 mano di ancorante e 1 mano di smalto epossidico. / - oltre 440 fino a 550 kW - n° 1	cad		17.528,74
LOM241.MM.02.090.0010.h	Torri di raffreddamento a circuito APERTO con ventilatori CENTRIFUGHI, composte da: ventilatori in acciaio zincato a doppia aspirazione a pale in avanti bilanciati dinamicamente, con motori IP 55 a doppia velocità accoppiati a trasmissione e cuscinetti a sfere autoallineanti a lubrificazione permanente; VASCA IN ACCIAIO ZINCATO A CALDO con filtro in acciaio inox, valvola a galleggiante e resistenza elettrica antigelo completa di termostati di regolazione e sicurezza; pacco di scambio e separatore di gocce in pvc autoestinguente, imputrescibile e anticorrosione; tubazioni di spruzzamento in acciaio zincato e pvc con ugelli in gomma o resina; involucro in lamiera zincata a caldo con portelli, ispezioni e protezioni anti-infortunistiche; verniciatura finale con 1 mano di ancorante e 1 mano di smalto epossidico. / - oltre 550 fino a 700 kW - n° 1	cad		17.899,22
LOM241.MM.02.090.0010.i	Torri di raffreddamento a circuito APERTO con ventilatori CENTRIFUGHI, composte da: ventilatori in acciaio zincato a doppia aspirazione a pale in avanti bilanciati dinamicamente, con motori IP 55 a doppia velocità accoppiati a trasmissione e cuscinetti a sfere autoallineanti a lubrificazione permanente; VASCA IN ACCIAIO ZINCATO A CALDO con filtro in acciaio inox, valvola a galleggiante e resistenza elettrica antigelo completa di termostati di regolazione e sicurezza; pacco di scambio e separatore di gocce in pvc autoestinguente, imputrescibile e anticorrosione; tubazioni di spruzzamento in acciaio zincato e pvc con ugelli in gomma o resina; involucro in lamiera zincata a caldo con portelli, ispezioni e protezioni anti-infortunistiche; verniciatura finale con 1 mano di ancorante e 1 mano di smalto epossidico. / - oltre 700 fino a 950 kW - n° 1	cad		26.142,74
LOM241.MM.02.090.0010.j	Torri di raffreddamento a circuito APERTO con ventilatori CENTRIFUGHI, composte da: ventilatori in acciaio zincato a doppia aspirazione a pale in avanti bilanciati dinamicamente, con motori IP 55 a doppia velocità accoppiati a trasmissione e cuscinetti a sfere autoallineanti a lubrificazione permanente; VASCA IN ACCIAIO ZINCATO A CALDO con filtro in acciaio inox, valvola a galleggiante e resistenza elettrica antigelo completa di termostati di regolazione e sicurezza; pacco di scambio e separatore di gocce in pvc autoestinguente, imputrescibile e anticorrosione; tubazioni di spruzzamento in acciaio zincato e pvc con ugelli in gomma o resina; involucro in lamiera zincata a caldo con portelli, ispezioni e protezioni anti-infortunistiche; verniciatura finale con 1 mano di ancorante e 1 mano di smalto epossidico. / - oltre 950 fino a 1100 kW - n° 1	cad		28.871,60
LOM241.MM.02.090.0010.k	Torri di raffreddamento a circuito APERTO con ventilatori CENTRIFUGHI, composte da: ventilatori in acciaio zincato a doppia aspirazione a pale in avanti bilanciati dinamicamente, con motori IP 55 a doppia velocità accoppiati a trasmissione e cuscinetti a sfere autoallineanti a lubrificazione permanente; VASCA IN ACCIAIO ZINCATO A CALDO con filtro in acciaio inox, valvola a galleggiante e resistenza elettrica antigelo completa di termostati di regolazione e sicurezza; pacco di scambio e separatore di gocce in pvc autoestinguente, imputrescibile e anticorrosione; tubazioni di spruzzamento in acciaio zincato e pvc con ugelli in gomma o resina; involucro in lamiera zincata a caldo con portelli, ispezioni e protezioni anti-infortunistiche; verniciatura finale con 1 mano di ancorante e 1 mano di smalto epossidico. / - oltre 1100 fino a 1300 kW - n° 1	cad		31.936,74
LOM241.MM.02.090.0010.l	Torri di raffreddamento a circuito APERTO con ventilatori CENTRIFUGHI, composte da: ventilatori in acciaio zincato a doppia aspirazione a pale in avanti bilanciati dinamicamente, con motori IP 55 a doppia velocità accoppiati a trasmissione e cuscinetti a sfere autoallineanti a lubrificazione permanente; VASCA IN ACCIAIO ZINCATO A CALDO con filtro in acciaio inox, valvola a galleggiante e resistenza elettrica antigelo completa di termostati di regolazione e sicurezza; pacco di scambio e separatore di gocce in pvc autoestinguente, imputrescibile e anticorrosione; tubazioni di spruzzamento in acciaio zincato e pvc con ugelli in gomma o resina; involucro in lamiera zincata a caldo con portelli, ispezioni e protezioni anti-infortunistiche; verniciatura finale con 1 mano di ancorante e 1 mano di smalto epossidico. / - oltre 1300 fino a 1500 kW - n° 1	cad		39.564,67
LOM241.MM.02.090.0010.m	Torri di raffreddamento a circuito APERTO con ventilatori CENTRIFUGHI, composte da: ventilatori in acciaio zincato a doppia aspirazione a pale in avanti bilanciati dinamicamente, con motori IP 55 a doppia velocità accoppiati a trasmissione e cuscinetti a sfere autoallineanti a lubrificazione permanente; VASCA IN ACCIAIO ZINCATO A CALDO con filtro in acciaio inox, valvola a galleggiante e resistenza elettrica antigelo completa di termostati di regolazione e sicurezza; pacco di scambio e separatore di gocce in pvc autoestinguente, imputrescibile e anticorrosione; tubazioni di spruzzamento in acciaio zincato e pvc con ugelli in gomma o resina; involucro in lamiera zincata a caldo con portelli, ispezioni e protezioni anti-infortunistiche; verniciatura finale con 1 mano di ancorante e 1 mano di smalto epossidico. / - oltre 1500 fino a 1700 kW - n° 1	cad		43.051,62
LOM241.MM.02.090.0010.n	Torri di raffreddamento a circuito APERTO con ventilatori CENTRIFUGHI, composte da: ventilatori in acciaio zincato a doppia aspirazione a pale in avanti bilanciati dinamicamente, con motori IP 55 a doppia velocità accoppiati a trasmissione e cuscinetti a sfere autoallineanti a lubrificazione permanente; VASCA IN ACCIAIO ZINCATO A CALDO con filtro in acciaio inox, valvola a galleggiante e resistenza elettrica antigelo completa di termostati di regolazione e sicurezza; pacco di scambio e separatore di gocce in pvc autoestinguente, imputrescibile e anticorrosione; tubazioni di spruzzamento in acciaio zincato e pvc con ugelli in gomma o resina; involucro in lamiera zincata a caldo con portelli, ispezioni e protezioni anti-infortunistiche; verniciatura finale con 1 mano di ancorante e 1 mano di smalto epossidico. / - oltre 1700 fino a 1900 kW - n° 1	cad		45.414,24
LOM241.MM.02.090.0010.o	Torri di raffreddamento a circuito APERTO con ventilatori CENTRIFUGHI, composte da: ventilatori in acciaio zincato a doppia aspirazione a pale in avanti bilanciati dinamicamente, con motori IP 55 a doppia velocità accoppiati a trasmissione e cuscinetti a sfere autoallineanti a lubrificazione permanente; VASCA IN ACCIAIO ZINCATO A CALDO con filtro in acciaio inox, valvola a galleggiante e resistenza elettrica antigelo completa di termostati di regolazione e sicurezza; pacco di scambio e separatore di gocce in pvc autoestinguente, imputrescibile e anticorrosione; tubazioni di spruzzamento in acciaio zincato e pvc con ugelli in gomma o resina; involucro in lamiera zincata a caldo con portelli, ispezioni e protezioni anti-infortunistiche; verniciatura finale con 1 mano di ancorante e 1 mano di smalto epossidico. / - oltre 1900 fino a 2100 kW - n° 2	cad		53.169,01
LOM241.MM.02.090.0010.p	Torri di raffreddamento a circuito APERTO con ventilatori CENTRIFUGHI, composte da: ventilatori in acciaio zincato a doppia aspirazione a pale in avanti bilanciati dinamicamente, con motori IP 55 a doppia velocità accoppiati a trasmissione e cuscinetti a sfere autoallineanti a lubrificazione permanente; VASCA IN ACCIAIO ZINCATO A CALDO con filtro in acciaio inox, valvola a galleggiante e resistenza elettrica antigelo completa di termostati di regolazione e sicurezza; pacco di scambio e separatore di gocce in pvc autoestinguente, imputrescibile e anticorrosione; tubazioni di spruzzamento in acciaio zincato e pvc con ugelli in gomma o resina; involucro in lamiera zincata a caldo con portelli, ispezioni e protezioni anti-infortunistiche; verniciatura finale con 1 mano di ancorante e 1 mano di smalto epossidico. / - oltre 2100 fino a 2400 kW - n° 2	cad		59.364,84
LOM241.MM.02.090.0010.q	Torri di raffreddamento a circuito APERTO con ventilatori CENTRIFUGHI, composte da: ventilatori in acciaio zincato a doppia aspirazione a pale in avanti bilanciati dinamicamente, con motori IP 55 a doppia velocità accoppiati a trasmissione e cuscinetti a sfere autoallineanti a lubrificazione permanente; VASCA IN ACCIAIO ZINCATO A CALDO con filtro in acciaio inox, valvola a galleggiante e resistenza elettrica antigelo completa di termostati di regolazione e sicurezza; pacco di scambio e separatore di gocce in pvc autoestinguente, imputrescibile e anticorrosione; tubazioni di spruzzamento in acciaio zincato e pvc con ugelli in gomma o resina; involucro in lamiera zincata a caldo con portelli, ispezioni e protezioni anti-infortunistiche; verniciatura finale con 1 mano di ancorante e 1 mano di smalto epossidico. / - oltre 2100 fino a 2400 kW - n° 2	cad		58.467,10
LOM241.MM.02.090.0010.r	Torri di raffreddamento a circuito APERTO con ventilatori CENTRIFUGHI, composte da: ventilatori in acciaio zincato a doppia aspirazione a pale in avanti bilanciati dinamicamente, con motori IP 55 a doppia velocità accoppiati a trasmissione e cuscinetti a sfere autoallineanti a lubrificazione permanente; VASCA IN ACCIAIO ZINCATO A CALDO con filtro in acciaio inox, valvola a galleggiante e resistenza elettrica antigelo completa di termostati di regolazione e sicurezza; pacco di scambio e separatore di gocce in pvc autoestinguente, imputrescibile e anticorrosione; tubazioni di spruzzamento in acciaio zincato e pvc con ugelli in gomma o resina; involucro in lamiera zincata a caldo con portelli, ispezioni e protezioni anti-infortunistiche; verniciatura finale con 1 mano di ancorante e 1 mano di smalto epossidico. / - oltre 2700 fino a 3000 kW - n° 2	cad		73.842,68
LOM241.MM.02.090.0010.s	Torri di raffreddamento a circuito APERTO con ventilatori CENTRIFUGHI, composte da: ventilatori in acciaio zincato a doppia aspirazione a pale in avanti bilanciati dinamicamente, con motori IP 55 a doppia velocità accoppiati a trasmissione e cuscinetti a sfere autoallineanti a lubrificazione permanente; VASCA IN ACCIAIO ZINCATO A CALDO con filtro in acciaio inox, valvola a galleggiante e resistenza elettrica antigelo completa di termostati di regolazione e sicurezza; pacco di scambio e separatore di gocce in pvc autoestinguente, imputrescibile e anticorrosione; tubazioni di spruzzamento in acciaio zincato e pvc con ugelli in gomma o resina; involucro in lamiera zincata a caldo con portelli, ispezioni e protezioni anti-infortunistiche; verniciatura finale con 1 mano di ancorante e 1 mano di smalto epossidico. / - oltre 3000 fino a 3600 kW - n° 3	cad		83.382,95
LOM241.MM.02.090.0020	Aumenti di prezzo per versione SILENZIATA con silenziatori, lunghezza m 1, lato aspirazione e lato espulsione, inclusa eventuale maggiorazione dei ventilatori.
LOM241.MM.02.090.0020.a	Aumenti di prezzo per versione SILENZIATA con silenziatori, lunghezza m 1, lato aspirazione e lato espulsione, inclusa eventuale maggiorazione dei ventilatori. / - fino a 100 kW - n° 1	cad		3.266,05
LOM241.MM.02.090.0020.b	Aumenti di prezzo per versione SILENZIATA con silenziatori, lunghezza m 1, lato aspirazione e lato espulsione, inclusa eventuale maggiorazione dei ventilatori. / - oltre 100 fino a 150 kW - n° 1	cad		4.314,86
LOM241.MM.02.090.0020.c	Aumenti di prezzo per versione SILENZIATA con silenziatori, lunghezza m 1, lato aspirazione e lato espulsione, inclusa eventuale maggiorazione dei ventilatori. / - oltre 150 fino a 280 kW - n° 1	cad		5.490,46
LOM241.MM.02.090.0020.d	Aumenti di prezzo per versione SILENZIATA con silenziatori, lunghezza m 1, lato aspirazione e lato espulsione, inclusa eventuale maggiorazione dei ventilatori. / - oltre 280 fino a 360 kW - n° 1	cad		7.164,83
LOM241.MM.02.090.0020.e	Aumenti di prezzo per versione SILENZIATA con silenziatori, lunghezza m 1, lato aspirazione e lato espulsione, inclusa eventuale maggiorazione dei ventilatori. / - oltre 360 fino a 550 kW - n° 1	cad		7.760,45
LOM241.MM.02.090.0020.f	Aumenti di prezzo per versione SILENZIATA con silenziatori, lunghezza m 1, lato aspirazione e lato espulsione, inclusa eventuale maggiorazione dei ventilatori. / - oltre 550 fino a 700 kW - n° 1	cad		10.061,80
LOM241.MM.02.090.0020.g	Aumenti di prezzo per versione SILENZIATA con silenziatori, lunghezza m 1, lato aspirazione e lato espulsione, inclusa eventuale maggiorazione dei ventilatori. / - oltre 700 fino a 1300 kW - n° 1	cad		13.172,56
LOM241.MM.02.090.0020.h	Aumenti di prezzo per versione SILENZIATA con silenziatori, lunghezza m 1, lato aspirazione e lato espulsione, inclusa eventuale maggiorazione dei ventilatori. / - oltre 1300 fino a 1900 kW - n° 1	cad		18.301,07
LOM241.MM.02.090.0020.i	Aumenti di prezzo per versione SILENZIATA con silenziatori, lunghezza m 1, lato aspirazione e lato espulsione, inclusa eventuale maggiorazione dei ventilatori. / - oltre 1900 fino a 2700 kW - n° 2	cad		23.818,61
LOM241.MM.02.090.0020.j	Aumenti di prezzo per versione SILENZIATA con silenziatori, lunghezza m 1, lato aspirazione e lato espulsione, inclusa eventuale maggiorazione dei ventilatori. / - oltre 2700 fino a 3000 kW - n° 2	cad		29.333,30
LOM241.MM.02.090.0020.k	Aumenti di prezzo per versione SILENZIATA con silenziatori, lunghezza m 1, lato aspirazione e lato espulsione, inclusa eventuale maggiorazione dei ventilatori. / - oltre 3000 fino a 3600 kW - n° 3	cad		35.333,91
LOM241.MM.02.090.0030	Torri di raffreddamento a circuito APERTO con ventilatori ASSIALI composte da: VASCA IN ACCIAIO ZINCATO a caldo con filtro in acciaio inox, valvola a galleggiante e resistenza elettrica antigelo completa di termostati di regolazione e sicurezza; pacco di scambio e separatore di gocce in pvc autoestinguente, imputrescibile e anticorrosione; tubazioni di spruzzamento in acciaio zincato e pvc con ugelli in gomma o resina; ventilatori in resina o lega d'alluminio a pale orientabili a profilo alare bilanciati dinamicamente, con motori IP 55 a doppia velocità accoppiati direttamente e cuscinetti a sfere autoallineanti a lubrificazione permanente; involucro in lamiera zincata a caldo con alette aspiranti antivento, portelli, ispezioni e protezioni anti-infortunistiche; verniciatura finale con 1 mano di ancorante e 1 mano di smalto epossidico.
LOM241.MM.02.090.0030.a	Torri di raffreddamento a circuito APERTO con ventilatori ASSIALI composte da: VASCA IN ACCIAIO ZINCATO a caldo con filtro in acciaio inox, valvola a galleggiante e resistenza elettrica antigelo completa di termostati di regolazione e sicurezza; pacco di scambio e separatore di gocce in pvc autoestinguente, imputrescibile e anticorrosione; tubazioni di spruzzamento in acciaio zincato e pvc con ugelli in gomma o resina; ventilatori in resina o lega d'alluminio a pale orientabili a profilo alare bilanciati dinamicamente, con motori IP 55 a doppia velocità accoppiati direttamente e cuscinetti a sfere autoallineanti a lubrificazione permanente; involucro in lamiera zincata a caldo con alette aspiranti antivento, portelli, ispezioni e protezioni anti-infortunistiche; verniciatura finale con 1 mano di ancorante e 1 mano di smalto epossidico. / - fino a 600 kW - n° 1	cad		10.824,18
LOM241.MM.02.090.0030.b	Torri di raffreddamento a circuito APERTO con ventilatori ASSIALI composte da: VASCA IN ACCIAIO ZINCATO a caldo con filtro in acciaio inox, valvola a galleggiante e resistenza elettrica antigelo completa di termostati di regolazione e sicurezza; pacco di scambio e separatore di gocce in pvc autoestinguente, imputrescibile e anticorrosione; tubazioni di spruzzamento in acciaio zincato e pvc con ugelli in gomma o resina; ventilatori in resina o lega d'alluminio a pale orientabili a profilo alare bilanciati dinamicamente, con motori IP 55 a doppia velocità accoppiati direttamente e cuscinetti a sfere autoallineanti a lubrificazione permanente; involucro in lamiera zincata a caldo con alette aspiranti antivento, portelli, ispezioni e protezioni anti-infortunistiche; verniciatura finale con 1 mano di ancorante e 1 mano di smalto epossidico. / - oltre 600 fino a 750 kW - n° 1	cad		13.484,63
LOM241.MM.02.090.0030.c	Torri di raffreddamento a circuito APERTO con ventilatori ASSIALI composte da: VASCA IN ACCIAIO ZINCATO a caldo con filtro in acciaio inox, valvola a galleggiante e resistenza elettrica antigelo completa di termostati di regolazione e sicurezza; pacco di scambio e separatore di gocce in pvc autoestinguente, imputrescibile e anticorrosione; tubazioni di spruzzamento in acciaio zincato e pvc con ugelli in gomma o resina; ventilatori in resina o lega d'alluminio a pale orientabili a profilo alare bilanciati dinamicamente, con motori IP 55 a doppia velocità accoppiati direttamente e cuscinetti a sfere autoallineanti a lubrificazione permanente; involucro in lamiera zincata a caldo con alette aspiranti antivento, portelli, ispezioni e protezioni anti-infortunistiche; verniciatura finale con 1 mano di ancorante e 1 mano di smalto epossidico. / - oltre 750 fino a 900 kW - n° 1	cad		15.687,67
LOM241.MM.02.090.0030.d	Torri di raffreddamento a circuito APERTO con ventilatori ASSIALI composte da: VASCA IN ACCIAIO ZINCATO a caldo con filtro in acciaio inox, valvola a galleggiante e resistenza elettrica antigelo completa di termostati di regolazione e sicurezza; pacco di scambio e separatore di gocce in pvc autoestinguente, imputrescibile e anticorrosione; tubazioni di spruzzamento in acciaio zincato e pvc con ugelli in gomma o resina; ventilatori in resina o lega d'alluminio a pale orientabili a profilo alare bilanciati dinamicamente, con motori IP 55 a doppia velocità accoppiati direttamente e cuscinetti a sfere autoallineanti a lubrificazione permanente; involucro in lamiera zincata a caldo con alette aspiranti antivento, portelli, ispezioni e protezioni anti-infortunistiche; verniciatura finale con 1 mano di ancorante e 1 mano di smalto epossidico. / - oltre 900 fino a 1100 kW - n° 1	cad		19.217,33
LOM241.MM.02.090.0030.e	Torri di raffreddamento a circuito APERTO con ventilatori ASSIALI composte da: VASCA IN ACCIAIO ZINCATO a caldo con filtro in acciaio inox, valvola a galleggiante e resistenza elettrica antigelo completa di termostati di regolazione e sicurezza; pacco di scambio e separatore di gocce in pvc autoestinguente, imputrescibile e anticorrosione; tubazioni di spruzzamento in acciaio zincato e pvc con ugelli in gomma o resina; ventilatori in resina o lega d'alluminio a pale orientabili a profilo alare bilanciati dinamicamente, con motori IP 55 a doppia velocità accoppiati direttamente e cuscinetti a sfere autoallineanti a lubrificazione permanente; involucro in lamiera zincata a caldo con alette aspiranti antivento, portelli, ispezioni e protezioni anti-infortunistiche; verniciatura finale con 1 mano di ancorante e 1 mano di smalto epossidico. / - oltre 1100 fino a 1300 kW - n° 1	cad		20.236,19
LOM241.MM.02.090.0030.f	Torri di raffreddamento a circuito APERTO con ventilatori ASSIALI composte da: VASCA IN ACCIAIO ZINCATO a caldo con filtro in acciaio inox, valvola a galleggiante e resistenza elettrica antigelo completa di termostati di regolazione e sicurezza; pacco di scambio e separatore di gocce in pvc autoestinguente, imputrescibile e anticorrosione; tubazioni di spruzzamento in acciaio zincato e pvc con ugelli in gomma o resina; ventilatori in resina o lega d'alluminio a pale orientabili a profilo alare bilanciati dinamicamente, con motori IP 55 a doppia velocità accoppiati direttamente e cuscinetti a sfere autoallineanti a lubrificazione permanente; involucro in lamiera zincata a caldo con alette aspiranti antivento, portelli, ispezioni e protezioni anti-infortunistiche; verniciatura finale con 1 mano di ancorante e 1 mano di smalto epossidico. / - oltre 1300 fino a 1500 kW - n° 1	cad		21.176,69
LOM241.MM.02.090.0030.g	Torri di raffreddamento a circuito APERTO con ventilatori ASSIALI composte da: VASCA IN ACCIAIO ZINCATO a caldo con filtro in acciaio inox, valvola a galleggiante e resistenza elettrica antigelo completa di termostati di regolazione e sicurezza; pacco di scambio e separatore di gocce in pvc autoestinguente, imputrescibile e anticorrosione; tubazioni di spruzzamento in acciaio zincato e pvc con ugelli in gomma o resina; ventilatori in resina o lega d'alluminio a pale orientabili a profilo alare bilanciati dinamicamente, con motori IP 55 a doppia velocità accoppiati direttamente e cuscinetti a sfere autoallineanti a lubrificazione permanente; involucro in lamiera zincata a caldo con alette aspiranti antivento, portelli, ispezioni e protezioni anti-infortunistiche; verniciatura finale con 1 mano di ancorante e 1 mano di smalto epossidico. / - oltre 1500 fino a 1700 kW - n° 1	cad		22.195,55
LOM241.MM.02.090.0030.h	Torri di raffreddamento a circuito APERTO con ventilatori ASSIALI composte da: VASCA IN ACCIAIO ZINCATO a caldo con filtro in acciaio inox, valvola a galleggiante e resistenza elettrica antigelo completa di termostati di regolazione e sicurezza; pacco di scambio e separatore di gocce in pvc autoestinguente, imputrescibile e anticorrosione; tubazioni di spruzzamento in acciaio zincato e pvc con ugelli in gomma o resina; ventilatori in resina o lega d'alluminio a pale orientabili a profilo alare bilanciati dinamicamente, con motori IP 55 a doppia velocità accoppiati direttamente e cuscinetti a sfere autoallineanti a lubrificazione permanente; involucro in lamiera zincata a caldo con alette aspiranti antivento, portelli, ispezioni e protezioni anti-infortunistiche; verniciatura finale con 1 mano di ancorante e 1 mano di smalto epossidico. / - oltre 1700 fino a 2000 kW - n° 2	cad		33.700,87
LOM241.MM.02.090.0030.i	Torri di raffreddamento a circuito APERTO con ventilatori ASSIALI composte da: VASCA IN ACCIAIO ZINCATO a caldo con filtro in acciaio inox, valvola a galleggiante e resistenza elettrica antigelo completa di termostati di regolazione e sicurezza; pacco di scambio e separatore di gocce in pvc autoestinguente, imputrescibile e anticorrosione; tubazioni di spruzzamento in acciaio zincato e pvc con ugelli in gomma o resina; ventilatori in resina o lega d'alluminio a pale orientabili a profilo alare bilanciati dinamicamente, con motori IP 55 a doppia velocità accoppiati direttamente e cuscinetti a sfere autoallineanti a lubrificazione permanente; involucro in lamiera zincata a caldo con alette aspiranti antivento, portelli, ispezioni e protezioni anti-infortunistiche; verniciatura finale con 1 mano di ancorante e 1 mano di smalto epossidico. / - oltre 2000 fino a 2300 kW - n° 2	cad		38.021,41
LOM241.MM.02.090.0030.j	Torri di raffreddamento a circuito APERTO con ventilatori ASSIALI composte da: VASCA IN ACCIAIO ZINCATO a caldo con filtro in acciaio inox, valvola a galleggiante e resistenza elettrica antigelo completa di termostati di regolazione e sicurezza; pacco di scambio e separatore di gocce in pvc autoestinguente, imputrescibile e anticorrosione; tubazioni di spruzzamento in acciaio zincato e pvc con ugelli in gomma o resina; ventilatori in resina o lega d'alluminio a pale orientabili a profilo alare bilanciati dinamicamente, con motori IP 55 a doppia velocità accoppiati direttamente e cuscinetti a sfere autoallineanti a lubrificazione permanente; involucro in lamiera zincata a caldo con alette aspiranti antivento, portelli, ispezioni e protezioni anti-infortunistiche; verniciatura finale con 1 mano di ancorante e 1 mano di smalto epossidico. / - oltre 2300 fino a 2600 kW - n° 2	cad		39.406,51
LOM241.MM.02.090.0030.k	Torri di raffreddamento a circuito APERTO con ventilatori ASSIALI composte da: VASCA IN ACCIAIO ZINCATO a caldo con filtro in acciaio inox, valvola a galleggiante e resistenza elettrica antigelo completa di termostati di regolazione e sicurezza; pacco di scambio e separatore di gocce in pvc autoestinguente, imputrescibile e anticorrosione; tubazioni di spruzzamento in acciaio zincato e pvc con ugelli in gomma o resina; ventilatori in resina o lega d'alluminio a pale orientabili a profilo alare bilanciati dinamicamente, con motori IP 55 a doppia velocità accoppiati direttamente e cuscinetti a sfere autoallineanti a lubrificazione permanente; involucro in lamiera zincata a caldo con alette aspiranti antivento, portelli, ispezioni e protezioni anti-infortunistiche; verniciatura finale con 1 mano di ancorante e 1 mano di smalto epossidico. / - oltre 2600 fino a 3000 kW - n° 2	cad		43.231,17
LOM241.MM.02.090.0030.l	Torri di raffreddamento a circuito APERTO con ventilatori ASSIALI composte da: VASCA IN ACCIAIO ZINCATO a caldo con filtro in acciaio inox, valvola a galleggiante e resistenza elettrica antigelo completa di termostati di regolazione e sicurezza; pacco di scambio e separatore di gocce in pvc autoestinguente, imputrescibile e anticorrosione; tubazioni di spruzzamento in acciaio zincato e pvc con ugelli in gomma o resina; ventilatori in resina o lega d'alluminio a pale orientabili a profilo alare bilanciati dinamicamente, con motori IP 55 a doppia velocità accoppiati direttamente e cuscinetti a sfere autoallineanti a lubrificazione permanente; involucro in lamiera zincata a caldo con alette aspiranti antivento, portelli, ispezioni e protezioni anti-infortunistiche; verniciatura finale con 1 mano di ancorante e 1 mano di smalto epossidico. / - oltre 3000 fino a 3600 kW - n° 3	cad		47.463,37
LOM241.MM.02.090.0040	Aumenti di prezzo per aggiunta di DISPOSITIVI DI ACCESSO alle parti superiori secondo normativa antinfortunistica, costruiti in acciaio zincato a bagno e comprendenti: per modelli piccoli, scale portatili; per modelli maggiori, scale alla marinara e passarelle fisse con protezioni e parapetti.
LOM241.MM.02.090.0040.a	Aumenti di prezzo per aggiunta di DISPOSITIVI DI ACCESSO alle parti superiori secondo normativa antinfortunistica, costruiti in acciaio zincato a bagno e comprendenti: per modelli piccoli, scale portatili; per modelli maggiori, scale alla marinara e passarelle fisse con protezioni e parapetti. / - fino a 600 kW - n° 1	cad		1.905,19
LOM241.MM.02.090.0040.b	Aumenti di prezzo per aggiunta di DISPOSITIVI DI ACCESSO alle parti superiori secondo normativa antinfortunistica, costruiti in acciaio zincato a bagno e comprendenti: per modelli piccoli, scale portatili; per modelli maggiori, scale alla marinara e passarelle fisse con protezioni e parapetti. / - oltre 600 fino a 900 kW - n° 1	cad		2.039,16
LOM241.MM.02.090.0040.c	Aumenti di prezzo per aggiunta di DISPOSITIVI DI ACCESSO alle parti superiori secondo normativa antinfortunistica, costruiti in acciaio zincato a bagno e comprendenti: per modelli piccoli, scale portatili; per modelli maggiori, scale alla marinara e passarelle fisse con protezioni e parapetti. / - oltre 900 fino a 1100 kW - n° 1	cad		2.297,07
LOM241.MM.02.090.0040.d	Aumenti di prezzo per aggiunta di DISPOSITIVI DI ACCESSO alle parti superiori secondo normativa antinfortunistica, costruiti in acciaio zincato a bagno e comprendenti: per modelli piccoli, scale portatili; per modelli maggiori, scale alla marinara e passarelle fisse con protezioni e parapetti. / - oltre 1100 fino a 1700 kW - n° 1	cad		2.650,48
LOM241.MM.02.090.0040.e	Aumenti di prezzo per aggiunta di DISPOSITIVI DI ACCESSO alle parti superiori secondo normativa antinfortunistica, costruiti in acciaio zincato a bagno e comprendenti: per modelli piccoli, scale portatili; per modelli maggiori, scale alla marinara e passarelle fisse con protezioni e parapetti. / - oltre 1700 fino a 2300 kW - n° 2	cad		3.511,17
LOM241.MM.02.090.0040.f	Aumenti di prezzo per aggiunta di DISPOSITIVI DI ACCESSO alle parti superiori secondo normativa antinfortunistica, costruiti in acciaio zincato a bagno e comprendenti: per modelli piccoli, scale portatili; per modelli maggiori, scale alla marinara e passarelle fisse con protezioni e parapetti. / - oltre 2300 fino a 3000 kW - n° 2	cad		4.222,25
LOM241.MM.02.090.0040.g	Aumenti di prezzo per aggiunta di DISPOSITIVI DI ACCESSO alle parti superiori secondo normativa antinfortunistica, costruiti in acciaio zincato a bagno e comprendenti: per modelli piccoli, scale portatili; per modelli maggiori, scale alla marinara e passarelle fisse con protezioni e parapetti. / - oltre 3000 fino a 3600 kW - n° 3	cad		4.487,29
LOM241.MM.02.090.0050	Torri di raffreddamento a circuito APERTO con ventilatori ASSIALI composte da: vasca in VETRORESINA con filtro in acciaio inox, valvola a galleggiante e resistenza elettrica antigelo completa di termostati di regolazione e sicurezza; pacco di scambio e separatore di gocce in pvc autoestinguente, imputrescibile e anticorrosione; tubazioni di spruzzamento in acciaio zincato e pvc con ugelli in gomma o resina; ventilatori in resina o lega d'alluminio a pale orientabili a profilo alare bilanciati dinamicamente, con motori IP 55 a doppia velocità accoppiati direttamente e cuscinetti a sfere autoallineanti a lubrificazione permanente; involucro in lamiera zincata a caldo con alette aspiranti antivento, portelli, ispezioni e protezioni anti-infortunistiche; verniciatura finale con 1 mano di ancorante e 1 mano di smalto epossidico.
LOM241.MM.02.090.0050.a	Torri di raffreddamento a circuito APERTO con ventilatori ASSIALI composte da: vasca in VETRORESINA con filtro in acciaio inox, valvola a galleggiante e resistenza elettrica antigelo completa di termostati di regolazione e sicurezza; pacco di scambio e separatore di gocce in pvc autoestinguente, imputrescibile e anticorrosione; tubazioni di spruzzamento in acciaio zincato e pvc con ugelli in gomma o resina; ventilatori in resina o lega d'alluminio a pale orientabili a profilo alare bilanciati dinamicamente, con motori IP 55 a doppia velocità accoppiati direttamente e cuscinetti a sfere autoallineanti a lubrificazione permanente; involucro in lamiera zincata a caldo con alette aspiranti antivento, portelli, ispezioni e protezioni anti-infortunistiche; verniciatura finale con 1 mano di ancorante e 1 mano di smalto epossidico. / - fino a 100 kW - n° 1	cad		6.351,14
LOM241.MM.02.090.0050.b	Torri di raffreddamento a circuito APERTO con ventilatori ASSIALI composte da: vasca in VETRORESINA con filtro in acciaio inox, valvola a galleggiante e resistenza elettrica antigelo completa di termostati di regolazione e sicurezza; pacco di scambio e separatore di gocce in pvc autoestinguente, imputrescibile e anticorrosione; tubazioni di spruzzamento in acciaio zincato e pvc con ugelli in gomma o resina; ventilatori in resina o lega d'alluminio a pale orientabili a profilo alare bilanciati dinamicamente, con motori IP 55 a doppia velocità accoppiati direttamente e cuscinetti a sfere autoallineanti a lubrificazione permanente; involucro in lamiera zincata a caldo con alette aspiranti antivento, portelli, ispezioni e protezioni anti-infortunistiche; verniciatura finale con 1 mano di ancorante e 1 mano di smalto epossidico. / - oltre 100 fino a 150 kW - n° 1	cad		7.169,09
LOM241.MM.02.090.0050.c	Torri di raffreddamento a circuito APERTO con ventilatori ASSIALI composte da: vasca in VETRORESINA con filtro in acciaio inox, valvola a galleggiante e resistenza elettrica antigelo completa di termostati di regolazione e sicurezza; pacco di scambio e separatore di gocce in pvc autoestinguente, imputrescibile e anticorrosione; tubazioni di spruzzamento in acciaio zincato e pvc con ugelli in gomma o resina; ventilatori in resina o lega d'alluminio a pale orientabili a profilo alare bilanciati dinamicamente, con motori IP 55 a doppia velocità accoppiati direttamente e cuscinetti a sfere autoallineanti a lubrificazione permanente; involucro in lamiera zincata a caldo con alette aspiranti antivento, portelli, ispezioni e protezioni anti-infortunistiche; verniciatura finale con 1 mano di ancorante e 1 mano di smalto epossidico. / - oltre 150 fino a 200 kW - n° 1	cad		7.498,27
LOM241.MM.02.090.0050.d	Torri di raffreddamento a circuito APERTO con ventilatori ASSIALI composte da: vasca in VETRORESINA con filtro in acciaio inox, valvola a galleggiante e resistenza elettrica antigelo completa di termostati di regolazione e sicurezza; pacco di scambio e separatore di gocce in pvc autoestinguente, imputrescibile e anticorrosione; tubazioni di spruzzamento in acciaio zincato e pvc con ugelli in gomma o resina; ventilatori in resina o lega d'alluminio a pale orientabili a profilo alare bilanciati dinamicamente, con motori IP 55 a doppia velocità accoppiati direttamente e cuscinetti a sfere autoallineanti a lubrificazione permanente; involucro in lamiera zincata a caldo con alette aspiranti antivento, portelli, ispezioni e protezioni anti-infortunistiche; verniciatura finale con 1 mano di ancorante e 1 mano di smalto epossidico. / - oltre 200 fino a 300 kW - n° 1	cad		13.453,26
LOM241.MM.02.090.0050.e	Torri di raffreddamento a circuito APERTO con ventilatori ASSIALI composte da: vasca in VETRORESINA con filtro in acciaio inox, valvola a galleggiante e resistenza elettrica antigelo completa di termostati di regolazione e sicurezza; pacco di scambio e separatore di gocce in pvc autoestinguente, imputrescibile e anticorrosione; tubazioni di spruzzamento in acciaio zincato e pvc con ugelli in gomma o resina; ventilatori in resina o lega d'alluminio a pale orientabili a profilo alare bilanciati dinamicamente, con motori IP 55 a doppia velocità accoppiati direttamente e cuscinetti a sfere autoallineanti a lubrificazione permanente; involucro in lamiera zincata a caldo con alette aspiranti antivento, portelli, ispezioni e protezioni anti-infortunistiche; verniciatura finale con 1 mano di ancorante e 1 mano di smalto epossidico. / - oltre 300 fino a 400 kW - n° 1	cad		14.103,06
LOM241.MM.02.090.0050.f	Torri di raffreddamento a circuito APERTO con ventilatori ASSIALI composte da: vasca in VETRORESINA con filtro in acciaio inox, valvola a galleggiante e resistenza elettrica antigelo completa di termostati di regolazione e sicurezza; pacco di scambio e separatore di gocce in pvc autoestinguente, imputrescibile e anticorrosione; tubazioni di spruzzamento in acciaio zincato e pvc con ugelli in gomma o resina; ventilatori in resina o lega d'alluminio a pale orientabili a profilo alare bilanciati dinamicamente, con motori IP 55 a doppia velocità accoppiati direttamente e cuscinetti a sfere autoallineanti a lubrificazione permanente; involucro in lamiera zincata a caldo con alette aspiranti antivento, portelli, ispezioni e protezioni anti-infortunistiche; verniciatura finale con 1 mano di ancorante e 1 mano di smalto epossidico. / - oltre 400 fino a 500 kW - n° 1	cad		18.547,59
LOM241.MM.02.090.0050.g	Torri di raffreddamento a circuito APERTO con ventilatori ASSIALI composte da: vasca in VETRORESINA con filtro in acciaio inox, valvola a galleggiante e resistenza elettrica antigelo completa di termostati di regolazione e sicurezza; pacco di scambio e separatore di gocce in pvc autoestinguente, imputrescibile e anticorrosione; tubazioni di spruzzamento in acciaio zincato e pvc con ugelli in gomma o resina; ventilatori in resina o lega d'alluminio a pale orientabili a profilo alare bilanciati dinamicamente, con motori IP 55 a doppia velocità accoppiati direttamente e cuscinetti a sfere autoallineanti a lubrificazione permanente; involucro in lamiera zincata a caldo con alette aspiranti antivento, portelli, ispezioni e protezioni anti-infortunistiche; verniciatura finale con 1 mano di ancorante e 1 mano di smalto epossidico. / - oltre 500 fino a 650 kW - n° 1	cad		19.257,25
LOM241.MM.02.090.0050.h	Torri di raffreddamento a circuito APERTO con ventilatori ASSIALI composte da: vasca in VETRORESINA con filtro in acciaio inox, valvola a galleggiante e resistenza elettrica antigelo completa di termostati di regolazione e sicurezza; pacco di scambio e separatore di gocce in pvc autoestinguente, imputrescibile e anticorrosione; tubazioni di spruzzamento in acciaio zincato e pvc con ugelli in gomma o resina; ventilatori in resina o lega d'alluminio a pale orientabili a profilo alare bilanciati dinamicamente, con motori IP 55 a doppia velocità accoppiati direttamente e cuscinetti a sfere autoallineanti a lubrificazione permanente; involucro in lamiera zincata a caldo con alette aspiranti antivento, portelli, ispezioni e protezioni anti-infortunistiche; verniciatura finale con 1 mano di ancorante e 1 mano di smalto epossidico. / - oltre 650 fino a 800 kW - n° 1	cad		21.185,23
LOM241.MM.02.090.0050.i	Torri di raffreddamento a circuito APERTO con ventilatori ASSIALI composte da: vasca in VETRORESINA con filtro in acciaio inox, valvola a galleggiante e resistenza elettrica antigelo completa di termostati di regolazione e sicurezza; pacco di scambio e separatore di gocce in pvc autoestinguente, imputrescibile e anticorrosione; tubazioni di spruzzamento in acciaio zincato e pvc con ugelli in gomma o resina; ventilatori in resina o lega d'alluminio a pale orientabili a profilo alare bilanciati dinamicamente, con motori IP 55 a doppia velocità accoppiati direttamente e cuscinetti a sfere autoallineanti a lubrificazione permanente; involucro in lamiera zincata a caldo con alette aspiranti antivento, portelli, ispezioni e protezioni anti-infortunistiche; verniciatura finale con 1 mano di ancorante e 1 mano di smalto epossidico. / - oltre 800 fino a 950 kW - n° 1	cad		23.724,56
LOM241.MM.02.090.0050.j	Torri di raffreddamento a circuito APERTO con ventilatori ASSIALI composte da: vasca in VETRORESINA con filtro in acciaio inox, valvola a galleggiante e resistenza elettrica antigelo completa di termostati di regolazione e sicurezza; pacco di scambio e separatore di gocce in pvc autoestinguente, imputrescibile e anticorrosione; tubazioni di spruzzamento in acciaio zincato e pvc con ugelli in gomma o resina; ventilatori in resina o lega d'alluminio a pale orientabili a profilo alare bilanciati dinamicamente, con motori IP 55 a doppia velocità accoppiati direttamente e cuscinetti a sfere autoallineanti a lubrificazione permanente; involucro in lamiera zincata a caldo con alette aspiranti antivento, portelli, ispezioni e protezioni anti-infortunistiche; verniciatura finale con 1 mano di ancorante e 1 mano di smalto epossidico. / - oltre 950 fino a 1100 kW - n° 1	cad		25.017,01
LOM241.MM.02.090.0050.k	Torri di raffreddamento a circuito APERTO con ventilatori ASSIALI composte da: vasca in VETRORESINA con filtro in acciaio inox, valvola a galleggiante e resistenza elettrica antigelo completa di termostati di regolazione e sicurezza; pacco di scambio e separatore di gocce in pvc autoestinguente, imputrescibile e anticorrosione; tubazioni di spruzzamento in acciaio zincato e pvc con ugelli in gomma o resina; ventilatori in resina o lega d'alluminio a pale orientabili a profilo alare bilanciati dinamicamente, con motori IP 55 a doppia velocità accoppiati direttamente e cuscinetti a sfere autoallineanti a lubrificazione permanente; involucro in lamiera zincata a caldo con alette aspiranti antivento, portelli, ispezioni e protezioni anti-infortunistiche; verniciatura finale con 1 mano di ancorante e 1 mano di smalto epossidico. / - oltre 1100 fino a 1300 kW - n° 1	cad		26.192,62
LOM241.MM.02.090.0050.l	Torri di raffreddamento a circuito APERTO con ventilatori ASSIALI composte da: vasca in VETRORESINA con filtro in acciaio inox, valvola a galleggiante e resistenza elettrica antigelo completa di termostati di regolazione e sicurezza; pacco di scambio e separatore di gocce in pvc autoestinguente, imputrescibile e anticorrosione; tubazioni di spruzzamento in acciaio zincato e pvc con ugelli in gomma o resina; ventilatori in resina o lega d'alluminio a pale orientabili a profilo alare bilanciati dinamicamente, con motori IP 55 a doppia velocità accoppiati direttamente e cuscinetti a sfere autoallineanti a lubrificazione permanente; involucro in lamiera zincata a caldo con alette aspiranti antivento, portelli, ispezioni e protezioni anti-infortunistiche; verniciatura finale con 1 mano di ancorante e 1 mano di smalto epossidico. / - oltre 1300 fino a 1500 kW - n° 2	cad		39.352,36
LOM241.MM.02.090.0050.m	Torri di raffreddamento a circuito APERTO con ventilatori ASSIALI composte da: vasca in VETRORESINA con filtro in acciaio inox, valvola a galleggiante e resistenza elettrica antigelo completa di termostati di regolazione e sicurezza; pacco di scambio e separatore di gocce in pvc autoestinguente, imputrescibile e anticorrosione; tubazioni di spruzzamento in acciaio zincato e pvc con ugelli in gomma o resina; ventilatori in resina o lega d'alluminio a pale orientabili a profilo alare bilanciati dinamicamente, con motori IP 55 a doppia velocità accoppiati direttamente e cuscinetti a sfere autoallineanti a lubrificazione permanente; involucro in lamiera zincata a caldo con alette aspiranti antivento, portelli, ispezioni e protezioni anti-infortunistiche; verniciatura finale con 1 mano di ancorante e 1 mano di smalto epossidico. / - oltre 1500 fino a 1700 kW - n° 2	cad		41.350,18
LOM241.MM.02.090.0050.n	Torri di raffreddamento a circuito APERTO con ventilatori ASSIALI composte da: vasca in VETRORESINA con filtro in acciaio inox, valvola a galleggiante e resistenza elettrica antigelo completa di termostati di regolazione e sicurezza; pacco di scambio e separatore di gocce in pvc autoestinguente, imputrescibile e anticorrosione; tubazioni di spruzzamento in acciaio zincato e pvc con ugelli in gomma o resina; ventilatori in resina o lega d'alluminio a pale orientabili a profilo alare bilanciati dinamicamente, con motori IP 55 a doppia velocità accoppiati direttamente e cuscinetti a sfere autoallineanti a lubrificazione permanente; involucro in lamiera zincata a caldo con alette aspiranti antivento, portelli, ispezioni e protezioni anti-infortunistiche; verniciatura finale con 1 mano di ancorante e 1 mano di smalto epossidico. / - oltre 1700 fino a 2000 kW - n° 2	cad		46.663,95
LOM241.MM.02.090.0050.o	Torri di raffreddamento a circuito APERTO con ventilatori ASSIALI composte da: vasca in VETRORESINA con filtro in acciaio inox, valvola a galleggiante e resistenza elettrica antigelo completa di termostati di regolazione e sicurezza; pacco di scambio e separatore di gocce in pvc autoestinguente, imputrescibile e anticorrosione; tubazioni di spruzzamento in acciaio zincato e pvc con ugelli in gomma o resina; ventilatori in resina o lega d'alluminio a pale orientabili a profilo alare bilanciati dinamicamente, con motori IP 55 a doppia velocità accoppiati direttamente e cuscinetti a sfere autoallineanti a lubrificazione permanente; involucro in lamiera zincata a caldo con alette aspiranti antivento, portelli, ispezioni e protezioni anti-infortunistiche; verniciatura finale con 1 mano di ancorante e 1 mano di smalto epossidico. / - oltre 2000 fino a 2300 kW - n° 2	cad		49.171,91
LOM241.MM.02.090.0050.p	Torri di raffreddamento a circuito APERTO con ventilatori ASSIALI composte da: vasca in VETRORESINA con filtro in acciaio inox, valvola a galleggiante e resistenza elettrica antigelo completa di termostati di regolazione e sicurezza; pacco di scambio e separatore di gocce in pvc autoestinguente, imputrescibile e anticorrosione; tubazioni di spruzzamento in acciaio zincato e pvc con ugelli in gomma o resina; ventilatori in resina o lega d'alluminio a pale orientabili a profilo alare bilanciati dinamicamente, con motori IP 55 a doppia velocità accoppiati direttamente e cuscinetti a sfere autoallineanti a lubrificazione permanente; involucro in lamiera zincata a caldo con alette aspiranti antivento, portelli, ispezioni e protezioni anti-infortunistiche; verniciatura finale con 1 mano di ancorante e 1 mano di smalto epossidico. / - oltre 2300 fino a 2600 kW - n° 2	cad		51.312,27
LOM241.MM.02.090.0050.q	Torri di raffreddamento a circuito APERTO con ventilatori ASSIALI composte da: vasca in VETRORESINA con filtro in acciaio inox, valvola a galleggiante e resistenza elettrica antigelo completa di termostati di regolazione e sicurezza; pacco di scambio e separatore di gocce in pvc autoestinguente, imputrescibile e anticorrosione; tubazioni di spruzzamento in acciaio zincato e pvc con ugelli in gomma o resina; ventilatori in resina o lega d'alluminio a pale orientabili a profilo alare bilanciati dinamicamente, con motori IP 55 a doppia velocità accoppiati direttamente e cuscinetti a sfere autoallineanti a lubrificazione permanente; involucro in lamiera zincata a caldo con alette aspiranti antivento, portelli, ispezioni e protezioni anti-infortunistiche; verniciatura finale con 1 mano di ancorante e 1 mano di smalto epossidico. / - oltre 2600 fino a 3000 kW - n° 3	cad		69.604,77
LOM241.MM.02.090.0050.r	Torri di raffreddamento a circuito APERTO con ventilatori ASSIALI composte da: vasca in VETRORESINA con filtro in acciaio inox, valvola a galleggiante e resistenza elettrica antigelo completa di termostati di regolazione e sicurezza; pacco di scambio e separatore di gocce in pvc autoestinguente, imputrescibile e anticorrosione; tubazioni di spruzzamento in acciaio zincato e pvc con ugelli in gomma o resina; ventilatori in resina o lega d'alluminio a pale orientabili a profilo alare bilanciati dinamicamente, con motori IP 55 a doppia velocità accoppiati direttamente e cuscinetti a sfere autoallineanti a lubrificazione permanente; involucro in lamiera zincata a caldo con alette aspiranti antivento, portelli, ispezioni e protezioni anti-infortunistiche; verniciatura finale con 1 mano di ancorante e 1 mano di smalto epossidico. / - oltre 3000 fino a 3600 kW - n° 3	cad		77.010,41
LOM241.MM.02.090.0060	Aumenti di prezzo per aggiunta di DISPOSITIVI DI ACCESSO alle parti superiori secondo normativa antinfortunistica, costruiti in acciaio zincato a bagno e comprendenti: per modelli piccoli, scale portatili; per modelli maggiori, scale alla marinara e passarelle fisse con protezioni e parapetti.
LOM241.MM.02.090.0060.a	Aumenti di prezzo per aggiunta di DISPOSITIVI DI ACCESSO alle parti superiori secondo normativa antinfortunistica, costruiti in acciaio zincato a bagno e comprendenti: per modelli piccoli, scale portatili; per modelli maggiori, scale alla marinara e passarelle fisse con protezioni e parapetti. / - fino a 800 kW - n° 1	cad		2.128,94
LOM241.MM.02.090.0060.b	Aumenti di prezzo per aggiunta di DISPOSITIVI DI ACCESSO alle parti superiori secondo normativa antinfortunistica, costruiti in acciaio zincato a bagno e comprendenti: per modelli piccoli, scale portatili; per modelli maggiori, scale alla marinara e passarelle fisse con protezioni e parapetti. / - oltre 800 fino a 1300 kW - n° 1	cad		2.650,48
LOM241.MM.02.090.0060.c	Aumenti di prezzo per aggiunta di DISPOSITIVI DI ACCESSO alle parti superiori secondo normativa antinfortunistica, costruiti in acciaio zincato a bagno e comprendenti: per modelli piccoli, scale portatili; per modelli maggiori, scale alla marinara e passarelle fisse con protezioni e parapetti. / - oltre 1300 fino a 1700 kW - n° 2	cad		3.174,88
LOM241.MM.02.090.0060.d	Aumenti di prezzo per aggiunta di DISPOSITIVI DI ACCESSO alle parti superiori secondo normativa antinfortunistica, costruiti in acciaio zincato a bagno e comprendenti: per modelli piccoli, scale portatili; per modelli maggiori, scale alla marinara e passarelle fisse con protezioni e parapetti. / - oltre 1700 fino a 2600 kW - n° 2	cad		4.222,25
LOM241.MM.02.090.0060.e	Aumenti di prezzo per aggiunta di DISPOSITIVI DI ACCESSO alle parti superiori secondo normativa antinfortunistica, costruiti in acciaio zincato a bagno e comprendenti: per modelli piccoli, scale portatili; per modelli maggiori, scale alla marinara e passarelle fisse con protezioni e parapetti. / - oltre 2600 fino a 3600 kW - n° 3	cad		5.789,71
LOM241.MM.02.090.0070	Torri di raffreddamento a circuito CHIUSO con ventilatori CENTRIFUGHI, composte da: ventilatori in acciaio zincato a doppia aspirazione a pale in avanti bilanciati dinamicamente, con motori IP 55 a doppia velocità accoppiati a trasmissione e cuscinetti a sfere autoallineanti a lubrificazione permanente; vasca in ACCIAIO ZINCATO a caldo con filtro in acciaio inox, valvola a galleggiante e resistenza elettrica antigelo completa di termostati di regolazione e sicurezza; pompa di ricircolo con motore elettrico IP 55; tubazioni di spruzzamento in acciaio zincato e pvc con ugelli in gomma o resina; batteria di scambio termico in tubi d'acciaio zincata a bagno; separatore di gocce in acciaio zincato a bagno o in pvc autoestinguente, imputrescibile e anticorrosione; involucro in lamiera zincata a caldo con portelli, ispezioni e protezioni anti-infortunistiche; verniciatura finale con 1 mano di ancorante e 1 mano di smalto epossidico.
LOM241.MM.02.090.0070.a	Torri di raffreddamento a circuito CHIUSO con ventilatori CENTRIFUGHI, composte da: ventilatori in acciaio zincato a doppia aspirazione a pale in avanti bilanciati dinamicamente, con motori IP 55 a doppia velocità accoppiati a trasmissione e cuscinetti a sfere autoallineanti a lubrificazione permanente; vasca in ACCIAIO ZINCATO a caldo con filtro in acciaio inox, valvola a galleggiante e resistenza elettrica antigelo completa di termostati di regolazione e sicurezza; pompa di ricircolo con motore elettrico IP 55; tubazioni di spruzzamento in acciaio zincato e pvc con ugelli in gomma o resina; batteria di scambio termico in tubi d'acciaio zincata a bagno; separatore di gocce in acciaio zincato a bagno o in pvc autoestinguente, imputrescibile e anticorrosione; involucro in lamiera zincata a caldo con portelli, ispezioni e protezioni anti-infortunistiche; verniciatura finale con 1 mano di ancorante e 1 mano di smalto epossidico. / - fino a 150 kW - n° 1	cad		13.933,50
LOM241.MM.02.090.0070.b	Torri di raffreddamento a circuito CHIUSO con ventilatori CENTRIFUGHI, composte da: ventilatori in acciaio zincato a doppia aspirazione a pale in avanti bilanciati dinamicamente, con motori IP 55 a doppia velocità accoppiati a trasmissione e cuscinetti a sfere autoallineanti a lubrificazione permanente; vasca in ACCIAIO ZINCATO a caldo con filtro in acciaio inox, valvola a galleggiante e resistenza elettrica antigelo completa di termostati di regolazione e sicurezza; pompa di ricircolo con motore elettrico IP 55; tubazioni di spruzzamento in acciaio zincato e pvc con ugelli in gomma o resina; batteria di scambio termico in tubi d'acciaio zincata a bagno; separatore di gocce in acciaio zincato a bagno o in pvc autoestinguente, imputrescibile e anticorrosione; involucro in lamiera zincata a caldo con portelli, ispezioni e protezioni anti-infortunistiche; verniciatura finale con 1 mano di ancorante e 1 mano di smalto epossidico. / - oltre 150 fino a 200 kW - n° 1	cad		16.417,24
LOM241.MM.02.090.0070.c	Torri di raffreddamento a circuito CHIUSO con ventilatori CENTRIFUGHI, composte da: ventilatori in acciaio zincato a doppia aspirazione a pale in avanti bilanciati dinamicamente, con motori IP 55 a doppia velocità accoppiati a trasmissione e cuscinetti a sfere autoallineanti a lubrificazione permanente; vasca in ACCIAIO ZINCATO a caldo con filtro in acciaio inox, valvola a galleggiante e resistenza elettrica antigelo completa di termostati di regolazione e sicurezza; pompa di ricircolo con motore elettrico IP 55; tubazioni di spruzzamento in acciaio zincato e pvc con ugelli in gomma o resina; batteria di scambio termico in tubi d'acciaio zincata a bagno; separatore di gocce in acciaio zincato a bagno o in pvc autoestinguente, imputrescibile e anticorrosione; involucro in lamiera zincata a caldo con portelli, ispezioni e protezioni anti-infortunistiche; verniciatura finale con 1 mano di ancorante e 1 mano di smalto epossidico. / - oltre 200 fino a 300 kW - n° 1	cad		20.481,31
LOM241.MM.02.090.0070.d	Torri di raffreddamento a circuito CHIUSO con ventilatori CENTRIFUGHI, composte da: ventilatori in acciaio zincato a doppia aspirazione a pale in avanti bilanciati dinamicamente, con motori IP 55 a doppia velocità accoppiati a trasmissione e cuscinetti a sfere autoallineanti a lubrificazione permanente; vasca in ACCIAIO ZINCATO a caldo con filtro in acciaio inox, valvola a galleggiante e resistenza elettrica antigelo completa di termostati di regolazione e sicurezza; pompa di ricircolo con motore elettrico IP 55; tubazioni di spruzzamento in acciaio zincato e pvc con ugelli in gomma o resina; batteria di scambio termico in tubi d'acciaio zincata a bagno; separatore di gocce in acciaio zincato a bagno o in pvc autoestinguente, imputrescibile e anticorrosione; involucro in lamiera zincata a caldo con portelli, ispezioni e protezioni anti-infortunistiche; verniciatura finale con 1 mano di ancorante e 1 mano di smalto epossidico. / - oltre 300 fino a 400 kW - n° 1	cad		30.701,28
LOM241.MM.02.090.0070.e	Torri di raffreddamento a circuito CHIUSO con ventilatori CENTRIFUGHI, composte da: ventilatori in acciaio zincato a doppia aspirazione a pale in avanti bilanciati dinamicamente, con motori IP 55 a doppia velocità accoppiati a trasmissione e cuscinetti a sfere autoallineanti a lubrificazione permanente; vasca in ACCIAIO ZINCATO a caldo con filtro in acciaio inox, valvola a galleggiante e resistenza elettrica antigelo completa di termostati di regolazione e sicurezza; pompa di ricircolo con motore elettrico IP 55; tubazioni di spruzzamento in acciaio zincato e pvc con ugelli in gomma o resina; batteria di scambio termico in tubi d'acciaio zincata a bagno; separatore di gocce in acciaio zincato a bagno o in pvc autoestinguente, imputrescibile e anticorrosione; involucro in lamiera zincata a caldo con portelli, ispezioni e protezioni anti-infortunistiche; verniciatura finale con 1 mano di ancorante e 1 mano di smalto epossidico. / - oltre 400 fino a 500 kW - n° 1	cad		35.038,94
LOM241.MM.02.090.0070.f	Torri di raffreddamento a circuito CHIUSO con ventilatori CENTRIFUGHI, composte da: ventilatori in acciaio zincato a doppia aspirazione a pale in avanti bilanciati dinamicamente, con motori IP 55 a doppia velocità accoppiati a trasmissione e cuscinetti a sfere autoallineanti a lubrificazione permanente; vasca in ACCIAIO ZINCATO a caldo con filtro in acciaio inox, valvola a galleggiante e resistenza elettrica antigelo completa di termostati di regolazione e sicurezza; pompa di ricircolo con motore elettrico IP 55; tubazioni di spruzzamento in acciaio zincato e pvc con ugelli in gomma o resina; batteria di scambio termico in tubi d'acciaio zincata a bagno; separatore di gocce in acciaio zincato a bagno o in pvc autoestinguente, imputrescibile e anticorrosione; involucro in lamiera zincata a caldo con portelli, ispezioni e protezioni anti-infortunistiche; verniciatura finale con 1 mano di ancorante e 1 mano di smalto epossidico. / - oltre 500 fino a 650 kW - n° 1	cad		41.105,09
LOM241.MM.02.090.0070.g	Torri di raffreddamento a circuito CHIUSO con ventilatori CENTRIFUGHI, composte da: ventilatori in acciaio zincato a doppia aspirazione a pale in avanti bilanciati dinamicamente, con motori IP 55 a doppia velocità accoppiati a trasmissione e cuscinetti a sfere autoallineanti a lubrificazione permanente; vasca in ACCIAIO ZINCATO a caldo con filtro in acciaio inox, valvola a galleggiante e resistenza elettrica antigelo completa di termostati di regolazione e sicurezza; pompa di ricircolo con motore elettrico IP 55; tubazioni di spruzzamento in acciaio zincato e pvc con ugelli in gomma o resina; batteria di scambio termico in tubi d'acciaio zincata a bagno; separatore di gocce in acciaio zincato a bagno o in pvc autoestinguente, imputrescibile e anticorrosione; involucro in lamiera zincata a caldo con portelli, ispezioni e protezioni anti-infortunistiche; verniciatura finale con 1 mano di ancorante e 1 mano di smalto epossidico. / - oltre 650 fino a 800 kW - n° 1	cad		44.687,51
LOM241.MM.02.090.0070.h	Torri di raffreddamento a circuito CHIUSO con ventilatori CENTRIFUGHI, composte da: ventilatori in acciaio zincato a doppia aspirazione a pale in avanti bilanciati dinamicamente, con motori IP 55 a doppia velocità accoppiati a trasmissione e cuscinetti a sfere autoallineanti a lubrificazione permanente; vasca in ACCIAIO ZINCATO a caldo con filtro in acciaio inox, valvola a galleggiante e resistenza elettrica antigelo completa di termostati di regolazione e sicurezza; pompa di ricircolo con motore elettrico IP 55; tubazioni di spruzzamento in acciaio zincato e pvc con ugelli in gomma o resina; batteria di scambio termico in tubi d'acciaio zincata a bagno; separatore di gocce in acciaio zincato a bagno o in pvc autoestinguente, imputrescibile e anticorrosione; involucro in lamiera zincata a caldo con portelli, ispezioni e protezioni anti-infortunistiche; verniciatura finale con 1 mano di ancorante e 1 mano di smalto epossidico. / - oltre 800 fino a 950 kW - n° 1	cad		58.167,85
LOM241.MM.02.090.0070.i	Torri di raffreddamento a circuito CHIUSO con ventilatori CENTRIFUGHI, composte da: ventilatori in acciaio zincato a doppia aspirazione a pale in avanti bilanciati dinamicamente, con motori IP 55 a doppia velocità accoppiati a trasmissione e cuscinetti a sfere autoallineanti a lubrificazione permanente; vasca in ACCIAIO ZINCATO a caldo con filtro in acciaio inox, valvola a galleggiante e resistenza elettrica antigelo completa di termostati di regolazione e sicurezza; pompa di ricircolo con motore elettrico IP 55; tubazioni di spruzzamento in acciaio zincato e pvc con ugelli in gomma o resina; batteria di scambio termico in tubi d'acciaio zincata a bagno; separatore di gocce in acciaio zincato a bagno o in pvc autoestinguente, imputrescibile e anticorrosione; involucro in lamiera zincata a caldo con portelli, ispezioni e protezioni anti-infortunistiche; verniciatura finale con 1 mano di ancorante e 1 mano di smalto epossidico. / - oltre 950 fino a 1100 kW - n° 1	cad		62.117,90
LOM241.MM.02.090.0070.j	Torri di raffreddamento a circuito CHIUSO con ventilatori CENTRIFUGHI, composte da: ventilatori in acciaio zincato a doppia aspirazione a pale in avanti bilanciati dinamicamente, con motori IP 55 a doppia velocità accoppiati a trasmissione e cuscinetti a sfere autoallineanti a lubrificazione permanente; vasca in ACCIAIO ZINCATO a caldo con filtro in acciaio inox, valvola a galleggiante e resistenza elettrica antigelo completa di termostati di regolazione e sicurezza; pompa di ricircolo con motore elettrico IP 55; tubazioni di spruzzamento in acciaio zincato e pvc con ugelli in gomma o resina; batteria di scambio termico in tubi d'acciaio zincata a bagno; separatore di gocce in acciaio zincato a bagno o in pvc autoestinguente, imputrescibile e anticorrosione; involucro in lamiera zincata a caldo con portelli, ispezioni e protezioni anti-infortunistiche; verniciatura finale con 1 mano di ancorante e 1 mano di smalto epossidico. / - oltre 1100 fino a 1300 kW - n° 1	cad		62.767,71
LOM241.MM.02.090.0070.k	Torri di raffreddamento a circuito CHIUSO con ventilatori CENTRIFUGHI, composte da: ventilatori in acciaio zincato a doppia aspirazione a pale in avanti bilanciati dinamicamente, con motori IP 55 a doppia velocità accoppiati a trasmissione e cuscinetti a sfere autoallineanti a lubrificazione permanente; vasca in ACCIAIO ZINCATO a caldo con filtro in acciaio inox, valvola a galleggiante e resistenza elettrica antigelo completa di termostati di regolazione e sicurezza; pompa di ricircolo con motore elettrico IP 55; tubazioni di spruzzamento in acciaio zincato e pvc con ugelli in gomma o resina; batteria di scambio termico in tubi d'acciaio zincata a bagno; separatore di gocce in acciaio zincato a bagno o in pvc autoestinguente, imputrescibile e anticorrosione; involucro in lamiera zincata a caldo con portelli, ispezioni e protezioni anti-infortunistiche; verniciatura finale con 1 mano di ancorante e 1 mano di smalto epossidico. / - oltre 1300 fino a 1500 kW - n° 2	cad		89.172,66
LOM241.MM.02.090.0070.l	Torri di raffreddamento a circuito CHIUSO con ventilatori CENTRIFUGHI, composte da: ventilatori in acciaio zincato a doppia aspirazione a pale in avanti bilanciati dinamicamente, con motori IP 55 a doppia velocità accoppiati a trasmissione e cuscinetti a sfere autoallineanti a lubrificazione permanente; vasca in ACCIAIO ZINCATO a caldo con filtro in acciaio inox, valvola a galleggiante e resistenza elettrica antigelo completa di termostati di regolazione e sicurezza; pompa di ricircolo con motore elettrico IP 55; tubazioni di spruzzamento in acciaio zincato e pvc con ugelli in gomma o resina; batteria di scambio termico in tubi d'acciaio zincata a bagno; separatore di gocce in acciaio zincato a bagno o in pvc autoestinguente, imputrescibile e anticorrosione; involucro in lamiera zincata a caldo con portelli, ispezioni e protezioni anti-infortunistiche; verniciatura finale con 1 mano di ancorante e 1 mano di smalto epossidico. / - oltre 1500 fino a 1700 kW - n° 2	cad		90.393,87
LOM241.MM.02.090.0070.m	Torri di raffreddamento a circuito CHIUSO con ventilatori CENTRIFUGHI, composte da: ventilatori in acciaio zincato a doppia aspirazione a pale in avanti bilanciati dinamicamente, con motori IP 55 a doppia velocità accoppiati a trasmissione e cuscinetti a sfere autoallineanti a lubrificazione permanente; vasca in ACCIAIO ZINCATO a caldo con filtro in acciaio inox, valvola a galleggiante e resistenza elettrica antigelo completa di termostati di regolazione e sicurezza; pompa di ricircolo con motore elettrico IP 55; tubazioni di spruzzamento in acciaio zincato e pvc con ugelli in gomma o resina; batteria di scambio termico in tubi d'acciaio zincata a bagno; separatore di gocce in acciaio zincato a bagno o in pvc autoestinguente, imputrescibile e anticorrosione; involucro in lamiera zincata a caldo con portelli, ispezioni e protezioni anti-infortunistiche; verniciatura finale con 1 mano di ancorante e 1 mano di smalto epossidico. / - oltre 1700 fino a 2300 kW - n° 2	cad		111.554,87
LOM241.MM.02.090.0070.n	Torri di raffreddamento a circuito CHIUSO con ventilatori CENTRIFUGHI, composte da: ventilatori in acciaio zincato a doppia aspirazione a pale in avanti bilanciati dinamicamente, con motori IP 55 a doppia velocità accoppiati a trasmissione e cuscinetti a sfere autoallineanti a lubrificazione permanente; vasca in ACCIAIO ZINCATO a caldo con filtro in acciaio inox, valvola a galleggiante e resistenza elettrica antigelo completa di termostati di regolazione e sicurezza; pompa di ricircolo con motore elettrico IP 55; tubazioni di spruzzamento in acciaio zincato e pvc con ugelli in gomma o resina; batteria di scambio termico in tubi d'acciaio zincata a bagno; separatore di gocce in acciaio zincato a bagno o in pvc autoestinguente, imputrescibile e anticorrosione; involucro in lamiera zincata a caldo con portelli, ispezioni e protezioni anti-infortunistiche; verniciatura finale con 1 mano di ancorante e 1 mano di smalto epossidico. / - oltre 2300 fino a 2600 kW - n° 2	cad		120.583,57
LOM241.MM.02.090.0070.o	Torri di raffreddamento a circuito CHIUSO con ventilatori CENTRIFUGHI, composte da: ventilatori in acciaio zincato a doppia aspirazione a pale in avanti bilanciati dinamicamente, con motori IP 55 a doppia velocità accoppiati a trasmissione e cuscinetti a sfere autoallineanti a lubrificazione permanente; vasca in ACCIAIO ZINCATO a caldo con filtro in acciaio inox, valvola a galleggiante e resistenza elettrica antigelo completa di termostati di regolazione e sicurezza; pompa di ricircolo con motore elettrico IP 55; tubazioni di spruzzamento in acciaio zincato e pvc con ugelli in gomma o resina; batteria di scambio termico in tubi d'acciaio zincata a bagno; separatore di gocce in acciaio zincato a bagno o in pvc autoestinguente, imputrescibile e anticorrosione; involucro in lamiera zincata a caldo con portelli, ispezioni e protezioni anti-infortunistiche; verniciatura finale con 1 mano di ancorante e 1 mano di smalto epossidico. / - oltre 2600 fino a 3000 kW - n° 2	cad		170.828,51
LOM241.MM.02.090.0070.p	Torri di raffreddamento a circuito CHIUSO con ventilatori CENTRIFUGHI, composte da: ventilatori in acciaio zincato a doppia aspirazione a pale in avanti bilanciati dinamicamente, con motori IP 55 a doppia velocità accoppiati a trasmissione e cuscinetti a sfere autoallineanti a lubrificazione permanente; vasca in ACCIAIO ZINCATO a caldo con filtro in acciaio inox, valvola a galleggiante e resistenza elettrica antigelo completa di termostati di regolazione e sicurezza; pompa di ricircolo con motore elettrico IP 55; tubazioni di spruzzamento in acciaio zincato e pvc con ugelli in gomma o resina; batteria di scambio termico in tubi d'acciaio zincata a bagno; separatore di gocce in acciaio zincato a bagno o in pvc autoestinguente, imputrescibile e anticorrosione; involucro in lamiera zincata a caldo con portelli, ispezioni e protezioni anti-infortunistiche; verniciatura finale con 1 mano di ancorante e 1 mano di smalto epossidico. / - oltre 3000 fino a 3500 kW - n° 4	cad		183.533,68
LOM241.MM.02.090.0080	Aumenti di prezzo per versione SILENZIATA con silenziatori, lunghezza m 1, lato aspirazione e lato espulsione, inclusa eventuale maggiorazione dei ventilatori.
LOM241.MM.02.090.0080.a	Aumenti di prezzo per versione SILENZIATA con silenziatori, lunghezza m 1, lato aspirazione e lato espulsione, inclusa eventuale maggiorazione dei ventilatori. / - fino a 200 kW - n° 1	cad		6.061,89
LOM241.MM.02.090.0080.b	Aumenti di prezzo per versione SILENZIATA con silenziatori, lunghezza m 1, lato aspirazione e lato espulsione, inclusa eventuale maggiorazione dei ventilatori. / - oltre 200 fino a 300 kW - n° 1	cad		8.514,28
LOM241.MM.02.090.0080.c	Aumenti di prezzo per versione SILENZIATA con silenziatori, lunghezza m 1, lato aspirazione e lato espulsione, inclusa eventuale maggiorazione dei ventilatori. / - oltre 300 fino a 400 kW - n° 1	cad		10.399,55
LOM241.MM.02.090.0080.d	Aumenti di prezzo per versione SILENZIATA con silenziatori, lunghezza m 1, lato aspirazione e lato espulsione, inclusa eventuale maggiorazione dei ventilatori. / - oltre 400 fino a 800 kW - n° 1	cad		11.146,22
LOM241.MM.02.090.0080.e	Aumenti di prezzo per versione SILENZIATA con silenziatori, lunghezza m 1, lato aspirazione e lato espulsione, inclusa eventuale maggiorazione dei ventilatori. / - oltre 800 fino a 950 kW - n° 1	cad		12.732,24
LOM241.MM.02.090.0080.f	Aumenti di prezzo per versione SILENZIATA con silenziatori, lunghezza m 1, lato aspirazione e lato espulsione, inclusa eventuale maggiorazione dei ventilatori. / - oltre 950 fino a 1300 kW - n° 1	cad		15.485,30
LOM241.MM.02.090.0080.g	Aumenti di prezzo per versione SILENZIATA con silenziatori, lunghezza m 1, lato aspirazione e lato espulsione, inclusa eventuale maggiorazione dei ventilatori. / - oltre 1300 fino a 1500 kW - n° 2	cad		17.642,73
LOM241.MM.02.090.0080.h	Aumenti di prezzo per versione SILENZIATA con silenziatori, lunghezza m 1, lato aspirazione e lato espulsione, inclusa eventuale maggiorazione dei ventilatori. / - oltre 1500 fino a 1700 kW - n° 2	cad		20.130,73
LOM241.MM.02.090.0080.i	Aumenti di prezzo per versione SILENZIATA con silenziatori, lunghezza m 1, lato aspirazione e lato espulsione, inclusa eventuale maggiorazione dei ventilatori. / - oltre 1700 fino a 2600 kW - n° 2	cad		29.897,58
LOM241.MM.02.090.0080.j	Aumenti di prezzo per versione SILENZIATA con silenziatori, lunghezza m 1, lato aspirazione e lato espulsione, inclusa eventuale maggiorazione dei ventilatori. / - oltre 2600 fino a 3500 kW - n° 2	cad		33.863,32
LOM241.MM.02.090.0090	Torri di raffreddamento a circuito chiuso con ventilatori ASSIALI composte da: vasca in ACCIAIO ZINCATO a caldo con filtro in acciaio inox, valvola a galleggiante e resistenza elettrica antigelo completa di termostati di regolazione e sicurezza; pompa di ricircolo con motore elettrico IP 55; tubazioni di spruzzamento in acciaio zincato e pvc con ugelli in gomma o resina; batteria di scambio termico in tubi d'acciaio zincata a bagno; separatore di gocce in acciaio zincato a bagno o in pvc autoestinguente, imputrescibile e anticorrosione; ventilatori in resina o lega d'alluminio a pale orientabili a profilo alare bilanciati dinamicamente, con motori IP 55 a doppia velocità accoppiati direttamente e cuscinetti a sfere autoallineanti a lubrificazione permanente; involucro in lamiera zincata a caldo con portelli, ispezioni e protezioni anti-infortunistiche; verniciatura finale con 1 mano di ancorante e 1 mano di smalto epossidico.
LOM241.MM.02.090.0090.a	Torri di raffreddamento a circuito chiuso con ventilatori ASSIALI composte da: vasca in ACCIAIO ZINCATO a caldo con filtro in acciaio inox, valvola a galleggiante e resistenza elettrica antigelo completa di termostati di regolazione e sicurezza; pompa di ricircolo con motore elettrico IP 55; tubazioni di spruzzamento in acciaio zincato e pvc con ugelli in gomma o resina; batteria di scambio termico in tubi d'acciaio zincata a bagno; separatore di gocce in acciaio zincato a bagno o in pvc autoestinguente, imputrescibile e anticorrosione; ventilatori in resina o lega d'alluminio a pale orientabili a profilo alare bilanciati dinamicamente, con motori IP 55 a doppia velocità accoppiati direttamente e cuscinetti a sfere autoallineanti a lubrificazione permanente; involucro in lamiera zincata a caldo con portelli, ispezioni e protezioni anti-infortunistiche; verniciatura finale con 1 mano di ancorante e 1 mano di smalto epossidico. / - fino a 400 kW - n° 1	cad		31.292,66
LOM241.MM.02.090.0090.b	Torri di raffreddamento a circuito chiuso con ventilatori ASSIALI composte da: vasca in ACCIAIO ZINCATO a caldo con filtro in acciaio inox, valvola a galleggiante e resistenza elettrica antigelo completa di termostati di regolazione e sicurezza; pompa di ricircolo con motore elettrico IP 55; tubazioni di spruzzamento in acciaio zincato e pvc con ugelli in gomma o resina; batteria di scambio termico in tubi d'acciaio zincata a bagno; separatore di gocce in acciaio zincato a bagno o in pvc autoestinguente, imputrescibile e anticorrosione; ventilatori in resina o lega d'alluminio a pale orientabili a profilo alare bilanciati dinamicamente, con motori IP 55 a doppia velocità accoppiati direttamente e cuscinetti a sfere autoallineanti a lubrificazione permanente; involucro in lamiera zincata a caldo con portelli, ispezioni e protezioni anti-infortunistiche; verniciatura finale con 1 mano di ancorante e 1 mano di smalto epossidico. / - oltre 400 fino a 500 kW - n° 1	cad		34.592,91
LOM241.MM.02.090.0090.c	Torri di raffreddamento a circuito chiuso con ventilatori ASSIALI composte da: vasca in ACCIAIO ZINCATO a caldo con filtro in acciaio inox, valvola a galleggiante e resistenza elettrica antigelo completa di termostati di regolazione e sicurezza; pompa di ricircolo con motore elettrico IP 55; tubazioni di spruzzamento in acciaio zincato e pvc con ugelli in gomma o resina; batteria di scambio termico in tubi d'acciaio zincata a bagno; separatore di gocce in acciaio zincato a bagno o in pvc autoestinguente, imputrescibile e anticorrosione; ventilatori in resina o lega d'alluminio a pale orientabili a profilo alare bilanciati dinamicamente, con motori IP 55 a doppia velocità accoppiati direttamente e cuscinetti a sfere autoallineanti a lubrificazione permanente; involucro in lamiera zincata a caldo con portelli, ispezioni e protezioni anti-infortunistiche; verniciatura finale con 1 mano di ancorante e 1 mano di smalto epossidico. / - oltre 500 fino a 650 kW - n° 1	cad		38.182,45
LOM241.MM.02.090.0090.d	Torri di raffreddamento a circuito chiuso con ventilatori ASSIALI composte da: vasca in ACCIAIO ZINCATO a caldo con filtro in acciaio inox, valvola a galleggiante e resistenza elettrica antigelo completa di termostati di regolazione e sicurezza; pompa di ricircolo con motore elettrico IP 55; tubazioni di spruzzamento in acciaio zincato e pvc con ugelli in gomma o resina; batteria di scambio termico in tubi d'acciaio zincata a bagno; separatore di gocce in acciaio zincato a bagno o in pvc autoestinguente, imputrescibile e anticorrosione; ventilatori in resina o lega d'alluminio a pale orientabili a profilo alare bilanciati dinamicamente, con motori IP 55 a doppia velocità accoppiati direttamente e cuscinetti a sfere autoallineanti a lubrificazione permanente; involucro in lamiera zincata a caldo con portelli, ispezioni e protezioni anti-infortunistiche; verniciatura finale con 1 mano di ancorante e 1 mano di smalto epossidico. / - oltre 650 fino a 800 kW - n° 1	cad		50.769,33
LOM241.MM.02.090.0090.e	Torri di raffreddamento a circuito chiuso con ventilatori ASSIALI composte da: vasca in ACCIAIO ZINCATO a caldo con filtro in acciaio inox, valvola a galleggiante e resistenza elettrica antigelo completa di termostati di regolazione e sicurezza; pompa di ricircolo con motore elettrico IP 55; tubazioni di spruzzamento in acciaio zincato e pvc con ugelli in gomma o resina; batteria di scambio termico in tubi d'acciaio zincata a bagno; separatore di gocce in acciaio zincato a bagno o in pvc autoestinguente, imputrescibile e anticorrosione; ventilatori in resina o lega d'alluminio a pale orientabili a profilo alare bilanciati dinamicamente, con motori IP 55 a doppia velocità accoppiati direttamente e cuscinetti a sfere autoallineanti a lubrificazione permanente; involucro in lamiera zincata a caldo con portelli, ispezioni e protezioni anti-infortunistiche; verniciatura finale con 1 mano di ancorante e 1 mano di smalto epossidico. / - oltre 800 fino a 950 kW - n° 1	cad		53.143,36
LOM241.MM.02.090.0090.f	Torri di raffreddamento a circuito chiuso con ventilatori ASSIALI composte da: vasca in ACCIAIO ZINCATO a caldo con filtro in acciaio inox, valvola a galleggiante e resistenza elettrica antigelo completa di termostati di regolazione e sicurezza; pompa di ricircolo con motore elettrico IP 55; tubazioni di spruzzamento in acciaio zincato e pvc con ugelli in gomma o resina; batteria di scambio termico in tubi d'acciaio zincata a bagno; separatore di gocce in acciaio zincato a bagno o in pvc autoestinguente, imputrescibile e anticorrosione; ventilatori in resina o lega d'alluminio a pale orientabili a profilo alare bilanciati dinamicamente, con motori IP 55 a doppia velocità accoppiati direttamente e cuscinetti a sfere autoallineanti a lubrificazione permanente; involucro in lamiera zincata a caldo con portelli, ispezioni e protezioni anti-infortunistiche; verniciatura finale con 1 mano di ancorante e 1 mano di smalto epossidico. / - oltre 950 fino a 1100 kW - n° 1	cad		57.525,19
LOM241.MM.02.090.0090.g	Torri di raffreddamento a circuito chiuso con ventilatori ASSIALI composte da: vasca in ACCIAIO ZINCATO a caldo con filtro in acciaio inox, valvola a galleggiante e resistenza elettrica antigelo completa di termostati di regolazione e sicurezza; pompa di ricircolo con motore elettrico IP 55; tubazioni di spruzzamento in acciaio zincato e pvc con ugelli in gomma o resina; batteria di scambio termico in tubi d'acciaio zincata a bagno; separatore di gocce in acciaio zincato a bagno o in pvc autoestinguente, imputrescibile e anticorrosione; ventilatori in resina o lega d'alluminio a pale orientabili a profilo alare bilanciati dinamicamente, con motori IP 55 a doppia velocità accoppiati direttamente e cuscinetti a sfere autoallineanti a lubrificazione permanente; involucro in lamiera zincata a caldo con portelli, ispezioni e protezioni anti-infortunistiche; verniciatura finale con 1 mano di ancorante e 1 mano di smalto epossidico. / - oltre 1100 fino a 1300 kW - n° 1	cad		62.125,01
LOM241.MM.02.090.0090.h	Torri di raffreddamento a circuito chiuso con ventilatori ASSIALI composte da: vasca in ACCIAIO ZINCATO a caldo con filtro in acciaio inox, valvola a galleggiante e resistenza elettrica antigelo completa di termostati di regolazione e sicurezza; pompa di ricircolo con motore elettrico IP 55; tubazioni di spruzzamento in acciaio zincato e pvc con ugelli in gomma o resina; batteria di scambio termico in tubi d'acciaio zincata a bagno; separatore di gocce in acciaio zincato a bagno o in pvc autoestinguente, imputrescibile e anticorrosione; ventilatori in resina o lega d'alluminio a pale orientabili a profilo alare bilanciati dinamicamente, con motori IP 55 a doppia velocità accoppiati direttamente e cuscinetti a sfere autoallineanti a lubrificazione permanente; involucro in lamiera zincata a caldo con portelli, ispezioni e protezioni anti-infortunistiche; verniciatura finale con 1 mano di ancorante e 1 mano di smalto epossidico. / - oltre 1300 fino a 1500 kW - n° 2	cad		70.934,28
LOM241.MM.02.090.0090.i	Torri di raffreddamento a circuito chiuso con ventilatori ASSIALI composte da: vasca in ACCIAIO ZINCATO a caldo con filtro in acciaio inox, valvola a galleggiante e resistenza elettrica antigelo completa di termostati di regolazione e sicurezza; pompa di ricircolo con motore elettrico IP 55; tubazioni di spruzzamento in acciaio zincato e pvc con ugelli in gomma o resina; batteria di scambio termico in tubi d'acciaio zincata a bagno; separatore di gocce in acciaio zincato a bagno o in pvc autoestinguente, imputrescibile e anticorrosione; ventilatori in resina o lega d'alluminio a pale orientabili a profilo alare bilanciati dinamicamente, con motori IP 55 a doppia velocità accoppiati direttamente e cuscinetti a sfere autoallineanti a lubrificazione permanente; involucro in lamiera zincata a caldo con portelli, ispezioni e protezioni anti-infortunistiche; verniciatura finale con 1 mano di ancorante e 1 mano di smalto epossidico. / - oltre 1500 fino a 1700 kW - n° 2	cad		80.698,27
LOM241.MM.02.090.0090.j	Torri di raffreddamento a circuito chiuso con ventilatori ASSIALI composte da: vasca in ACCIAIO ZINCATO a caldo con filtro in acciaio inox, valvola a galleggiante e resistenza elettrica antigelo completa di termostati di regolazione e sicurezza; pompa di ricircolo con motore elettrico IP 55; tubazioni di spruzzamento in acciaio zincato e pvc con ugelli in gomma o resina; batteria di scambio termico in tubi d'acciaio zincata a bagno; separatore di gocce in acciaio zincato a bagno o in pvc autoestinguente, imputrescibile e anticorrosione; ventilatori in resina o lega d'alluminio a pale orientabili a profilo alare bilanciati dinamicamente, con motori IP 55 a doppia velocità accoppiati direttamente e cuscinetti a sfere autoallineanti a lubrificazione permanente; involucro in lamiera zincata a caldo con portelli, ispezioni e protezioni anti-infortunistiche; verniciatura finale con 1 mano di ancorante e 1 mano di smalto epossidico. / - oltre 1700 fino a 2300 kW - n° 2	cad		115.050,37
LOM241.MM.02.090.0090.k	Torri di raffreddamento a circuito chiuso con ventilatori ASSIALI composte da: vasca in ACCIAIO ZINCATO a caldo con filtro in acciaio inox, valvola a galleggiante e resistenza elettrica antigelo completa di termostati di regolazione e sicurezza; pompa di ricircolo con motore elettrico IP 55; tubazioni di spruzzamento in acciaio zincato e pvc con ugelli in gomma o resina; batteria di scambio termico in tubi d'acciaio zincata a bagno; separatore di gocce in acciaio zincato a bagno o in pvc autoestinguente, imputrescibile e anticorrosione; ventilatori in resina o lega d'alluminio a pale orientabili a profilo alare bilanciati dinamicamente, con motori IP 55 a doppia velocità accoppiati direttamente e cuscinetti a sfere autoallineanti a lubrificazione permanente; involucro in lamiera zincata a caldo con portelli, ispezioni e protezioni anti-infortunistiche; verniciatura finale con 1 mano di ancorante e 1 mano di smalto epossidico. / - oltre 2300 fino a 2600 kW - n° 2	cad		124.258,60
LOM241.MM.02.090.0090.l	Torri di raffreddamento a circuito chiuso con ventilatori ASSIALI composte da: vasca in ACCIAIO ZINCATO a caldo con filtro in acciaio inox, valvola a galleggiante e resistenza elettrica antigelo completa di termostati di regolazione e sicurezza; pompa di ricircolo con motore elettrico IP 55; tubazioni di spruzzamento in acciaio zincato e pvc con ugelli in gomma o resina; batteria di scambio termico in tubi d'acciaio zincata a bagno; separatore di gocce in acciaio zincato a bagno o in pvc autoestinguente, imputrescibile e anticorrosione; ventilatori in resina o lega d'alluminio a pale orientabili a profilo alare bilanciati dinamicamente, con motori IP 55 a doppia velocità accoppiati direttamente e cuscinetti a sfere autoallineanti a lubrificazione permanente; involucro in lamiera zincata a caldo con portelli, ispezioni e protezioni anti-infortunistiche; verniciatura finale con 1 mano di ancorante e 1 mano di smalto epossidico. / - oltre 2600 fino a 3000 kW - n° 2	cad		141.869,99
LOM241.MM.02.090.0090.m	Torri di raffreddamento a circuito chiuso con ventilatori ASSIALI composte da: vasca in ACCIAIO ZINCATO a caldo con filtro in acciaio inox, valvola a galleggiante e resistenza elettrica antigelo completa di termostati di regolazione e sicurezza; pompa di ricircolo con motore elettrico IP 55; tubazioni di spruzzamento in acciaio zincato e pvc con ugelli in gomma o resina; batteria di scambio termico in tubi d'acciaio zincata a bagno; separatore di gocce in acciaio zincato a bagno o in pvc autoestinguente, imputrescibile e anticorrosione; ventilatori in resina o lega d'alluminio a pale orientabili a profilo alare bilanciati dinamicamente, con motori IP 55 a doppia velocità accoppiati direttamente e cuscinetti a sfere autoallineanti a lubrificazione permanente; involucro in lamiera zincata a caldo con portelli, ispezioni e protezioni anti-infortunistiche; verniciatura finale con 1 mano di ancorante e 1 mano di smalto epossidico. / - oltre 3000 fino a 3500 kW - n° 4	cad		154.573,71
LOM241.MM.02.090.0100	Torri di raffreddamento a circuito aperto con ventilatori CENTRIFUGHI, composte da: ventilatori in ACCIAIO INOX a doppia aspirazione a pale in avanti bilanciati dinamicamente, con motori IP 55 a doppia velocità accoppiati a trasmissione e cuscinetti a sfere autoallineanti a lubrificazione permanente; vasca in acciaio inox con filtro in acciaio inox, valvola a galleggiante e resistenza elettrica antigelo completa di termostati di regolazione e sicurezza; pacco di scambio e separatore di gocce in acciaio inox; tubazioni di spruzzamento in acciaio inox con ugelli in gomma o resina; involucro in acciaio inox con portelli, ispezioni e protezioni anti-infortunistiche.
LOM241.MM.02.090.0100.a	Torri di raffreddamento a circuito aperto con ventilatori CENTRIFUGHI, composte da: ventilatori in ACCIAIO INOX a doppia aspirazione a pale in avanti bilanciati dinamicamente, con motori IP 55 a doppia velocità accoppiati a trasmissione e cuscinetti a sfere autoallineanti a lubrificazione permanente; vasca in acciaio inox con filtro in acciaio inox, valvola a galleggiante e resistenza elettrica antigelo completa di termostati di regolazione e sicurezza; pacco di scambio e separatore di gocce in acciaio inox; tubazioni di spruzzamento in acciaio inox con ugelli in gomma o resina; involucro in acciaio inox con portelli, ispezioni e protezioni anti-infortunistiche. / - kW fino a 100 - n° 1	cad		11.110,60
LOM241.MM.02.090.0100.b	Torri di raffreddamento a circuito aperto con ventilatori CENTRIFUGHI, composte da: ventilatori in ACCIAIO INOX a doppia aspirazione a pale in avanti bilanciati dinamicamente, con motori IP 55 a doppia velocità accoppiati a trasmissione e cuscinetti a sfere autoallineanti a lubrificazione permanente; vasca in acciaio inox con filtro in acciaio inox, valvola a galleggiante e resistenza elettrica antigelo completa di termostati di regolazione e sicurezza; pacco di scambio e separatore di gocce in acciaio inox; tubazioni di spruzzamento in acciaio inox con ugelli in gomma o resina; involucro in acciaio inox con portelli, ispezioni e protezioni anti-infortunistiche. / - kW oltre 100 fino a 150 - n° 1	cad		13.652,76
LOM241.MM.02.090.0100.c	Torri di raffreddamento a circuito aperto con ventilatori CENTRIFUGHI, composte da: ventilatori in ACCIAIO INOX a doppia aspirazione a pale in avanti bilanciati dinamicamente, con motori IP 55 a doppia velocità accoppiati a trasmissione e cuscinetti a sfere autoallineanti a lubrificazione permanente; vasca in acciaio inox con filtro in acciaio inox, valvola a galleggiante e resistenza elettrica antigelo completa di termostati di regolazione e sicurezza; pacco di scambio e separatore di gocce in acciaio inox; tubazioni di spruzzamento in acciaio inox con ugelli in gomma o resina; involucro in acciaio inox con portelli, ispezioni e protezioni anti-infortunistiche. / - kW oltre 150 fino a 200 - n° 1	cad		15.586,48
LOM241.MM.02.090.0100.d	Torri di raffreddamento a circuito aperto con ventilatori CENTRIFUGHI, composte da: ventilatori in ACCIAIO INOX a doppia aspirazione a pale in avanti bilanciati dinamicamente, con motori IP 55 a doppia velocità accoppiati a trasmissione e cuscinetti a sfere autoallineanti a lubrificazione permanente; vasca in acciaio inox con filtro in acciaio inox, valvola a galleggiante e resistenza elettrica antigelo completa di termostati di regolazione e sicurezza; pacco di scambio e separatore di gocce in acciaio inox; tubazioni di spruzzamento in acciaio inox con ugelli in gomma o resina; involucro in acciaio inox con portelli, ispezioni e protezioni anti-infortunistiche. / - kW oltre 200 fino a 280 - n° 1	cad		18.245,49
LOM241.MM.02.090.0100.e	Torri di raffreddamento a circuito aperto con ventilatori CENTRIFUGHI, composte da: ventilatori in ACCIAIO INOX a doppia aspirazione a pale in avanti bilanciati dinamicamente, con motori IP 55 a doppia velocità accoppiati a trasmissione e cuscinetti a sfere autoallineanti a lubrificazione permanente; vasca in acciaio inox con filtro in acciaio inox, valvola a galleggiante e resistenza elettrica antigelo completa di termostati di regolazione e sicurezza; pacco di scambio e separatore di gocce in acciaio inox; tubazioni di spruzzamento in acciaio inox con ugelli in gomma o resina; involucro in acciaio inox con portelli, ispezioni e protezioni anti-infortunistiche. / - kW oltre 280 fino a 360 - n° 1	cad		22.464,87
LOM241.MM.02.090.0100.f	Torri di raffreddamento a circuito aperto con ventilatori CENTRIFUGHI, composte da: ventilatori in ACCIAIO INOX a doppia aspirazione a pale in avanti bilanciati dinamicamente, con motori IP 55 a doppia velocità accoppiati a trasmissione e cuscinetti a sfere autoallineanti a lubrificazione permanente; vasca in acciaio inox con filtro in acciaio inox, valvola a galleggiante e resistenza elettrica antigelo completa di termostati di regolazione e sicurezza; pacco di scambio e separatore di gocce in acciaio inox; tubazioni di spruzzamento in acciaio inox con ugelli in gomma o resina; involucro in acciaio inox con portelli, ispezioni e protezioni anti-infortunistiche. / - kW oltre 360 fino a 440 - n° 1	cad		26.299,51
LOM241.MM.02.090.0100.g	Torri di raffreddamento a circuito aperto con ventilatori CENTRIFUGHI, composte da: ventilatori in ACCIAIO INOX a doppia aspirazione a pale in avanti bilanciati dinamicamente, con motori IP 55 a doppia velocità accoppiati a trasmissione e cuscinetti a sfere autoallineanti a lubrificazione permanente; vasca in acciaio inox con filtro in acciaio inox, valvola a galleggiante e resistenza elettrica antigelo completa di termostati di regolazione e sicurezza; pacco di scambio e separatore di gocce in acciaio inox; tubazioni di spruzzamento in acciaio inox con ugelli in gomma o resina; involucro in acciaio inox con portelli, ispezioni e protezioni anti-infortunistiche. / - kW oltre 440 fino a 550 - n° 1	cad		31.550,57
LOM241.MM.02.090.0100.h	Torri di raffreddamento a circuito aperto con ventilatori CENTRIFUGHI, composte da: ventilatori in ACCIAIO INOX a doppia aspirazione a pale in avanti bilanciati dinamicamente, con motori IP 55 a doppia velocità accoppiati a trasmissione e cuscinetti a sfere autoallineanti a lubrificazione permanente; vasca in acciaio inox con filtro in acciaio inox, valvola a galleggiante e resistenza elettrica antigelo completa di termostati di regolazione e sicurezza; pacco di scambio e separatore di gocce in acciaio inox; tubazioni di spruzzamento in acciaio inox con ugelli in gomma o resina; involucro in acciaio inox con portelli, ispezioni e protezioni anti-infortunistiche. / - kW oltre 550 fino a 700 - n° 1	cad		32.217,46
LOM241.MM.02.090.0100.i	Torri di raffreddamento a circuito aperto con ventilatori CENTRIFUGHI, composte da: ventilatori in ACCIAIO INOX a doppia aspirazione a pale in avanti bilanciati dinamicamente, con motori IP 55 a doppia velocità accoppiati a trasmissione e cuscinetti a sfere autoallineanti a lubrificazione permanente; vasca in acciaio inox con filtro in acciaio inox, valvola a galleggiante e resistenza elettrica antigelo completa di termostati di regolazione e sicurezza; pacco di scambio e separatore di gocce in acciaio inox; tubazioni di spruzzamento in acciaio inox con ugelli in gomma o resina; involucro in acciaio inox con portelli, ispezioni e protezioni anti-infortunistiche. / - kW oltre 700 fino a 950 - n° 1	cad		47.055,81
LOM241.MM.02.090.0100.j	Torri di raffreddamento a circuito aperto con ventilatori CENTRIFUGHI, composte da: ventilatori in ACCIAIO INOX a doppia aspirazione a pale in avanti bilanciati dinamicamente, con motori IP 55 a doppia velocità accoppiati a trasmissione e cuscinetti a sfere autoallineanti a lubrificazione permanente; vasca in acciaio inox con filtro in acciaio inox, valvola a galleggiante e resistenza elettrica antigelo completa di termostati di regolazione e sicurezza; pacco di scambio e separatore di gocce in acciaio inox; tubazioni di spruzzamento in acciaio inox con ugelli in gomma o resina; involucro in acciaio inox con portelli, ispezioni e protezioni anti-infortunistiche. / - kW oltre 950 fino a 1100 - n° 1	cad		51.967,75
LOM241.MM.02.090.0100.k	Torri di raffreddamento a circuito aperto con ventilatori CENTRIFUGHI, composte da: ventilatori in ACCIAIO INOX a doppia aspirazione a pale in avanti bilanciati dinamicamente, con motori IP 55 a doppia velocità accoppiati a trasmissione e cuscinetti a sfere autoallineanti a lubrificazione permanente; vasca in acciaio inox con filtro in acciaio inox, valvola a galleggiante e resistenza elettrica antigelo completa di termostati di regolazione e sicurezza; pacco di scambio e separatore di gocce in acciaio inox; tubazioni di spruzzamento in acciaio inox con ugelli in gomma o resina; involucro in acciaio inox con portelli, ispezioni e protezioni anti-infortunistiche. / - kW oltre 1100 fino a 1300 - n° 1	cad		57.486,71
LOM241.MM.02.090.0100.l	Torri di raffreddamento a circuito aperto con ventilatori CENTRIFUGHI, composte da: ventilatori in ACCIAIO INOX a doppia aspirazione a pale in avanti bilanciati dinamicamente, con motori IP 55 a doppia velocità accoppiati a trasmissione e cuscinetti a sfere autoallineanti a lubrificazione permanente; vasca in acciaio inox con filtro in acciaio inox, valvola a galleggiante e resistenza elettrica antigelo completa di termostati di regolazione e sicurezza; pacco di scambio e separatore di gocce in acciaio inox; tubazioni di spruzzamento in acciaio inox con ugelli in gomma o resina; involucro in acciaio inox con portelli, ispezioni e protezioni anti-infortunistiche. / - kW oltre 1300 fino a 1500 - n° 1	cad		71.216,42
LOM241.MM.02.090.0100.m	Torri di raffreddamento a circuito aperto con ventilatori CENTRIFUGHI, composte da: ventilatori in ACCIAIO INOX a doppia aspirazione a pale in avanti bilanciati dinamicamente, con motori IP 55 a doppia velocità accoppiati a trasmissione e cuscinetti a sfere autoallineanti a lubrificazione permanente; vasca in acciaio inox con filtro in acciaio inox, valvola a galleggiante e resistenza elettrica antigelo completa di termostati di regolazione e sicurezza; pacco di scambio e separatore di gocce in acciaio inox; tubazioni di spruzzamento in acciaio inox con ugelli in gomma o resina; involucro in acciaio inox con portelli, ispezioni e protezioni anti-infortunistiche. / - kW oltre 1500 fino a 1700 - n° 1	cad		77.493,48
LOM241.MM.03	APPARECCHIATURE PER CENTRALI IDRICHE, SCARICHI E PISCINE
LOM241.MM.03.010	SERBATOI PER ACQUA POTABILE
LOM241.MM.03.010.0010	Serbatoi per acqua potabile a pressione atmosferica orizzontali o verticali con ispezione.
LOM241.MM.03.010.0010.a	Serbatoi per acqua potabile a pressione atmosferica orizzontali o verticali con ispezione. / - in acciaio zincato a caldo - 500 l	cad		398,11
LOM241.MM.03.010.0010.b	Serbatoi per acqua potabile a pressione atmosferica orizzontali o verticali con ispezione. / - in acciaio zincato a caldo - 750 l	cad		470,50
LOM241.MM.03.010.0010.c	Serbatoi per acqua potabile a pressione atmosferica orizzontali o verticali con ispezione. / - in acciaio zincato a caldo - 1000 l	cad		530,80
LOM241.MM.03.010.0010.d	Serbatoi per acqua potabile a pressione atmosferica orizzontali o verticali con ispezione. / - in acciaio zincato a caldo - 1500 l	cad		953,03
LOM241.MM.03.010.0010.e	Serbatoi per acqua potabile a pressione atmosferica orizzontali o verticali con ispezione. / - in acciaio zincato a caldo - 2000 l	cad		1.254,63
LOM241.MM.03.010.0010.f	Serbatoi per acqua potabile a pressione atmosferica orizzontali o verticali con ispezione. / - in acciaio zincato a caldo - 3000 l	cad		1.532,08
LOM241.MM.03.010.0010.g	Serbatoi per acqua potabile a pressione atmosferica orizzontali o verticali con ispezione. / - in acciaio zincato a caldo - 4000 l	cad		2.179,90
LOM241.MM.03.010.0010.h	Serbatoi per acqua potabile a pressione atmosferica orizzontali o verticali con ispezione. / - in acciaio zincati a caldo - 5000 l	cad		2.491,16
LOM241.MM.03.010.0010.i	Serbatoi per acqua potabile a pressione atmosferica orizzontali o verticali con ispezione. / - in acciaio zincato a caldo con smaltatura interna - 500 l	cad		528,39
LOM241.MM.03.010.0010.j	Serbatoi per acqua potabile a pressione atmosferica orizzontali o verticali con ispezione. / - in acciaio zincato a caldo con smaltatura interna - 750 l	cad		699,71
LOM241.MM.03.010.0010.k	Serbatoi per acqua potabile a pressione atmosferica orizzontali o verticali con ispezione. / - in acciaio zincato a caldo con smaltatura interna - 1000 l	cad		760,03
LOM241.MM.03.010.0010.l	Serbatoi per acqua potabile a pressione atmosferica orizzontali o verticali con ispezione. / - in acciaio zincato a caldo con smaltatura interna - 1500 l	cad		1.264,25
LOM241.MM.03.010.0010.m	Serbatoi per acqua potabile a pressione atmosferica orizzontali o verticali con ispezione. / - in acciaio zincato a caldo con smaltatura interna - 2000 l	cad		1.624,98
LOM241.MM.03.010.0010.n	Serbatoi per acqua potabile a pressione atmosferica orizzontali o verticali con ispezione. / - in acciaio zincato a caldo con smaltatura interna - 3000 l	cad		2.055,64
LOM241.MM.03.010.0010.o	Serbatoi per acqua potabile a pressione atmosferica orizzontali o verticali con ispezione. / - in acciaio zincato a caldo con smaltatura interna - 4000 l	cad		2.798,75
LOM241.MM.03.010.0010.p	Serbatoi per acqua potabile a pressione atmosferica orizzontali o verticali con ispezione. / - in acciaio zincato a caldo con smaltatura interna - 5000 l	cad		3.208,92
LOM241.MM.03.010.0010.q	Serbatoi per acqua potabile a pressione atmosferica orizzontali o verticali con ispezione. / - in acciaio inox - 500 l	cad		712,58
LOM241.MM.03.010.0010.r	Serbatoi per acqua potabile a pressione atmosferica orizzontali o verticali con ispezione. / - in acciaio inox - 750 l	cad		846,88
LOM241.MM.03.010.0010.s	Serbatoi per acqua potabile a pressione atmosferica orizzontali o verticali con ispezione. / - in acciaio inox - 1000 l	cad		955,44
LOM241.MM.03.010.0010.t	Serbatoi per acqua potabile a pressione atmosferica orizzontali o verticali con ispezione. / - in acciaio inox - 1500 l	cad		1.715,45
LOM241.MM.03.010.0010.u	Serbatoi per acqua potabile a pressione atmosferica orizzontali o verticali con ispezione. / - in acciaio inox - 2000 l	cad		2.258,31
LOM241.MM.03.010.0010.v	Serbatoi per acqua potabile a pressione atmosferica orizzontali o verticali con ispezione. / - in acciaio inox - 3000 l	cad		2.757,77
LOM241.MM.03.010.0010.w	Serbatoi per acqua potabile a pressione atmosferica orizzontali o verticali con ispezione. / - in acciaio inox - 4000 l	cad		3.923,80
LOM241.MM.03.010.0010.x	Serbatoi per acqua potabile a pressione atmosferica orizzontali o verticali con ispezione. / - in acciaio inox - 5000 l	cad		4.484,06
LOM241.MM.03.010.0020	Serbatoi per acqua potabile verticali pressione d'esercizio max 6 bar con ispezione.
LOM241.MM.03.010.0020.a	Serbatoi per acqua potabile verticali pressione d'esercizio max 6 bar con ispezione. / - in acciaio zincato a caldo - 500 l	cad		422,23
LOM241.MM.03.010.0020.b	Serbatoi per acqua potabile verticali pressione d'esercizio max 6 bar con ispezione. / - in acciaio zincato a caldo - 750 l	cad		535,64
LOM241.MM.03.010.0020.c	Serbatoi per acqua potabile verticali pressione d'esercizio max 6 bar con ispezione. / - in acciaio zincato a caldo - 1000 l	cad		628,52
LOM241.MM.03.010.0020.d	Serbatoi per acqua potabile verticali pressione d'esercizio max 6 bar con ispezione. / - in acciaio zincato a caldo - 1500 l	cad		1.126,75
LOM241.MM.03.010.0020.e	Serbatoi per acqua potabile verticali pressione d'esercizio max 6 bar con ispezione. / - in acciaio zincato a caldo - 2000 l	cad		1.469,36
LOM241.MM.03.010.0020.f	Serbatoi per acqua potabile verticali pressione d'esercizio max 6 bar con ispezione. / - in acciaio zincato a caldo - 3000 l	cad		1.986,16
LOM241.MM.03.010.0020.g	Serbatoi per acqua potabile verticali pressione d'esercizio max 6 bar con ispezione. / - in acciaio zincato a caldo - 4000 l	cad		2.741,84
LOM241.MM.03.010.0020.h	Serbatoi per acqua potabile verticali pressione d'esercizio max 6 bar con ispezione. / - in acciaio zincato a caldo - 5000 l	cad		3.217,63
LOM241.MM.03.010.0020.i	Serbatoi per acqua potabile verticali pressione d'esercizio max 6 bar con ispezione. / - in acciaio zincato a caldo con smaltatura interna - 500 l	cad		766,04
LOM241.MM.03.010.0020.j	Serbatoi per acqua potabile verticali pressione d'esercizio max 6 bar con ispezione. / - in acciaio zincato a caldo con smaltatura interna - 750 l	cad		772,09
LOM241.MM.03.010.0020.k	Serbatoi per acqua potabile verticali pressione d'esercizio max 6 bar con ispezione. / - in acciaio zincato a caldo con smaltatura interna - 1000 l	cad		921,65
LOM241.MM.03.010.0020.l	Serbatoi per acqua potabile verticali pressione d'esercizio max 6 bar con ispezione. / - in acciaio zincato a caldo con smaltatura interna - 1500 l	cad		1.476,59
LOM241.MM.03.010.0020.m	Serbatoi per acqua potabile verticali pressione d'esercizio max 6 bar con ispezione. / - in acciaio zincato a caldo con smaltatura interna - 2000 l	cad		1.880,74
LOM241.MM.03.010.0020.n	Serbatoi per acqua potabile verticali pressione d'esercizio max 6 bar con ispezione. / - in acciaio zincato a caldo con smaltatura interna - 3000 l	cad		2.553,88
LOM241.MM.03.010.0020.o	Serbatoi per acqua potabile verticali pressione d'esercizio max 6 bar con ispezione. / - in acciaio zincato a caldo con smaltatura interna - 4000 l	cad		3.363,34
LOM241.MM.03.010.0020.p	Serbatoi per acqua potabile verticali pressione d'esercizio max 6 bar con ispezione. / - in acciaio zincato a caldo con smaltatura interna - 5000 l	cad		4.048,58
LOM241.MM.03.010.0020.q	Serbatoi per acqua potabile verticali pressione d'esercizio max 6 bar con ispezione. / - in acciaio inox - 500 l	cad		760,03
LOM241.MM.03.010.0020.r	Serbatoi per acqua potabile verticali pressione d'esercizio max 6 bar con ispezione. / - in acciaio inox - 750 l	cad		964,14
LOM241.MM.03.010.0020.s	Serbatoi per acqua potabile verticali pressione d'esercizio max 6 bar con ispezione. / - in acciaio inox - 1000 l	cad		1.131,33
LOM241.MM.03.010.0020.t	Serbatoi per acqua potabile verticali pressione d'esercizio max 6 bar con ispezione. / - in acciaio inox - 1500 l	cad		2.028,14
LOM241.MM.03.010.0020.u	Serbatoi per acqua potabile verticali pressione d'esercizio max 6 bar con ispezione. / - in acciaio inox - 2000 l	cad		2.644,85
LOM241.MM.03.010.0020.v	Serbatoi per acqua potabile verticali pressione d'esercizio max 6 bar con ispezione. / - in acciaio inox - 3000 l	cad		3.575,10
LOM241.MM.03.010.0020.w	Serbatoi per acqua potabile verticali pressione d'esercizio max 6 bar con ispezione. / - in acciaio inox - 4000 l	cad		4.935,30
LOM241.MM.03.010.0020.x	Serbatoi per acqua potabile verticali pressione d'esercizio max 6 bar con ispezione. / - in acciaio inox - 5000 l	cad		5.791,71
LOM241.MM.03.010.0030	Aumenti di prezzo per serbatoi per acqua potabile orizzontali pressione d'esercizio max bar 6 con ispezione (tutti i tipi):
LOM241.MM.03.010.0030.a	Aumenti di prezzo per serbatoi per acqua potabile orizzontali pressione d'esercizio max bar 6 con ispezione (tutti i tipi): / - 500 l	cad		137,89
LOM241.MM.03.010.0030.b	Aumenti di prezzo per serbatoi per acqua potabile orizzontali pressione d'esercizio max bar 6 con ispezione (tutti i tipi): / - 750 l	cad		151,90
LOM241.MM.03.010.0030.c	Aumenti di prezzo per serbatoi per acqua potabile orizzontali pressione d'esercizio max bar 6 con ispezione (tutti i tipi): / - 1000 l	cad		165,91
LOM241.MM.03.010.0030.d	Aumenti di prezzo per serbatoi per acqua potabile orizzontali pressione d'esercizio max bar 6 con ispezione (tutti i tipi): / - 1500 l	cad		265,79
LOM241.MM.03.010.0030.e	Aumenti di prezzo per serbatoi per acqua potabile orizzontali pressione d'esercizio max bar 6 con ispezione (tutti i tipi): / - 2000 l	cad		338,53
LOM241.MM.03.010.0030.f	Aumenti di prezzo per serbatoi per acqua potabile orizzontali pressione d'esercizio max bar 6 con ispezione (tutti i tipi): / - 3000 l	cad		459,70
LOM241.MM.03.010.0030.g	Aumenti di prezzo per serbatoi per acqua potabile orizzontali pressione d'esercizio max bar 6 con ispezione (tutti i tipi): / - 4000 l	cad		605,40
LOM241.MM.03.010.0030.h	Aumenti di prezzo per serbatoi per acqua potabile orizzontali pressione d'esercizio max bar 6 con ispezione (tutti i tipi): / - 5000 l	cad		728,74
LOM241.MM.03.020	SERBATOI AUTOCLAVE E PRE-AUTOCLAVE
LOM241.MM.03.020.0010	Serbatoi autoclave e pre-autoclave pressione di bollo 8 bar collaudati ISPESL orizzontali o verticali con ispezione.
LOM241.MM.03.020.0010.a	Serbatoi autoclave e pre-autoclave pressione di bollo 8 bar collaudati ISPESL orizzontali o verticali con ispezione. / - in acciaio zincato a caldo - 500 l	cad		653,84
LOM241.MM.03.020.0010.b	Serbatoi autoclave e pre-autoclave pressione di bollo 8 bar collaudati ISPESL orizzontali o verticali con ispezione. / - in acciaio zincato a caldo - 750 l	cad		953,03
LOM241.MM.03.020.0010.c	Serbatoi autoclave e pre-autoclave pressione di bollo 8 bar collaudati ISPESL orizzontali o verticali con ispezione. / - in acciaio zincato a caldo - 1000 l	cad		1.033,85
LOM241.MM.03.020.0010.d	Serbatoi autoclave e pre-autoclave pressione di bollo 8 bar collaudati ISPESL orizzontali o verticali con ispezione. / - in acciaio zincato a caldo - 1500 l	cad		1.886,74
LOM241.MM.03.020.0010.e	Serbatoi autoclave e pre-autoclave pressione di bollo 8 bar collaudati ISPESL orizzontali o verticali con ispezione. / - in acciaio zincato a caldo - 2000 l	cad		2.335,54
LOM241.MM.03.020.0010.f	Serbatoi autoclave e pre-autoclave pressione di bollo 8 bar collaudati ISPESL orizzontali o verticali con ispezione. / - in acciaio zincato a caldo - 3000 l	cad		3.282,54
LOM241.MM.03.020.0010.g	Serbatoi autoclave e pre-autoclave pressione di bollo 8 bar collaudati ISPESL orizzontali o verticali con ispezione. / - in acciaio zincato a caldo - 4000 l	cad		4.242,80
LOM241.MM.03.020.0010.h	Serbatoi autoclave e pre-autoclave pressione di bollo 8 bar collaudati ISPESL orizzontali o verticali con ispezione. / - in acciaio zincato a caldo - 5000 l	cad		5.040,20
LOM241.MM.03.020.0010.i	Serbatoi autoclave e pre-autoclave pressione di bollo 8 bar collaudati ISPESL orizzontali o verticali con ispezione. / - in acciaio zincato a caldo con smaltatura interna - 500 l	cad		890,30
LOM241.MM.03.020.0010.j	Serbatoi autoclave e pre-autoclave pressione di bollo 8 bar collaudati ISPESL orizzontali o verticali con ispezione. / - in acciaio zincato a caldo con smaltatura interna - 750 l	cad		1.126,75
LOM241.MM.03.020.0010.k	Serbatoi autoclave e pre-autoclave pressione di bollo 8 bar collaudati ISPESL orizzontali o verticali con ispezione. / - in acciaio zincato a caldo con smaltatura interna - 1000 l	cad		1.319,76
LOM241.MM.03.020.0010.l	Serbatoi autoclave e pre-autoclave pressione di bollo 8 bar collaudati ISPESL orizzontali o verticali con ispezione. / - in acciaio zincato a caldo con smaltatura interna - 1500 l	cad		2.254,69
LOM241.MM.03.020.0010.m	Serbatoi autoclave e pre-autoclave pressione di bollo 8 bar collaudati ISPESL orizzontali o verticali con ispezione. / - in acciaio zincato a caldo con smaltatura interna - 2000 l	cad		2.752,92
LOM241.MM.03.020.0010.n	Serbatoi autoclave e pre-autoclave pressione di bollo 8 bar collaudati ISPESL orizzontali o verticali con ispezione. / - in acciaio zincato a caldo con smaltatura interna - 3000 l	cad		3.843,48
LOM241.MM.03.020.0010.o	Serbatoi autoclave e pre-autoclave pressione di bollo 8 bar collaudati ISPESL orizzontali o verticali con ispezione. / - in acciaio zincato a caldo con smaltatura interna - 4000 l	cad		4.908,70
LOM241.MM.03.020.0010.p	Serbatoi autoclave e pre-autoclave pressione di bollo 8 bar collaudati ISPESL orizzontali o verticali con ispezione. / - in acciaio zincato a caldo con smaltatura interna - 5000 l	cad		5.818,30
LOM241.MM.03.020.0020	Serbatoi autoclave e pre-autoclave pressione di bollo 12 bar collaudati ISPESL orizzontali o verticali con ispezione.
LOM241.MM.03.020.0020.a	Serbatoi autoclave e pre-autoclave pressione di bollo 12 bar collaudati ISPESL orizzontali o verticali con ispezione. / - in acciaio zincato a caldo - 500 l	cad		1.096,68
LOM241.MM.03.020.0020.b	Serbatoi autoclave e pre-autoclave pressione di bollo 12 bar collaudati ISPESL orizzontali o verticali con ispezione. / - in acciaio zincato a caldo - 750 l	cad		1.395,76
LOM241.MM.03.020.0020.c	Serbatoi autoclave e pre-autoclave pressione di bollo 12 bar collaudati ISPESL orizzontali o verticali con ispezione. / - in acciaio zincato a caldo - 1000 l	cad		1.500,71
LOM241.MM.03.020.0020.d	Serbatoi autoclave e pre-autoclave pressione di bollo 12 bar collaudati ISPESL orizzontali o verticali con ispezione. / - in acciaio zincato a caldo - 1500 l	cad		2.191,96
LOM241.MM.03.020.0020.e	Serbatoi autoclave e pre-autoclave pressione di bollo 12 bar collaudati ISPESL orizzontali o verticali con ispezione. / - in acciaio zincato a caldo - 2000 l	cad		2.461,00
LOM241.MM.03.020.0020.f	Serbatoi autoclave e pre-autoclave pressione di bollo 12 bar collaudati ISPESL orizzontali o verticali con ispezione. / - in acciaio zincato a caldo - 3000 l	cad		3.774,72
LOM241.MM.03.020.0020.g	Serbatoi autoclave e pre-autoclave pressione di bollo 12 bar collaudati ISPESL orizzontali o verticali con ispezione. / - in acciaio zincato a caldo - 4000 l	cad		5.320,07
LOM241.MM.03.020.0020.h	Serbatoi autoclave e pre-autoclave pressione di bollo 12 bar collaudati ISPESL orizzontali o verticali con ispezione. / - in acciaio zincato a caldo - 5000 l	cad		6.241,74
LOM241.MM.03.020.0020.i	Serbatoi autoclave e pre-autoclave pressione di bollo 12 bar collaudati ISPESL orizzontali o verticali con ispezione. / - in acciaio zincato a caldo con smaltatura interna - 500 l	cad		1.226,87
LOM241.MM.03.020.0020.j	Serbatoi autoclave e pre-autoclave pressione di bollo 12 bar collaudati ISPESL orizzontali o verticali con ispezione. / - in acciaio zincato a caldo con smaltatura interna - 750 l	cad		1.463,33
LOM241.MM.03.020.0020.k	Serbatoi autoclave e pre-autoclave pressione di bollo 12 bar collaudati ISPESL orizzontali o verticali con ispezione. / - in acciaio zincato a caldo con smaltatura interna - 1000 l	cad		1.656,33
LOM241.MM.03.020.0020.l	Serbatoi autoclave e pre-autoclave pressione di bollo 12 bar collaudati ISPESL orizzontali o verticali con ispezione. / - in acciaio zincato a caldo con smaltatura interna - 1500 l	cad		2.547,85
LOM241.MM.03.020.0020.m	Serbatoi autoclave e pre-autoclave pressione di bollo 12 bar collaudati ISPESL orizzontali o verticali con ispezione. / - in acciaio zincato a caldo con smaltatura interna - 2000 l	cad		2.833,78
LOM241.MM.03.020.0020.n	Serbatoi autoclave e pre-autoclave pressione di bollo 12 bar collaudati ISPESL orizzontali o verticali con ispezione. / - in acciaio zincato a caldo con smaltatura interna - 3000 l	cad		4.298,28
LOM241.MM.03.020.0020.o	Serbatoi autoclave e pre-autoclave pressione di bollo 12 bar collaudati ISPESL orizzontali o verticali con ispezione. / - in acciaio zincato a caldo con smaltatura interna - 4000 l	cad		5.893,10
LOM241.MM.03.020.0020.p	Serbatoi autoclave e pre-autoclave pressione di bollo 12 bar collaudati ISPESL orizzontali o verticali con ispezione. / - in acciaio zincato a caldo con smaltatura interna - 5000 l	cad		6.958,33
LOM241.MM.03.030	POMPE DI ALIMENTAZIONE IDRICA
LOM241.MM.03.030.0010	Pompe orizzontali multistadio, parti interne in acciaio inox AISI304 PN10
LOM241.MM.03.030.0010.a	Pompe orizzontali multistadio, parti interne in acciaio inox AISI304 PN10 / - fino a 2 m³/h - fino a 200 kPa	cad		265,04
LOM241.MM.03.030.0010.b	Pompe orizzontali multistadio, parti interne in acciaio inox AISI304 PN10 / - fino a 2 m³/h - oltre 200 fino a 400 kPa	cad		377,61
LOM241.MM.03.030.0010.c	Pompe orizzontali multistadio, parti interne in acciaio inox AISI304 PN10 / - oltre 2 fino a 4 m³/h - fino a 200 kPa	cad		292,12
LOM241.MM.03.030.0010.d	Pompe orizzontali multistadio, parti interne in acciaio inox AISI304 PN10 / - oltre 2 fino a 4 m³/h - oltre 200 fino a 400 kPa	cad		444,60
LOM241.MM.03.030.0010.e	Pompe orizzontali multistadio, parti interne in acciaio inox AISI304 PN10 / - oltre 4 fino a 8 m³/h - fino a 200 kPa	cad		564,28
LOM241.MM.03.030.0020	Pompe orizzontali multistadio, parti interne in acciaio inox AISI304 PN10
LOM241.MM.03.030.0020.a	Pompe orizzontali multistadio, parti interne in acciaio inox AISI304 PN10 / - fino a 4 m³/h - fino a 200 kPa	cad		260,78
LOM241.MM.03.030.0020.b	Pompe orizzontali multistadio, parti interne in acciaio inox AISI304 PN10 / - fino a 4 m³/h - oltre 200 fino a 400 kPa	cad		450,29
LOM241.MM.03.030.0020.c	Pompe orizzontali multistadio, parti interne in acciaio inox AISI304 PN10 / - oltre 4 fino a 8 m³/h - fino a 200 kPa	cad		504,45
LOM241.MM.03.030.0020.d	Pompe orizzontali multistadio, parti interne in acciaio inox AISI304 PN10 / - oltre 4 fino a 8 m³/h - oltre 200 fino a 400 kPa	cad		691,11
LOM241.MM.03.030.0020.e	Pompe orizzontali multistadio, parti interne in acciaio inox AISI304 PN10 / - oltre 8 fino a 14 m³/h - fino a 400 kPa	cad		843,59
LOM241.MM.03.030.0030	Pompa verticale multistadio, parti interne in acciaio inox AISI304 PN16.
LOM241.MM.03.030.0030.a	Pompa verticale multistadio, parti interne in acciaio inox AISI304 PN16. / - fino a 2 m³/h - fino a 200 kPa	cad		259,33
LOM241.MM.03.030.0030.b	Pompa verticale multistadio, parti interne in acciaio inox AISI304 PN16. / - fino a 2 m³/h - oltre 200 fino a 400 kPa	cad		386,17
LOM241.MM.03.030.0030.c	Pompa verticale multistadio, parti interne in acciaio inox AISI304 PN16. / - fino a 2 m³/h - oltre 400 fino a 600 kPa	cad		448,87
LOM241.MM.03.030.0030.d	Pompa verticale multistadio, parti interne in acciaio inox AISI304 PN16. / - oltre 2 fino a 4 m³/h - fino a 200 kPa	cad		302,08
LOM241.MM.03.030.0030.e	Pompa verticale multistadio, parti interne in acciaio inox AISI304 PN16. / - oltre 2 fino a 4 m³/h - oltre 200 fino a 400 kPa	cad		448,87
LOM241.MM.03.030.0030.f	Pompa verticale multistadio, parti interne in acciaio inox AISI304 PN16. / - oltre 4 fino a 7 m³/h - fino a 300 kPa	cad		408,96
LOM241.MM.03.030.0040	Pompe verticali multistadio, parti interne in acciaio inox AISI304 PN16
LOM241.MM.03.030.0040.a	Pompe verticali multistadio, parti interne in acciaio inox AISI304 PN16 / - fino a 4 m³/h - fino a 200 kPa	cad		299,25
LOM241.MM.03.030.0040.b	Pompe verticali multistadio, parti interne in acciaio inox AISI304 PN16 / - fino a 4 m³/h - oltre 200 fino a 400 kPa	cad		447,45
LOM241.MM.03.030.0040.c	Pompe verticali multistadio, parti interne in acciaio inox AISI304 PN16 / - fino a 4 m³/h - oltre 400 fino a 800 kPa	cad		736,71
LOM241.MM.03.030.0040.d	Pompe verticali multistadio, parti interne in acciaio inox AISI304 PN16 / - oltre 4 fino a 8 m³/h - fino a 200 kPa	cad		458,83
LOM241.MM.03.030.0040.e	Pompe verticali multistadio, parti interne in acciaio inox AISI304 PN16 / - oltre 4 fino a 8 m³/h - oltre 200 fino a 400 kPa	cad		635,53
LOM241.MM.03.030.0040.f	Pompe verticali multistadio, parti interne in acciaio inox AISI304 PN16 / - oltre 4 fino a 8 m³/h - oltre 400 fino a 800 kPa	cad		807,96
LOM241.MM.03.030.0040.g	Pompe verticali multistadio, parti interne in acciaio inox AISI304 PN16 / - oltre 8 fino a 16 m³/h - fino a 200 kPa	cad		531,53
LOM241.MM.03.030.0040.h	Pompe verticali multistadio, parti interne in acciaio inox AISI304 PN16 / - oltre 8 fino a 16 m³/h - oltre 200 fino a 400 kPa	cad		779,46
LOM241.MM.03.030.0040.i	Pompe verticali multistadio, parti interne in acciaio inox AISI304 PN16 / - oltre 16 fino a 24 m³/h - fino a 200 kPa	cad		939,07
LOM241.MM.03.030.0050	Pompe verticali multistadio, parti interne in acciaio inox AISI304 PN25
LOM241.MM.03.030.0050.a	Pompe verticali multistadio, parti interne in acciaio inox AISI304 PN25 / - fino a 8 m³/h - fino a 200 kPa	cad		843,59
LOM241.MM.03.030.0050.b	Pompe verticali multistadio, parti interne in acciaio inox AISI304 PN25 / - fino a 8 m³/h - oltre 200 fino a 400 kPa	cad		1.013,17
LOM241.MM.03.030.0050.c	Pompe verticali multistadio, parti interne in acciaio inox AISI304 PN25 / - fino a 8 m³/h - oltre 400 fino a 800 kPa	cad		1.390,78
LOM241.MM.03.030.0050.d	Pompe verticali multistadio, parti interne in acciaio inox AISI304 PN25 / - fino a 8 m³/h - oltre 800 fino a 1600 kPa	cad		2.506,55
LOM241.MM.03.030.0050.e	Pompe verticali multistadio, parti interne in acciaio inox AISI304 PN25 / - fino a 8 m³/h - oltre 1600 fino a 2200 kPa	cad		2.828,59
LOM241.MM.03.030.0050.f	Pompe verticali multistadio, parti interne in acciaio inox AISI304 PN25 / - oltre 8 fino a 16 m³/h - fino a 200 kPa	cad		897,74
LOM241.MM.03.030.0050.g	Pompe verticali multistadio, parti interne in acciaio inox AISI304 PN25 / - oltre 8 fino a 16 m³/h - oltre 200 fino a 400 kPa	cad		1.252,57
LOM241.MM.03.030.0050.h	Pompe verticali multistadio, parti interne in acciaio inox AISI304 PN25 / - oltre 8 fino a 16 m³/h - oltre 400 fino a 800 kPa	cad		1.741,34
LOM241.MM.03.030.0050.i	Pompe verticali multistadio, parti interne in acciaio inox AISI304 PN25 / - oltre 8 fino a 16 m³/h - oltre 800 fino a 1800 kPa	cad		2.828,59
LOM241.MM.03.030.0050.j	Pompe verticali multistadio, parti interne in acciaio inox AISI304 PN25 / - oltre 16 fino a 32 m³/h - fino a 200 kPa	cad		1.246,86
LOM241.MM.03.030.0050.k	Pompe verticali multistadio, parti interne in acciaio inox AISI304 PN25 / - oltre 16 fino a 32 m³/h - oltre 200 fino a 400 kPa	cad		1.479,14
LOM241.MM.03.030.0050.l	Pompe verticali multistadio, parti interne in acciaio inox AISI304 PN25 / - oltre 16 fino a 32 m³/h - oltre 400 fino a 800 kPa	cad		2.612,01
LOM241.MM.03.030.0050.m	Pompe verticali multistadio, parti interne in acciaio inox AISI304 PN25 / - oltre 16 fino a 32 m³/h - oltre 800 fino a 1600 kPa	cad		4.448,80
LOM241.MM.03.030.0050.n	Pompe verticali multistadio, parti interne in acciaio inox AISI304 PN25 / - oltre 32 fino a 64 m³/h - fino a 200 kPa	cad		1.751,31
LOM241.MM.03.030.0050.o	Pompe verticali multistadio, parti interne in acciaio inox AISI304 PN25 / - oltre 32 fino a 64 m³/h - oltre 200 fino a 400 kPa	cad		2.908,39
LOM241.MM.03.030.0050.p	Pompe verticali multistadio, parti interne in acciaio inox AISI304 PN25 / - oltre 32 fino a 64 m³/h - oltre 400 fino a 800 kPa	cad		4.755,17
LOM241.MM.03.030.0050.q	Pompe verticali multistadio, parti interne in acciaio inox AISI304 PN25 / - oltre 32 fino a 64 m³/h - oltre 800 fino a 1000 kPa	cad		4.668,25
LOM241.MM.03.040	GRUPPI DI PRESSURIZZAZIONE IDRICA
LOM241.MM.03.040.0010	Gruppi pressurizzazione a 1 pompa PN10 con motore elettrico alimentato a 220 V - 3f - 50 Hz.
LOM241.MM.03.040.0010.a	Gruppi pressurizzazione a 1 pompa PN10 con motore elettrico alimentato a 220 V - 3f - 50 Hz. / - fino a 2 m³/h - fino a 200 kPa	cad		342,00
LOM241.MM.03.040.0010.b	Gruppi pressurizzazione a 1 pompa PN10 con motore elettrico alimentato a 220 V - 3f - 50 Hz. / - fino a 2 m³/h - oltre 200 fino a 400 kPa	cad		561,45
LOM241.MM.03.040.0010.c	Gruppi pressurizzazione a 1 pompa PN10 con motore elettrico alimentato a 220 V - 3f - 50 Hz. / - oltre 2 fino a 4 m³/h - fino a 200 kPa	cad		561,45
LOM241.MM.03.040.0010.d	Gruppi pressurizzazione a 1 pompa PN10 con motore elettrico alimentato a 220 V - 3f - 50 Hz. / - oltre 2 fino a 4 m³/h - oltre 200 fino a 400 kPa	cad		736,71
LOM241.MM.03.040.0020	Gruppi pressurizzazione a 1 pompa con motore elettrico alimentato a 380 V - 3f - 50 Hz.
LOM241.MM.03.040.0020.a	Gruppi pressurizzazione a 1 pompa con motore elettrico alimentato a 380 V - 3f - 50 Hz. / - fino a 2 m³/h - fino a 400 kPa	cad		558,60
LOM241.MM.03.040.0020.b	Gruppi pressurizzazione a 1 pompa con motore elettrico alimentato a 380 V - 3f - 50 Hz. / - oltre 2 fino a 4 m³/h - fino a 200 kPa	cad		558,60
LOM241.MM.03.040.0020.c	Gruppi pressurizzazione a 1 pompa con motore elettrico alimentato a 380 V - 3f - 50 Hz. / - oltre 2 fino a 4 m³/h - oltre 200 fino a 400 kPa	cad		733,88
LOM241.MM.03.040.0030	Gruppi di pressurizzazione a 2 pompe con motori alimentati a 380 V - 3f - 50 Hz, completi di idro-accumulatori a membrana, valvolame e collettori FILETTATI per mandata e aspirazione, strumentazione, quadro elettrico con alternanza avviamento pompe e cablaggi a valle.
LOM241.MM.03.040.0030.a	Gruppi di pressurizzazione a 2 pompe con motori alimentati a 380 V - 3f - 50 Hz, completi di idro-accumulatori a membrana, valvolame e collettori FILETTATI per mandata e aspirazione, strumentazione, quadro elettrico con alternanza avviamento pompe e cablaggi a valle. / - fino a 5 m³/h - fino a 200 kPa	cad		1.937,99
LOM241.MM.03.040.0030.b	Gruppi di pressurizzazione a 2 pompe con motori alimentati a 380 V - 3f - 50 Hz, completi di idro-accumulatori a membrana, valvolame e collettori FILETTATI per mandata e aspirazione, strumentazione, quadro elettrico con alternanza avviamento pompe e cablaggi a valle. / - fino a 5 m³/h - oltre 200 fino a 400 kPa	cad		2.087,62
LOM241.MM.03.040.0030.c	Gruppi di pressurizzazione a 2 pompe con motori alimentati a 380 V - 3f - 50 Hz, completi di idro-accumulatori a membrana, valvolame e collettori FILETTATI per mandata e aspirazione, strumentazione, quadro elettrico con alternanza avviamento pompe e cablaggi a valle. / - fino a 5 m³/h - oltre 400 fino a 800 kPa	cad		2.631,94
LOM241.MM.03.040.0030.d	Gruppi di pressurizzazione a 2 pompe con motori alimentati a 380 V - 3f - 50 Hz, completi di idro-accumulatori a membrana, valvolame e collettori FILETTATI per mandata e aspirazione, strumentazione, quadro elettrico con alternanza avviamento pompe e cablaggi a valle. / - oltre 5 fino a 10 m³/h - fino a 200 kPa	cad		2.000,69
LOM241.MM.03.040.0030.e	Gruppi di pressurizzazione a 2 pompe con motori alimentati a 380 V - 3f - 50 Hz, completi di idro-accumulatori a membrana, valvolame e collettori FILETTATI per mandata e aspirazione, strumentazione, quadro elettrico con alternanza avviamento pompe e cablaggi a valle. / - oltre 5 fino a 10 m³/h - oltre 200 fino a 400 kPa	cad		2.150,31
LOM241.MM.03.040.0030.f	Gruppi di pressurizzazione a 2 pompe con motori alimentati a 380 V - 3f - 50 Hz, completi di idro-accumulatori a membrana, valvolame e collettori FILETTATI per mandata e aspirazione, strumentazione, quadro elettrico con alternanza avviamento pompe e cablaggi a valle. / - oltre 5 fino a 10 m³/h - oltre 400 fino a 800 kPa	cad		3.069,41
LOM241.MM.03.040.0030.g	Gruppi di pressurizzazione a 2 pompe con motori alimentati a 380 V - 3f - 50 Hz, completi di idro-accumulatori a membrana, valvolame e collettori FILETTATI per mandata e aspirazione, strumentazione, quadro elettrico con alternanza avviamento pompe e cablaggi a valle. / - oltre 10 fino a 20 m³/h - fino a 200 kPa	cad		2.405,38
LOM241.MM.03.040.0030.h	Gruppi di pressurizzazione a 2 pompe con motori alimentati a 380 V - 3f - 50 Hz, completi di idro-accumulatori a membrana, valvolame e collettori FILETTATI per mandata e aspirazione, strumentazione, quadro elettrico con alternanza avviamento pompe e cablaggi a valle. / - oltre 10 fino a 20 m³/h - oltre 200 fino a 400 kPa	cad		2.755,93
LOM241.MM.03.040.0030.i	Gruppi di pressurizzazione a 2 pompe con motori alimentati a 380 V - 3f - 50 Hz, completi di idro-accumulatori a membrana, valvolame e collettori FILETTATI per mandata e aspirazione, strumentazione, quadro elettrico con alternanza avviamento pompe e cablaggi a valle. / - oltre 10 fino a 20 m³/h - oltre 400 fino a 800 kPa	cad		3.233,30
LOM241.MM.03.040.0030.j	Gruppi di pressurizzazione a 2 pompe con motori alimentati a 380 V - 3f - 50 Hz, completi di idro-accumulatori a membrana, valvolame e collettori FILETTATI per mandata e aspirazione, strumentazione, quadro elettrico con alternanza avviamento pompe e cablaggi a valle. / - oltre 20 fino a 40 m³/h - fino a 200 kPa	cad		2.639,06
LOM241.MM.03.040.0030.k	Gruppi di pressurizzazione a 2 pompe con motori alimentati a 380 V - 3f - 50 Hz, completi di idro-accumulatori a membrana, valvolame e collettori FILETTATI per mandata e aspirazione, strumentazione, quadro elettrico con alternanza avviamento pompe e cablaggi a valle. / - oltre 20 fino a 40 m³/h - oltre 200 fino a 400 kPa	cad		3.277,47
LOM241.MM.03.040.0040	Gruppi di pressurizzazione a 3 pompe con motori alimentati a 380 V - 3f - 50 Hz, completi di idro-accumulatori a membrana, valvolame e collettori FILETTATI per mandata e aspirazione, strumentazione, quadro elettrico con alternanza avviamento pompe e cablaggi a valle.
LOM241.MM.03.040.0040.a	Gruppi di pressurizzazione a 3 pompe con motori alimentati a 380 V - 3f - 50 Hz, completi di idro-accumulatori a membrana, valvolame e collettori FILETTATI per mandata e aspirazione, strumentazione, quadro elettrico con alternanza avviamento pompe e cablaggi a valle. / - fino a 10 m³/h - fino a 200 kPa	cad		3.157,75
LOM241.MM.03.040.0040.b	Gruppi di pressurizzazione a 3 pompe con motori alimentati a 380 V - 3f - 50 Hz, completi di idro-accumulatori a membrana, valvolame e collettori FILETTATI per mandata e aspirazione, strumentazione, quadro elettrico con alternanza avviamento pompe e cablaggi a valle. / - fino a 10 m³/h - oltre 200 fino a 400 kPa	cad		3.438,49
LOM241.MM.03.040.0040.c	Gruppi di pressurizzazione a 3 pompe con motori alimentati a 380 V - 3f - 50 Hz, completi di idro-accumulatori a membrana, valvolame e collettori FILETTATI per mandata e aspirazione, strumentazione, quadro elettrico con alternanza avviamento pompe e cablaggi a valle. / - fino a 10 m³/h - oltre 400 fino a 800 kPa	cad		4.075,46
LOM241.MM.03.040.0040.d	Gruppi di pressurizzazione a 3 pompe con motori alimentati a 380 V - 3f - 50 Hz, completi di idro-accumulatori a membrana, valvolame e collettori FILETTATI per mandata e aspirazione, strumentazione, quadro elettrico con alternanza avviamento pompe e cablaggi a valle. / - oltre 10 fino a 20 m³/h - fino a 200 kPa	cad		3.294,56
LOM241.MM.03.040.0040.e	Gruppi di pressurizzazione a 3 pompe con motori alimentati a 380 V - 3f - 50 Hz, completi di idro-accumulatori a membrana, valvolame e collettori FILETTATI per mandata e aspirazione, strumentazione, quadro elettrico con alternanza avviamento pompe e cablaggi a valle. / - oltre 10 fino a 20 m³/h - oltre 200 fino a 400 kPa	cad		3.799,01
LOM241.MM.03.040.0040.f	Gruppi di pressurizzazione a 3 pompe con motori alimentati a 380 V - 3f - 50 Hz, completi di idro-accumulatori a membrana, valvolame e collettori FILETTATI per mandata e aspirazione, strumentazione, quadro elettrico con alternanza avviamento pompe e cablaggi a valle. / - oltre 10 fino a 20 m³/h - oltre 400 fino a 800 kPa	cad		4.763,73
LOM241.MM.03.040.0040.g	Gruppi di pressurizzazione a 3 pompe con motori alimentati a 380 V - 3f - 50 Hz, completi di idro-accumulatori a membrana, valvolame e collettori FILETTATI per mandata e aspirazione, strumentazione, quadro elettrico con alternanza avviamento pompe e cablaggi a valle. / - oltre 20 fino a 40 m³/h - fino a 200 kPa	cad		3.914,42
LOM241.MM.03.040.0040.h	Gruppi di pressurizzazione a 3 pompe con motori alimentati a 380 V - 3f - 50 Hz, completi di idro-accumulatori a membrana, valvolame e collettori FILETTATI per mandata e aspirazione, strumentazione, quadro elettrico con alternanza avviamento pompe e cablaggi a valle. / - oltre 20 fino a 40 m³/h - oltre 200 fino a 400 kPa	cad		4.326,24
LOM241.MM.03.040.0040.i	Gruppi di pressurizzazione a 3 pompe con motori alimentati a 380 V - 3f - 50 Hz, completi di idro-accumulatori a membrana, valvolame e collettori FILETTATI per mandata e aspirazione, strumentazione, quadro elettrico con alternanza avviamento pompe e cablaggi a valle. / - oltre 20 fino a 40 m³/h - oltre 400 fino a 600 kPa	cad		4.763,73
LOM241.MM.03.040.0040.j	Gruppi di pressurizzazione a 3 pompe con motori alimentati a 380 V - 3f - 50 Hz, completi di idro-accumulatori a membrana, valvolame e collettori FILETTATI per mandata e aspirazione, strumentazione, quadro elettrico con alternanza avviamento pompe e cablaggi a valle. / - oltre 40 fino a 70 m³/h - fino a 200 kPa	cad		4.806,48
LOM241.MM.03.040.0050	Gruppi di pressurizzazione a 4 pompe con motori alimentati a 380 V - 3f - 50 Hz, completi di idro-accumulatori a membrana, valvolame e collettori FILETTATI per mandata e aspirazione, strumentazione, quadro elettrico con alternanza avviamento pompe e cablaggi a valle.
LOM241.MM.03.040.0050.a	Gruppi di pressurizzazione a 4 pompe con motori alimentati a 380 V - 3f - 50 Hz, completi di idro-accumulatori a membrana, valvolame e collettori FILETTATI per mandata e aspirazione, strumentazione, quadro elettrico con alternanza avviamento pompe e cablaggi a valle. / - fino a 20 m³/h - fino a 200 kPa	cad		4.075,46
LOM241.MM.03.040.0050.b	Gruppi di pressurizzazione a 4 pompe con motori alimentati a 380 V - 3f - 50 Hz, completi di idro-accumulatori a membrana, valvolame e collettori FILETTATI per mandata e aspirazione, strumentazione, quadro elettrico con alternanza avviamento pompe e cablaggi a valle. / - fino a 20 m³/h - oltre 200 fino a 400 kPa	cad		4.584,17
LOM241.MM.03.040.0050.c	Gruppi di pressurizzazione a 4 pompe con motori alimentati a 380 V - 3f - 50 Hz, completi di idro-accumulatori a membrana, valvolame e collettori FILETTATI per mandata e aspirazione, strumentazione, quadro elettrico con alternanza avviamento pompe e cablaggi a valle. / - fino a 20 m³/h - oltre 400 fino a 800 kPa	cad		6.210,10
LOM241.MM.03.040.0050.d	Gruppi di pressurizzazione a 4 pompe con motori alimentati a 380 V - 3f - 50 Hz, completi di idro-accumulatori a membrana, valvolame e collettori FILETTATI per mandata e aspirazione, strumentazione, quadro elettrico con alternanza avviamento pompe e cablaggi a valle. / - oltre 20 fino a 40 m³/h - fino a 200 kPa	cad		4.803,62
LOM241.MM.03.040.0050.e	Gruppi di pressurizzazione a 4 pompe con motori alimentati a 380 V - 3f - 50 Hz, completi di idro-accumulatori a membrana, valvolame e collettori FILETTATI per mandata e aspirazione, strumentazione, quadro elettrico con alternanza avviamento pompe e cablaggi a valle. / - oltre 20 fino a 40 m³/h - oltre 200 fino a 400 kPa	cad		5.503,28
LOM241.MM.03.040.0050.f	Gruppi di pressurizzazione a 4 pompe con motori alimentati a 380 V - 3f - 50 Hz, completi di idro-accumulatori a membrana, valvolame e collettori FILETTATI per mandata e aspirazione, strumentazione, quadro elettrico con alternanza avviamento pompe e cablaggi a valle. / - oltre 20 fino a 40 m³/h - oltre 400 fino a 800 kPa	cad		6.210,10
LOM241.MM.03.040.0050.g	Gruppi di pressurizzazione a 4 pompe con motori alimentati a 380 V - 3f - 50 Hz, completi di idro-accumulatori a membrana, valvolame e collettori FILETTATI per mandata e aspirazione, strumentazione, quadro elettrico con alternanza avviamento pompe e cablaggi a valle. / - oltre 40 fino a 80 m³/h - fino a 200 kPa	cad		5.241,09
LOM241.MM.03.040.0050.h	Gruppi di pressurizzazione a 4 pompe con motori alimentati a 380 V - 3f - 50 Hz, completi di idro-accumulatori a membrana, valvolame e collettori FILETTATI per mandata e aspirazione, strumentazione, quadro elettrico con alternanza avviamento pompe e cablaggi a valle. / - oltre 40 fino a 80 m³/h - oltre 200 fino a 400 kPa	cad		5.688,53
LOM241.MM.03.040.0060	Gruppi di pressurizzazione a 2 pompe con motori alimentati a 380 V - 3f - 50 Hz, completi di idro-accumulatori a membrana, valvolame e collettori FLANGIATI per mandata e aspirazione, strumentazione, quadro elettrico con alternanza avviamento pompe e cablaggi a valle.
LOM241.MM.03.040.0060.a	Gruppi di pressurizzazione a 2 pompe con motori alimentati a 380 V - 3f - 50 Hz, completi di idro-accumulatori a membrana, valvolame e collettori FLANGIATI per mandata e aspirazione, strumentazione, quadro elettrico con alternanza avviamento pompe e cablaggi a valle. / - fino a 50 m³/h - fino a 200 kPa	cad		5.885,19
LOM241.MM.03.040.0060.b	Gruppi di pressurizzazione a 2 pompe con motori alimentati a 380 V - 3f - 50 Hz, completi di idro-accumulatori a membrana, valvolame e collettori FLANGIATI per mandata e aspirazione, strumentazione, quadro elettrico con alternanza avviamento pompe e cablaggi a valle. / - fino a 50 m³/h - oltre 200 fino a 400 kPa	cad		6.332,63
LOM241.MM.03.040.0060.c	Gruppi di pressurizzazione a 2 pompe con motori alimentati a 380 V - 3f - 50 Hz, completi di idro-accumulatori a membrana, valvolame e collettori FLANGIATI per mandata e aspirazione, strumentazione, quadro elettrico con alternanza avviamento pompe e cablaggi a valle. / - fino a 50 m³/h - oltre 400 fino a 800 kPa	cad		7.808,90
LOM241.MM.03.040.0060.d	Gruppi di pressurizzazione a 2 pompe con motori alimentati a 380 V - 3f - 50 Hz, completi di idro-accumulatori a membrana, valvolame e collettori FLANGIATI per mandata e aspirazione, strumentazione, quadro elettrico con alternanza avviamento pompe e cablaggi a valle. / - fino a 50 m³/h - oltre 800 fino a 1000 kPa	cad		9.751,19
LOM241.MM.03.040.0060.e	Gruppi di pressurizzazione a 2 pompe con motori alimentati a 380 V - 3f - 50 Hz, completi di idro-accumulatori a membrana, valvolame e collettori FLANGIATI per mandata e aspirazione, strumentazione, quadro elettrico con alternanza avviamento pompe e cablaggi a valle. / - oltre 50 fino a 100 m³/h - fino a 200 kPa	cad		6.395,34
LOM241.MM.03.040.0060.f	Gruppi di pressurizzazione a 2 pompe con motori alimentati a 380 V - 3f - 50 Hz, completi di idro-accumulatori a membrana, valvolame e collettori FLANGIATI per mandata e aspirazione, strumentazione, quadro elettrico con alternanza avviamento pompe e cablaggi a valle. / - oltre 50 fino a 100 m³/h - oltre 200 fino a 400 kPa	cad		8.200,79
LOM241.MM.03.040.0060.g	Gruppi di pressurizzazione a 2 pompe con motori alimentati a 380 V - 3f - 50 Hz, completi di idro-accumulatori a membrana, valvolame e collettori FLANGIATI per mandata e aspirazione, strumentazione, quadro elettrico con alternanza avviamento pompe e cablaggi a valle. / - oltre 50 fino a 100 m³/h - oltre 400 fino a 600 kPa	cad		9.574,46
LOM241.MM.03.040.0060.h	Gruppi di pressurizzazione a 2 pompe con motori alimentati a 380 V - 3f - 50 Hz, completi di idro-accumulatori a membrana, valvolame e collettori FLANGIATI per mandata e aspirazione, strumentazione, quadro elettrico con alternanza avviamento pompe e cablaggi a valle. / - oltre 50 fino a 100 m³/h - oltre 600 fino a 800 kPa	cad		11.529,54
LOM241.MM.03.040.0070	Gruppi di pressurizzazione a 3 pompe con motori alimentati a 380 V - 3f - 50 Hz, completi di idro-accumulatori a membrana, valvolame e collettori FLANGIATI per mandata e aspirazione, strumentazione, quadro elettrico con alternanza avviamento pompe e cablaggi a valle.
LOM241.MM.03.040.0070.a	Gruppi di pressurizzazione a 3 pompe con motori alimentati a 380 V - 3f - 50 Hz, completi di idro-accumulatori a membrana, valvolame e collettori FLANGIATI per mandata e aspirazione, strumentazione, quadro elettrico con alternanza avviamento pompe e cablaggi a valle. / - fino a 100 m³/h - fino a 200 kPa	cad		8.592,67
LOM241.MM.03.040.0070.b	Gruppi di pressurizzazione a 3 pompe con motori alimentati a 380 V - 3f - 50 Hz, completi di idro-accumulatori a membrana, valvolame e collettori FLANGIATI per mandata e aspirazione, strumentazione, quadro elettrico con alternanza avviamento pompe e cablaggi a valle. / - fino a 100 m³/h - oltre 200 fino a 400 kPa	cad		9.260,98
LOM241.MM.03.040.0070.c	Gruppi di pressurizzazione a 3 pompe con motori alimentati a 380 V - 3f - 50 Hz, completi di idro-accumulatori a membrana, valvolame e collettori FLANGIATI per mandata e aspirazione, strumentazione, quadro elettrico con alternanza avviamento pompe e cablaggi a valle. / - fino a 100 m³/h - oltre 400 fino a 800 kPa	cad		12.515,65
LOM241.MM.03.040.0070.d	Gruppi di pressurizzazione a 3 pompe con motori alimentati a 380 V - 3f - 50 Hz, completi di idro-accumulatori a membrana, valvolame e collettori FLANGIATI per mandata e aspirazione, strumentazione, quadro elettrico con alternanza avviamento pompe e cablaggi a valle. / - fino a 100 m³/h - oltre 800 fino a 1000 kPa	cad		14.392,36
LOM241.MM.03.040.0070.e	Gruppi di pressurizzazione a 3 pompe con motori alimentati a 380 V - 3f - 50 Hz, completi di idro-accumulatori a membrana, valvolame e collettori FLANGIATI per mandata e aspirazione, strumentazione, quadro elettrico con alternanza avviamento pompe e cablaggi a valle. / - oltre 100 fino a 150 m³/h - fino a 200 kPa	cad		9.357,85
LOM241.MM.03.040.0070.f	Gruppi di pressurizzazione a 3 pompe con motori alimentati a 380 V - 3f - 50 Hz, completi di idro-accumulatori a membrana, valvolame e collettori FLANGIATI per mandata e aspirazione, strumentazione, quadro elettrico con alternanza avviamento pompe e cablaggi a valle. / - oltre 100 fino a 150 m³/h - oltre 200 fino a 400 kPa	cad		12.082,45
LOM241.MM.03.040.0070.g	Gruppi di pressurizzazione a 3 pompe con motori alimentati a 380 V - 3f - 50 Hz, completi di idro-accumulatori a membrana, valvolame e collettori FLANGIATI per mandata e aspirazione, strumentazione, quadro elettrico con alternanza avviamento pompe e cablaggi a valle. / - oltre 100 fino a 150 m³/h - oltre 400 fino a 600 kPa	cad		14.140,12
LOM241.MM.03.040.0070.h	Gruppi di pressurizzazione a 3 pompe con motori alimentati a 380 V - 3f - 50 Hz, completi di idro-accumulatori a membrana, valvolame e collettori FLANGIATI per mandata e aspirazione, strumentazione, quadro elettrico con alternanza avviamento pompe e cablaggi a valle. / - oltre 100 fino a 150 m³/h - oltre 600 fino a 800 kPa	cad		17.071,31
LOM241.MM.03.040.0080	Gruppi di pressurizzazione a 4 pompe con motori alimentati a 380 V - 3f - 50 Hz, completi di idro-accumulatori a membrana, valvolame e collettori FLANGIATI per mandata e aspirazione, strumentazione, quadro elettrico con alternanza avviamento pompe e cablaggi a valle.
LOM241.MM.03.040.0080.a	Gruppi di pressurizzazione a 4 pompe con motori alimentati a 380 V - 3f - 50 Hz, completi di idro-accumulatori a membrana, valvolame e collettori FLANGIATI per mandata e aspirazione, strumentazione, quadro elettrico con alternanza avviamento pompe e cablaggi a valle. / - fino a 120 m³/h - fino a 200 kPa	cad		11.174,73
LOM241.MM.03.040.0080.b	Gruppi di pressurizzazione a 4 pompe con motori alimentati a 380 V - 3f - 50 Hz, completi di idro-accumulatori a membrana, valvolame e collettori FLANGIATI per mandata e aspirazione, strumentazione, quadro elettrico con alternanza avviamento pompe e cablaggi a valle. / - fino a 120 m³/h - oltre 200 fino a 400 kPa	cad		12.062,49
LOM241.MM.03.040.0080.c	Gruppi di pressurizzazione a 4 pompe con motori alimentati a 380 V - 3f - 50 Hz, completi di idro-accumulatori a membrana, valvolame e collettori FLANGIATI per mandata e aspirazione, strumentazione, quadro elettrico con alternanza avviamento pompe e cablaggi a valle. / - fino a 120 m³/h - oltre 400 fino a 800 kPa	cad		15.086,31
LOM241.MM.03.040.0080.d	Gruppi di pressurizzazione a 4 pompe con motori alimentati a 380 V - 3f - 50 Hz, completi di idro-accumulatori a membrana, valvolame e collettori FLANGIATI per mandata e aspirazione, strumentazione, quadro elettrico con alternanza avviamento pompe e cablaggi a valle. / - fino a 120 m³/h - oltre 800 fino a 1000 kPa	cad		18.919,51
LOM241.MM.03.040.0080.e	Gruppi di pressurizzazione a 4 pompe con motori alimentati a 380 V - 3f - 50 Hz, completi di idro-accumulatori a membrana, valvolame e collettori FLANGIATI per mandata e aspirazione, strumentazione, quadro elettrico con alternanza avviamento pompe e cablaggi a valle. / - oltre 120 fino a 200 m³/h - fino a 200 kPa	cad		12.546,99
LOM241.MM.03.040.0080.f	Gruppi di pressurizzazione a 4 pompe con motori alimentati a 380 V - 3f - 50 Hz, completi di idro-accumulatori a membrana, valvolame e collettori FLANGIATI per mandata e aspirazione, strumentazione, quadro elettrico con alternanza avviamento pompe e cablaggi a valle. / - oltre 120 fino a 200 m³/h - oltre 200 fino a 400 kPa	cad		16.314,66
LOM241.MM.03.040.0080.g	Gruppi di pressurizzazione a 4 pompe con motori alimentati a 380 V - 3f - 50 Hz, completi di idro-accumulatori a membrana, valvolame e collettori FLANGIATI per mandata e aspirazione, strumentazione, quadro elettrico con alternanza avviamento pompe e cablaggi a valle. / - oltre 120 fino a 200 m³/h - oltre 400 fino a 600 kPa	cad		18.926,64
LOM241.MM.03.040.0080.h	Gruppi di pressurizzazione a 4 pompe con motori alimentati a 380 V - 3f - 50 Hz, completi di idro-accumulatori a membrana, valvolame e collettori FLANGIATI per mandata e aspirazione, strumentazione, quadro elettrico con alternanza avviamento pompe e cablaggi a valle. / - oltre 120 fino a 200 m³/h - oltre 600 fino a 800 kPa	cad		22.836,79
LOM241.MM.03.040.0090	Gruppi di pressurizzazione a 2 pompe principali + 1 pompa pilota con motori alimentati a 380 V - 3f - 50 Hz, completi di idro-accumulatori a membrana, valvolame e collettori FLANGIATI per mandata e aspirazione, strumentazione, quadro elettrico con alternanza avviamento pompe e cablaggi a valle.
LOM241.MM.03.040.0090.a	Gruppi di pressurizzazione a 2 pompe principali + 1 pompa pilota con motori alimentati a 380 V - 3f - 50 Hz, completi di idro-accumulatori a membrana, valvolame e collettori FLANGIATI per mandata e aspirazione, strumentazione, quadro elettrico con alternanza avviamento pompe e cablaggi a valle. / - fino a 100 m³/h - 400 kPa	cad		7.569,51
LOM241.MM.03.040.0090.b	Gruppi di pressurizzazione a 2 pompe principali + 1 pompa pilota con motori alimentati a 380 V - 3f - 50 Hz, completi di idro-accumulatori a membrana, valvolame e collettori FLANGIATI per mandata e aspirazione, strumentazione, quadro elettrico con alternanza avviamento pompe e cablaggi a valle. / - fino a 100 m³/h - oltre 400 fino 600 kPa	cad		9.481,84
LOM241.MM.03.040.0090.c	Gruppi di pressurizzazione a 2 pompe principali + 1 pompa pilota con motori alimentati a 380 V - 3f - 50 Hz, completi di idro-accumulatori a membrana, valvolame e collettori FLANGIATI per mandata e aspirazione, strumentazione, quadro elettrico con alternanza avviamento pompe e cablaggi a valle. / - fino a 100 m³/h - oltre 600 fino 800 kPa	cad		11.941,36
LOM241.MM.03.040.0090.d	Gruppi di pressurizzazione a 2 pompe principali + 1 pompa pilota con motori alimentati a 380 V - 3f - 50 Hz, completi di idro-accumulatori a membrana, valvolame e collettori FLANGIATI per mandata e aspirazione, strumentazione, quadro elettrico con alternanza avviamento pompe e cablaggi a valle. / - oltre 100 fino a 200 m³/h - fino a 400 kPa	cad		10.289,80
LOM241.MM.03.040.0090.e	Gruppi di pressurizzazione a 2 pompe principali + 1 pompa pilota con motori alimentati a 380 V - 3f - 50 Hz, completi di idro-accumulatori a membrana, valvolame e collettori FLANGIATI per mandata e aspirazione, strumentazione, quadro elettrico con alternanza avviamento pompe e cablaggi a valle. / - oltre 100 fino a 200 m³/h - oltre 400 fino a 600 kPa	cad		13.172,56
LOM241.MM.03.040.0090.f	Gruppi di pressurizzazione a 2 pompe principali + 1 pompa pilota con motori alimentati a 380 V - 3f - 50 Hz, completi di idro-accumulatori a membrana, valvolame e collettori FLANGIATI per mandata e aspirazione, strumentazione, quadro elettrico con alternanza avviamento pompe e cablaggi a valle. / - oltre 100 fino a 200 m³/h - oltre 600 fino a 800 kPa	cad		14.110,19
LOM241.MM.03.040.0090.g	Gruppi di pressurizzazione a 2 pompe principali + 1 pompa pilota con motori alimentati a 380 V - 3f - 50 Hz, completi di idro-accumulatori a membrana, valvolame e collettori FLANGIATI per mandata e aspirazione, strumentazione, quadro elettrico con alternanza avviamento pompe e cablaggi a valle. / - oltre 200 fino a 400 m³/h - fino a 400 kPa	cad		14.225,62
LOM241.MM.03.040.0090.h	Gruppi di pressurizzazione a 2 pompe principali + 1 pompa pilota con motori alimentati a 380 V - 3f - 50 Hz, completi di idro-accumulatori a membrana, valvolame e collettori FLANGIATI per mandata e aspirazione, strumentazione, quadro elettrico con alternanza avviamento pompe e cablaggi a valle. / - oltre 200 fino a 400 m³/h - oltre 400 fino a 600 kPa	cad		16.972,98
LOM241.MM.03.040.0090.i	Gruppi di pressurizzazione a 2 pompe principali + 1 pompa pilota con motori alimentati a 380 V - 3f - 50 Hz, completi di idro-accumulatori a membrana, valvolame e collettori FLANGIATI per mandata e aspirazione, strumentazione, quadro elettrico con alternanza avviamento pompe e cablaggi a valle. / - oltre 400 fino a 600 m³/h - fino a 400 kPa	cad		18.184,22
LOM241.MM.03.040.0100	Gruppi di pressurizzazione a 2 pompe con INVERTER (comando a rotazione su tutte le pompe), completi di idro-accumulatori a membrana, valvolame e collettori FILETTATI per mandata e aspirazione, strumentazione, quadro elettrico con alternanza avviamento pompe e cablaggi a valle.
LOM241.MM.03.040.0100.a	Gruppi di pressurizzazione a 2 pompe con INVERTER (comando a rotazione su tutte le pompe), completi di idro-accumulatori a membrana, valvolame e collettori FILETTATI per mandata e aspirazione, strumentazione, quadro elettrico con alternanza avviamento pompe e cablaggi a valle. / - fino a 5 m³/h - fino a 200 kPa	cad		5.045,86
LOM241.MM.03.040.0100.b	Gruppi di pressurizzazione a 2 pompe con INVERTER (comando a rotazione su tutte le pompe), completi di idro-accumulatori a membrana, valvolame e collettori FILETTATI per mandata e aspirazione, strumentazione, quadro elettrico con alternanza avviamento pompe e cablaggi a valle. / - fino a 5 m³/h - oltre 200 fino a 400 kPa	cad		5.664,31
LOM241.MM.03.040.0100.c	Gruppi di pressurizzazione a 2 pompe con INVERTER (comando a rotazione su tutte le pompe), completi di idro-accumulatori a membrana, valvolame e collettori FILETTATI per mandata e aspirazione, strumentazione, quadro elettrico con alternanza avviamento pompe e cablaggi a valle. / - fino a 5 m³/h - oltre 400 fino a 800 kPa	cad		5.836,73
LOM241.MM.03.040.0100.d	Gruppi di pressurizzazione a 2 pompe con INVERTER (comando a rotazione su tutte le pompe), completi di idro-accumulatori a membrana, valvolame e collettori FILETTATI per mandata e aspirazione, strumentazione, quadro elettrico con alternanza avviamento pompe e cablaggi a valle. / - oltre 5 fino a 10 m³/h - fino a 200 kPa	cad		5.262,46
LOM241.MM.03.040.0100.e	Gruppi di pressurizzazione a 2 pompe con INVERTER (comando a rotazione su tutte le pompe), completi di idro-accumulatori a membrana, valvolame e collettori FILETTATI per mandata e aspirazione, strumentazione, quadro elettrico con alternanza avviamento pompe e cablaggi a valle. / - oltre 5 fino a 10 m³/h - oltre 200 fino a 400 kPa	cad		5.876,64
LOM241.MM.03.040.0100.f	Gruppi di pressurizzazione a 2 pompe con INVERTER (comando a rotazione su tutte le pompe), completi di idro-accumulatori a membrana, valvolame e collettori FILETTATI per mandata e aspirazione, strumentazione, quadro elettrico con alternanza avviamento pompe e cablaggi a valle. / - oltre 5 fino a 10 m³/h - oltre 400 fino a 800 kPa	cad		6.492,22
LOM241.MM.03.040.0100.g	Gruppi di pressurizzazione a 2 pompe con INVERTER (comando a rotazione su tutte le pompe), completi di idro-accumulatori a membrana, valvolame e collettori FILETTATI per mandata e aspirazione, strumentazione, quadro elettrico con alternanza avviamento pompe e cablaggi a valle. / - oltre 10 fino a 20 m³/h - fino a 200 kPa	cad		5.476,22
LOM241.MM.03.040.0100.h	Gruppi di pressurizzazione a 2 pompe con INVERTER (comando a rotazione su tutte le pompe), completi di idro-accumulatori a membrana, valvolame e collettori FILETTATI per mandata e aspirazione, strumentazione, quadro elettrico con alternanza avviamento pompe e cablaggi a valle. / - oltre 10 fino a 20 m³/h - oltre 200 fino a 400 kPa	cad		6.090,40
LOM241.MM.03.040.0100.i	Gruppi di pressurizzazione a 2 pompe con INVERTER (comando a rotazione su tutte le pompe), completi di idro-accumulatori a membrana, valvolame e collettori FILETTATI per mandata e aspirazione, strumentazione, quadro elettrico con alternanza avviamento pompe e cablaggi a valle. / - oltre 10 fino a 20 m³/h - oltre 400 fino a 800 kPa	cad		6.631,88
LOM241.MM.03.040.0100.j	Gruppi di pressurizzazione a 2 pompe con INVERTER (comando a rotazione su tutte le pompe), completi di idro-accumulatori a membrana, valvolame e collettori FILETTATI per mandata e aspirazione, strumentazione, quadro elettrico con alternanza avviamento pompe e cablaggi a valle. / - oltre 20 fino a 40 m³/h - fino a 200 kPa	cad		5.588,79
LOM241.MM.03.040.0100.k	Gruppi di pressurizzazione a 2 pompe con INVERTER (comando a rotazione su tutte le pompe), completi di idro-accumulatori a membrana, valvolame e collettori FILETTATI per mandata e aspirazione, strumentazione, quadro elettrico con alternanza avviamento pompe e cablaggi a valle. / - oltre 20 fino a 40 m³/h - oltre 200 fino a 400 kPa	cad		6.661,80
LOM241.MM.03.040.0110	Gruppi di pressurizzazione a 3 pompe con INVERTER (comando a rotazione su tutte le pompe), completi di idro-accumulatori a membrana, valvolame e collettori FILETTATI per mandata e aspirazione, strumentazione, quadro elettrico con alternanza avviamento pompe e cablaggi a valle.
LOM241.MM.03.040.0110.a	Gruppi di pressurizzazione a 3 pompe con INVERTER (comando a rotazione su tutte le pompe), completi di idro-accumulatori a membrana, valvolame e collettori FILETTATI per mandata e aspirazione, strumentazione, quadro elettrico con alternanza avviamento pompe e cablaggi a valle. / - fino a 10 m³/h - fino a 200 kPa	cad		6.388,22
LOM241.MM.03.040.0110.b	Gruppi di pressurizzazione a 3 pompe con INVERTER (comando a rotazione su tutte le pompe), completi di idro-accumulatori a membrana, valvolame e collettori FILETTATI per mandata e aspirazione, strumentazione, quadro elettrico con alternanza avviamento pompe e cablaggi a valle. / - fino a 10 m³/h - oltre 200 fino a 400 kPa	cad		6.915,45
LOM241.MM.03.040.0110.c	Gruppi di pressurizzazione a 3 pompe con INVERTER (comando a rotazione su tutte le pompe), completi di idro-accumulatori a membrana, valvolame e collettori FILETTATI per mandata e aspirazione, strumentazione, quadro elettrico con alternanza avviamento pompe e cablaggi a valle. / - fino a 10 m³/h - oltre 400 fino a 800 kPa	cad		7.103,54
LOM241.MM.03.040.0110.d	Gruppi di pressurizzazione a 3 pompe con INVERTER (comando a rotazione su tutte le pompe), completi di idro-accumulatori a membrana, valvolame e collettori FILETTATI per mandata e aspirazione, strumentazione, quadro elettrico con alternanza avviamento pompe e cablaggi a valle. / - oltre 10 fino a 20 m³/h - fino a 200 kPa	cad		6.495,09
LOM241.MM.03.040.0110.e	Gruppi di pressurizzazione a 3 pompe con INVERTER (comando a rotazione su tutte le pompe), completi di idro-accumulatori a membrana, valvolame e collettori FILETTATI per mandata e aspirazione, strumentazione, quadro elettrico con alternanza avviamento pompe e cablaggi a valle. / - oltre 10 fino a 20 m³/h - oltre 200 fino a 400 kPa	cad		7.022,34
LOM241.MM.03.040.0110.f	Gruppi di pressurizzazione a 3 pompe con INVERTER (comando a rotazione su tutte le pompe), completi di idro-accumulatori a membrana, valvolame e collettori FILETTATI per mandata e aspirazione, strumentazione, quadro elettrico con alternanza avviamento pompe e cablaggi a valle. / - oltre 10 fino a 20 m³/h - oltre 400 fino a 800 kPa	cad		7.317,29
LOM241.MM.03.040.0110.g	Gruppi di pressurizzazione a 3 pompe con INVERTER (comando a rotazione su tutte le pompe), completi di idro-accumulatori a membrana, valvolame e collettori FILETTATI per mandata e aspirazione, strumentazione, quadro elettrico con alternanza avviamento pompe e cablaggi a valle. / - oltre 20 fino a 40 m³/h - fino a 200 kPa	cad		6.713,10
LOM241.MM.03.040.0110.h	Gruppi di pressurizzazione a 3 pompe con INVERTER (comando a rotazione su tutte le pompe), completi di idro-accumulatori a membrana, valvolame e collettori FILETTATI per mandata e aspirazione, strumentazione, quadro elettrico con alternanza avviamento pompe e cablaggi a valle. / - oltre 20 fino a 40 m³/h - oltre 200 fino a 400 kPa	cad		7.559,53
LOM241.MM.03.040.0110.i	Gruppi di pressurizzazione a 3 pompe con INVERTER (comando a rotazione su tutte le pompe), completi di idro-accumulatori a membrana, valvolame e collettori FILETTATI per mandata e aspirazione, strumentazione, quadro elettrico con alternanza avviamento pompe e cablaggi a valle. / - oltre 20 fino a 40 m³/h - oltre 400 fino a 600 kPa	cad		8.138,10
LOM241.MM.03.040.0110.j	Gruppi di pressurizzazione a 3 pompe con INVERTER (comando a rotazione su tutte le pompe), completi di idro-accumulatori a membrana, valvolame e collettori FILETTATI per mandata e aspirazione, strumentazione, quadro elettrico con alternanza avviamento pompe e cablaggi a valle. / - oltre 40 fino a 60 m³/h - fino a 200 kPa	cad		7.258,87
LOM241.MM.03.040.0110.k	Gruppi di pressurizzazione a 3 pompe con INVERTER (comando a rotazione su tutte le pompe), completi di idro-accumulatori a membrana, valvolame e collettori FILETTATI per mandata e aspirazione, strumentazione, quadro elettrico con alternanza avviamento pompe e cablaggi a valle. / - oltre 40 fino a 60 m³/h - oltre 200 fino a 400 kPa	cad		8.274,87
LOM241.MM.03.040.0120	Gruppi di pressurizzazione a 4 pompe con INVERTER (comando a rotazione su tutte le pompe), completi di idro-accumulatori a membrana, valvolame e collettori FILETTATI per mandata e aspirazione, strumentazione, quadro elettrico con alternanza avviamento pompe e cablaggi a valle.
LOM241.MM.03.040.0120.a	Gruppi di pressurizzazione a 4 pompe con INVERTER (comando a rotazione su tutte le pompe), completi di idro-accumulatori a membrana, valvolame e collettori FILETTATI per mandata e aspirazione, strumentazione, quadro elettrico con alternanza avviamento pompe e cablaggi a valle. / - fino a 20 m³/h - fino a 200 kPa	cad		7.294,50
LOM241.MM.03.040.0120.b	Gruppi di pressurizzazione a 4 pompe con INVERTER (comando a rotazione su tutte le pompe), completi di idro-accumulatori a membrana, valvolame e collettori FILETTATI per mandata e aspirazione, strumentazione, quadro elettrico con alternanza avviamento pompe e cablaggi a valle. / - fino a 20 m³/h - oltre 200 fino a 400 kPa	cad		7.945,71
LOM241.MM.03.040.0120.c	Gruppi di pressurizzazione a 4 pompe con INVERTER (comando a rotazione su tutte le pompe), completi di idro-accumulatori a membrana, valvolame e collettori FILETTATI per mandata e aspirazione, strumentazione, quadro elettrico con alternanza avviamento pompe e cablaggi a valle. / - fino a 20 m³/h - oltre 400 fino a 800 kPa	cad		9.352,17
LOM241.MM.03.040.0120.d	Gruppi di pressurizzazione a 4 pompe con INVERTER (comando a rotazione su tutte le pompe), completi di idro-accumulatori a membrana, valvolame e collettori FILETTATI per mandata e aspirazione, strumentazione, quadro elettrico con alternanza avviamento pompe e cablaggi a valle. / - oltre 20 fino a 40 m³/h - fino a 200 kPa	cad		7.335,83
LOM241.MM.03.040.0120.e	Gruppi di pressurizzazione a 4 pompe con INVERTER (comando a rotazione su tutte le pompe), completi di idro-accumulatori a membrana, valvolame e collettori FILETTATI per mandata e aspirazione, strumentazione, quadro elettrico con alternanza avviamento pompe e cablaggi a valle. / - oltre 20 fino a 40 m³/h - oltre 200 fino a 400 kPa	cad		8.274,87
LOM241.MM.03.040.0120.f	Gruppi di pressurizzazione a 4 pompe con INVERTER (comando a rotazione su tutte le pompe), completi di idro-accumulatori a membrana, valvolame e collettori FILETTATI per mandata e aspirazione, strumentazione, quadro elettrico con alternanza avviamento pompe e cablaggi a valle. / - oltre 20 fino a 40 m³/h - oltre 400 fino a 800 kPa	cad		9.632,90
LOM241.MM.03.040.0120.g	Gruppi di pressurizzazione a 4 pompe con INVERTER (comando a rotazione su tutte le pompe), completi di idro-accumulatori a membrana, valvolame e collettori FILETTATI per mandata e aspirazione, strumentazione, quadro elettrico con alternanza avviamento pompe e cablaggi a valle. / - oltre 40 fino a 80 m³/h - fino a 200 kPa	cad		8.417,38
LOM241.MM.03.040.0120.h	Gruppi di pressurizzazione a 4 pompe con INVERTER (comando a rotazione su tutte le pompe), completi di idro-accumulatori a membrana, valvolame e collettori FILETTATI per mandata e aspirazione, strumentazione, quadro elettrico con alternanza avviamento pompe e cablaggi a valle. / - oltre 40 fino a 80 m³/h - oltre 200 fino a 400 kPa	cad		9.775,40
LOM241.MM.03.040.0130	Gruppi di pressurizzazione a 2 pompe con INVERTER (comando a rotazione su tutte le pompe), completi di idro-accumulatori a membrana, valvolame e collettori FLANGIATI per mandata e aspirazione, strumentazione, quadro elettrico con alternanza avviamento pompe e cablaggi a valle.
LOM241.MM.03.040.0130.a	Gruppi di pressurizzazione a 2 pompe con INVERTER (comando a rotazione su tutte le pompe), completi di idro-accumulatori a membrana, valvolame e collettori FLANGIATI per mandata e aspirazione, strumentazione, quadro elettrico con alternanza avviamento pompe e cablaggi a valle. / - fino a 50 m³/h - fino a 200 kPa	cad		9.883,68
LOM241.MM.03.040.0130.b	Gruppi di pressurizzazione a 2 pompe con INVERTER (comando a rotazione su tutte le pompe), completi di idro-accumulatori a membrana, valvolame e collettori FLANGIATI per mandata e aspirazione, strumentazione, quadro elettrico con alternanza avviamento pompe e cablaggi a valle. / - fino a 50 m³/h - oltre 200 fino a 400 kPa	cad		10.158,72
LOM241.MM.03.040.0130.c	Gruppi di pressurizzazione a 2 pompe con INVERTER (comando a rotazione su tutte le pompe), completi di idro-accumulatori a membrana, valvolame e collettori FLANGIATI per mandata e aspirazione, strumentazione, quadro elettrico con alternanza avviamento pompe e cablaggi a valle. / - fino a 50 m³/h - oltre 400 fino a 800 kPa	cad		12.166,53
LOM241.MM.03.040.0130.d	Gruppi di pressurizzazione a 2 pompe con INVERTER (comando a rotazione su tutte le pompe), completi di idro-accumulatori a membrana, valvolame e collettori FLANGIATI per mandata e aspirazione, strumentazione, quadro elettrico con alternanza avviamento pompe e cablaggi a valle. / - fino a 50 m³/h - oltre 800 fino a 1000 kPa	cad		14.808,43
LOM241.MM.03.040.0130.e	Gruppi di pressurizzazione a 2 pompe con INVERTER (comando a rotazione su tutte le pompe), completi di idro-accumulatori a membrana, valvolame e collettori FLANGIATI per mandata e aspirazione, strumentazione, quadro elettrico con alternanza avviamento pompe e cablaggi a valle. / - oltre 50 fino a 100 m³/h - fino a 200 kPa	cad		10.096,01
LOM241.MM.03.040.0130.f	Gruppi di pressurizzazione a 2 pompe con INVERTER (comando a rotazione su tutte le pompe), completi di idro-accumulatori a membrana, valvolame e collettori FLANGIATI per mandata e aspirazione, strumentazione, quadro elettrico con alternanza avviamento pompe e cablaggi a valle. / - oltre 50 fino a 100 m³/h - oltre 200 fino a 400 kPa	cad		12.894,68
LOM241.MM.03.040.0130.g	Gruppi di pressurizzazione a 2 pompe con INVERTER (comando a rotazione su tutte le pompe), completi di idro-accumulatori a membrana, valvolame e collettori FLANGIATI per mandata e aspirazione, strumentazione, quadro elettrico con alternanza avviamento pompe e cablaggi a valle. / - oltre 50 fino a 100 m³/h - oltre 400 fino a 600 kPa	cad		14.406,58
LOM241.MM.03.040.0130.h	Gruppi di pressurizzazione a 2 pompe con INVERTER (comando a rotazione su tutte le pompe), completi di idro-accumulatori a membrana, valvolame e collettori FLANGIATI per mandata e aspirazione, strumentazione, quadro elettrico con alternanza avviamento pompe e cablaggi a valle. / - oltre 50 fino a 100 m³/h - oltre 600 fino a 800 kPa	cad		16.829,05
LOM241.MM.03.040.0140	Gruppi di pressurizzazione a 3 pompe con INVERTER (comando a rotazione su tutte le pompe), completi di idro-accumulatori a membrana, valvolame e collettori FLANGIATI per mandata e aspirazione, strumentazione, quadro elettrico con alternanza avviamento pompe e cablaggi a valle.
LOM241.MM.03.040.0140.a	Gruppi di pressurizzazione a 3 pompe con INVERTER (comando a rotazione su tutte le pompe), completi di idro-accumulatori a membrana, valvolame e collettori FLANGIATI per mandata e aspirazione, strumentazione, quadro elettrico con alternanza avviamento pompe e cablaggi a valle. / - fino a 100 m³/h - fino a 200 kPa	cad		13.136,93
LOM241.MM.03.040.0140.b	Gruppi di pressurizzazione a 3 pompe con INVERTER (comando a rotazione su tutte le pompe), completi di idro-accumulatori a membrana, valvolame e collettori FLANGIATI per mandata e aspirazione, strumentazione, quadro elettrico con alternanza avviamento pompe e cablaggi a valle. / - fino a 100 m³/h - oltre 200 fino a 400 kPa	cad		13.148,32
LOM241.MM.03.040.0140.c	Gruppi di pressurizzazione a 3 pompe con INVERTER (comando a rotazione su tutte le pompe), completi di idro-accumulatori a membrana, valvolame e collettori FLANGIATI per mandata e aspirazione, strumentazione, quadro elettrico con alternanza avviamento pompe e cablaggi a valle. / - fino a 100 m³/h - oltre 400 fino a 800 kPa	cad		17.515,90
LOM241.MM.03.040.0140.d	Gruppi di pressurizzazione a 3 pompe con INVERTER (comando a rotazione su tutte le pompe), completi di idro-accumulatori a membrana, valvolame e collettori FLANGIATI per mandata e aspirazione, strumentazione, quadro elettrico con alternanza avviamento pompe e cablaggi a valle. / - fino a 100 m³/h - oltre 800 fino a 1000 kPa	cad		19.596,37
LOM241.MM.03.040.0140.e	Gruppi di pressurizzazione a 3 pompe con INVERTER (comando a rotazione su tutte le pompe), completi di idro-accumulatori a membrana, valvolame e collettori FLANGIATI per mandata e aspirazione, strumentazione, quadro elettrico con alternanza avviamento pompe e cablaggi a valle. / - oltre 100 fino a 150 m³/h - fino a 200 kPa	cad		13.208,18
LOM241.MM.03.040.0140.f	Gruppi di pressurizzazione a 3 pompe con INVERTER (comando a rotazione su tutte le pompe), completi di idro-accumulatori a membrana, valvolame e collettori FLANGIATI per mandata e aspirazione, strumentazione, quadro elettrico con alternanza avviamento pompe e cablaggi a valle. / - oltre 100 fino a 150 m³/h - oltre 200 fino a 400 kPa	cad		16.972,98
LOM241.MM.03.040.0140.g	Gruppi di pressurizzazione a 3 pompe con INVERTER (comando a rotazione su tutte le pompe), completi di idro-accumulatori a membrana, valvolame e collettori FLANGIATI per mandata e aspirazione, strumentazione, quadro elettrico con alternanza avviamento pompe e cablaggi a valle. / - oltre 100 fino a 150 m³/h - oltre 400 fino a 600 kPa	cad		18.992,20
LOM241.MM.03.040.0140.h	Gruppi di pressurizzazione a 3 pompe con INVERTER (comando a rotazione su tutte le pompe), completi di idro-accumulatori a membrana, valvolame e collettori FLANGIATI per mandata e aspirazione, strumentazione, quadro elettrico con alternanza avviamento pompe e cablaggi a valle. / - oltre 100 fino a 150 m³/h - oltre 600 fino a 800 kPa	cad		23.261,44
LOM241.MM.03.040.0150	Gruppi di pressurizzazione a 4 pompe con INVERTER (comando a rotazione su tutte le pompe), completi di idro-accumulatori a membrana, valvolame e collettori FLANGIATI per mandata e aspirazione, strumentazione, quadro elettrico con alternanza avviamento pompe e cablaggi a valle.
LOM241.MM.03.040.0150.a	Gruppi di pressurizzazione a 4 pompe con INVERTER (comando a rotazione su tutte le pompe), completi di idro-accumulatori a membrana, valvolame e collettori FLANGIATI per mandata e aspirazione, strumentazione, quadro elettrico con alternanza avviamento pompe e cablaggi a valle. / - fino a 120 m³/h - fino a 200 kPa	cad		15.991,17
LOM241.MM.03.040.0150.b	Gruppi di pressurizzazione a 4 pompe con INVERTER (comando a rotazione su tutte le pompe), completi di idro-accumulatori a membrana, valvolame e collettori FLANGIATI per mandata e aspirazione, strumentazione, quadro elettrico con alternanza avviamento pompe e cablaggi a valle. / - fino a 120 m³/h - oltre 200 fino a 400 kPa	cad		16.224,87
LOM241.MM.03.040.0150.c	Gruppi di pressurizzazione a 4 pompe con INVERTER (comando a rotazione su tutte le pompe), completi di idro-accumulatori a membrana, valvolame e collettori FLANGIATI per mandata e aspirazione, strumentazione, quadro elettrico con alternanza avviamento pompe e cablaggi a valle. / - fino a 120 m³/h - oltre 400 fino a 800 kPa	cad		20.650,85
LOM241.MM.03.040.0150.d	Gruppi di pressurizzazione a 4 pompe con INVERTER (comando a rotazione su tutte le pompe), completi di idro-accumulatori a membrana, valvolame e collettori FLANGIATI per mandata e aspirazione, strumentazione, quadro elettrico con alternanza avviamento pompe e cablaggi a valle. / - fino a 120 m³/h - oltre 800 fino a 1000 kPa	cad		24.486,92
LOM241.MM.03.040.0150.e	Gruppi di pressurizzazione a 4 pompe con INVERTER (comando a rotazione su tutte le pompe), completi di idro-accumulatori a membrana, valvolame e collettori FLANGIATI per mandata e aspirazione, strumentazione, quadro elettrico con alternanza avviamento pompe e cablaggi a valle. / - oltre 120 fino a 200 m³/h - fino a 200 kPa	cad		16.140,79
LOM241.MM.03.040.0150.f	Gruppi di pressurizzazione a 4 pompe con INVERTER (comando a rotazione su tutte le pompe), completi di idro-accumulatori a membrana, valvolame e collettori FLANGIATI per mandata e aspirazione, strumentazione, quadro elettrico con alternanza avviamento pompe e cablaggi a valle. / - oltre 120 fino a 200 m³/h - oltre 200 fino a 400 kPa	cad		21.367,64
LOM241.MM.03.040.0150.g	Gruppi di pressurizzazione a 4 pompe con INVERTER (comando a rotazione su tutte le pompe), completi di idro-accumulatori a membrana, valvolame e collettori FLANGIATI per mandata e aspirazione, strumentazione, quadro elettrico con alternanza avviamento pompe e cablaggi a valle. / - oltre 120 fino a 200 m³/h - oltre 400 fino a 600 kPa	cad		24.019,51
LOM241.MM.03.040.0150.h	Gruppi di pressurizzazione a 4 pompe con INVERTER (comando a rotazione su tutte le pompe), completi di idro-accumulatori a membrana, valvolame e collettori FLANGIATI per mandata e aspirazione, strumentazione, quadro elettrico con alternanza avviamento pompe e cablaggi a valle. / - oltre 120 fino a 200 m³/h - oltre 600 fino a 800 kPa	cad		29.313,35
LOM241.MM.03.050	FILTRAZIONE ACQUA
LOM241.MM.03.050.0010	Pre-filtri sgrossatori in acciaio verniciato con cestello in acciaio inox.
LOM241.MM.03.050.0010.a	Pre-filtri sgrossatori in acciaio verniciato con cestello in acciaio inox. / - DN65	cad		758,09
LOM241.MM.03.050.0010.b	Pre-filtri sgrossatori in acciaio verniciato con cestello in acciaio inox. / - DN80	cad		769,49
LOM241.MM.03.050.0010.c	Pre-filtri sgrossatori in acciaio verniciato con cestello in acciaio inox. / - DN100	cad		866,40
LOM241.MM.03.050.0010.d	Pre-filtri sgrossatori in acciaio verniciato con cestello in acciaio inox. / - DN125	cad		883,49
LOM241.MM.03.050.0010.e	Pre-filtri sgrossatori in acciaio verniciato con cestello in acciaio inox. / - DN150	cad		2.815,76
LOM241.MM.03.050.0010.f	Pre-filtri sgrossatori in acciaio verniciato con cestello in acciaio inox. / - DN200	cad		3.419,96
LOM241.MM.03.050.0010.g	Pre-filtri sgrossatori in acciaio verniciato con cestello in acciaio inox. / - DN250	cad		3.989,95
LOM241.MM.03.050.0020	Pre-filtri sgrossatori in acciaio inox AISI 304 con cestello in acciaio inox.
LOM241.MM.03.050.0020.a	Pre-filtri sgrossatori in acciaio inox AISI 304 con cestello in acciaio inox. / - DN65	cad		1.892,39
LOM241.MM.03.050.0020.b	Pre-filtri sgrossatori in acciaio inox AISI 304 con cestello in acciaio inox. / - DN80	cad		1.986,42
LOM241.MM.03.050.0020.c	Pre-filtri sgrossatori in acciaio inox AISI 304 con cestello in acciaio inox. / - DN100	cad		2.083,31
LOM241.MM.03.050.0020.d	Pre-filtri sgrossatori in acciaio inox AISI 304 con cestello in acciaio inox. / - DN125	cad		2.177,38
LOM241.MM.03.050.0020.e	Pre-filtri sgrossatori in acciaio inox AISI 304 con cestello in acciaio inox. / - DN150	cad		2.815,76
LOM241.MM.03.050.0020.f	Pre-filtri sgrossatori in acciaio inox AISI 304 con cestello in acciaio inox. / - DN200	cad		3.180,55
LOM241.MM.03.050.0030	Pre-filtri sgrossatori in acciaio al carbonio rivestito con materiale resistente a cloro e reagenti chimici.
LOM241.MM.03.050.0030.a	Pre-filtri sgrossatori in acciaio al carbonio rivestito con materiale resistente a cloro e reagenti chimici. / - oltre DN65 fino a DN150	cad		2.815,76
LOM241.MM.03.050.0030.b	Pre-filtri sgrossatori in acciaio al carbonio rivestito con materiale resistente a cloro e reagenti chimici. / - oltre DN150 fino a DN250	cad		3.989,95
LOM241.MM.03.050.0040	Filtri a letto permanente di sabbia e graniglia quarzifera con corpo in acciaio al carbonio rivestito con materiale resistente a cloro e reagenti chimici, completi di batteria frontale in pvc, valvole a farfalla a manovra manuale, manometri, valvole di sfiato, distributori interni in pvc e candelotti calibrati.
LOM241.MM.03.050.0040.a	Filtri a letto permanente di sabbia e graniglia quarzifera con corpo in acciaio al carbonio rivestito con materiale resistente a cloro e reagenti chimici, completi di batteria frontale in pvc, valvole a farfalla a manovra manuale, manometri, valvole di sfiato, distributori interni in pvc e candelotti calibrati. / - DN65	cad		6.041,94
LOM241.MM.03.050.0040.b	Filtri a letto permanente di sabbia e graniglia quarzifera con corpo in acciaio al carbonio rivestito con materiale resistente a cloro e reagenti chimici, completi di batteria frontale in pvc, valvole a farfalla a manovra manuale, manometri, valvole di sfiato, distributori interni in pvc e candelotti calibrati. / - DN80	cad		6.839,93
LOM241.MM.03.050.0040.c	Filtri a letto permanente di sabbia e graniglia quarzifera con corpo in acciaio al carbonio rivestito con materiale resistente a cloro e reagenti chimici, completi di batteria frontale in pvc, valvole a farfalla a manovra manuale, manometri, valvole di sfiato, distributori interni in pvc e candelotti calibrati. / - DN100	cad		11.399,87
LOM241.MM.03.050.0040.d	Filtri a letto permanente di sabbia e graniglia quarzifera con corpo in acciaio al carbonio rivestito con materiale resistente a cloro e reagenti chimici, completi di batteria frontale in pvc, valvole a farfalla a manovra manuale, manometri, valvole di sfiato, distributori interni in pvc e candelotti calibrati. / - DN150	cad		15.503,83
LOM241.MM.03.050.0050	Filtri a letto permanente di sabbia e graniglia quarzifera con corpo in acciaio verniciato, completi di batteria frontale in pvc, valvole a farfalla a manovra automatica con quadro di comando, manometri, valvole di sfiato, distributori interni in pvc e candelotti calibrati.
LOM241.MM.03.050.0050.a	Filtri a letto permanente di sabbia e graniglia quarzifera con corpo in acciaio verniciato, completi di batteria frontale in pvc, valvole a farfalla a manovra automatica con quadro di comando, manometri, valvole di sfiato, distributori interni in pvc e candelotti calibrati. / - DN50	cad		7.250,33
LOM241.MM.03.050.0050.b	Filtri a letto permanente di sabbia e graniglia quarzifera con corpo in acciaio verniciato, completi di batteria frontale in pvc, valvole a farfalla a manovra automatica con quadro di comando, manometri, valvole di sfiato, distributori interni in pvc e candelotti calibrati. / - DN65	cad		9.553,09
LOM241.MM.03.050.0050.c	Filtri a letto permanente di sabbia e graniglia quarzifera con corpo in acciaio verniciato, completi di batteria frontale in pvc, valvole a farfalla a manovra automatica con quadro di comando, manometri, valvole di sfiato, distributori interni in pvc e candelotti calibrati. / - DN80	cad		12.824,85
LOM241.MM.03.050.0050.d	Filtri a letto permanente di sabbia e graniglia quarzifera con corpo in acciaio verniciato, completi di batteria frontale in pvc, valvole a farfalla a manovra automatica con quadro di comando, manometri, valvole di sfiato, distributori interni in pvc e candelotti calibrati. / - DN100	cad		21.276,43
LOM241.MM.03.050.0050.e	Filtri a letto permanente di sabbia e graniglia quarzifera con corpo in acciaio verniciato, completi di batteria frontale in pvc, valvole a farfalla a manovra automatica con quadro di comando, manometri, valvole di sfiato, distributori interni in pvc e candelotti calibrati. / - DN150	cad		29.086,77
LOM241.MM.03.050.0060	Filtri a letto permanente di sabbia con corpo in vetroresina, completi di basamento in vetroresina, valvole a 5 vie a leva, manometri, valvole di sfiato, distributori interni in pvc e candelotti calibrati.
LOM241.MM.03.050.0060.a	Filtri a letto permanente di sabbia con corpo in vetroresina, completi di basamento in vetroresina, valvole a 5 vie a leva, manometri, valvole di sfiato, distributori interni in pvc e candelotti calibrati. / - DN40	cad		4.103,95
LOM241.MM.03.050.0060.b	Filtri a letto permanente di sabbia con corpo in vetroresina, completi di basamento in vetroresina, valvole a 5 vie a leva, manometri, valvole di sfiato, distributori interni in pvc e candelotti calibrati. / - DN50	cad		5.004,54
LOM241.MM.03.050.0060.c	Filtri a letto permanente di sabbia con corpo in vetroresina, completi di basamento in vetroresina, valvole a 5 vie a leva, manometri, valvole di sfiato, distributori interni in pvc e candelotti calibrati. / - DN65	cad		6.839,93
LOM241.MM.03.050.0070	Filtri a calza PN16 grado di filtrazione 160 µm.
LOM241.MM.03.050.0070.a	Filtri a calza PN16 grado di filtrazione 160 µm. / - DN20	cad		41,89
LOM241.MM.03.050.0070.b	Filtri a calza PN16 grado di filtrazione 160 µm. / - DN25	cad		44,88
LOM241.MM.03.050.0070.c	Filtri a calza PN16 grado di filtrazione 160 µm. / - DN32	cad		59,85
LOM241.MM.03.050.0070.d	Filtri a calza PN16 grado di filtrazione 160 µm. / - DN40	cad		458,83
LOM241.MM.03.050.0070.e	Filtri a calza PN16 grado di filtrazione 160 µm. / - DN50	cad		932,65
LOM241.MM.03.050.0080	Filtri autopulenti PN16 con grado di filtrazione 100 µm, tipo semi-automatico (avvio manuale e lavaggio automatico) o automatico (avvio e lavaggio automatici).
LOM241.MM.03.050.0080.a	Filtri autopulenti PN16 con grado di filtrazione 100 µm, tipo semi-automatico (avvio manuale e lavaggio automatico) o automatico (avvio e lavaggio automatici). / - semi-automatico - DN20	cad		846,45
LOM241.MM.03.050.0080.b	Filtri autopulenti PN16 con grado di filtrazione 100 µm, tipo semi-automatico (avvio manuale e lavaggio automatico) o automatico (avvio e lavaggio automatici). / - semi-automatico - DN25	cad		865,70
LOM241.MM.03.050.0080.c	Filtri autopulenti PN16 con grado di filtrazione 100 µm, tipo semi-automatico (avvio manuale e lavaggio automatico) o automatico (avvio e lavaggio automatici). / - semi-automatico - DN32	cad		897,74
LOM241.MM.03.050.0080.d	Filtri autopulenti PN16 con grado di filtrazione 100 µm, tipo semi-automatico (avvio manuale e lavaggio automatico) o automatico (avvio e lavaggio automatici). / - semi-automatico - DN40	cad		916,98
LOM241.MM.03.050.0080.e	Filtri autopulenti PN16 con grado di filtrazione 100 µm, tipo semi-automatico (avvio manuale e lavaggio automatico) o automatico (avvio e lavaggio automatici). / - semi-automatico - DN50	cad		961,86
LOM241.MM.03.050.0080.f	Filtri autopulenti PN16 con grado di filtrazione 100 µm, tipo semi-automatico (avvio manuale e lavaggio automatico) o automatico (avvio e lavaggio automatici). / - semi-automatico - DN65	cad		1.942,97
LOM241.MM.03.050.0080.g	Filtri autopulenti PN16 con grado di filtrazione 100 µm, tipo semi-automatico (avvio manuale e lavaggio automatico) o automatico (avvio e lavaggio automatici). / - semi-automatico - DN80	cad		2.250,77
LOM241.MM.03.050.0080.h	Filtri autopulenti PN16 con grado di filtrazione 100 µm, tipo semi-automatico (avvio manuale e lavaggio automatico) o automatico (avvio e lavaggio automatici). / - semi-automatico - DN100	cad		2.597,04
LOM241.MM.03.050.0080.i	Filtri autopulenti PN16 con grado di filtrazione 100 µm, tipo semi-automatico (avvio manuale e lavaggio automatico) o automatico (avvio e lavaggio automatici). / - automatico - DN20	cad		1.404,33
LOM241.MM.03.050.0080.j	Filtri autopulenti PN16 con grado di filtrazione 100 µm, tipo semi-automatico (avvio manuale e lavaggio automatico) o automatico (avvio e lavaggio automatici). / - automatico - DN25	cad		1.423,56
LOM241.MM.03.050.0080.k	Filtri autopulenti PN16 con grado di filtrazione 100 µm, tipo semi-automatico (avvio manuale e lavaggio automatico) o automatico (avvio e lavaggio automatici). / - automatico - DN32	cad		1.468,45
LOM241.MM.03.050.0080.l	Filtri autopulenti PN16 con grado di filtrazione 100 µm, tipo semi-automatico (avvio manuale e lavaggio automatico) o automatico (avvio e lavaggio automatici). / - automatico - DN40	cad		1.519,74
LOM241.MM.03.050.0080.m	Filtri autopulenti PN16 con grado di filtrazione 100 µm, tipo semi-automatico (avvio manuale e lavaggio automatico) o automatico (avvio e lavaggio automatici). / - automatico - DN50	cad		1.551,82
LOM241.MM.03.050.0080.n	Filtri autopulenti PN16 con grado di filtrazione 100 µm, tipo semi-automatico (avvio manuale e lavaggio automatico) o automatico (avvio e lavaggio automatici). / - automatico - DN65	cad		2.564,98
LOM241.MM.03.050.0080.o	Filtri autopulenti PN16 con grado di filtrazione 100 µm, tipo semi-automatico (avvio manuale e lavaggio automatico) o automatico (avvio e lavaggio automatici). / - automatico - DN80	cad		2.827,87
LOM241.MM.03.050.0080.p	Filtri autopulenti PN16 con grado di filtrazione 100 µm, tipo semi-automatico (avvio manuale e lavaggio automatico) o automatico (avvio e lavaggio automatici). / - automatico - DN100	cad		3.154,93
LOM241.MM.03.060	TRATTAMENTO ACQUA
LOM241.MM.03.060.0010	Addolcitori d'acqua a scambio di ioni a 1 colonna, costruiti in materiali resistenti alla corrosione e adatti per uso alimentare, corredati di dispositivi per rigenerazione automatica a tempo o a volume, di serbatoio salamoia con accessori, resine e sale per prima rigenerazione.
LOM241.MM.03.060.0010.a	Addolcitori d'acqua a scambio di ioni a 1 colonna, costruiti in materiali resistenti alla corrosione e adatti per uso alimentare, corredati di dispositivi per rigenerazione automatica a tempo o a volume, di serbatoio salamoia con accessori, resine e sale per prima rigenerazione. / - rigenerazione a tempo - 3 m³/h - 230 m³x°fr	cad		1.162,79
LOM241.MM.03.060.0010.b	Addolcitori d'acqua a scambio di ioni a 1 colonna, costruiti in materiali resistenti alla corrosione e adatti per uso alimentare, corredati di dispositivi per rigenerazione automatica a tempo o a volume, di serbatoio salamoia con accessori, resine e sale per prima rigenerazione. / - rigenerazione a tempo - 3,5 m³/h - 350 m³x°fr	cad		1.356,59
LOM241.MM.03.060.0010.c	Addolcitori d'acqua a scambio di ioni a 1 colonna, costruiti in materiali resistenti alla corrosione e adatti per uso alimentare, corredati di dispositivi per rigenerazione automatica a tempo o a volume, di serbatoio salamoia con accessori, resine e sale per prima rigenerazione. / - rigenerazione a tempo - 5 m³/h - 580 m³x°fr	cad		1.835,38
LOM241.MM.03.060.0010.d	Addolcitori d'acqua a scambio di ioni a 1 colonna, costruiti in materiali resistenti alla corrosione e adatti per uso alimentare, corredati di dispositivi per rigenerazione automatica a tempo o a volume, di serbatoio salamoia con accessori, resine e sale per prima rigenerazione. / - rigenerazione a tempo - 8 m³/h - 820 m³x°fr	cad		3.146,37
LOM241.MM.03.060.0010.e	Addolcitori d'acqua a scambio di ioni a 1 colonna, costruiti in materiali resistenti alla corrosione e adatti per uso alimentare, corredati di dispositivi per rigenerazione automatica a tempo o a volume, di serbatoio salamoia con accessori, resine e sale per prima rigenerazione. / - rigenerazione a tempo - 10 m³/h - 1400 m³x°fr	cad		4.844,95
LOM241.MM.03.060.0010.f	Addolcitori d'acqua a scambio di ioni a 1 colonna, costruiti in materiali resistenti alla corrosione e adatti per uso alimentare, corredati di dispositivi per rigenerazione automatica a tempo o a volume, di serbatoio salamoia con accessori, resine e sale per prima rigenerazione. / - rigenerazione a volume - 3 m³/h - 230 m³x°fr	cad		1.322,39
LOM241.MM.03.060.0010.g	Addolcitori d'acqua a scambio di ioni a 1 colonna, costruiti in materiali resistenti alla corrosione e adatti per uso alimentare, corredati di dispositivi per rigenerazione automatica a tempo o a volume, di serbatoio salamoia con accessori, resine e sale per prima rigenerazione. / - rigenerazione a volume - 3,5 m³/h - 350 m³x°fr	cad		1.584,57
LOM241.MM.03.060.0010.h	Addolcitori d'acqua a scambio di ioni a 1 colonna, costruiti in materiali resistenti alla corrosione e adatti per uso alimentare, corredati di dispositivi per rigenerazione automatica a tempo o a volume, di serbatoio salamoia con accessori, resine e sale per prima rigenerazione. / - rigenerazione a volume - 5 m³/h - 580 m³x°fr	cad		2.051,98
LOM241.MM.03.060.0010.i	Addolcitori d'acqua a scambio di ioni a 1 colonna, costruiti in materiali resistenti alla corrosione e adatti per uso alimentare, corredati di dispositivi per rigenerazione automatica a tempo o a volume, di serbatoio salamoia con accessori, resine e sale per prima rigenerazione. / - rigenerazione a volume - 8 m³/h - 820 m³x°fr	cad		4.126,74
LOM241.MM.03.060.0010.j	Addolcitori d'acqua a scambio di ioni a 1 colonna, costruiti in materiali resistenti alla corrosione e adatti per uso alimentare, corredati di dispositivi per rigenerazione automatica a tempo o a volume, di serbatoio salamoia con accessori, resine e sale per prima rigenerazione. / - rigenerazione a volume - 10 m³/h - 1400 m³x°fr	cad		5.825,36
LOM241.MM.03.060.0020	Addolcitori d'acqua a scambio di ioni a 2 colonne, costruiti in materiali resistenti alla corrosione e adatti per uso alimentare, corredati di dispositivi per rigenerazione automatica a volume, serbatoio salamoia con accessori, resine e sale per prima rigenerazione.
LOM241.MM.03.060.0020.a	Addolcitori d'acqua a scambio di ioni a 2 colonne, costruiti in materiali resistenti alla corrosione e adatti per uso alimentare, corredati di dispositivi per rigenerazione automatica a volume, serbatoio salamoia con accessori, resine e sale per prima rigenerazione. / - 3,5 m³/h - 350+350 m³x°fr	cad		8.014,10
LOM241.MM.03.060.0020.b	Addolcitori d'acqua a scambio di ioni a 2 colonne, costruiti in materiali resistenti alla corrosione e adatti per uso alimentare, corredati di dispositivi per rigenerazione automatica a volume, serbatoio salamoia con accessori, resine e sale per prima rigenerazione. / - 8 m³/h - 580+560 m³x°fr	cad		11.217,48
LOM241.MM.03.060.0020.c	Addolcitori d'acqua a scambio di ioni a 2 colonne, costruiti in materiali resistenti alla corrosione e adatti per uso alimentare, corredati di dispositivi per rigenerazione automatica a volume, serbatoio salamoia con accessori, resine e sale per prima rigenerazione. / - 12 m³/h - 900+900 m³x°fr	cad		18.538,33
LOM241.MM.03.060.0020.d	Addolcitori d'acqua a scambio di ioni a 2 colonne, costruiti in materiali resistenti alla corrosione e adatti per uso alimentare, corredati di dispositivi per rigenerazione automatica a volume, serbatoio salamoia con accessori, resine e sale per prima rigenerazione. / - 18 m³/h - 1800+1800 m³x°fr	cad		22.738,46
LOM241.MM.03.060.0030	Osmotizzatori d'acqua composti da moduli a osmosi inversa con contenitori, pompe d'alimentazione, strumentazione, quadro di regolazione e controllo, prefiltri da 5 µm, accessori vari e struttura di supporto.
LOM241.MM.03.060.0030.a	Osmotizzatori d'acqua composti da moduli a osmosi inversa con contenitori, pompe d'alimentazione, strumentazione, quadro di regolazione e controllo, prefiltri da 5 µm, accessori vari e struttura di supporto. / - fino a 40 l/h	cad		2.423,89
LOM241.MM.03.060.0030.b	Osmotizzatori d'acqua composti da moduli a osmosi inversa con contenitori, pompe d'alimentazione, strumentazione, quadro di regolazione e controllo, prefiltri da 5 µm, accessori vari e struttura di supporto. / - oltre 40 fino a 160 l/h	cad		2.942,59
LOM241.MM.03.060.0030.c	Osmotizzatori d'acqua composti da moduli a osmosi inversa con contenitori, pompe d'alimentazione, strumentazione, quadro di regolazione e controllo, prefiltri da 5 µm, accessori vari e struttura di supporto. / - oltre 160 fino a 240 l/h	cad		6.725,93
LOM241.MM.03.060.0030.d	Osmotizzatori d'acqua composti da moduli a osmosi inversa con contenitori, pompe d'alimentazione, strumentazione, quadro di regolazione e controllo, prefiltri da 5 µm, accessori vari e struttura di supporto. / - oltre 240 fino a 650 l/h	cad		8.777,90
LOM241.MM.03.060.0030.e	Osmotizzatori d'acqua composti da moduli a osmosi inversa con contenitori, pompe d'alimentazione, strumentazione, quadro di regolazione e controllo, prefiltri da 5 µm, accessori vari e struttura di supporto. / - oltre 650 fino a 950 l/h	cad		10.943,88
LOM241.MM.03.060.0030.f	Osmotizzatori d'acqua composti da moduli a osmosi inversa con contenitori, pompe d'alimentazione, strumentazione, quadro di regolazione e controllo, prefiltri da 5 µm, accessori vari e struttura di supporto. / - oltre 950 fino a 1500 l/h	cad		12.995,86
LOM241.MM.03.060.0030.g	Osmotizzatori d'acqua composti da moduli a osmosi inversa con contenitori, pompe d'alimentazione, strumentazione, quadro di regolazione e controllo, prefiltri da 5 µm, accessori vari e struttura di supporto. / - oltre 1500 fino a 2000 l/h	cad		21.802,26
LOM241.MM.03.060.0040	Apparecchi di disinfezione secondo DM 443 del 21.12.1990.
LOM241.MM.03.060.0040.a	Apparecchi di disinfezione secondo DM 443 del 21.12.1990. / - fino a 10 m³/h	cad		160,32
LOM241.MM.03.060.0040.b	Apparecchi di disinfezione secondo DM 443 del 21.12.1990. / - oltre 10 fino a 18 m³/h	cad		256,50
LOM241.MM.03.060.0050	Apparecchi per dosaggio di prodotti di trattamento acque:
LOM241.MM.03.060.0050.a	Apparecchi per dosaggio di prodotti di trattamento acque: / - pompa dosatrice elettronica da 1,5 l/h, 12 bar completa di serbatoio con accessori	cad		581,41
LOM241.MM.03.060.0050.b	Apparecchi per dosaggio di prodotti di trattamento acque: / - contatore a impulsi DN15	cad		96,92
LOM241.MM.03.060.0050.c	Apparecchi per dosaggio di prodotti di trattamento acque: / - contatore a impulsi DN20	cad		108,29
LOM241.MM.03.060.0050.d	Apparecchi per dosaggio di prodotti di trattamento acque: / - contatore a impulsi DN25	cad		159,59
LOM241.MM.03.060.0050.e	Apparecchi per dosaggio di prodotti di trattamento acque: / - contatore a impulsi DN32	cad		199,49
LOM241.MM.03.060.0050.f	Apparecchi per dosaggio di prodotti di trattamento acque: / - contatore a impulsi DN40	cad		324,90
LOM241.MM.03.060.0050.g	Apparecchi per dosaggio di prodotti di trattamento acque: / - contatore a impulsi DN50	cad		615,60
LOM241.MM.03.060.0060	Apparecchi anticalcare magnetici per montaggio su tubazione.
LOM241.MM.03.060.0060.a	Apparecchi anticalcare magnetici per montaggio su tubazione. / - fino a 1,5 m³/h	cad		1.645,84
LOM241.MM.03.060.0060.b	Apparecchi anticalcare magnetici per montaggio su tubazione. / - oltre 1,5 fino a 2,5 m³/h	cad		2.294,22
LOM241.MM.03.060.0060.c	Apparecchi anticalcare magnetici per montaggio su tubazione. / - oltre 2,5 fino a 5 m³/h	cad		3.191,97
LOM241.MM.03.060.0060.d	Apparecchi anticalcare magnetici per montaggio su tubazione. / - oltre 5 fino a 8 m³/h	cad		4.588,47
LOM241.MM.03.060.0060.e	Apparecchi anticalcare magnetici per montaggio su tubazione. / - oltre 5 fino a 8 m³/h	cad		5.186,94
LOM241.MM.03.060.0060.f	Apparecchi anticalcare magnetici per montaggio su tubazione. / - oltre 11 fino a 15 m³/h	cad		5.984,93
LOM241.MM.03.070	BOLLITORI
LOM241.MM.03.070.0010	Bollitori verticali in acciaio nero con smaltatura interna, pressione d'esercizio max 6 bar, temperatura d'esercizio max 60 °C, scambiatore con fascio tubiero estraibile per acqua calda, coibentazione sp. 50 mm in lana minerale o poliuretano o guaina flessibile con guscio in pvc, corredati di protezione catodica.
LOM241.MM.03.070.0010.a	Bollitori verticali in acciaio nero con smaltatura interna, pressione d'esercizio max 6 bar, temperatura d'esercizio max 60 °C, scambiatore con fascio tubiero estraibile per acqua calda, coibentazione sp. 50 mm in lana minerale o poliuretano o guaina flessibile con guscio in pvc, corredati di protezione catodica. / - scambiatore in rame - 200 l - fino a 300 l/h	cad		625,85
LOM241.MM.03.070.0010.b	Bollitori verticali in acciaio nero con smaltatura interna, pressione d'esercizio max 6 bar, temperatura d'esercizio max 60 °C, scambiatore con fascio tubiero estraibile per acqua calda, coibentazione sp. 50 mm in lana minerale o poliuretano o guaina flessibile con guscio in pvc, corredati di protezione catodica. / - scambiatore in rame - 300 l - fino a 450 l/h	cad		726,74
LOM241.MM.03.070.0010.c	Bollitori verticali in acciaio nero con smaltatura interna, pressione d'esercizio max 6 bar, temperatura d'esercizio max 60 °C, scambiatore con fascio tubiero estraibile per acqua calda, coibentazione sp. 50 mm in lana minerale o poliuretano o guaina flessibile con guscio in pvc, corredati di protezione catodica. / - scambiatore in rame - 500 l - fino a 600 l/h	cad		914,84
LOM241.MM.03.070.0010.d	Bollitori verticali in acciaio nero con smaltatura interna, pressione d'esercizio max 6 bar, temperatura d'esercizio max 60 °C, scambiatore con fascio tubiero estraibile per acqua calda, coibentazione sp. 50 mm in lana minerale o poliuretano o guaina flessibile con guscio in pvc, corredati di protezione catodica. / - scambiatore in rame - 750 l - fino a 900 l/h	cad		1.179,89
LOM241.MM.03.070.0010.e	Bollitori verticali in acciaio nero con smaltatura interna, pressione d'esercizio max 6 bar, temperatura d'esercizio max 60 °C, scambiatore con fascio tubiero estraibile per acqua calda, coibentazione sp. 50 mm in lana minerale o poliuretano o guaina flessibile con guscio in pvc, corredati di protezione catodica. / - scambiatore in rame - 1000 l - fino a 1200 l/h	cad		1.342,33
LOM241.MM.03.070.0010.f	Bollitori verticali in acciaio nero con smaltatura interna, pressione d'esercizio max 6 bar, temperatura d'esercizio max 60 °C, scambiatore con fascio tubiero estraibile per acqua calda, coibentazione sp. 50 mm in lana minerale o poliuretano o guaina flessibile con guscio in pvc, corredati di protezione catodica. / - scambiatore in rame - 1500 l - fino a 1800 l/h	cad		1.672,92
LOM241.MM.03.070.0010.g	Bollitori verticali in acciaio nero con smaltatura interna, pressione d'esercizio max 6 bar, temperatura d'esercizio max 60 °C, scambiatore con fascio tubiero estraibile per acqua calda, coibentazione sp. 50 mm in lana minerale o poliuretano o guaina flessibile con guscio in pvc, corredati di protezione catodica. / - scambiatore in rame - 2000 l - fino a 2400 l/h	cad		2.061,38
LOM241.MM.03.070.0010.h	Bollitori verticali in acciaio nero con smaltatura interna, pressione d'esercizio max 6 bar, temperatura d'esercizio max 60 °C, scambiatore con fascio tubiero estraibile per acqua calda, coibentazione sp. 50 mm in lana minerale o poliuretano o guaina flessibile con guscio in pvc, corredati di protezione catodica. / - scambiatore in rame - 3000 l - fino a 3600 l/h	cad		2.719,74
LOM241.MM.03.070.0010.i	Bollitori verticali in acciaio nero con smaltatura interna, pressione d'esercizio max 6 bar, temperatura d'esercizio max 60 °C, scambiatore con fascio tubiero estraibile per acqua calda, coibentazione sp. 50 mm in lana minerale o poliuretano o guaina flessibile con guscio in pvc, corredati di protezione catodica. / - scambiatore in rame - 4000 l - fino a 4800 l/h	cad		3.452,44
LOM241.MM.03.070.0010.j	Bollitori verticali in acciaio nero con smaltatura interna, pressione d'esercizio max 6 bar, temperatura d'esercizio max 60 °C, scambiatore con fascio tubiero estraibile per acqua calda, coibentazione sp. 50 mm in lana minerale o poliuretano o guaina flessibile con guscio in pvc, corredati di protezione catodica. / - scambiatore in rame - 5000 l - fino a 6000 l/h	cad		4.009,04
LOM241.MM.03.070.0010.k	Bollitori verticali in acciaio nero con smaltatura interna, pressione d'esercizio max 6 bar, temperatura d'esercizio max 60 °C, scambiatore con fascio tubiero estraibile per acqua calda, coibentazione sp. 50 mm in lana minerale o poliuretano o guaina flessibile con guscio in pvc, corredati di protezione catodica. / - scambiatore in acciaio inox - 200 l - fino a 300 l/h	cad		684,00
LOM241.MM.03.070.0010.l	Bollitori verticali in acciaio nero con smaltatura interna, pressione d'esercizio max 6 bar, temperatura d'esercizio max 60 °C, scambiatore con fascio tubiero estraibile per acqua calda, coibentazione sp. 50 mm in lana minerale o poliuretano o guaina flessibile con guscio in pvc, corredati di protezione catodica. / - scambiatore in acciaio inox - 300 l - fino a 450 l/h	cad		795,15
LOM241.MM.03.070.0010.m	Bollitori verticali in acciaio nero con smaltatura interna, pressione d'esercizio max 6 bar, temperatura d'esercizio max 60 °C, scambiatore con fascio tubiero estraibile per acqua calda, coibentazione sp. 50 mm in lana minerale o poliuretano o guaina flessibile con guscio in pvc, corredati di protezione catodica. / - scambiatore in acciaio inox - 500 l - fino a 600 l/h	cad		996,06
LOM241.MM.03.070.0010.n	Bollitori verticali in acciaio nero con smaltatura interna, pressione d'esercizio max 6 bar, temperatura d'esercizio max 60 °C, scambiatore con fascio tubiero estraibile per acqua calda, coibentazione sp. 50 mm in lana minerale o poliuretano o guaina flessibile con guscio in pvc, corredati di protezione catodica. / - scambiatore in acciaio inox - 750 l - fino a 900 l/h	cad		1.263,68
LOM241.MM.03.070.0010.o	Bollitori verticali in acciaio nero con smaltatura interna, pressione d'esercizio max 6 bar, temperatura d'esercizio max 60 °C, scambiatore con fascio tubiero estraibile per acqua calda, coibentazione sp. 50 mm in lana minerale o poliuretano o guaina flessibile con guscio in pvc, corredati di protezione catodica. / - scambiatore in acciaio inox - 1000 l - fino a 1200 l/h	cad		1.522,74
LOM241.MM.03.070.0010.p	Bollitori verticali in acciaio nero con smaltatura interna, pressione d'esercizio max 6 bar, temperatura d'esercizio max 60 °C, scambiatore con fascio tubiero estraibile per acqua calda, coibentazione sp. 50 mm in lana minerale o poliuretano o guaina flessibile con guscio in pvc, corredati di protezione catodica. / - scambiatore in acciaio inox - 1500 l - fino a 1800 l/h	cad		1.987,00
LOM241.MM.03.070.0010.q	Bollitori verticali in acciaio nero con smaltatura interna, pressione d'esercizio max 6 bar, temperatura d'esercizio max 60 °C, scambiatore con fascio tubiero estraibile per acqua calda, coibentazione sp. 50 mm in lana minerale o poliuretano o guaina flessibile con guscio in pvc, corredati di protezione catodica. / - scambiatore in acciaio inox - 2000 l - fino a 2400 l/h	cad		2.313,61
LOM241.MM.03.070.0010.r	Bollitori verticali in acciaio nero con smaltatura interna, pressione d'esercizio max 6 bar, temperatura d'esercizio max 60 °C, scambiatore con fascio tubiero estraibile per acqua calda, coibentazione sp. 50 mm in lana minerale o poliuretano o guaina flessibile con guscio in pvc, corredati di protezione catodica. / - scambiatore in acciaio inox - 3000 l - fino a 3600 l/h	cad		3.139,53
LOM241.MM.03.070.0010.s	Bollitori verticali in acciaio nero con smaltatura interna, pressione d'esercizio max 6 bar, temperatura d'esercizio max 60 °C, scambiatore con fascio tubiero estraibile per acqua calda, coibentazione sp. 50 mm in lana minerale o poliuretano o guaina flessibile con guscio in pvc, corredati di protezione catodica. / - scambiatore in acciaio inox - 4000 l - fino a 4800 l/h	cad		4.092,84
LOM241.MM.03.070.0010.t	Bollitori verticali in acciaio nero con smaltatura interna, pressione d'esercizio max 6 bar, temperatura d'esercizio max 60 °C, scambiatore con fascio tubiero estraibile per acqua calda, coibentazione sp. 50 mm in lana minerale o poliuretano o guaina flessibile con guscio in pvc, corredati di protezione catodica. / - scambiatore in acciaio inox - 5000 l - fino a 6000 l/h	cad		4.455,35
LOM241.MM.03.070.0020	Bollitori verticali in acciaio inox, pressione d'esercizio max 6 bar, temperatura d'esercizio max 60 °C, scambiatore in acciaio inox con fascio tubiero estraibile per acqua calda, coibentazione sp. 50 mm in lana minerale o poliuretano o guaina flessibile con guscio in pvc, corredati di protezione catodica.
LOM241.MM.03.070.0020.a	Bollitori verticali in acciaio inox, pressione d'esercizio max 6 bar, temperatura d'esercizio max 60 °C, scambiatore in acciaio inox con fascio tubiero estraibile per acqua calda, coibentazione sp. 50 mm in lana minerale o poliuretano o guaina flessibile con guscio in pvc, corredati di protezione catodica. / - fino a 200 l - 300 l/h	cad		1.001,36
LOM241.MM.03.070.0020.b	Bollitori verticali in acciaio inox, pressione d'esercizio max 6 bar, temperatura d'esercizio max 60 °C, scambiatore in acciaio inox con fascio tubiero estraibile per acqua calda, coibentazione sp. 50 mm in lana minerale o poliuretano o guaina flessibile con guscio in pvc, corredati di protezione catodica. / - fino a 300 l - 450 l/h	cad		1.162,79
LOM241.MM.03.070.0020.c	Bollitori verticali in acciaio inox, pressione d'esercizio max 6 bar, temperatura d'esercizio max 60 °C, scambiatore in acciaio inox con fascio tubiero estraibile per acqua calda, coibentazione sp. 50 mm in lana minerale o poliuretano o guaina flessibile con guscio in pvc, corredati di protezione catodica. / - fino a 500 l - 600 l/h	cad		1.463,73
LOM241.MM.03.070.0020.d	Bollitori verticali in acciaio inox, pressione d'esercizio max 6 bar, temperatura d'esercizio max 60 °C, scambiatore in acciaio inox con fascio tubiero estraibile per acqua calda, coibentazione sp. 50 mm in lana minerale o poliuretano o guaina flessibile con guscio in pvc, corredati di protezione catodica. / - fino a 750 l - 900 l/h	cad		1.887,83
LOM241.MM.03.070.0020.e	Bollitori verticali in acciaio inox, pressione d'esercizio max 6 bar, temperatura d'esercizio max 60 °C, scambiatore in acciaio inox con fascio tubiero estraibile per acqua calda, coibentazione sp. 50 mm in lana minerale o poliuretano o guaina flessibile con guscio in pvc, corredati di protezione catodica. / - fino a 1000 l - 1200 l/h	cad		2.147,73
LOM241.MM.03.070.0020.f	Bollitori verticali in acciaio inox, pressione d'esercizio max 6 bar, temperatura d'esercizio max 60 °C, scambiatore in acciaio inox con fascio tubiero estraibile per acqua calda, coibentazione sp. 50 mm in lana minerale o poliuretano o guaina flessibile con guscio in pvc, corredati di protezione catodica. / - fino a 1500 l - 1800 l/h	cad		2.677,14
LOM241.MM.03.070.0020.g	Bollitori verticali in acciaio inox, pressione d'esercizio max 6 bar, temperatura d'esercizio max 60 °C, scambiatore in acciaio inox con fascio tubiero estraibile per acqua calda, coibentazione sp. 50 mm in lana minerale o poliuretano o guaina flessibile con guscio in pvc, corredati di protezione catodica. / - fino a 2000 l - 2400 l/h	cad		3.298,21
LOM241.MM.03.070.0020.h	Bollitori verticali in acciaio inox, pressione d'esercizio max 6 bar, temperatura d'esercizio max 60 °C, scambiatore in acciaio inox con fascio tubiero estraibile per acqua calda, coibentazione sp. 50 mm in lana minerale o poliuretano o guaina flessibile con guscio in pvc, corredati di protezione catodica. / - fino a 3000 l - 3600 l/h	cad		4.351,56
LOM241.MM.03.070.0020.i	Bollitori verticali in acciaio inox, pressione d'esercizio max 6 bar, temperatura d'esercizio max 60 °C, scambiatore in acciaio inox con fascio tubiero estraibile per acqua calda, coibentazione sp. 50 mm in lana minerale o poliuretano o guaina flessibile con guscio in pvc, corredati di protezione catodica. / - fino a 4000 l - 4800 l/h	cad		5.523,92
LOM241.MM.03.070.0020.j	Bollitori verticali in acciaio inox, pressione d'esercizio max 6 bar, temperatura d'esercizio max 60 °C, scambiatore in acciaio inox con fascio tubiero estraibile per acqua calda, coibentazione sp. 50 mm in lana minerale o poliuretano o guaina flessibile con guscio in pvc, corredati di protezione catodica. / - fino a 5000 l - 6000 l/h	cad		6.414,47
LOM241.MM.03.070.0030	Aumenti di prezzo per bollitori orizzontali.
LOM241.MM.03.070.0030.a	Aumenti di prezzo per bollitori orizzontali. / - 200 l	cad		807,11
LOM241.MM.03.070.0030.b	Aumenti di prezzo per bollitori orizzontali. / - 300 l	cad		938,27
LOM241.MM.03.070.0030.c	Aumenti di prezzo per bollitori orizzontali. / - 500 l	cad		1.175,36
LOM241.MM.03.070.0030.d	Aumenti di prezzo per bollitori orizzontali. / - 750 l	cad		1.491,12
LOM241.MM.03.070.0030.e	Aumenti di prezzo per bollitori orizzontali. / - 1000 l	cad		1.796,83
LOM241.MM.03.070.0030.f	Aumenti di prezzo per bollitori orizzontali. / - 1500 l	cad		2.344,65
LOM241.MM.03.070.0030.g	Aumenti di prezzo per bollitori orizzontali. / - 2000 l	cad		2.730,07
LOM241.MM.03.070.0030.h	Aumenti di prezzo per bollitori orizzontali. / - 3000 l	cad		3.704,65
LOM241.MM.03.070.0030.i	Aumenti di prezzo per bollitori orizzontali. / - 4000 l	cad		4.829,55
LOM241.MM.03.070.0030.j	Aumenti di prezzo per bollitori orizzontali. / - 5000 l	cad		5.257,34
LOM241.MM.03.080	SOLLEVAMENTO ACQUE DI SCARICO
LOM241.MM.03.080.0010	Pompe di sollevamento acque chiare con corpo in plastica o in acciaio inox, motore 220 V - 1f - 2 poli, corredate di interruttore di livello e cavo alimentazione da 10 m con spina.
LOM241.MM.03.080.0010.a	Pompe di sollevamento acque chiare con corpo in plastica o in acciaio inox, motore 220 V - 1f - 2 poli, corredate di interruttore di livello e cavo alimentazione da 10 m con spina. / - in plastica - fino a 5 m³/h - fino a 50 kPa - 10 mm	cad		110,72
LOM241.MM.03.080.0010.b	Pompe di sollevamento acque chiare con corpo in plastica o in acciaio inox, motore 220 V - 1f - 2 poli, corredate di interruttore di livello e cavo alimentazione da 10 m con spina. / - in plastica - fino a 5 m³/h - oltre 50 fino a 100 kPa - 10 mm	cad		151,62
LOM241.MM.03.080.0010.c	Pompe di sollevamento acque chiare con corpo in plastica o in acciaio inox, motore 220 V - 1f - 2 poli, corredate di interruttore di livello e cavo alimentazione da 10 m con spina. / - in plastica - fino a 5 m³/h - fino a 50 kPa - 35 mm	cad		185,04
LOM241.MM.03.080.0010.d	Pompe di sollevamento acque chiare con corpo in plastica o in acciaio inox, motore 220 V - 1f - 2 poli, corredate di interruttore di livello e cavo alimentazione da 10 m con spina. / - in plastica - oltre 5 fino a 10 m³/h - fino a 50 kPa - 35 mm	cad		240,39
LOM241.MM.03.080.0010.e	Pompe di sollevamento acque chiare con corpo in plastica o in acciaio inox, motore 220 V - 1f - 2 poli, corredate di interruttore di livello e cavo alimentazione da 10 m con spina. / - in acciaio inox - fino a 10 m³/h - fino a 50 kPa - 10 mm	cad		315,70
LOM241.MM.03.080.0010.f	Pompe di sollevamento acque chiare con corpo in plastica o in acciaio inox, motore 220 V - 1f - 2 poli, corredate di interruttore di livello e cavo alimentazione da 10 m con spina. / - in acciaio inox - fino a 10 m³/h - oltre 50 fino a 100 kPa - 10 mm	cad		378,54
LOM241.MM.03.080.0010.g	Pompe di sollevamento acque chiare con corpo in plastica o in acciaio inox, motore 220 V - 1f - 2 poli, corredate di interruttore di livello e cavo alimentazione da 10 m con spina. / - in acciaio inox - oltre 10 fino a 20 m³/h - fino a 50 kPa - 10 mm	cad		344,12
LOM241.MM.03.080.0010.h	Pompe di sollevamento acque chiare con corpo in plastica o in acciaio inox, motore 220 V - 1f - 2 poli, corredate di interruttore di livello e cavo alimentazione da 10 m con spina. / - in acciaio inox - oltre 10 fino a 20 m³/h - oltre 50 fino a 100 kPa - 10 mm	cad		539,14
LOM241.MM.03.080.0010.i	Pompe di sollevamento acque chiare con corpo in plastica o in acciaio inox, motore 220 V - 1f - 2 poli, corredate di interruttore di livello e cavo alimentazione da 10 m con spina. / - in acciaio inox - fino a 10 m³/h - fino a 50 kPa - 35 mm	cad		341,13
LOM241.MM.03.080.0010.j	Pompe di sollevamento acque chiare con corpo in plastica o in acciaio inox, motore 220 V - 1f - 2 poli, corredate di interruttore di livello e cavo alimentazione da 10 m con spina. / - in acciaio inox - fino a 10 m³/h - oltre 50 fino a 100 kPa - 35 mm	cad		380,48
LOM241.MM.03.080.0010.k	Pompe di sollevamento acque chiare con corpo in plastica o in acciaio inox, motore 220 V - 1f - 2 poli, corredate di interruttore di livello e cavo alimentazione da 10 m con spina. / - in acciaio inox - oltre 10 fino a 20 m³/h - fino a 50 kPa - 35 mm	cad		421,43
LOM241.MM.03.080.0020	Pompe di sollevamento acque chiare con corpo in acciaio inox e motore 380 V - 3f - 50 Hz, 2 poli.
LOM241.MM.03.080.0020.a	Pompe di sollevamento acque chiare con corpo in acciaio inox e motore 380 V - 3f - 50 Hz, 2 poli. / - fino a 10 m³/h - fino a 50 kPa - 10 mm	cad		298,26
LOM241.MM.03.080.0020.b	Pompe di sollevamento acque chiare con corpo in acciaio inox e motore 380 V - 3f - 50 Hz, 2 poli. / - fino a 10 m³/h - oltre 50 fino a 100 kPa - 10 mm	cad		355,61
LOM241.MM.03.080.0020.c	Pompe di sollevamento acque chiare con corpo in acciaio inox e motore 380 V - 3f - 50 Hz, 2 poli. / - oltre 10 fino a 20 m³/h - fino a 50 kPa - 10 mm	cad		315,70
LOM241.MM.03.080.0020.d	Pompe di sollevamento acque chiare con corpo in acciaio inox e motore 380 V - 3f - 50 Hz, 2 poli. / - oltre 10 fino a 20 m³/h - oltre 50 fino a 100 kPa - 10 mm	cad		504,72
LOM241.MM.03.080.0020.e	Pompe di sollevamento acque chiare con corpo in acciaio inox e motore 380 V - 3f - 50 Hz, 2 poli. / - oltre 10 fino a 20 m³/h - oltre 100 fino a 150 kPa - 10 mm	cad		672,81
LOM241.MM.03.080.0020.f	Pompe di sollevamento acque chiare con corpo in acciaio inox e motore 380 V - 3f - 50 Hz, 2 poli. / - oltre 20 fino a 30 m³/h - fino a 50 kPa - 10 mm	cad		550,62
LOM241.MM.03.080.0020.g	Pompe di sollevamento acque chiare con corpo in acciaio inox e motore 380 V - 3f - 50 Hz, 2 poli. / - oltre 30 fino a 50 m³/h - fino a 50 kPa - 10 mm	cad		672,81
LOM241.MM.03.080.0020.h	Pompe di sollevamento acque chiare con corpo in acciaio inox e motore 380 V - 3f - 50 Hz, 2 poli. / - fino a 10 m³/h - fino a 50 kPa - 35 mm	cad		344,12
LOM241.MM.03.080.0020.i	Pompe di sollevamento acque chiare con corpo in acciaio inox e motore 380 V - 3f - 50 Hz, 2 poli. / - fino a 10 m³/h - oltre 50 fino a 100 kPa - 35 mm	cad		401,50
LOM241.MM.03.080.0020.j	Pompe di sollevamento acque chiare con corpo in acciaio inox e motore 380 V - 3f - 50 Hz, 2 poli. / - fino a 10 m³/h - oltre 100 fino a 150 kPa - 35 mm	cad		568,06
LOM241.MM.03.080.0020.k	Pompe di sollevamento acque chiare con corpo in acciaio inox e motore 380 V - 3f - 50 Hz, 2 poli. / - oltre 10 fino a 20 m³/h - fino a 50 kPa - 35 mm	cad		401,50
LOM241.MM.03.080.0020.l	Pompe di sollevamento acque chiare con corpo in acciaio inox e motore 380 V - 3f - 50 Hz, 2 poli. / - oltre 10 fino a 20 m³/h - oltre 50 fino a 100 kPa - 35 mm	cad		568,06
LOM241.MM.03.080.0020.m	Pompe di sollevamento acque chiare con corpo in acciaio inox e motore 380 V - 3f - 50 Hz, 2 poli. / - oltre 20 fino a 30 m³/h - fino a 50 kPa - 35 mm	cad		568,22
LOM241.MM.03.080.0030	Pompe di sollevamento acque aggressive (piscine) con corpo in acciaio inox, motore 220 V - 1f - 2 poli, mantello di raffreddamento, corredate di interruttore di livello e cavo alimentazione da 10 m con spina.
LOM241.MM.03.080.0030.a	Pompe di sollevamento acque aggressive (piscine) con corpo in acciaio inox, motore 220 V - 1f - 2 poli, mantello di raffreddamento, corredate di interruttore di livello e cavo alimentazione da 10 m con spina. / - fino a 10 m³/h - fino a 50 kPa - 10 mm	cad		612,46
LOM241.MM.03.080.0030.b	Pompe di sollevamento acque aggressive (piscine) con corpo in acciaio inox, motore 220 V - 1f - 2 poli, mantello di raffreddamento, corredate di interruttore di livello e cavo alimentazione da 10 m con spina. / - fino a 10 m³/h - oltre 50 fino a 100 kPa - 10 mm	cad		727,18
LOM241.MM.03.080.0030.c	Pompe di sollevamento acque aggressive (piscine) con corpo in acciaio inox, motore 220 V - 1f - 2 poli, mantello di raffreddamento, corredate di interruttore di livello e cavo alimentazione da 10 m con spina. / - oltre 10 fino a 20 m³/h - fino a 50 kPa - 10 mm	cad		671,30
LOM241.MM.03.080.0030.d	Pompe di sollevamento acque aggressive (piscine) con corpo in acciaio inox, motore 220 V - 1f - 2 poli, mantello di raffreddamento, corredate di interruttore di livello e cavo alimentazione da 10 m con spina. / - oltre 10 fino a 20 m³/h - oltre 50 fino a 100 kPa - 10 mm	cad		929,66
LOM241.MM.03.080.0040	Pompe di sollevamento acque aggressive (piscine) con corpo in acciaio inox, motore 380 V - 3f - 50 Hz, 2 poli e mantello di raffreddamento.
LOM241.MM.03.080.0040.a	Pompe di sollevamento acque aggressive (piscine) con corpo in acciaio inox, motore 380 V - 3f - 50 Hz, 2 poli e mantello di raffreddamento. / - fino a 10 m³/h - fino a 50 kPa - 10 mm	cad		592,02
LOM241.MM.03.080.0040.b	Pompe di sollevamento acque aggressive (piscine) con corpo in acciaio inox, motore 380 V - 3f - 50 Hz, 2 poli e mantello di raffreddamento. / - fino a 10 m³/h - oltre 50 fino a 100 kPa - 10 mm	cad		767,56
LOM241.MM.03.080.0040.c	Pompe di sollevamento acque aggressive (piscine) con corpo in acciaio inox, motore 380 V - 3f - 50 Hz, 2 poli e mantello di raffreddamento. / - fino a 10 m³/h - oltre 100 fino a 150 kPa - 10 mm	cad		956,59
LOM241.MM.03.080.0040.d	Pompe di sollevamento acque aggressive (piscine) con corpo in acciaio inox, motore 380 V - 3f - 50 Hz, 2 poli e mantello di raffreddamento. / - oltre 10 fino a 20 m³/h - fino a 50 kPa - 10 mm	cad		626,43
LOM241.MM.03.080.0040.e	Pompe di sollevamento acque aggressive (piscine) con corpo in acciaio inox, motore 380 V - 3f - 50 Hz, 2 poli e mantello di raffreddamento. / - oltre 10 fino a 20 m³/h - oltre 50 fino a 100 kPa - 10 mm	cad		923,16
LOM241.MM.03.080.0040.f	Pompe di sollevamento acque aggressive (piscine) con corpo in acciaio inox, motore 380 V - 3f - 50 Hz, 2 poli e mantello di raffreddamento. / - oltre 20 fino a 30 m³/h - fino a 50 kPa - 10 mm	cad		952,61
LOM241.MM.03.080.0050	Pompe di sollevamento acque nere con corpo in ghisa e motore 220 V - 1f - 50 Hz, 2 poli, corredate di interruttore di livello e cavo alimentazione da 10 m con spina.
LOM241.MM.03.080.0050.a	Pompe di sollevamento acque nere con corpo in ghisa e motore 220 V - 1f - 50 Hz, 2 poli, corredate di interruttore di livello e cavo alimentazione da 10 m con spina. / - fino a 5 m³/h - fino a 50 kPa - 45 mm	cad		267,32
LOM241.MM.03.080.0050.b	Pompe di sollevamento acque nere con corpo in ghisa e motore 220 V - 1f - 50 Hz, 2 poli, corredate di interruttore di livello e cavo alimentazione da 10 m con spina. / - fino a 5 m³/h - oltre 50 fino a 100 kPa - 45 mm	cad		332,16
LOM241.MM.03.080.0050.c	Pompe di sollevamento acque nere con corpo in ghisa e motore 220 V - 1f - 50 Hz, 2 poli, corredate di interruttore di livello e cavo alimentazione da 10 m con spina. / - fino a 5 m³/h - oltre 100 fino a 150 kPa - 45 mm	cad		445,37
LOM241.MM.03.080.0050.d	Pompe di sollevamento acque nere con corpo in ghisa e motore 220 V - 1f - 50 Hz, 2 poli, corredate di interruttore di livello e cavo alimentazione da 10 m con spina. / - oltre 5 fino a 10 m³/h - fino a 50 kPa - 45 mm	cad		292,26
LOM241.MM.03.080.0050.e	Pompe di sollevamento acque nere con corpo in ghisa e motore 220 V - 1f - 50 Hz, 2 poli, corredate di interruttore di livello e cavo alimentazione da 10 m con spina. / - oltre 5 fino a 10 m³/h - oltre 50 fino a 100 kPa - 45 mm	cad		443,40
LOM241.MM.03.080.0050.f	Pompe di sollevamento acque nere con corpo in ghisa e motore 220 V - 1f - 50 Hz, 2 poli, corredate di interruttore di livello e cavo alimentazione da 10 m con spina. / - oltre 10 fino a 20 m³/h - fino a 50 kPa - 45 mm	cad		569,99
LOM241.MM.03.080.0050.g	Pompe di sollevamento acque nere con corpo in ghisa e motore 220 V - 1f - 50 Hz, 2 poli, corredate di interruttore di livello e cavo alimentazione da 10 m con spina. / - girante trituratrice - fino a 8 m³/h - fino a 100 kPa - 100 mm	cad		996,49
LOM241.MM.03.080.0060	Pompe di sollevamento acque nere con corpo in ghisa e motore 380 V - 3f - 50 Hz, 2 poli.
LOM241.MM.03.080.0060.a	Pompe di sollevamento acque nere con corpo in ghisa e motore 380 V - 3f - 50 Hz, 2 poli. / - fino a 5 m³/h - fino a 50 kPa - 45 mm	cad		270,31
LOM241.MM.03.080.0060.b	Pompe di sollevamento acque nere con corpo in ghisa e motore 380 V - 3f - 50 Hz, 2 poli. / - fino a 5 m³/h - oltre 50 fino a 100 kPa - 45 mm	cad		329,16
LOM241.MM.03.080.0060.c	Pompe di sollevamento acque nere con corpo in ghisa e motore 380 V - 3f - 50 Hz, 2 poli. / - fino a 5 m³/h - oltre 100 fino a 150 kPa - 45 mm	cad		505,73
LOM241.MM.03.080.0060.d	Pompe di sollevamento acque nere con corpo in ghisa e motore 380 V - 3f - 50 Hz, 2 poli. / - fino a 5 m³/h - oltre 150 fino a 200 kPa - 45 mm	cad		1.004,47
LOM241.MM.03.080.0060.e	Pompe di sollevamento acque nere con corpo in ghisa e motore 380 V - 3f - 50 Hz, 2 poli. / - oltre 5 fino a 10 m³/h - fino a 50 kPa - 45 mm	cad		286,78
LOM241.MM.03.080.0060.f	Pompe di sollevamento acque nere con corpo in ghisa e motore 380 V - 3f - 50 Hz, 2 poli. / - oltre 5 fino a 10 m³/h - oltre 50 fino a 100 kPa - 45 mm	cad		440,91
LOM241.MM.03.080.0060.g	Pompe di sollevamento acque nere con corpo in ghisa e motore 380 V - 3f - 50 Hz, 2 poli. / - oltre 5 fino a 10 m³/h - oltre 100 fino a 200 kPa - 45 mm	cad		1.013,47
LOM241.MM.03.080.0060.h	Pompe di sollevamento acque nere con corpo in ghisa e motore 380 V - 3f - 50 Hz, 2 poli. / - oltre 10 fino a 20 m³/h - fino a 50 kPa - 45 mm	cad		826,92
LOM241.MM.03.080.0060.i	Pompe di sollevamento acque nere con corpo in ghisa e motore 380 V - 3f - 50 Hz, 2 poli. / - oltre 10 fino a 20 m³/h - oltre 50 fino a 100 kPa - 45 mm	cad		971,54
LOM241.MM.03.080.0060.j	Pompe di sollevamento acque nere con corpo in ghisa e motore 380 V - 3f - 50 Hz, 2 poli. / - oltre 10 fino a 20 m³/h - oltre 100 fino a 200 kPa - 45 mm	cad		1.013,47
LOM241.MM.03.080.0060.k	Pompe di sollevamento acque nere con corpo in ghisa e motore 380 V - 3f - 50 Hz, 2 poli. / - oltre 10 fino a 20 m³/h - oltre 200 fino a 400 kPa - 45 mm	cad		3.518,15
LOM241.MM.03.080.0060.l	Pompe di sollevamento acque nere con corpo in ghisa e motore 380 V - 3f - 50 Hz, 2 poli. / - oltre 20 fino a 40 m³/h - fino a 50 kPa - 45 mm	cad		982,53
LOM241.MM.03.080.0060.m	Pompe di sollevamento acque nere con corpo in ghisa e motore 380 V - 3f - 50 Hz, 2 poli. / - oltre 20 fino a 40 m³/h - oltre 50 fino a 100 kPa - 45 mm	cad		1.062,32
LOM241.MM.03.080.0060.n	Pompe di sollevamento acque nere con corpo in ghisa e motore 380 V - 3f - 50 Hz, 2 poli. / - oltre 20 fino a 40 m³/h - oltre 100 fino a 400 kPa - 45 mm	cad		3.837,33
LOM241.MM.03.080.0060.o	Pompe di sollevamento acque nere con corpo in ghisa e motore 380 V - 3f - 50 Hz, 2 poli. / - girante trituratrice - fino a 10 m³/h - fino a 100 kPa	cad		891,76
LOM241.MM.03.080.0060.p	Pompe di sollevamento acque nere con corpo in ghisa e motore 380 V - 3f - 50 Hz, 2 poli. / - girante trituratrice - fino a 10 m³/h - oltre 100 fino a 200 kPa	cad		1.310,70
LOM241.MM.03.080.0060.q	Pompe di sollevamento acque nere con corpo in ghisa e motore 380 V - 3f - 50 Hz, 2 poli. / - girante trituratrice - fino a 10 m³/h - oltre 200 fino a 300 kPa	cad		1.644,85
LOM241.MM.03.080.0060.r	Pompe di sollevamento acque nere con corpo in ghisa e motore 380 V - 3f - 50 Hz, 2 poli. / - girante trituratrice - oltre 10 fino a 15 m³/h - fino a 100 kPa	cad		1.307,71
LOM241.MM.03.080.0060.s	Pompe di sollevamento acque nere con corpo in ghisa e motore 380 V - 3f - 50 Hz, 2 poli. / - girante trituratrice - oltre 10 fino a 15 m³/h - oltre 100 fino a 200 kPa	cad		1.640,87
LOM241.MM.03.080.0060.t	Pompe di sollevamento acque nere con corpo in ghisa e motore 380 V - 3f - 50 Hz, 2 poli. / - girante trituratrice - oltre 10 fino a 15 m³/h - oltre 200 fino a 300 kPa	cad		1.644,85
LOM241.MM.03.080.0070	Pompe di sollevamento acque nere con corpo in ghisa e motore 380 V - 3f - 50 Hz, 4 poli.
LOM241.MM.03.080.0070.a	Pompe di sollevamento acque nere con corpo in ghisa e motore 380 V - 3f - 50 Hz, 4 poli. / - fino a 10 m³/h - fino a 50 kPa - 65 mm	cad		1.017,44
LOM241.MM.03.080.0070.b	Pompe di sollevamento acque nere con corpo in ghisa e motore 380 V - 3f - 50 Hz, 4 poli. / - fino a 10 m³/h - oltre 50 fino a 100 kPa - 65 mm	cad		1.188,01
LOM241.MM.03.080.0070.c	Pompe di sollevamento acque nere con corpo in ghisa e motore 380 V - 3f - 50 Hz, 4 poli. / - fino a 10 m³/h - oltre 100 fino a 200 kPa - 65 mm	cad		3.153,07
LOM241.MM.03.080.0070.d	Pompe di sollevamento acque nere con corpo in ghisa e motore 380 V - 3f - 50 Hz, 4 poli. / - oltre 10 fino a 20 m³/h - fino a 50 kPa - 65 mm	cad		1.020,43
LOM241.MM.03.080.0070.e	Pompe di sollevamento acque nere con corpo in ghisa e motore 380 V - 3f - 50 Hz, 4 poli. / - oltre 10 fino a 20 m³/h - oltre 50 fino a 100 kPa - 65 mm	cad		1.564,07
LOM241.MM.03.080.0070.f	Pompe di sollevamento acque nere con corpo in ghisa e motore 380 V - 3f - 50 Hz, 4 poli. / - oltre 10 fino a 20 m³/h - oltre 100 fino a 200 kPa - 65 mm	cad		3.153,07
LOM241.MM.03.080.0070.g	Pompe di sollevamento acque nere con corpo in ghisa e motore 380 V - 3f - 50 Hz, 4 poli. / - oltre 20 fino a 40 m³/h - fino a 50 kPa - 65 mm	cad		1.186,03
LOM241.MM.03.080.0070.h	Pompe di sollevamento acque nere con corpo in ghisa e motore 380 V - 3f - 50 Hz, 4 poli. / - oltre 20 fino a 40 m³/h - oltre 50 fino a 100 kPa - 65 mm	cad		1.564,07
LOM241.MM.03.080.0070.i	Pompe di sollevamento acque nere con corpo in ghisa e motore 380 V - 3f - 50 Hz, 4 poli. / - oltre 20 fino a 40 m³/h - oltre 100 fino a 200 kPa - 65 mm	cad		3.900,19
LOM241.MM.03.080.0070.j	Pompe di sollevamento acque nere con corpo in ghisa e motore 380 V - 3f - 50 Hz, 4 poli. / - oltre 40 fino a 80 m³/h - fino a 50 kPa - 80 mm	cad		2.739,09
LOM241.MM.03.080.0070.k	Pompe di sollevamento acque nere con corpo in ghisa e motore 380 V - 3f - 50 Hz, 4 poli. / - oltre 40 fino a 80 m³/h - oltre 50 fino a 100 kPa - 80 mm	cad		3.024,11
LOM241.MM.03.080.0070.l	Pompe di sollevamento acque nere con corpo in ghisa e motore 380 V - 3f - 50 Hz, 4 poli. / - oltre 40 fino a 80 m³/h - oltre 100 fino a 200 kPa - 80 mm	cad		3.900,19
LOM241.MM.03.080.0070.m	Pompe di sollevamento acque nere con corpo in ghisa e motore 380 V - 3f - 50 Hz, 4 poli. / - oltre 80 fino a 160 m³/h - fino a 50 kPa - 100 mm	cad		3.167,04
LOM241.MM.03.080.0070.n	Pompe di sollevamento acque nere con corpo in ghisa e motore 380 V - 3f - 50 Hz, 4 poli. / - oltre 80 fino a 160 m³/h - oltre 50 fino a 100 kPa - 100 mm	cad		3.795,45
LOM241.MM.03.080.0070.o	Pompe di sollevamento acque nere con corpo in ghisa e motore 380 V - 3f - 50 Hz, 4 poli. / - oltre 80 fino a 160 m³/h - oltre 100 fino a 200 kPa - 100 mm	cad		5.524,11
LOM241.MM.03.080.0070.p	Pompe di sollevamento acque nere con corpo in ghisa e motore 380 V - 3f - 50 Hz, 4 poli. / - oltre 160 fino a 320 m³/h - fino a 100 kPa - 100 mm	cad		6.150,51
LOM241.MM.03.080.0080	Accessori per pompe di sollevamento:
LOM241.MM.03.080.0080.a	Accessori per pompe di sollevamento: / - sistema di posizionamento ed estrazione rapida per pompa, altezza fino a 4 m	cad		760,08
LOM241.MM.03.080.0080.b	Accessori per pompe di sollevamento: / - pompa a mano d'emergenza	cad		168,58
LOM241.MM.03.080.0080.c	Accessori per pompe di sollevamento: / - interruttore a livello a bulbo di mercurio con cavo 10 m	cad		55,85
LOM241.MM.03.080.0080.d	Accessori per pompe di sollevamento: / - quadro elettrico per 1 pompe con motore monofase	cad		180,55
LOM241.MM.03.080.0080.e	Accessori per pompe di sollevamento: / - quadro elettrico per 2 pompe con motore monofase	cad		340,14
LOM241.MM.03.080.0080.f	Accessori per pompe di sollevamento: / - quadro elettrico per 1 pompa con motore trifase - fino a 7,5 kW	cad		309,21
LOM241.MM.03.080.0080.g	Accessori per pompe di sollevamento: / - quadro elettrico per 1 pompa con motore trifase - oltre 7,5 kW	cad		567,57
LOM241.MM.03.080.0080.h	Accessori per pompe di sollevamento: / - quadro elettrico per 2 pompe con motore trifase - fino a 7,5 kW	cad		569,55
LOM241.MM.03.080.0080.i	Accessori per pompe di sollevamento: / - quadro elettrico per 2 pompe con motore trifase - oltre 7,5 kW	cad		1.072,31
LOM241.MM.03.080.0080.j	Accessori per pompe di sollevamento: / - quadro elettrico per 3 pompe con motore trifase - fino a 7,5 kW	cad		870,81
LOM241.MM.03.080.0080.k	Accessori per pompe di sollevamento: / - quadro elettrico per 3 pompe con motore trifase - oltre 7,5 kW	cad		1.640,87
LOM241.MM.03.080.0080.l	Accessori per pompe di sollevamento: / - sistema d'allarme acustico di massimo livello con riserva di carica	cad		209,47
LOM241.MM.03.090	APPARECCHI E ACCESSORI PER PISCINE
LOM241.MM.03.090.0010	Bocchette d'immissione acqua, tipo:
LOM241.MM.03.090.0010.a	Bocchette d'immissione acqua, tipo: / - in ABS a parete DN50	cad		10,27
LOM241.MM.03.090.0010.b	Bocchette d'immissione acqua, tipo: / - in ABS raccordo per immissione a pavimento DN50	cad		26,20
LOM241.MM.03.090.0010.c	Bocchette d'immissione acqua, tipo: / - in acciaio inox DN50	cad		51,29
LOM241.MM.03.090.0010.d	Bocchette d'immissione acqua, tipo: / - in acciaio inox DN65	cad		125,41
LOM241.MM.03.090.0010.e	Bocchette d'immissione acqua, tipo: / - in acciaio inox DN80	cad		135,37
LOM241.MM.03.090.0020	Scarichi di fondo, tipo:
LOM241.MM.03.090.0020.a	Scarichi di fondo, tipo: / - in ABS DN50	cad		23,95
LOM241.MM.03.090.0020.b	Scarichi di fondo, tipo: / - in acciaio inox DN80	cad		381,92
LOM241.MM.03.090.0020.c	Scarichi di fondo, tipo: / - in acciaio inox DN100	cad		387,58
LOM241.MM.03.090.0020.d	Scarichi di fondo, tipo: / - in acciaio inox DN125	cad		524,40
LOM241.MM.03.090.0020.e	Scarichi di fondo, tipo: / - in acciaio inox DN150	cad		552,90
LOM241.MM.03.090.0020.f	Scarichi di fondo, tipo: / - in acciaio inox DN200	cad		592,79
LOM241.MM.03.090.0030	Skimmer completi, tipo:
LOM241.MM.03.090.0030.a	Skimmer completi, tipo: / - in ABS DN50	cad		210,90
LOM241.MM.03.090.0030.b	Skimmer completi, tipo: / - in acciaio inox DN50	cad		104,87
LOM241.MM.03.090.0040	Skimmer completi, tipo: / Raccordi aspirafango in ABS	cad		6,85
LOM241.MM.03.090.0050	Pompe in ghisa centrifughe monoblocco con motore 380 V - 3f - 50 Hz a 2 velocità.
LOM241.MM.03.090.0050.a	Pompe in ghisa centrifughe monoblocco con motore 380 V - 3f - 50 Hz a 2 velocità. / - fino a 40 m³/h	cad		1.295,31
LOM241.MM.03.090.0050.b	Pompe in ghisa centrifughe monoblocco con motore 380 V - 3f - 50 Hz a 2 velocità. / - oltre 40 fino a 50 m³/h	cad		1.859,62
LOM241.MM.03.090.0050.c	Pompe in ghisa centrifughe monoblocco con motore 380 V - 3f - 50 Hz a 2 velocità. / - oltre 50 fino a 70 m³/h	cad		2.116,10
LOM241.MM.03.090.0050.d	Pompe in ghisa centrifughe monoblocco con motore 380 V - 3f - 50 Hz a 2 velocità. / - oltre 70 fino a 100 m³/h	cad		2.411,07
LOM241.MM.03.090.0050.e	Pompe in ghisa centrifughe monoblocco con motore 380 V - 3f - 50 Hz a 2 velocità. / - oltre 100 fino a 130 m³/h	cad		2.590,63
LOM241.MM.03.090.0050.f	Pompe in ghisa centrifughe monoblocco con motore 380 V - 3f - 50 Hz a 2 velocità. / - oltre 130 fino a 170 m³/h	cad		3.719,20
LOM241.MM.03.090.0050.g	Pompe in ghisa centrifughe monoblocco con motore 380 V - 3f - 50 Hz a 2 velocità. / - oltre 170 fino a 220 m³/h	cad		4.052,67
LOM241.MM.03.090.0050.h	Pompe in ghisa centrifughe monoblocco con motore 380 V - 3f - 50 Hz a 2 velocità. / - oltre 220 fino a 260 m³/h	cad		5.309,49
LOM241.MM.03.090.0060	Pompe in noryl centrifughe con pre-filtro incorporato e con motore 380 V - 3f - 50 Hz a 2 poli.
LOM241.MM.03.090.0060.a	Pompe in noryl centrifughe con pre-filtro incorporato e con motore 380 V - 3f - 50 Hz a 2 poli. / - fino a 10 m³/h	cad		615,60
LOM241.MM.03.090.0060.b	Pompe in noryl centrifughe con pre-filtro incorporato e con motore 380 V - 3f - 50 Hz a 2 poli. / - oltre 10 fino a 15 m³/h	cad		878,49
LOM241.MM.03.090.0060.c	Pompe in noryl centrifughe con pre-filtro incorporato e con motore 380 V - 3f - 50 Hz a 2 poli. / - oltre 15 fino a 25 m³/h	cad		1.051,65
LOM241.MM.03.090.0070	Pulitori di fondo, tipo:
LOM241.MM.03.090.0070.a	Pulitori di fondo, tipo: / - pulitore manuale, composto da pompa con motore da 1,1 kW, testa aspirante con ruote e spazzola, asta da 4 m, galleggiante con cavo da 15 m, filtro a cartuccia da 15 m³/h con pre-filtro, tubo di scarico da 10 m, quadro elettrico a norme con cavo da 30 m, carrello a ruote gommate	cad		2.564,98
LOM241.MM.03.090.0070.b	Pulitori di fondo, tipo: / - pulitore automatico per piscine fino a 25 m, composto da aspiratore automatico telecomandabile a pompa sommersa in bassa tensione, sacchetti filtranti, tubo di scarico da 10 m, quadro elettrico a norme con cavo da 30 m, carrello a ruote gommate	cad		7.335,83
LOM241.MM.03.090.0070.c	Pulitori di fondo, tipo: / - pulitore automatico per piscine oltre 25 m, composto da aspiratore automatico telecomandabile a pompa sommersa in bassa tensione, sacchetti filtranti, tubo di scarico da 10 m, quadro elettrico a norme con cavo da 30 m, carrello a ruote gommate	cad		17.749,60
LOM241.MM.03.090.0080	Apparecchi di analisi acqua, tipo:
LOM241.MM.03.090.0080.a	Apparecchi di analisi acqua, tipo: / - test per misura di cloro residuo libero totale/combinato e pH con reagenti DPD e PHENOL RED solidi in pillole,	cad		37,18
LOM241.MM.03.090.0080.b	Apparecchi di analisi acqua, tipo: / - test per misura di cloro residuo libero totale/combinato e pH con reagenti DPD e PHENOL RED solidi in pillole, con comparatore fotometrico a scala analogica	cad		141,09
LOM241.MM.03.090.0080.c	Apparecchi di analisi acqua, tipo: / - test per misura di vari parametri: cloruri, alcalinità, durezza, ciascuno con relativi reagenti solidi in pillole e barretta graduata per l'analisi volumetrica, contenitore plastico, n° 100 pillole di analisi per ciascun parametro	cad		1.641,58
LOM241.MM.03.090.0080.d	Apparecchi di analisi acqua, tipo: / - test per misura di acido cianidrico con metodo torbidimetrico, con reagenti solidi in pillola, barretta graduata, spazzolino di pulizia, n° 100 pillole reagenti	cad		4.257,86
LOM241.MM.03.090.0080.e	Apparecchi di analisi acqua, tipo: / - analizzatore automatico in continuo di valori del cloro (potenziale redox) e pH con comando per l'immissione dei reagenti chimici, sonde di analisi reset-point e di allarme, quadro di contenimento con protezione a IP 55	cad		1.218,35
LOM241.MM.03.090.0080.f	Apparecchi di analisi acqua, tipo: / - registratore elettronico a carta per la scrittura continua dei parametri cloro (potenziale redox) e pH analizzati dall'analizzatore automatico	cad		2.141,76
LOM241.MM.03.090.0090	Apparecchi di disinfezione, tipo:
LOM241.MM.03.090.0090.a	Apparecchi di disinfezione, tipo: / - dosatore idrodinamico per l'immissione di cloro da prodotto solido in pastiglie per piscine fino a 500 m³, con possibilità di installare più dosatori in parallelo per vasche di maggiore dimensione	cad		2.757,35
LOM241.MM.03.090.0090.b	Apparecchi di disinfezione, tipo: / - pannello di collegamento tra dosatore e analizzatore, composto da riduttore di pressione, filtro linea, elettrovalvola e by-pass	cad		1.282,47
LOM241.MM.03.090.0090.c	Apparecchi di disinfezione, tipo: / - pompa dosatrice per immissione reattivo pH flocculante ecc., motore elettrico monofase 220 V - 1f - 50 Hz, funzionamento a membrana, completo di valvola di iniezione, filtro aspirazione, serbatoio per preparazione soluzione reagente con agitatore manuale e capacità 200 l	cad		705,37
LOM241.MM.03.090.0090.d	Apparecchi di disinfezione, tipo: / - centralina automatica di distribuzione soluzione antimicotica, sia per l'uso di spruzzapiedi che per la disinfezione di superfici dure, composta da armadio in acciaio inox, pompa dosatrice serbatoio accumulo soluzioni, contatore ad impulsi autoclave con portata 800 l/h di soluzione	cad		2.617,42
LOM241.MM.03.090.0090.e	Apparecchi di disinfezione, tipo: / - distributore mobile di soluzione antimicotica per disinfezione superfici dure, funzionamento idraulico, composto da contenitore di soluzione concentrata in acciaio inox, spruzzatrice con tubo flessibile, carrello a 2 ruote, attacco rapido per acquedotto e minuteria di fissaggio	cad		199,49
LOM241.MM.03.090.0090.f	Apparecchi di disinfezione, tipo: / - lancia spruzzapiedi per installazione esterna con pulsante erogatore manuale di soluzione disinfettante, rosone di finitura e minuteria di fissaggio	cad		361,95
LOM241.MM.03.090.0100	Apparecchi di disinfezione, tipo: / Livellostato ad immersione del tipo semplice. Diametro 1" - 2". Compresa minuteria di fissaggio.	cad		142,50
LOM241.MM.04	ALTRE APPARECCHIATURE PER CENTRALE
LOM241.MM.04.010	SCAMBIATORI DI CALORE
LOM241.MM.04.010.0010	Scambiatori di calore per RISCALDAMENTO tipo a FASCIO TUBIERO PN16 con serpentino in rame o acciaio inossidabile estraibile, mantello in acciaio e attacchi flangiati, completi di staffaggi.
LOM241.MM.04.010.0010.a	Scambiatori di calore per RISCALDAMENTO tipo a FASCIO TUBIERO PN16 con serpentino in rame o acciaio inossidabile estraibile, mantello in acciaio e attacchi flangiati, completi di staffaggi. / - fino a 50 kW	cad		949,05
LOM241.MM.04.010.0010.b	Scambiatori di calore per RISCALDAMENTO tipo a FASCIO TUBIERO PN16 con serpentino in rame o acciaio inossidabile estraibile, mantello in acciaio e attacchi flangiati, completi di staffaggi. / - oltre 50 fino a 80 kW	cad		1.088,68
LOM241.MM.04.010.0010.c	Scambiatori di calore per RISCALDAMENTO tipo a FASCIO TUBIERO PN16 con serpentino in rame o acciaio inossidabile estraibile, mantello in acciaio e attacchi flangiati, completi di staffaggi. / - oltre 80 fino a 100 kW	cad		1.147,10
LOM241.MM.04.010.0010.d	Scambiatori di calore per RISCALDAMENTO tipo a FASCIO TUBIERO PN16 con serpentino in rame o acciaio inossidabile estraibile, mantello in acciaio e attacchi flangiati, completi di staffaggi. / - oltre 100 fino a 125 kW	cad		1.379,39
LOM241.MM.04.010.0010.e	Scambiatori di calore per RISCALDAMENTO tipo a FASCIO TUBIERO PN16 con serpentino in rame o acciaio inossidabile estraibile, mantello in acciaio e attacchi flangiati, completi di staffaggi. / - oltre 125 fino a 160 kW	cad		1.611,65
LOM241.MM.04.010.0010.f	Scambiatori di calore per RISCALDAMENTO tipo a FASCIO TUBIERO PN16 con serpentino in rame o acciaio inossidabile estraibile, mantello in acciaio e attacchi flangiati, completi di staffaggi. / - oltre 160 fino a 200 kW	cad		1.653,00
LOM241.MM.04.010.0010.g	Scambiatori di calore per RISCALDAMENTO tipo a FASCIO TUBIERO PN16 con serpentino in rame o acciaio inossidabile estraibile, mantello in acciaio e attacchi flangiati, completi di staffaggi. / - oltre 200 fino a 250 kW	cad		1.692,87
LOM241.MM.04.010.0010.h	Scambiatori di calore per RISCALDAMENTO tipo a FASCIO TUBIERO PN16 con serpentino in rame o acciaio inossidabile estraibile, mantello in acciaio e attacchi flangiati, completi di staffaggi. / - oltre 250 fino a 320 kW	cad		2.207,29
LOM241.MM.04.010.0010.i	Scambiatori di calore per RISCALDAMENTO tipo a FASCIO TUBIERO PN16 con serpentino in rame o acciaio inossidabile estraibile, mantello in acciaio e attacchi flangiati, completi di staffaggi. / - oltre 320 fino a 400 kW	cad		2.442,43
LOM241.MM.04.010.0010.j	Scambiatori di calore per RISCALDAMENTO tipo a FASCIO TUBIERO PN16 con serpentino in rame o acciaio inossidabile estraibile, mantello in acciaio e attacchi flangiati, completi di staffaggi. / - oltre 400 fino a 500 kW	cad		3.562,46
LOM241.MM.04.010.0010.k	Scambiatori di calore per RISCALDAMENTO tipo a FASCIO TUBIERO PN16 con serpentino in rame o acciaio inossidabile estraibile, mantello in acciaio e attacchi flangiati, completi di staffaggi. / - oltre 500 fino a 650 kW	cad		3.783,33
LOM241.MM.04.010.0010.l	Scambiatori di calore per RISCALDAMENTO tipo a FASCIO TUBIERO PN16 con serpentino in rame o acciaio inossidabile estraibile, mantello in acciaio e attacchi flangiati, completi di staffaggi. / - oltre 650 fino a 800 kW	cad		4.069,74
LOM241.MM.04.010.0010.m	Scambiatori di calore per RISCALDAMENTO tipo a FASCIO TUBIERO PN16 con serpentino in rame o acciaio inossidabile estraibile, mantello in acciaio e attacchi flangiati, completi di staffaggi. / - oltre 800 fino a 1000 kW	cad		4.356,18
LOM241.MM.04.010.0010.n	Scambiatori di calore per RISCALDAMENTO tipo a FASCIO TUBIERO PN16 con serpentino in rame o acciaio inossidabile estraibile, mantello in acciaio e attacchi flangiati, completi di staffaggi. / - oltre 1000 fino a 1250 kW	cad		5.276,72
LOM241.MM.04.010.0010.o	Scambiatori di calore per RISCALDAMENTO tipo a FASCIO TUBIERO PN16 con serpentino in rame o acciaio inossidabile estraibile, mantello in acciaio e attacchi flangiati, completi di staffaggi. / - oltre 1250 fino a 1600 kW	cad		5.622,99
LOM241.MM.04.010.0010.p	Scambiatori di calore per RISCALDAMENTO tipo a FASCIO TUBIERO PN16 con serpentino in rame o acciaio inossidabile estraibile, mantello in acciaio e attacchi flangiati, completi di staffaggi. / - oltre 1600 fino a 2000 kW	cad		6.314,09
LOM241.MM.04.010.0020	Scambiatori di calore per RISCALDAMENTO tipo a PIASTRE ISPEZIONABILI PN16 con piastre in acciaio inox AISI 316, guarnizioni in EPDM a doppia tenuta non incollate, telaio e tiranteria in acciaio e attacchi flangiati, completi di staffaggi.
LOM241.MM.04.010.0020.a	Scambiatori di calore per RISCALDAMENTO tipo a PIASTRE ISPEZIONABILI PN16 con piastre in acciaio inox AISI 316, guarnizioni in EPDM a doppia tenuta non incollate, telaio e tiranteria in acciaio e attacchi flangiati, completi di staffaggi. / - fino a 100 kW	cad		990,36
LOM241.MM.04.010.0020.b	Scambiatori di calore per RISCALDAMENTO tipo a PIASTRE ISPEZIONABILI PN16 con piastre in acciaio inox AISI 316, guarnizioni in EPDM a doppia tenuta non incollate, telaio e tiranteria in acciaio e attacchi flangiati, completi di staffaggi. / - oltre 100 fino a 125 kW	cad		1.097,24
LOM241.MM.04.010.0020.c	Scambiatori di calore per RISCALDAMENTO tipo a PIASTRE ISPEZIONABILI PN16 con piastre in acciaio inox AISI 316, guarnizioni in EPDM a doppia tenuta non incollate, telaio e tiranteria in acciaio e attacchi flangiati, completi di staffaggi. / - oltre 125 fino a 160 kW	cad		1.204,11
LOM241.MM.04.010.0020.d	Scambiatori di calore per RISCALDAMENTO tipo a PIASTRE ISPEZIONABILI PN16 con piastre in acciaio inox AISI 316, guarnizioni in EPDM a doppia tenuta non incollate, telaio e tiranteria in acciaio e attacchi flangiati, completi di staffaggi. / - oltre 160 fino a 200 kW	cad		1.403,61
LOM241.MM.04.010.0020.e	Scambiatori di calore per RISCALDAMENTO tipo a PIASTRE ISPEZIONABILI PN16 con piastre in acciaio inox AISI 316, guarnizioni in EPDM a doppia tenuta non incollate, telaio e tiranteria in acciaio e attacchi flangiati, completi di staffaggi. / - oltre 200 fino a 250 kW	cad		1.538,98
LOM241.MM.04.010.0020.f	Scambiatori di calore per RISCALDAMENTO tipo a PIASTRE ISPEZIONABILI PN16 con piastre in acciaio inox AISI 316, guarnizioni in EPDM a doppia tenuta non incollate, telaio e tiranteria in acciaio e attacchi flangiati, completi di staffaggi. / - oltre 250 fino a 320 kW	cad		1.681,49
LOM241.MM.04.010.0020.g	Scambiatori di calore per RISCALDAMENTO tipo a PIASTRE ISPEZIONABILI PN16 con piastre in acciaio inox AISI 316, guarnizioni in EPDM a doppia tenuta non incollate, telaio e tiranteria in acciaio e attacchi flangiati, completi di staffaggi. / - oltre 320 fino a 400 kW	cad		1.880,99
LOM241.MM.04.010.0020.h	Scambiatori di calore per RISCALDAMENTO tipo a PIASTRE ISPEZIONABILI PN16 con piastre in acciaio inox AISI 316, guarnizioni in EPDM a doppia tenuta non incollate, telaio e tiranteria in acciaio e attacchi flangiati, completi di staffaggi. / - oltre 400 fino a 500 kW	cad		2.080,48
LOM241.MM.04.010.0020.i	Scambiatori di calore per RISCALDAMENTO tipo a PIASTRE ISPEZIONABILI PN16 con piastre in acciaio inox AISI 316, guarnizioni in EPDM a doppia tenuta non incollate, telaio e tiranteria in acciaio e attacchi flangiati, completi di staffaggi. / - oltre 500 fino a 650 kW	cad		2.892,72
LOM241.MM.04.010.0020.j	Scambiatori di calore per RISCALDAMENTO tipo a PIASTRE ISPEZIONABILI PN16 con piastre in acciaio inox AISI 316, guarnizioni in EPDM a doppia tenuta non incollate, telaio e tiranteria in acciaio e attacchi flangiati, completi di staffaggi. / - oltre 650 fino a 800 kW	cad		3.106,46
LOM241.MM.04.010.0020.k	Scambiatori di calore per RISCALDAMENTO tipo a PIASTRE ISPEZIONABILI PN16 con piastre in acciaio inox AISI 316, guarnizioni in EPDM a doppia tenuta non incollate, telaio e tiranteria in acciaio e attacchi flangiati, completi di staffaggi. / - oltre 800 fino a 1000 kW	cad		3.405,72
LOM241.MM.04.010.0020.l	Scambiatori di calore per RISCALDAMENTO tipo a PIASTRE ISPEZIONABILI PN16 con piastre in acciaio inox AISI 316, guarnizioni in EPDM a doppia tenuta non incollate, telaio e tiranteria in acciaio e attacchi flangiati, completi di staffaggi. / - oltre 1000 fino a 1250 kW	cad		3.733,46
LOM241.MM.04.010.0020.m	Scambiatori di calore per RISCALDAMENTO tipo a PIASTRE ISPEZIONABILI PN16 con piastre in acciaio inox AISI 316, guarnizioni in EPDM a doppia tenuta non incollate, telaio e tiranteria in acciaio e attacchi flangiati, completi di staffaggi. / - oltre 1250 fino a 1600 kW	cad		4.374,69
LOM241.MM.04.010.0020.n	Scambiatori di calore per RISCALDAMENTO tipo a PIASTRE ISPEZIONABILI PN16 con piastre in acciaio inox AISI 316, guarnizioni in EPDM a doppia tenuta non incollate, telaio e tiranteria in acciaio e attacchi flangiati, completi di staffaggi. / - oltre 1600 fino a 2000 kW	cad		6.041,94
LOM241.MM.04.010.0020.o	Scambiatori di calore per RISCALDAMENTO tipo a PIASTRE ISPEZIONABILI PN16 con piastre in acciaio inox AISI 316, guarnizioni in EPDM a doppia tenuta non incollate, telaio e tiranteria in acciaio e attacchi flangiati, completi di staffaggi. / - oltre 2000 fino a 2500 kW	cad		6.754,42
LOM241.MM.04.010.0020.p	Scambiatori di calore per RISCALDAMENTO tipo a PIASTRE ISPEZIONABILI PN16 con piastre in acciaio inox AISI 316, guarnizioni in EPDM a doppia tenuta non incollate, telaio e tiranteria in acciaio e attacchi flangiati, completi di staffaggi. / - oltre 2500 fino a 3200 kW	cad		8.022,68
LOM241.MM.04.010.0020.q	Scambiatori di calore per RISCALDAMENTO tipo a PIASTRE ISPEZIONABILI PN16 con piastre in acciaio inox AISI 316, guarnizioni in EPDM a doppia tenuta non incollate, telaio e tiranteria in acciaio e attacchi flangiati, completi di staffaggi. / - oltre 3200 fino a 4000 kW	cad		10.046,13
LOM241.MM.04.010.0030	Scambiatori di calore per RAFFRESCAMENTO tipo a FASCIO TUBIERO PN16 con serpentino in rame o acciaio inossidabile estraibile, mantello in acciaio e attacchi flangiati, completi di staffaggi.
LOM241.MM.04.010.0030.a	Scambiatori di calore per RAFFRESCAMENTO tipo a FASCIO TUBIERO PN16 con serpentino in rame o acciaio inossidabile estraibile, mantello in acciaio e attacchi flangiati, completi di staffaggi. / - fino a 50 kW	cad		2.502,27
LOM241.MM.04.010.0030.b	Scambiatori di calore per RAFFRESCAMENTO tipo a FASCIO TUBIERO PN16 con serpentino in rame o acciaio inossidabile estraibile, mantello in acciaio e attacchi flangiati, completi di staffaggi. / - oltre 50 fino a 80 kW	cad		4.011,32
LOM241.MM.04.010.0030.c	Scambiatori di calore per RAFFRESCAMENTO tipo a FASCIO TUBIERO PN16 con serpentino in rame o acciaio inossidabile estraibile, mantello in acciaio e attacchi flangiati, completi di staffaggi. / - oltre 80 fino a 100 kW	cad		4.118,21
LOM241.MM.04.010.0030.d	Scambiatori di calore per RAFFRESCAMENTO tipo a FASCIO TUBIERO PN16 con serpentino in rame o acciaio inossidabile estraibile, mantello in acciaio e attacchi flangiati, completi di staffaggi. / - oltre 100 fino a 125 kW	cad		4.225,08
LOM241.MM.04.010.0030.e	Scambiatori di calore per RAFFRESCAMENTO tipo a FASCIO TUBIERO PN16 con serpentino in rame o acciaio inossidabile estraibile, mantello in acciaio e attacchi flangiati, completi di staffaggi. / - oltre 125 fino a 160 kW	cad		4.651,14
LOM241.MM.04.010.0030.f	Scambiatori di calore per RAFFRESCAMENTO tipo a FASCIO TUBIERO PN16 con serpentino in rame o acciaio inossidabile estraibile, mantello in acciaio e attacchi flangiati, completi di staffaggi. / - oltre 160 fino a 200 kW	cad		5.593,06
LOM241.MM.04.010.0030.g	Scambiatori di calore per RAFFRESCAMENTO tipo a FASCIO TUBIERO PN16 con serpentino in rame o acciaio inossidabile estraibile, mantello in acciaio e attacchi flangiati, completi di staffaggi. / - oltre 200 fino a 250 kW	cad		5.939,33
LOM241.MM.04.010.0030.h	Scambiatori di calore per RAFFRESCAMENTO tipo a FASCIO TUBIERO PN16 con serpentino in rame o acciaio inossidabile estraibile, mantello in acciaio e attacchi flangiati, completi di staffaggi. / - oltre 250 fino a 320 kW	cad		6.284,19
LOM241.MM.04.010.0030.i	Scambiatori di calore per RAFFRESCAMENTO tipo a FASCIO TUBIERO PN16 con serpentino in rame o acciaio inossidabile estraibile, mantello in acciaio e attacchi flangiati, completi di staffaggi. / - oltre 320 fino a 400 kW	cad		6.972,46
LOM241.MM.04.010.0030.j	Scambiatori di calore per RAFFRESCAMENTO tipo a FASCIO TUBIERO PN16 con serpentino in rame o acciaio inossidabile estraibile, mantello in acciaio e attacchi flangiati, completi di staffaggi. / - oltre 400 fino a 500 kW	cad		7.660,73
LOM241.MM.04.010.0040	Scambiatori di calore per RAFFRESCAMENTO tipo a PIASTRE ISPEZIONABILI PN16 con piastre in acciaio inox AISI 316, guarnizioni in EPDM a doppia tenuta non incollate, telaio e tiranteria in acciaio e attacchi flangiati, completi di staffaggi.
LOM241.MM.04.010.0040.a	Scambiatori di calore per RAFFRESCAMENTO tipo a PIASTRE ISPEZIONABILI PN16 con piastre in acciaio inox AISI 316, guarnizioni in EPDM a doppia tenuta non incollate, telaio e tiranteria in acciaio e attacchi flangiati, completi di staffaggi. / - fino a 100 kW	cad		1.738,49
LOM241.MM.04.010.0040.b	Scambiatori di calore per RAFFRESCAMENTO tipo a PIASTRE ISPEZIONABILI PN16 con piastre in acciaio inox AISI 316, guarnizioni in EPDM a doppia tenuta non incollate, telaio e tiranteria in acciaio e attacchi flangiati, completi di staffaggi. / - oltre 100 fino a 125 kW	cad		1.952,23
LOM241.MM.04.010.0040.c	Scambiatori di calore per RAFFRESCAMENTO tipo a PIASTRE ISPEZIONABILI PN16 con piastre in acciaio inox AISI 316, guarnizioni in EPDM a doppia tenuta non incollate, telaio e tiranteria in acciaio e attacchi flangiati, completi di staffaggi. / - oltre 125 fino a 160 kW	cad		2.151,74
LOM241.MM.04.010.0040.d	Scambiatori di calore per RAFFRESCAMENTO tipo a PIASTRE ISPEZIONABILI PN16 con piastre in acciaio inox AISI 316, guarnizioni in EPDM a doppia tenuta non incollate, telaio e tiranteria in acciaio e attacchi flangiati, completi di staffaggi. / - oltre 160 fino a 200 kW	cad		2.493,74
LOM241.MM.04.010.0040.e	Scambiatori di calore per RAFFRESCAMENTO tipo a PIASTRE ISPEZIONABILI PN16 con piastre in acciaio inox AISI 316, guarnizioni in EPDM a doppia tenuta non incollate, telaio e tiranteria in acciaio e attacchi flangiati, completi di staffaggi. / - oltre 200 fino a 250 kW	cad		2.835,71
LOM241.MM.04.010.0040.f	Scambiatori di calore per RAFFRESCAMENTO tipo a PIASTRE ISPEZIONABILI PN16 con piastre in acciaio inox AISI 316, guarnizioni in EPDM a doppia tenuta non incollate, telaio e tiranteria in acciaio e attacchi flangiati, completi di staffaggi. / - oltre 250 fino a 320 kW	cad		3.690,72
LOM241.MM.04.010.0040.g	Scambiatori di calore per RAFFRESCAMENTO tipo a PIASTRE ISPEZIONABILI PN16 con piastre in acciaio inox AISI 316, guarnizioni in EPDM a doppia tenuta non incollate, telaio e tiranteria in acciaio e attacchi flangiati, completi di staffaggi. / - oltre 320 fino a 400 kW	cad		4.103,95
LOM241.MM.04.010.0040.h	Scambiatori di calore per RAFFRESCAMENTO tipo a PIASTRE ISPEZIONABILI PN16 con piastre in acciaio inox AISI 316, guarnizioni in EPDM a doppia tenuta non incollate, telaio e tiranteria in acciaio e attacchi flangiati, completi di staffaggi. / - oltre 400 fino a 500 kW	cad		4.645,44
LOM241.MM.04.010.0040.i	Scambiatori di calore per RAFFRESCAMENTO tipo a PIASTRE ISPEZIONABILI PN16 con piastre in acciaio inox AISI 316, guarnizioni in EPDM a doppia tenuta non incollate, telaio e tiranteria in acciaio e attacchi flangiati, completi di staffaggi. / - oltre 500 fino a 650 kW	cad		5.486,19
LOM241.MM.04.010.0040.j	Scambiatori di calore per RAFFRESCAMENTO tipo a PIASTRE ISPEZIONABILI PN16 con piastre in acciaio inox AISI 316, guarnizioni in EPDM a doppia tenuta non incollate, telaio e tiranteria in acciaio e attacchi flangiati, completi di staffaggi. / - oltre 650 fino a 800 kW	cad		6.440,93
LOM241.MM.04.010.0040.k	Scambiatori di calore per RAFFRESCAMENTO tipo a PIASTRE ISPEZIONABILI PN16 con piastre in acciaio inox AISI 316, guarnizioni in EPDM a doppia tenuta non incollate, telaio e tiranteria in acciaio e attacchi flangiati, completi di staffaggi. / - oltre 800 fino a 1000 kW	cad		8.165,17
LOM241.MM.04.010.0040.l	Scambiatori di calore per RAFFRESCAMENTO tipo a PIASTRE ISPEZIONABILI PN16 con piastre in acciaio inox AISI 316, guarnizioni in EPDM a doppia tenuta non incollate, telaio e tiranteria in acciaio e attacchi flangiati, completi di staffaggi. / - oltre 1000 fino a 1250 kW	cad		9.433,40
LOM241.MM.04.010.0040.m	Scambiatori di calore per RAFFRESCAMENTO tipo a PIASTRE ISPEZIONABILI PN16 con piastre in acciaio inox AISI 316, guarnizioni in EPDM a doppia tenuta non incollate, telaio e tiranteria in acciaio e attacchi flangiati, completi di staffaggi. / - oltre 1250 fino a 1600 kW	cad		11.371,38
LOM241.MM.04.010.0040.n	Scambiatori di calore per RAFFRESCAMENTO tipo a PIASTRE ISPEZIONABILI PN16 con piastre in acciaio inox AISI 316, guarnizioni in EPDM a doppia tenuta non incollate, telaio e tiranteria in acciaio e attacchi flangiati, completi di staffaggi. / - oltre 1600 fino a 2000 kW	cad		14.819,84
LOM241.MM.04.010.0040.o	Scambiatori di calore per RAFFRESCAMENTO tipo a PIASTRE ISPEZIONABILI PN16 con piastre in acciaio inox AISI 316, guarnizioni in EPDM a doppia tenuta non incollate, telaio e tiranteria in acciaio e attacchi flangiati, completi di staffaggi. / - oltre 2000 fino a 2500 kW	cad		17.598,55
LOM241.MM.04.010.0040.p	Scambiatori di calore per RAFFRESCAMENTO tipo a PIASTRE ISPEZIONABILI PN16 con piastre in acciaio inox AISI 316, guarnizioni in EPDM a doppia tenuta non incollate, telaio e tiranteria in acciaio e attacchi flangiati, completi di staffaggi. / - oltre 2500 fino a 3200 kW	cad		25.364,72
LOM241.MM.04.010.0040.q	Scambiatori di calore per RAFFRESCAMENTO tipo a PIASTRE ISPEZIONABILI PN16 con piastre in acciaio inox AISI 316, guarnizioni in EPDM a doppia tenuta non incollate, telaio e tiranteria in acciaio e attacchi flangiati, completi di staffaggi. / - oltre 3200 fino a 4000 kW	cad		30.209,66
LOM241.MM.04.015	COLLETTORE SOLARE
LOM241.MM.04.015.0010	COLLETTORE SOLARE / Collettore solare piano certificato EN12975 di dimensioni esterne varie, colori standard scuro, superficie trattata superficialmente, piastra captante in rame e/o altre leghe similari, vetro solare temperato antiriflesso resistente alla grandine e agli agenti atmosferici, completo di telaio di contenimento e vasca di alloggiamento, dotato di attacchi e/o elementi fissanti, con possibilità di variazione inclinazione di posa.	m²		475,17
LOM241.MM.04.015.0020	COLLETTORE SOLARE / Kit di installazione per m² di collettore solare.	cad		118,78
LOM241.MM.04.020	VASI D'ESPANSIONE
LOM241.MM.04.020.0010	Vasi d'espansione a membrana atossica per impianti sanitari, conformi alla direttiva PED 2014/68/UE, condizioni d'esercizio massime 99 °C e 4 bar.
LOM241.MM.04.020.0010.a	Vasi d'espansione a membrana atossica per impianti sanitari, conformi alla direttiva PED 2014/68/UE, condizioni d'esercizio massime 99 °C e 4 bar. / - 2 l	cad		19,37
LOM241.MM.04.020.0010.b	Vasi d'espansione a membrana atossica per impianti sanitari, conformi alla direttiva PED 2014/68/UE, condizioni d'esercizio massime 99 °C e 4 bar. / - 5 l	cad		19,87
LOM241.MM.04.020.0010.c	Vasi d'espansione a membrana atossica per impianti sanitari, conformi alla direttiva PED 2014/68/UE, condizioni d'esercizio massime 99 °C e 4 bar. / - 8 l	cad		20,79
LOM241.MM.04.020.0010.d	Vasi d'espansione a membrana atossica per impianti sanitari, conformi alla direttiva PED 2014/68/UE, condizioni d'esercizio massime 99 °C e 4 bar. / - 12 l	cad		23,12
LOM241.MM.04.020.0010.e	Vasi d'espansione a membrana atossica per impianti sanitari, conformi alla direttiva PED 2014/68/UE, condizioni d'esercizio massime 99 °C e 4 bar. / - 18 l	cad		27,74
LOM241.MM.04.020.0010.f	Vasi d'espansione a membrana atossica per impianti sanitari, conformi alla direttiva PED 2014/68/UE, condizioni d'esercizio massime 99 °C e 4 bar. / - 24 l	cad		30,20
LOM241.MM.04.020.0010.g	Vasi d'espansione a membrana atossica per impianti sanitari, conformi alla direttiva PED 2014/68/UE, condizioni d'esercizio massime 99 °C e 4 bar. / - 60 l	cad		122,27
LOM241.MM.04.020.0010.h	Vasi d'espansione a membrana atossica per impianti sanitari, conformi alla direttiva PED 2014/68/UE, condizioni d'esercizio massime 99 °C e 4 bar. / - 80 l	cad		158,40
LOM241.MM.04.020.0010.i	Vasi d'espansione a membrana atossica per impianti sanitari, conformi alla direttiva PED 2014/68/UE, condizioni d'esercizio massime 99 °C e 4 bar. / - 100 l	cad		219,71
LOM241.MM.04.020.0010.j	Vasi d'espansione a membrana atossica per impianti sanitari, conformi alla direttiva PED 2014/68/UE, condizioni d'esercizio massime 99 °C e 4 bar. / - 200 l	cad		344,55
LOM241.MM.04.020.0010.k	Vasi d'espansione a membrana atossica per impianti sanitari, conformi alla direttiva PED 2014/68/UE, condizioni d'esercizio massime 99 °C e 4 bar. / - 300 l	cad		413,11
LOM241.MM.04.020.0010.l	Vasi d'espansione a membrana atossica per impianti sanitari, conformi alla direttiva PED 2014/68/UE, condizioni d'esercizio massime 99 °C e 4 bar. / - 500 l	cad		695,61
LOM241.MM.04.020.0020	Vasi d'espansione a membrana circolare piatta, conformi alla direttiva PED 2014/68/UE, condizioni d'esercizio massime 90 °C e 4 bar.
LOM241.MM.04.020.0020.a	Vasi d'espansione a membrana circolare piatta, conformi alla direttiva PED 2014/68/UE, condizioni d'esercizio massime 90 °C e 4 bar. / - 5 l	cad		29,45
LOM241.MM.04.020.0020.b	Vasi d'espansione a membrana circolare piatta, conformi alla direttiva PED 2014/68/UE, condizioni d'esercizio massime 90 °C e 4 bar. / - 8 l	cad		30,99
LOM241.MM.04.020.0020.c	Vasi d'espansione a membrana circolare piatta, conformi alla direttiva PED 2014/68/UE, condizioni d'esercizio massime 90 °C e 4 bar. / - 10 l	cad		32,46
LOM241.MM.04.020.0020.d	Vasi d'espansione a membrana circolare piatta, conformi alla direttiva PED 2014/68/UE, condizioni d'esercizio massime 90 °C e 4 bar. / - 12 l	cad		34,20
LOM241.MM.04.020.0020.e	Vasi d'espansione a membrana circolare piatta, conformi alla direttiva PED 2014/68/UE, condizioni d'esercizio massime 90 °C e 4 bar. / - 14 l	cad		35,57
LOM241.MM.04.020.0020.f	Vasi d'espansione a membrana circolare piatta, conformi alla direttiva PED 2014/68/UE, condizioni d'esercizio massime 90 °C e 4 bar. / - 18 l	cad		38,76
LOM241.MM.04.020.0030	Vasi d'espansione a membrana, conformi a direttiva PED 2014/68/UE, condizioni d'esercizio massime 90 °C e 6 bar (4 fino a 50 l).
LOM241.MM.04.020.0030.a	Vasi d'espansione a membrana, conformi a direttiva PED 2014/68/UE, condizioni d'esercizio massime 90 °C e 6 bar (4 fino a 50 l). / - 35 l	cad		50,61
LOM241.MM.04.020.0030.b	Vasi d'espansione a membrana, conformi a direttiva PED 2014/68/UE, condizioni d'esercizio massime 90 °C e 6 bar (4 fino a 50 l). / - 50 l	cad		60,81
LOM241.MM.04.020.0030.c	Vasi d'espansione a membrana, conformi a direttiva PED 2014/68/UE, condizioni d'esercizio massime 90 °C e 6 bar (4 fino a 50 l). / - 80 l	cad		96,14
LOM241.MM.04.020.0030.d	Vasi d'espansione a membrana, conformi a direttiva PED 2014/68/UE, condizioni d'esercizio massime 90 °C e 6 bar (4 fino a 50 l). / - 105 l	cad		132,18
LOM241.MM.04.020.0030.e	Vasi d'espansione a membrana, conformi a direttiva PED 2014/68/UE, condizioni d'esercizio massime 90 °C e 6 bar (4 fino a 50 l). / - 150 l	cad		167,93
LOM241.MM.04.020.0030.f	Vasi d'espansione a membrana, conformi a direttiva PED 2014/68/UE, condizioni d'esercizio massime 90 °C e 6 bar (4 fino a 50 l). / - 200 l	cad		198,49
LOM241.MM.04.020.0030.g	Vasi d'espansione a membrana, conformi a direttiva PED 2014/68/UE, condizioni d'esercizio massime 90 °C e 6 bar (4 fino a 50 l). / - 250 l	cad		244,44
LOM241.MM.04.020.0030.h	Vasi d'espansione a membrana, conformi a direttiva PED 2014/68/UE, condizioni d'esercizio massime 90 °C e 6 bar (4 fino a 50 l). / - 300 l	cad		293,90
LOM241.MM.04.020.0030.i	Vasi d'espansione a membrana, conformi a direttiva PED 2014/68/UE, condizioni d'esercizio massime 90 °C e 6 bar (4 fino a 50 l). / - 400 l	cad		409,50
LOM241.MM.04.020.0030.j	Vasi d'espansione a membrana, conformi a direttiva PED 2014/68/UE, condizioni d'esercizio massime 90 °C e 6 bar (4 fino a 50 l). / - 500 l	cad		514,99
LOM241.MM.04.020.0030.k	Vasi d'espansione a membrana, conformi a direttiva PED 2014/68/UE, condizioni d'esercizio massime 90 °C e 6 bar (4 fino a 50 l). / - 600 l	cad		650,05
LOM241.MM.04.020.0040	Vasi d'espansione senza diaframma da pressurizzare, conformi alla direttiva PED 2014/68/UE, condizioni d'esercizio massime 100 °C e 6 bar, completi di strumentazione, valvola di sicurezza, compressore d'aria e quadro elettrico di comando/controllo con allacciamenti a valle.
LOM241.MM.04.020.0040.a	Vasi d'espansione senza diaframma da pressurizzare, conformi alla direttiva PED 2014/68/UE, condizioni d'esercizio massime 100 °C e 6 bar, completi di strumentazione, valvola di sicurezza, compressore d'aria e quadro elettrico di comando/controllo con allacciamenti a valle. / - 300 l	cad		3.264,63
LOM241.MM.04.020.0040.b	Vasi d'espansione senza diaframma da pressurizzare, conformi alla direttiva PED 2014/68/UE, condizioni d'esercizio massime 100 °C e 6 bar, completi di strumentazione, valvola di sicurezza, compressore d'aria e quadro elettrico di comando/controllo con allacciamenti a valle. / - 500 l	cad		3.407,13
LOM241.MM.04.020.0040.c	Vasi d'espansione senza diaframma da pressurizzare, conformi alla direttiva PED 2014/68/UE, condizioni d'esercizio massime 100 °C e 6 bar, completi di strumentazione, valvola di sicurezza, compressore d'aria e quadro elettrico di comando/controllo con allacciamenti a valle. / - 800 l	cad		3.717,79
LOM241.MM.04.020.0040.d	Vasi d'espansione senza diaframma da pressurizzare, conformi alla direttiva PED 2014/68/UE, condizioni d'esercizio massime 100 °C e 6 bar, completi di strumentazione, valvola di sicurezza, compressore d'aria e quadro elettrico di comando/controllo con allacciamenti a valle. / - 1000 l	cad		3.848,87
LOM241.MM.04.020.0040.e	Vasi d'espansione senza diaframma da pressurizzare, conformi alla direttiva PED 2014/68/UE, condizioni d'esercizio massime 100 °C e 6 bar, completi di strumentazione, valvola di sicurezza, compressore d'aria e quadro elettrico di comando/controllo con allacciamenti a valle. / - 1500 l	cad		4.112,49
LOM241.MM.04.020.0040.f	Vasi d'espansione senza diaframma da pressurizzare, conformi alla direttiva PED 2014/68/UE, condizioni d'esercizio massime 100 °C e 6 bar, completi di strumentazione, valvola di sicurezza, compressore d'aria e quadro elettrico di comando/controllo con allacciamenti a valle. / - 2000 l	cad		5.178,40
LOM241.MM.04.020.0040.g	Vasi d'espansione senza diaframma da pressurizzare, conformi alla direttiva PED 2014/68/UE, condizioni d'esercizio massime 100 °C e 6 bar, completi di strumentazione, valvola di sicurezza, compressore d'aria e quadro elettrico di comando/controllo con allacciamenti a valle. / - 3000 l	cad		6.402,47
LOM241.MM.04.020.0040.h	Vasi d'espansione senza diaframma da pressurizzare, conformi alla direttiva PED 2014/68/UE, condizioni d'esercizio massime 100 °C e 6 bar, completi di strumentazione, valvola di sicurezza, compressore d'aria e quadro elettrico di comando/controllo con allacciamenti a valle. / - 4000 l	cad		7.858,78
LOM241.MM.04.020.0040.i	Vasi d'espansione senza diaframma da pressurizzare, conformi alla direttiva PED 2014/68/UE, condizioni d'esercizio massime 100 °C e 6 bar, completi di strumentazione, valvola di sicurezza, compressore d'aria e quadro elettrico di comando/controllo con allacciamenti a valle. / - 5000 l	cad		8.683,87
LOM241.MM.04.020.0050	Vasi d'espansione aperti con ispezioni e coperchi relativi, completi di valvola d'alimentazione a galleggiante, rubinetto d'intercettazione, attacchi per allacciamenti vari e staffaggi.
LOM241.MM.04.020.0050.a	Vasi d'espansione aperti con ispezioni e coperchi relativi, completi di valvola d'alimentazione a galleggiante, rubinetto d'intercettazione, attacchi per allacciamenti vari e staffaggi. / - in acciaio zincati a caldo - fino a 300 l	cad		222,29
LOM241.MM.04.020.0050.b	Vasi d'espansione aperti con ispezioni e coperchi relativi, completi di valvola d'alimentazione a galleggiante, rubinetto d'intercettazione, attacchi per allacciamenti vari e staffaggi. / - in acciaio zincati a caldo - oltre 300 fino a 500 l	cad		282,15
LOM241.MM.04.020.0050.c	Vasi d'espansione aperti con ispezioni e coperchi relativi, completi di valvola d'alimentazione a galleggiante, rubinetto d'intercettazione, attacchi per allacciamenti vari e staffaggi. / - in acciaio zincati a caldo - oltre 500 fino a 750 l	cad		333,44
LOM241.MM.04.020.0050.d	Vasi d'espansione aperti con ispezioni e coperchi relativi, completi di valvola d'alimentazione a galleggiante, rubinetto d'intercettazione, attacchi per allacciamenti vari e staffaggi. / - in acciaio zincati a caldo - oltre 750 fino a 1000 l	cad		376,20
LOM241.MM.04.020.0050.e	Vasi d'espansione aperti con ispezioni e coperchi relativi, completi di valvola d'alimentazione a galleggiante, rubinetto d'intercettazione, attacchi per allacciamenti vari e staffaggi. / - in acciaio inox AISI 316 - fino a 300 l	cad		400,15
LOM241.MM.04.020.0050.f	Vasi d'espansione aperti con ispezioni e coperchi relativi, completi di valvola d'alimentazione a galleggiante, rubinetto d'intercettazione, attacchi per allacciamenti vari e staffaggi. / - in acciaio inox AISI 316 - oltre 300 fino a 500 l	cad		507,87
LOM241.MM.04.020.0050.g	Vasi d'espansione aperti con ispezioni e coperchi relativi, completi di valvola d'alimentazione a galleggiante, rubinetto d'intercettazione, attacchi per allacciamenti vari e staffaggi. / - in acciaio inox AISI 316 - oltre 500 fino a 750 l	cad		600,21
LOM241.MM.04.020.0050.h	Vasi d'espansione aperti con ispezioni e coperchi relativi, completi di valvola d'alimentazione a galleggiante, rubinetto d'intercettazione, attacchi per allacciamenti vari e staffaggi. / - in acciaio inox AISI 316 - oltre 750 fino a 1000 l	cad		677,15
LOM241.MM.04.030	POMPE DI CIRCOLAZIONE PER ACQUA CALDA E REFRIGERATA
LOM241.MM.04.030.0010	Circolatori singoli PN6 con motore a 3 velocità, alimentazione elettrica a 220 V - 1f - 50 Hz - 2 poli
LOM241.MM.04.030.0010.a	Circolatori singoli PN6 con motore a 3 velocità, alimentazione elettrica a 220 V - 1f - 50 Hz - 2 poli / - fino a 1 m³/h - fino a 20 kPa	cad		106,88
LOM241.MM.04.030.0010.b	Circolatori singoli PN6 con motore a 3 velocità, alimentazione elettrica a 220 V - 1f - 50 Hz - 2 poli / - fino a 1 m³/h - oltre 20 fino a 40 kPa	cad		133,95
LOM241.MM.04.030.0010.c	Circolatori singoli PN6 con motore a 3 velocità, alimentazione elettrica a 220 V - 1f - 50 Hz - 2 poli / - fino a 1 m³/h - oltre 40 fino a 80 kPa	cad		369,08
LOM241.MM.04.030.0010.d	Circolatori singoli PN6 con motore a 3 velocità, alimentazione elettrica a 220 V - 1f - 50 Hz - 2 poli / - oltre 1 fino a 2 m³/h - fino a 20 kPa	cad		109,71
LOM241.MM.04.030.0010.e	Circolatori singoli PN6 con motore a 3 velocità, alimentazione elettrica a 220 V - 1f - 50 Hz - 2 poli / - oltre 1 fino a 2 m³/h - oltre 20 fino a 40 kPa	cad		257,91
LOM241.MM.04.030.0010.f	Circolatori singoli PN6 con motore a 3 velocità, alimentazione elettrica a 220 V - 1f - 50 Hz - 2 poli / - oltre 1 fino a 2 m³/h - oltre 40 fino a 80 kPa	cad		369,08
LOM241.MM.04.030.0010.g	Circolatori singoli PN6 con motore a 3 velocità, alimentazione elettrica a 220 V - 1f - 50 Hz - 2 poli / - oltre 2 fino a 4 m³/h - fino a 20 kPa	cad		133,95
LOM241.MM.04.030.0010.h	Circolatori singoli PN6 con motore a 3 velocità, alimentazione elettrica a 220 V - 1f - 50 Hz - 2 poli / - oltre 2 fino a 4 m³/h - oltre 20 fino a 40 kPa	cad		257,91
LOM241.MM.04.030.0010.i	Circolatori singoli PN6 con motore a 3 velocità, alimentazione elettrica a 220 V - 1f - 50 Hz - 2 poli / - oltre 2 fino a 4 m³/h - oltre 40 fino a 80 kPa	cad		369,08
LOM241.MM.04.030.0010.j	Circolatori singoli PN6 con motore a 3 velocità, alimentazione elettrica a 220 V - 1f - 50 Hz - 2 poli / - oltre 4 fino a 8 m³/h - fino a 20 kPa	cad		369,08
LOM241.MM.04.030.0010.k	Circolatori singoli PN6 con motore a 3 velocità, alimentazione elettrica a 220 V - 1f - 50 Hz - 2 poli / - oltre 4 fino a 8 m³/h - oltre 20 fino a 40 kPa	cad		488,78
LOM241.MM.04.030.0010.l	Circolatori singoli PN6 con motore a 3 velocità, alimentazione elettrica a 220 V - 1f - 50 Hz - 2 poli / - oltre 8 fino a 16 m³/h - fino a 20 kPa	cad		572,85
LOM241.MM.04.030.0020	Circolatori singoli PN6 con motore a 3 velocità, 380 V - 3f - 50 Hz - 2 poli
LOM241.MM.04.030.0020.a	Circolatori singoli PN6 con motore a 3 velocità, 380 V - 3f - 50 Hz - 2 poli / - fino a 4 m³/h - fino a 40 kPa	cad		277,88
LOM241.MM.04.030.0020.b	Circolatori singoli PN6 con motore a 3 velocità, 380 V - 3f - 50 Hz - 2 poli / - fino a 4 m³/h - oltre 40 fino a 80 kPa	cad		400,42
LOM241.MM.04.030.0020.c	Circolatori singoli PN6 con motore a 3 velocità, 380 V - 3f - 50 Hz - 2 poli / - oltre 4 fino a 8 m³/h - fino a 40 kPa	cad		465,98
LOM241.MM.04.030.0020.d	Circolatori singoli PN6 con motore a 3 velocità, 380 V - 3f - 50 Hz - 2 poli / - oltre 4 fino a 8 m³/h - oltre 40 fino a 80 kPa	cad		565,72
LOM241.MM.04.030.0020.e	Circolatori singoli PN6 con motore a 3 velocità, 380 V - 3f - 50 Hz - 2 poli / - oltre 8 fino a 16 m³/h - fino a 40 kPa	cad		628,41
LOM241.MM.04.030.0020.f	Circolatori singoli PN6 con motore a 3 velocità, 380 V - 3f - 50 Hz - 2 poli / - oltre 8 fino a 16 m³/h - oltre 40 fino a 80 kPa	cad		691,11
LOM241.MM.04.030.0020.g	Circolatori singoli PN6 con motore a 3 velocità, 380 V - 3f - 50 Hz - 2 poli / - oltre 16 fino a 32 m³/h - fino a 40 kPa	cad		759,52
LOM241.MM.04.030.0020.h	Circolatori singoli PN6 con motore a 3 velocità, 380 V - 3f - 50 Hz - 2 poli / - oltre 16 fino a 32 m³/h - oltre 40 fino a 80 kPa	cad		859,27
LOM241.MM.04.030.0020.i	Circolatori singoli PN6 con motore a 3 velocità, 380 V - 3f - 50 Hz - 2 poli / - oltre 32 fino a 50 m³/h - fino a 60 kPa	cad		1.132,85
LOM241.MM.04.030.0030	Circolatori singoli PN6 con motore a 4 velocità, 380 V - 3f - 50 Hz - 4 poli
LOM241.MM.04.030.0030.a	Circolatori singoli PN6 con motore a 4 velocità, 380 V - 3f - 50 Hz - 4 poli / - fino a 4 m³/h - fino a 20 kPa	cad		376,20
LOM241.MM.04.030.0030.b	Circolatori singoli PN6 con motore a 4 velocità, 380 V - 3f - 50 Hz - 4 poli / - fino a 4 m³/h - oltre 20 fino a 40 kPa	cad		772,34
LOM241.MM.04.030.0030.c	Circolatori singoli PN6 con motore a 4 velocità, 380 V - 3f - 50 Hz - 4 poli / - fino a 4 m³/h - oltre 40 fino a 80 kPa	cad		1.379,39
LOM241.MM.04.030.0030.d	Circolatori singoli PN6 con motore a 4 velocità, 380 V - 3f - 50 Hz - 4 poli / - fino a 4 m³/h - oltre 80 fino a 120 kPa	cad		2.641,92
LOM241.MM.04.030.0030.e	Circolatori singoli PN6 con motore a 4 velocità, 380 V - 3f - 50 Hz - 4 poli / - oltre 4 fino a 8 m³/h - fino a 20 kPa	cad		525,82
LOM241.MM.04.030.0030.f	Circolatori singoli PN6 con motore a 4 velocità, 380 V - 3f - 50 Hz - 4 poli / - oltre 4 fino a 8 m³/h - oltre 20 fino a 40 kPa	cad		980,39
LOM241.MM.04.030.0030.g	Circolatori singoli PN6 con motore a 4 velocità, 380 V - 3f - 50 Hz - 4 poli / - oltre 4 fino a 8 m³/h - oltre 40 fino a 80 kPa	cad		1.379,39
LOM241.MM.04.030.0030.h	Circolatori singoli PN6 con motore a 4 velocità, 380 V - 3f - 50 Hz - 4 poli / - oltre 4 fino a 8 m³/h - oltre 80 fino a 120 kPa	cad		2.641,92
LOM241.MM.04.030.0030.i	Circolatori singoli PN6 con motore a 4 velocità, 380 V - 3f - 50 Hz - 4 poli / - oltre 8 fino a 16 m³/h - fino a 20 kPa	cad		703,95
LOM241.MM.04.030.0030.j	Circolatori singoli PN6 con motore a 4 velocità, 380 V - 3f - 50 Hz - 4 poli / - oltre 8 fino a 16 m³/h - oltre 20 fino a 40 kPa	cad		1.379,39
LOM241.MM.04.030.0030.k	Circolatori singoli PN6 con motore a 4 velocità, 380 V - 3f - 50 Hz - 4 poli / - oltre 8 fino a 16 m³/h - oltre 40 fino a 80 kPa	cad		2.641,92
LOM241.MM.04.030.0030.l	Circolatori singoli PN6 con motore a 4 velocità, 380 V - 3f - 50 Hz - 4 poli / - oltre 8 fino a 16 m³/h - oltre 80 fino a 120 kPa	cad		3.180,55
LOM241.MM.04.030.0030.m	Circolatori singoli PN6 con motore a 4 velocità, 380 V - 3f - 50 Hz - 4 poli / - oltre 16 fino a 32 m³/h - fino a 20 kPa	cad		1.077,29
LOM241.MM.04.030.0030.n	Circolatori singoli PN6 con motore a 4 velocità, 380 V - 3f - 50 Hz - 4 poli / - oltre 16 fino a 32 m³/h - oltre 20 fino a 40 kPa	cad		1.367,97
LOM241.MM.04.030.0030.o	Circolatori singoli PN6 con motore a 4 velocità, 380 V - 3f - 50 Hz - 4 poli / - oltre 16 fino a 32 m³/h - oltre 40 fino a 80 kPa	cad		3.180,55
LOM241.MM.04.030.0030.p	Circolatori singoli PN6 con motore a 4 velocità, 380 V - 3f - 50 Hz - 4 poli / - oltre 16 fino a 32 m³/h - oltre 80 fino a 120 kPa	cad		3.157,75
LOM241.MM.04.030.0030.q	Circolatori singoli PN6 con motore a 4 velocità, 380 V - 3f - 50 Hz - 4 poli / - oltre 32 fino a 50 m³/h - fino a 40 kPa	cad		1.898,08
LOM241.MM.04.030.0030.r	Circolatori singoli PN6 con motore a 4 velocità, 380 V - 3f - 50 Hz - 4 poli / - oltre 32 fino a 50 m³/h - oltre 40 fino a 80 kPa	cad		3.620,89
LOM241.MM.04.030.0040	Circolatori gemellari PN6 con motore a 4 velocità, 380 V - 3f - 50 Hz - 4 poli
LOM241.MM.04.030.0040.a	Circolatori gemellari PN6 con motore a 4 velocità, 380 V - 3f - 50 Hz - 4 poli / - fino a 4 m³/h - fino a 20 kPa	cad		836,47
LOM241.MM.04.030.0040.b	Circolatori gemellari PN6 con motore a 4 velocità, 380 V - 3f - 50 Hz - 4 poli / - fino a 4 m³/h - oltre 20 fino a 40 kPa	cad		1.234,03
LOM241.MM.04.030.0040.c	Circolatori gemellari PN6 con motore a 4 velocità, 380 V - 3f - 50 Hz - 4 poli / - fino a 4 m³/h - oltre 40 fino a 80 kPa	cad		1.704,28
LOM241.MM.04.030.0040.d	Circolatori gemellari PN6 con motore a 4 velocità, 380 V - 3f - 50 Hz - 4 poli / - oltre 4 fino a 8 m³/h - fino a 20 kPa	cad		1.234,03
LOM241.MM.04.030.0040.e	Circolatori gemellari PN6 con motore a 4 velocità, 380 V - 3f - 50 Hz - 4 poli / - oltre 4 fino a 8 m³/h - oltre 20 fino a 40 kPa	cad		1.595,98
LOM241.MM.04.030.0040.f	Circolatori gemellari PN6 con motore a 4 velocità, 380 V - 3f - 50 Hz - 4 poli / - oltre 4 fino a 8 m³/h - oltre 40 fino a 80 kPa	cad		2.101,85
LOM241.MM.04.030.0040.g	Circolatori gemellari PN6 con motore a 4 velocità, 380 V - 3f - 50 Hz - 4 poli / - oltre 8 fino a 16 m³/h - fino a 20 kPa	cad		1.595,98
LOM241.MM.04.030.0040.h	Circolatori gemellari PN6 con motore a 4 velocità, 380 V - 3f - 50 Hz - 4 poli / - oltre 8 fino a 16 m³/h - oltre 20 fino a 40 kPa	cad		1.704,28
LOM241.MM.04.030.0040.i	Circolatori gemellari PN6 con motore a 4 velocità, 380 V - 3f - 50 Hz - 4 poli / - oltre 8 fino a 16 m³/h - oltre 40 fino a 80 kPa	cad		2.496,56
LOM241.MM.04.030.0040.j	Circolatori gemellari PN6 con motore a 4 velocità, 380 V - 3f - 50 Hz - 4 poli / - oltre 16 fino a 32 m³/h - fino a 20 kPa	cad		1.704,28
LOM241.MM.04.030.0040.k	Circolatori gemellari PN6 con motore a 4 velocità, 380 V - 3f - 50 Hz - 4 poli / - oltre 16 fino a 32 m³/h - oltre 20 fino a 40 kPa	cad		2.101,85
LOM241.MM.04.030.0040.l	Circolatori gemellari PN6 con motore a 4 velocità, 380 V - 3f - 50 Hz - 4 poli / - oltre 32 fino a 50 m³/h - fino a 40 kPa	cad		2.496,56
LOM241.MM.04.030.0050	Pompe in linea singole PN16 con motore alimentato a 380 V - 3f - 50 Hz - 4 poli
LOM241.MM.04.030.0050.a	Pompe in linea singole PN16 con motore alimentato a 380 V - 3f - 50 Hz - 4 poli / - fino a 10 m³/h - fino a 50 kPa	cad		547,19
LOM241.MM.04.030.0050.b	Pompe in linea singole PN16 con motore alimentato a 380 V - 3f - 50 Hz - 4 poli / - fino a 10 m³/h - oltre 50 fino a 100 kPa	cad		703,95
LOM241.MM.04.030.0050.c	Pompe in linea singole PN16 con motore alimentato a 380 V - 3f - 50 Hz - 4 poli / - fino a 10 m³/h - oltre 100 fino a 200 kPa	cad		765,22
LOM241.MM.04.030.0050.d	Pompe in linea singole PN16 con motore alimentato a 380 V - 3f - 50 Hz - 4 poli / - oltre 10 fino a 20 m³/h - fino a 50 kPa	cad		645,53
LOM241.MM.04.030.0050.e	Pompe in linea singole PN16 con motore alimentato a 380 V - 3f - 50 Hz - 4 poli / - oltre 10 fino a 20 m³/h - oltre 50 fino a 100 kPa	cad		809,41
LOM241.MM.04.030.0050.f	Pompe in linea singole PN16 con motore alimentato a 380 V - 3f - 50 Hz - 4 poli / - oltre 10 fino a 20 m³/h - oltre 100 fino a 200 kPa	cad		924,82
LOM241.MM.04.030.0050.g	Pompe in linea singole PN16 con motore alimentato a 380 V - 3f - 50 Hz - 4 poli / - oltre 20 fino a 40 m³/h - fino a 50 kPa	cad		809,41
LOM241.MM.04.030.0050.h	Pompe in linea singole PN16 con motore alimentato a 380 V - 3f - 50 Hz - 4 poli / - oltre 20 fino a 40 m³/h - oltre 50 fino a 100 kPa	cad		924,82
LOM241.MM.04.030.0050.i	Pompe in linea singole PN16 con motore alimentato a 380 V - 3f - 50 Hz - 4 poli / - oltre 20 fino a 40 m³/h - oltre 100 fino a 200 kPa	cad		1.075,85
LOM241.MM.04.030.0050.j	Pompe in linea singole PN16 con motore alimentato a 380 V - 3f - 50 Hz - 4 poli / - oltre 40 fino a 80 m³/h - fino a 50 kPa	cad		1.014,59
LOM241.MM.04.030.0050.k	Pompe in linea singole PN16 con motore alimentato a 380 V - 3f - 50 Hz - 4 poli / - oltre 40 fino a 80 m³/h - oltre 50 fino a 100 kPa	cad		1.727,07
LOM241.MM.04.030.0050.l	Pompe in linea singole PN16 con motore alimentato a 380 V - 3f - 50 Hz - 4 poli / - oltre 40 fino a 80 m³/h - oltre 100 fino a 200 kPa	cad		2.505,14
LOM241.MM.04.030.0050.m	Pompe in linea singole PN16 con motore alimentato a 380 V - 3f - 50 Hz - 4 poli / - oltre 80 fino a 160 m³/h - fino a 50 kPa	cad		1.880,99
LOM241.MM.04.030.0050.n	Pompe in linea singole PN16 con motore alimentato a 380 V - 3f - 50 Hz - 4 poli / - oltre 80 fino a 160 m³/h - oltre 50 fino a 100 kPa	cad		2.262,88
LOM241.MM.04.030.0050.o	Pompe in linea singole PN16 con motore alimentato a 380 V - 3f - 50 Hz - 4 poli / - oltre 80 fino a 160 m³/h - oltre 100 fino a 200 kPa	cad		3.287,43
LOM241.MM.04.030.0050.p	Pompe in linea singole PN16 con motore alimentato a 380 V - 3f - 50 Hz - 4 poli / - oltre 160 fino a 320 m³/h - fino a 100 kPa	cad		3.643,68
LOM241.MM.04.030.0050.q	Pompe in linea singole PN16 con motore alimentato a 380 V - 3f - 50 Hz - 4 poli / - oltre 160 fino a 320 m³/h - oltre 100 fino a 200 kPa	cad		6.056,20
LOM241.MM.04.030.0050.r	Pompe in linea singole PN16 con motore alimentato a 380 V - 3f - 50 Hz - 4 poli / - oltre 160 fino a 320 m³/h - oltre 200 fino a 300 kPa	cad		6.797,17
LOM241.MM.04.030.0050.s	Pompe in linea singole PN16 con motore alimentato a 380 V - 3f - 50 Hz - 4 poli / - oltre 320 fino a 500 m³/h - fino a 100 kPa	cad		5.776,89
LOM241.MM.04.030.0050.t	Pompe in linea singole PN16 con motore alimentato a 380 V - 3f - 50 Hz - 4 poli / - oltre 320 fino a 500 m³/h - oltre 100 fino a 200 kPa	cad		6.533,56
LOM241.MM.04.030.0050.u	Pompe in linea singole PN16 con motore alimentato a 380 V - 3f - 50 Hz - 4 poli / - oltre 320 fino a 500 m³/h - oltre 200 fino a 250 kPa	cad		7.883,01
LOM241.MM.04.030.0060	Pompe in linea gemellari PN16 con motore alimentato a 380 V - 3f - 50 Hz - 4 poli
LOM241.MM.04.030.0060.a	Pompe in linea gemellari PN16 con motore alimentato a 380 V - 3f - 50 Hz - 4 poli / - fino a 10 m³/h - fino a 50 kPa	cad		1.316,68
LOM241.MM.04.030.0060.b	Pompe in linea gemellari PN16 con motore alimentato a 380 V - 3f - 50 Hz - 4 poli / - fino a 10 m³/h - oltre 50 fino a 100 kPa	cad		1.754,15
LOM241.MM.04.030.0060.c	Pompe in linea gemellari PN16 con motore alimentato a 380 V - 3f - 50 Hz - 4 poli / - fino a 10 m³/h - oltre 100 fino a 200 kPa	cad		2.040,58
LOM241.MM.04.030.0060.d	Pompe in linea gemellari PN16 con motore alimentato a 380 V - 3f - 50 Hz - 4 poli / - oltre 10 fino a 20 m³/h - fino a 50 kPa	cad		1.650,13
LOM241.MM.04.030.0060.e	Pompe in linea gemellari PN16 con motore alimentato a 380 V - 3f - 50 Hz - 4 poli / - oltre 10 fino a 20 m³/h - oltre 50 fino a 100 kPa	cad		1.792,63
LOM241.MM.04.030.0060.f	Pompe in linea gemellari PN16 con motore alimentato a 380 V - 3f - 50 Hz - 4 poli / - oltre 10 fino a 20 m³/h - oltre 100 fino a 200 kPa	cad		2.208,73
LOM241.MM.04.030.0060.g	Pompe in linea gemellari PN16 con motore alimentato a 380 V - 3f - 50 Hz - 4 poli / - oltre 20 fino a 40 m³/h - fino a 50 kPa	cad		1.943,67
LOM241.MM.04.030.0060.h	Pompe in linea gemellari PN16 con motore alimentato a 380 V - 3f - 50 Hz - 4 poli / - oltre 20 fino a 40 m³/h - oltre 50 fino a 100 kPa	cad		2.208,73
LOM241.MM.04.030.0060.i	Pompe in linea gemellari PN16 con motore alimentato a 380 V - 3f - 50 Hz - 4 poli / - oltre 20 fino a 40 m³/h - oltre 100 fino a 200 kPa	cad		2.586,36
LOM241.MM.04.030.0060.j	Pompe in linea gemellari PN16 con motore alimentato a 380 V - 3f - 50 Hz - 4 poli / - oltre 40 fino a 80 m³/h - fino a 50 kPa	cad		2.448,12
LOM241.MM.04.030.0060.k	Pompe in linea gemellari PN16 con motore alimentato a 380 V - 3f - 50 Hz - 4 poli / - oltre 40 fino a 80 m³/h - oltre 50 fino a 100 kPa	cad		3.609,50
LOM241.MM.04.030.0060.l	Pompe in linea gemellari PN16 con motore alimentato a 380 V - 3f - 50 Hz - 4 poli / - oltre 40 fino a 80 m³/h - oltre 100 fino a 200 kPa	cad		4.618,37
LOM241.MM.04.030.0060.m	Pompe in linea gemellari PN16 con motore alimentato a 380 V - 3f - 50 Hz - 4 poli / - oltre 80 fino a 160 m³/h - fino a 50 kPa	cad		4.663,98
LOM241.MM.04.030.0060.n	Pompe in linea gemellari PN16 con motore alimentato a 380 V - 3f - 50 Hz - 4 poli / - oltre 80 fino a 160 m³/h - oltre 50 fino a 100 kPa	cad		5.172,70
LOM241.MM.04.030.0060.o	Pompe in linea gemellari PN16 con motore alimentato a 380 V - 3f - 50 Hz - 4 poli / - oltre 80 fino a 160 m³/h - oltre 100 fino a 200 kPa	cad		6.613,35
LOM241.MM.04.030.0060.p	Pompe in linea gemellari PN16 con motore alimentato a 380 V - 3f - 50 Hz - 4 poli / - oltre 160 fino a 320 m³/h - fino a 100 kPa	cad		8.649,67
LOM241.MM.04.030.0060.q	Pompe in linea gemellari PN16 con motore alimentato a 380 V - 3f - 50 Hz - 4 poli / - oltre 160 fino a 320 m³/h - oltre 100 fino a 200 kPa	cad		13.743,98
LOM241.MM.04.030.0060.r	Pompe in linea gemellari PN16 con motore alimentato a 380 V - 3f - 50 Hz - 4 poli / - oltre 160 fino a 320 m³/h - oltre 200 fino a 300 kPa	cad		16.079,52
LOM241.MM.04.030.0060.s	Pompe in linea gemellari PN16 con motore alimentato a 380 V - 3f - 50 Hz - 4 poli / - oltre 320 fino a 500 m³/h - fino a 100 kPa	cad		12.256,28
LOM241.MM.04.030.0060.t	Pompe in linea gemellari PN16 con motore alimentato a 380 V - 3f - 50 Hz - 4 poli / - oltre 320 fino a 500 m³/h - oltre 100 fino a 200 kPa	cad		17.694,02
LOM241.MM.04.030.0060.u	Pompe in linea gemellari PN16 con motore alimentato a 380 V - 3f - 50 Hz - 4 poli / - oltre 320 fino a 500 m³/h - oltre 200 fino a 250 kPa	cad		21.674,00
LOM241.MM.04.030.0070	Pompe orizzontali monoblocco PN16 con motore alimentato a 380 V - 3f - 50 Hz - 4 poli
LOM241.MM.04.030.0070.a	Pompe orizzontali monoblocco PN16 con motore alimentato a 380 V - 3f - 50 Hz - 4 poli / - fino a 10 m³/h - fino a 50 kPa	cad		608,48
LOM241.MM.04.030.0070.b	Pompe orizzontali monoblocco PN16 con motore alimentato a 380 V - 3f - 50 Hz - 4 poli / - fino a 10 m³/h - oltre 50 fino a 100 kPa	cad		684,00
LOM241.MM.04.030.0070.c	Pompe orizzontali monoblocco PN16 con motore alimentato a 380 V - 3f - 50 Hz - 4 poli / - fino a 10 m³/h - oltre 100 fino a 200 kPa	cad		927,67
LOM241.MM.04.030.0070.d	Pompe orizzontali monoblocco PN16 con motore alimentato a 380 V - 3f - 50 Hz - 4 poli / - fino a 10 m³/h - oltre 200 fino a 400 kPa	cad		1.282,47
LOM241.MM.04.030.0070.e	Pompe orizzontali monoblocco PN16 con motore alimentato a 380 V - 3f - 50 Hz - 4 poli / - oltre 10 fino a 20 m³/h - fino a 50 kPa	cad		674,03
LOM241.MM.04.030.0070.f	Pompe orizzontali monoblocco PN16 con motore alimentato a 380 V - 3f - 50 Hz - 4 poli / - oltre 10 fino a 20 m³/h - oltre 50 fino a 100 kPa	cad		753,82
LOM241.MM.04.030.0070.g	Pompe orizzontali monoblocco PN16 con motore alimentato a 380 V - 3f - 50 Hz - 4 poli / - oltre 10 fino a 20 m³/h - oltre 100 fino a 200 kPa	cad		1.034,54
LOM241.MM.04.030.0070.h	Pompe orizzontali monoblocco PN16 con motore alimentato a 380 V - 3f - 50 Hz - 4 poli / - oltre 10 fino a 20 m³/h - oltre 200 fino a 400 kPa	cad		1.399,34
LOM241.MM.04.030.0070.i	Pompe orizzontali monoblocco PN16 con motore alimentato a 380 V - 3f - 50 Hz - 4 poli / - oltre 20 fino a 40 m³/h - fino a 50 kPa	cad		699,65
LOM241.MM.04.030.0070.j	Pompe orizzontali monoblocco PN16 con motore alimentato a 380 V - 3f - 50 Hz - 4 poli / - oltre 20 fino a 40 m³/h - oltre 50 fino a 100 kPa	cad		949,05
LOM241.MM.04.030.0070.k	Pompe orizzontali monoblocco PN16 con motore alimentato a 380 V - 3f - 50 Hz - 4 poli / - oltre 20 fino a 40 m³/h - oltre 100 fino a 200 kPa	cad		1.188,45
LOM241.MM.04.030.0070.l	Pompe orizzontali monoblocco PN16 con motore alimentato a 380 V - 3f - 50 Hz - 4 poli / - oltre 20 fino a 40 m³/h - oltre 200 fino a 400 kPa	cad		2.222,99
LOM241.MM.04.030.0070.m	Pompe orizzontali monoblocco PN16 con motore alimentato a 380 V - 3f - 50 Hz - 4 poli / - oltre 40 fino a 80 m³/h - fino a 50 kPa	cad		919,11
LOM241.MM.04.030.0070.n	Pompe orizzontali monoblocco PN16 con motore alimentato a 380 V - 3f - 50 Hz - 4 poli / - oltre 40 fino a 80 m³/h - oltre 50 fino a 100 kPa	cad		1.272,51
LOM241.MM.04.030.0070.o	Pompe orizzontali monoblocco PN16 con motore alimentato a 380 V - 3f - 50 Hz - 4 poli / - oltre 40 fino a 80 m³/h - oltre 100 fino a 200 kPa	cad		1.661,53
LOM241.MM.04.030.0070.p	Pompe orizzontali monoblocco PN16 con motore alimentato a 380 V - 3f - 50 Hz - 4 poli / - oltre 40 fino a 80 m³/h - oltre 200 fino a 400 kPa	cad		2.222,99
LOM241.MM.04.030.0070.q	Pompe orizzontali monoblocco PN16 con motore alimentato a 380 V - 3f - 50 Hz - 4 poli / - oltre 80 fino a 160 m³/h - fino a 50 kPa	cad		1.202,69
LOM241.MM.04.030.0070.r	Pompe orizzontali monoblocco PN16 con motore alimentato a 380 V - 3f - 50 Hz - 4 poli / - oltre 80 fino a 160 m³/h - oltre 50 fino a 100 kPa	cad		1.614,51
LOM241.MM.04.030.0070.s	Pompe orizzontali monoblocco PN16 con motore alimentato a 380 V - 3f - 50 Hz - 4 poli / - oltre 80 fino a 160 m³/h - oltre 100 fino a 200 kPa	cad		2.094,73
LOM241.MM.04.030.0070.t	Pompe orizzontali monoblocco PN16 con motore alimentato a 380 V - 3f - 50 Hz - 4 poli / - oltre 80 fino a 160 m³/h - oltre 200 fino a 400 kPa	cad		4.344,78
LOM241.MM.04.030.0070.u	Pompe orizzontali monoblocco PN16 con motore alimentato a 380 V - 3f - 50 Hz - 4 poli / - oltre 160 fino a 320 m³/h - fino a 100 kPa	cad		2.726,00
LOM241.MM.04.030.0070.v	Pompe orizzontali monoblocco PN16 con motore alimentato a 380 V - 3f - 50 Hz - 4 poli / - oltre 160 fino a 320 m³/h - oltre 100 fino a 200 kPa	cad		3.950,06
LOM241.MM.04.030.0070.w	Pompe orizzontali monoblocco PN16 con motore alimentato a 380 V - 3f - 50 Hz - 4 poli / - oltre 160 fino a 320 m³/h - oltre 200 fino a 300 kPa	cad		5.424,90
LOM241.MM.04.030.0070.x	Pompe orizzontali monoblocco PN16 con motore alimentato a 380 V - 3f - 50 Hz - 4 poli / - oltre 320 fino a 500 m³/h - fino a 100 kPa	cad		3.274,62
LOM241.MM.04.030.0070.y	Pompe orizzontali monoblocco PN16 con motore alimentato a 380 V - 3f - 50 Hz - 4 poli / - oltre 320 fino a 500 m³/h - oltre 100 fino a 200 kPa	cad		4.903,37
LOM241.MM.04.030.0070.z	Pompe orizzontali monoblocco PN16 con motore alimentato a 380 V - 3f - 50 Hz - 4 poli / - oltre 320 fino a 500 m³/h - oltre 200 fino a 240 kPa	cad		5.424,90
LOM241.MM.04.030.0080	Pompe orizzontali a giunto e tenuta meccanica PN16 con motore alimentato a 380 V - 3f - 50 Hz - 4 poli
LOM241.MM.04.030.0080.a	Pompe orizzontali a giunto e tenuta meccanica PN16 con motore alimentato a 380 V - 3f - 50 Hz - 4 poli / - fino a 10 m³/h - fino a 50 kPa	cad		1.007,46
LOM241.MM.04.030.0080.b	Pompe orizzontali a giunto e tenuta meccanica PN16 con motore alimentato a 380 V - 3f - 50 Hz - 4 poli / - fino a 10 m³/h - oltre 50 fino a 100 kPa	cad		1.135,71
LOM241.MM.04.030.0080.c	Pompe orizzontali a giunto e tenuta meccanica PN16 con motore alimentato a 380 V - 3f - 50 Hz - 4 poli / - fino a 10 m³/h - oltre 100 fino a 200 kPa	cad		1.315,26
LOM241.MM.04.030.0080.d	Pompe orizzontali a giunto e tenuta meccanica PN16 con motore alimentato a 380 V - 3f - 50 Hz - 4 poli / - fino a 10 m³/h - oltre 200 fino a 400 kPa	cad		1.011,73
LOM241.MM.04.030.0080.e	Pompe orizzontali a giunto e tenuta meccanica PN16 con motore alimentato a 380 V - 3f - 50 Hz - 4 poli / - oltre 10 fino a 20 m³/h - fino a 50 kPa	cad		1.078,71
LOM241.MM.04.030.0080.f	Pompe orizzontali a giunto e tenuta meccanica PN16 con motore alimentato a 380 V - 3f - 50 Hz - 4 poli / - oltre 10 fino a 20 m³/h - oltre 50 fino a 100 kPa	cad		1.144,27
LOM241.MM.04.030.0080.g	Pompe orizzontali a giunto e tenuta meccanica PN16 con motore alimentato a 380 V - 3f - 50 Hz - 4 poli / - oltre 10 fino a 20 m³/h - oltre 100 fino a 200 kPa	cad		1.355,17
LOM241.MM.04.030.0080.h	Pompe orizzontali a giunto e tenuta meccanica PN16 con motore alimentato a 380 V - 3f - 50 Hz - 4 poli / - oltre 10 fino a 20 m³/h - oltre 200 fino a 400 kPa	cad		1.048,79
LOM241.MM.04.030.0080.i	Pompe orizzontali a giunto e tenuta meccanica PN16 con motore alimentato a 380 V - 3f - 50 Hz - 4 poli / - oltre 20 fino a 40 m³/h - fino a 50 kPa	cad		1.105,79
LOM241.MM.04.030.0080.j	Pompe orizzontali a giunto e tenuta meccanica PN16 con motore alimentato a 380 V - 3f - 50 Hz - 4 poli / - oltre 20 fino a 40 m³/h - oltre 50 fino a 100 kPa	cad		1.224,06
LOM241.MM.04.030.0080.k	Pompe orizzontali a giunto e tenuta meccanica PN16 con motore alimentato a 380 V - 3f - 50 Hz - 4 poli / - oltre 20 fino a 40 m³/h - oltre 100 fino a 200 kPa	cad		1.449,20
LOM241.MM.04.030.0080.l	Pompe orizzontali a giunto e tenuta meccanica PN16 con motore alimentato a 380 V - 3f - 50 Hz - 4 poli / - oltre 20 fino a 40 m³/h - oltre 200 fino a 400 kPa	cad		3.026,67
LOM241.MM.04.030.0080.m	Pompe orizzontali a giunto e tenuta meccanica PN16 con motore alimentato a 380 V - 3f - 50 Hz - 4 poli / - oltre 40 fino a 80 m³/h - fino a 50 kPa	cad		1.275,36
LOM241.MM.04.030.0080.n	Pompe orizzontali a giunto e tenuta meccanica PN16 con motore alimentato a 380 V - 3f - 50 Hz - 4 poli / - oltre 40 fino a 80 m³/h - oltre 50 fino a 100 kPa	cad		1.517,61
LOM241.MM.04.030.0080.o	Pompe orizzontali a giunto e tenuta meccanica PN16 con motore alimentato a 380 V - 3f - 50 Hz - 4 poli / - oltre 40 fino a 80 m³/h - oltre 100 fino a 200 kPa	cad		1.880,99
LOM241.MM.04.030.0080.p	Pompe orizzontali a giunto e tenuta meccanica PN16 con motore alimentato a 380 V - 3f - 50 Hz - 4 poli / - oltre 40 fino a 80 m³/h - oltre 200 fino a 400 kPa	cad		3.311,67
LOM241.MM.04.030.0080.q	Pompe orizzontali a giunto e tenuta meccanica PN16 con motore alimentato a 380 V - 3f - 50 Hz - 4 poli / - oltre 80 fino a 160 m³/h - fino a 50 kPa	cad		1.645,84
LOM241.MM.04.030.0080.r	Pompe orizzontali a giunto e tenuta meccanica PN16 con motore alimentato a 380 V - 3f - 50 Hz - 4 poli / - oltre 80 fino a 160 m³/h - oltre 50 fino a 100 kPa	cad		1.774,09
LOM241.MM.04.030.0080.s	Pompe orizzontali a giunto e tenuta meccanica PN16 con motore alimentato a 380 V - 3f - 50 Hz - 4 poli / - oltre 80 fino a 160 m³/h - oltre 100 fino a 200 kPa	cad		2.515,10
LOM241.MM.04.030.0080.t	Pompe orizzontali a giunto e tenuta meccanica PN16 con motore alimentato a 380 V - 3f - 50 Hz - 4 poli / - oltre 80 fino a 160 m³/h - oltre 200 fino a 400 kPa	cad		3.820,38
LOM241.MM.04.030.0080.u	Pompe orizzontali a giunto e tenuta meccanica PN16 con motore alimentato a 380 V - 3f - 50 Hz - 4 poli / - oltre 160 fino a 320 m³/h - fino a 100 kPa	cad		2.496,56
LOM241.MM.04.030.0080.v	Pompe orizzontali a giunto e tenuta meccanica PN16 con motore alimentato a 380 V - 3f - 50 Hz - 4 poli / - oltre 160 fino a 320 m³/h - oltre 100 fino a 200 kPa	cad		3.917,29
LOM241.MM.04.030.0080.w	Pompe orizzontali a giunto e tenuta meccanica PN16 con motore alimentato a 380 V - 3f - 50 Hz - 4 poli / - oltre 160 fino a 320 m³/h - oltre 200 fino a 400 kPa	cad		4.149,55
LOM241.MM.04.030.0080.x	Pompe orizzontali a giunto e tenuta meccanica PN16 con motore alimentato a 380 V - 3f - 50 Hz - 4 poli / - oltre 320 fino a 500 m³/h - fino a 100 kPa	cad		3.385,76
LOM241.MM.04.030.0080.y	Pompe orizzontali a giunto e tenuta meccanica PN16 con motore alimentato a 380 V - 3f - 50 Hz - 4 poli / - oltre 320 fino a 500 m³/h - oltre 100 fino a 200 kPa	cad		4.149,55
LOM241.MM.04.030.0080.z	Pompe orizzontali a giunto e tenuta meccanica PN16 con motore alimentato a 380 V - 3f - 50 Hz - 4 poli / - oltre 320 fino a 500 m³/h - oltre 200 fino a 400 kPa	cad		7.781,82
LOM241.MM.04.040	SERBATOI INERZIALI
LOM241.MM.04.040.0010	Serbatoi inerziali verticali per acqua calda, in acciaio nero con verniciatura esterna antiruggine, condizioni d'esercizio massime 6 bar e 99 °C, completi di coibentazione in poliuretano espanso da 100 mm con guscio in pvc termoformato.
LOM241.MM.04.040.0010.a	Serbatoi inerziali verticali per acqua calda, in acciaio nero con verniciatura esterna antiruggine, condizioni d'esercizio massime 6 bar e 99 °C, completi di coibentazione in poliuretano espanso da 100 mm con guscio in pvc termoformato. / - 500 l	cad		581,41
LOM241.MM.04.040.0010.b	Serbatoi inerziali verticali per acqua calda, in acciaio nero con verniciatura esterna antiruggine, condizioni d'esercizio massime 6 bar e 99 °C, completi di coibentazione in poliuretano espanso da 100 mm con guscio in pvc termoformato. / - 800 l	cad		702,80
LOM241.MM.04.040.0010.c	Serbatoi inerziali verticali per acqua calda, in acciaio nero con verniciatura esterna antiruggine, condizioni d'esercizio massime 6 bar e 99 °C, completi di coibentazione in poliuretano espanso da 100 mm con guscio in pvc termoformato. / - 1000 l	cad		760,95
LOM241.MM.04.040.0010.d	Serbatoi inerziali verticali per acqua calda, in acciaio nero con verniciatura esterna antiruggine, condizioni d'esercizio massime 6 bar e 99 °C, completi di coibentazione in poliuretano espanso da 100 mm con guscio in pvc termoformato. / - 1500 l	cad		1.188,45
LOM241.MM.04.040.0010.e	Serbatoi inerziali verticali per acqua calda, in acciaio nero con verniciatura esterna antiruggine, condizioni d'esercizio massime 6 bar e 99 °C, completi di coibentazione in poliuretano espanso da 100 mm con guscio in pvc termoformato. / - 2000 l	cad		1.358,56
LOM241.MM.04.040.0010.f	Serbatoi inerziali verticali per acqua calda, in acciaio nero con verniciatura esterna antiruggine, condizioni d'esercizio massime 6 bar e 99 °C, completi di coibentazione in poliuretano espanso da 100 mm con guscio in pvc termoformato. / - 3000 l	cad		1.753,57
LOM241.MM.04.040.0010.g	Serbatoi inerziali verticali per acqua calda, in acciaio nero con verniciatura esterna antiruggine, condizioni d'esercizio massime 6 bar e 99 °C, completi di coibentazione in poliuretano espanso da 100 mm con guscio in pvc termoformato. / - 4000 l	cad		2.403,38
LOM241.MM.04.040.0010.h	Serbatoi inerziali verticali per acqua calda, in acciaio nero con verniciatura esterna antiruggine, condizioni d'esercizio massime 6 bar e 99 °C, completi di coibentazione in poliuretano espanso da 100 mm con guscio in pvc termoformato. / - 5000 l	cad		2.779,58
LOM241.MM.04.040.0020	Serbatoi inerziali verticali per acqua refrigerata, in acciaio nero con verniciatura esterna antiruggine, pressione d'esercizio massima 6 bar, completi di coibentazione in polietilene reticolato da 19 mm con guscio in pvc termoformato.
LOM241.MM.04.040.0020.a	Serbatoi inerziali verticali per acqua refrigerata, in acciaio nero con verniciatura esterna antiruggine, pressione d'esercizio massima 6 bar, completi di coibentazione in polietilene reticolato da 19 mm con guscio in pvc termoformato. / - 500 l	cad		494,17
LOM241.MM.04.040.0020.b	Serbatoi inerziali verticali per acqua refrigerata, in acciaio nero con verniciatura esterna antiruggine, pressione d'esercizio massima 6 bar, completi di coibentazione in polietilene reticolato da 19 mm con guscio in pvc termoformato. / - 750 l	cad		732,73
LOM241.MM.04.040.0020.c	Serbatoi inerziali verticali per acqua refrigerata, in acciaio nero con verniciatura esterna antiruggine, pressione d'esercizio massima 6 bar, completi di coibentazione in polietilene reticolato da 19 mm con guscio in pvc termoformato. / - 1000 l	cad		790,02
LOM241.MM.04.040.0020.d	Serbatoi inerziali verticali per acqua refrigerata, in acciaio nero con verniciatura esterna antiruggine, pressione d'esercizio massima 6 bar, completi di coibentazione in polietilene reticolato da 19 mm con guscio in pvc termoformato. / - 1500 l	cad		1.271,36
LOM241.MM.04.040.0020.e	Serbatoi inerziali verticali per acqua refrigerata, in acciaio nero con verniciatura esterna antiruggine, pressione d'esercizio massima 6 bar, completi di coibentazione in polietilene reticolato da 19 mm con guscio in pvc termoformato. / - 2000 l	cad		1.532,15
LOM241.MM.04.040.0020.f	Serbatoi inerziali verticali per acqua refrigerata, in acciaio nero con verniciatura esterna antiruggine, pressione d'esercizio massima 6 bar, completi di coibentazione in polietilene reticolato da 19 mm con guscio in pvc termoformato. / - 3000 l	cad		2.002,38
LOM241.MM.04.040.0020.g	Serbatoi inerziali verticali per acqua refrigerata, in acciaio nero con verniciatura esterna antiruggine, pressione d'esercizio massima 6 bar, completi di coibentazione in polietilene reticolato da 19 mm con guscio in pvc termoformato. / - 4000 l	cad		2.728,27
LOM241.MM.04.040.0020.h	Serbatoi inerziali verticali per acqua refrigerata, in acciaio nero con verniciatura esterna antiruggine, pressione d'esercizio massima 6 bar, completi di coibentazione in polietilene reticolato da 19 mm con guscio in pvc termoformato. / - 5000 l	cad		3.180,55
LOM241.MM.04.040.0030	Aumenti di prezzo per serbatoi inerziali in acciaio nero orizzontali.
LOM241.MM.04.040.0030.a	Aumenti di prezzo per serbatoi inerziali in acciaio nero orizzontali. / - 500 l	cad		88,94
LOM241.MM.04.040.0030.b	Aumenti di prezzo per serbatoi inerziali in acciaio nero orizzontali. / - 800 l	cad		131,91
LOM241.MM.04.040.0030.c	Aumenti di prezzo per serbatoi inerziali in acciaio nero orizzontali. / - 1000 l	cad		142,21
LOM241.MM.04.040.0030.d	Aumenti di prezzo per serbatoi inerziali in acciaio nero orizzontali. / - 1500 l	cad		228,85
LOM241.MM.04.040.0030.e	Aumenti di prezzo per serbatoi inerziali in acciaio nero orizzontali. / - 2000 l	cad		275,79
LOM241.MM.04.040.0030.f	Aumenti di prezzo per serbatoi inerziali in acciaio nero orizzontali. / - 3000 l	cad		360,44
LOM241.MM.04.040.0030.g	Aumenti di prezzo per serbatoi inerziali in acciaio nero orizzontali. / - 4000 l	cad		491,09
LOM241.MM.04.040.0030.h	Aumenti di prezzo per serbatoi inerziali in acciaio nero orizzontali. / - 5000 l	cad		572,51
LOM241.MM.04.040.0040	Serbatoi inerziali per acqua calda o refrigerata verticali in acciaio inox AISI 316, condizioni d'esercizio massime 6 bar e 99 °C, completi di coibentazione con guscio in pvc.
LOM241.MM.04.040.0040.a	Serbatoi inerziali per acqua calda o refrigerata verticali in acciaio inox AISI 316, condizioni d'esercizio massime 6 bar e 99 °C, completi di coibentazione con guscio in pvc. / - 500 l	cad		1.162,79
LOM241.MM.04.040.0040.b	Serbatoi inerziali per acqua calda o refrigerata verticali in acciaio inox AISI 316, condizioni d'esercizio massime 6 bar e 99 °C, completi di coibentazione con guscio in pvc. / - 800 l	cad		1.405,60
LOM241.MM.04.040.0040.c	Serbatoi inerziali per acqua calda o refrigerata verticali in acciaio inox AISI 316, condizioni d'esercizio massime 6 bar e 99 °C, completi di coibentazione con guscio in pvc. / - 1000 l	cad		1.521,89
LOM241.MM.04.040.0040.d	Serbatoi inerziali per acqua calda o refrigerata verticali in acciaio inox AISI 316, condizioni d'esercizio massime 6 bar e 99 °C, completi di coibentazione con guscio in pvc. / - 1500 l	cad		2.376,87
LOM241.MM.04.040.0040.e	Serbatoi inerziali per acqua calda o refrigerata verticali in acciaio inox AISI 316, condizioni d'esercizio massime 6 bar e 99 °C, completi di coibentazione con guscio in pvc. / - 2000 l	cad		2.717,16
LOM241.MM.04.040.0050	Aumenti di prezzo per serbatoi inerziali in acciaio inox AISI 316 orizzontali.
LOM241.MM.04.040.0050.a	Aumenti di prezzo per serbatoi inerziali in acciaio inox AISI 316 orizzontali. / - 500 l	cad		177,93
LOM241.MM.04.040.0050.b	Aumenti di prezzo per serbatoi inerziali in acciaio inox AISI 316 orizzontali. / - 800 l	cad		263,78
LOM241.MM.04.040.0050.c	Aumenti di prezzo per serbatoi inerziali in acciaio inox AISI 316 orizzontali. / - 1000 l	cad		284,39
LOM241.MM.04.040.0050.d	Aumenti di prezzo per serbatoi inerziali in acciaio inox AISI 316 orizzontali. / - 1500 l	cad		457,70
LOM241.MM.04.040.0050.e	Aumenti di prezzo per serbatoi inerziali in acciaio inox AISI 316 orizzontali. / - 2000 l	cad		551,58
LOM241.MM.04.050	COMPRESSORI D'ARIA E ACCESSORI
LOM241.MM.04.050.0010	Gruppi di produzione aria compressa composti da: 1 compressore d'aria lubrificato ad olio con motore elettrico 380 V - 3f - 50 Hz, 4 poli; 1 serbatoio in acciaio zincato; dispositivo di avviamento / controllo.
LOM241.MM.04.050.0010.a	Gruppi di produzione aria compressa composti da: 1 compressore d'aria lubrificato ad olio con motore elettrico 380 V - 3f - 50 Hz, 4 poli; 1 serbatoio in acciaio zincato; dispositivo di avviamento / controllo. / - 10 bar - fino a 3,5 l/s - 120 l	cad		2.607,73
LOM241.MM.04.050.0010.b	Gruppi di produzione aria compressa composti da: 1 compressore d'aria lubrificato ad olio con motore elettrico 380 V - 3f - 50 Hz, 4 poli; 1 serbatoio in acciaio zincato; dispositivo di avviamento / controllo. / - 10 bar - oltre 3,5 fino a 5 l/s - 120 l	cad		2.693,23
LOM241.MM.04.050.0010.c	Gruppi di produzione aria compressa composti da: 1 compressore d'aria lubrificato ad olio con motore elettrico 380 V - 3f - 50 Hz, 4 poli; 1 serbatoio in acciaio zincato; dispositivo di avviamento / controllo. / - 10 bar - oltre 5 fino a 8,5 l/s - 250 l	cad		3.932,95
LOM241.MM.04.050.0010.d	Gruppi di produzione aria compressa composti da: 1 compressore d'aria lubrificato ad olio con motore elettrico 380 V - 3f - 50 Hz, 4 poli; 1 serbatoio in acciaio zincato; dispositivo di avviamento / controllo. / - 10 bar - oltre 8,5 fino a 12 l/s - 250 l	cad		4.189,46
LOM241.MM.04.050.0010.e	Gruppi di produzione aria compressa composti da: 1 compressore d'aria lubrificato ad olio con motore elettrico 380 V - 3f - 50 Hz, 4 poli; 1 serbatoio in acciaio zincato; dispositivo di avviamento / controllo. / - 10 bar - oltre 12 fino a 16 l/s - 250 l	cad		5.343,69
LOM241.MM.04.050.0010.f	Gruppi di produzione aria compressa composti da: 1 compressore d'aria lubrificato ad olio con motore elettrico 380 V - 3f - 50 Hz, 4 poli; 1 serbatoio in acciaio zincato; dispositivo di avviamento / controllo. / - 20 bar - fino a 3,5 l/s - 120 l	cad		3.077,97
LOM241.MM.04.050.0010.g	Gruppi di produzione aria compressa composti da: 1 compressore d'aria lubrificato ad olio con motore elettrico 380 V - 3f - 50 Hz, 4 poli; 1 serbatoio in acciaio zincato; dispositivo di avviamento / controllo. / - 20 bar - oltre 3,5 fino a 5 l/s - 250 l	cad		4.531,45
LOM241.MM.04.050.0010.h	Gruppi di produzione aria compressa composti da: 1 compressore d'aria lubrificato ad olio con motore elettrico 380 V - 3f - 50 Hz, 4 poli; 1 serbatoio in acciaio zincato; dispositivo di avviamento / controllo. / - 20 bar - oltre 5 fino a 8,5 l/s - 250 l	cad		5.001,71
LOM241.MM.04.050.0010.i	Gruppi di produzione aria compressa composti da: 1 compressore d'aria lubrificato ad olio con motore elettrico 380 V - 3f - 50 Hz, 4 poli; 1 serbatoio in acciaio zincato; dispositivo di avviamento / controllo. / - 20 bar - oltre 8,5 fino a 12 l/s - 250 l	cad		5.813,94
LOM241.MM.04.050.0020	Compressori d'aria lubrificati ad olio con motore elettrico 380 V - 3f - 50 Hz, 4 poli, dispositivo di avviamento / controllo e basamento metallico.
LOM241.MM.04.050.0020.a	Compressori d'aria lubrificati ad olio con motore elettrico 380 V - 3f - 50 Hz, 4 poli, dispositivo di avviamento / controllo e basamento metallico. / - 10 bar - fino a 3,5 l/s	cad		1.880,99
LOM241.MM.04.050.0020.b	Compressori d'aria lubrificati ad olio con motore elettrico 380 V - 3f - 50 Hz, 4 poli, dispositivo di avviamento / controllo e basamento metallico. / - 10 bar - oltre 3,5 fino a 5 l/s	cad		2.009,23
LOM241.MM.04.050.0020.c	Compressori d'aria lubrificati ad olio con motore elettrico 380 V - 3f - 50 Hz, 4 poli, dispositivo di avviamento / controllo e basamento metallico. / - 10 bar - oltre 5 fino a 8,5 l/s	cad		2.949,72
LOM241.MM.04.050.0020.d	Compressori d'aria lubrificati ad olio con motore elettrico 380 V - 3f - 50 Hz, 4 poli, dispositivo di avviamento / controllo e basamento metallico. / - 10 bar - oltre 8,5 fino a 12 l/s	cad		3.248,95
LOM241.MM.04.050.0020.e	Compressori d'aria lubrificati ad olio con motore elettrico 380 V - 3f - 50 Hz, 4 poli, dispositivo di avviamento / controllo e basamento metallico. / - 10 bar - oltre 12 fino a 16 l/s	cad		3.676,45
LOM241.MM.04.050.0020.f	Compressori d'aria lubrificati ad olio con motore elettrico 380 V - 3f - 50 Hz, 4 poli, dispositivo di avviamento / controllo e basamento metallico. / - 10 bar - oltre 16 fino a 20 l/s	cad		5.001,71
LOM241.MM.04.050.0020.g	Compressori d'aria lubrificati ad olio con motore elettrico 380 V - 3f - 50 Hz, 4 poli, dispositivo di avviamento / controllo e basamento metallico. / - 20 bar - fino a 2,5 l/s	cad		2.265,73
LOM241.MM.04.050.0020.h	Compressori d'aria lubrificati ad olio con motore elettrico 380 V - 3f - 50 Hz, 4 poli, dispositivo di avviamento / controllo e basamento metallico. / - 20 bar - oltre 2,5 fino a 3,5 l/s	cad		2.393,98
LOM241.MM.04.050.0020.i	Compressori d'aria lubrificati ad olio con motore elettrico 380 V - 3f - 50 Hz, 4 poli, dispositivo di avviamento / controllo e basamento metallico. / - 20 bar - oltre 3,5 fino a 5 l/s	cad		2.906,97
LOM241.MM.04.050.0020.j	Compressori d'aria lubrificati ad olio con motore elettrico 380 V - 3f - 50 Hz, 4 poli, dispositivo di avviamento / controllo e basamento metallico. / - 20 bar - oltre 5 fino a 8,5 l/s	cad		3.761,95
LOM241.MM.04.050.0020.k	Compressori d'aria lubrificati ad olio con motore elettrico 380 V - 3f - 50 Hz, 4 poli, dispositivo di avviamento / controllo e basamento metallico. / - 20 bar - oltre 8,5 fino a 12 l/s	cad		4.403,20
LOM241.MM.04.050.0030	Filtri per aria compressa con indicatore di pressione differenziale, pressione massima 16 bar, efficienza di filtrazione per olio fino a 0,1 mg/m³ e per particelle fino a 1 µm.
LOM241.MM.04.050.0030.a	Filtri per aria compressa con indicatore di pressione differenziale, pressione massima 16 bar, efficienza di filtrazione per olio fino a 0,1 mg/m³ e per particelle fino a 1 µm. / - fino a 10 l/s	cad		230,84
LOM241.MM.04.050.0030.b	Filtri per aria compressa con indicatore di pressione differenziale, pressione massima 16 bar, efficienza di filtrazione per olio fino a 0,1 mg/m³ e per particelle fino a 1 µm. / - oltre 10 fino a 20 l/s	cad		282,15
LOM241.MM.04.050.0030.c	Filtri per aria compressa con indicatore di pressione differenziale, pressione massima 16 bar, efficienza di filtrazione per olio fino a 0,1 mg/m³ e per particelle fino a 1 µm. / - oltre 20 fino a 35 l/s	cad		333,44
LOM241.MM.04.050.0030.d	Filtri per aria compressa con indicatore di pressione differenziale, pressione massima 16 bar, efficienza di filtrazione per olio fino a 0,1 mg/m³ e per particelle fino a 1 µm. / - oltre 35 fino a 50 l/s	cad		384,75
LOM241.MM.04.050.0030.e	Filtri per aria compressa con indicatore di pressione differenziale, pressione massima 16 bar, efficienza di filtrazione per olio fino a 0,1 mg/m³ e per particelle fino a 1 µm. / - oltre 50 fino a 75 l/s	cad		470,25
LOM241.MM.04.050.0030.f	Filtri per aria compressa con indicatore di pressione differenziale, pressione massima 16 bar, efficienza di filtrazione per olio fino a 0,1 mg/m³ e per particelle fino a 1 µm. / - oltre 75 fino a 120 l/s	cad		684,00
LOM241.MM.04.050.0040	Essicatori per aria compressa a refrigerazione in esecuzione package, refrigerante senza CFC e condensazione ad aria, corredato di scaricatore di condensa.
LOM241.MM.04.050.0040.a	Essicatori per aria compressa a refrigerazione in esecuzione package, refrigerante senza CFC e condensazione ad aria, corredato di scaricatore di condensa. / - fino a 10 bar - fino a 10 l/s	cad		583,96
LOM241.MM.04.050.0040.b	Essicatori per aria compressa a refrigerazione in esecuzione package, refrigerante senza CFC e condensazione ad aria, corredato di scaricatore di condensa. / - fino a 10 bar - oltre 10 fino a 20 l/s	cad		797,71
LOM241.MM.04.050.0040.c	Essicatori per aria compressa a refrigerazione in esecuzione package, refrigerante senza CFC e condensazione ad aria, corredato di scaricatore di condensa. / - fino a 10 bar - oltre 20 fino a 35 l/s	cad		1.126,03
LOM241.MM.04.050.0040.d	Essicatori per aria compressa a refrigerazione in esecuzione package, refrigerante senza CFC e condensazione ad aria, corredato di scaricatore di condensa. / - fino a 10 bar - oltre 35 fino a 50 l/s	cad		1.410,73
LOM241.MM.04.050.0040.e	Essicatori per aria compressa a refrigerazione in esecuzione package, refrigerante senza CFC e condensazione ad aria, corredato di scaricatore di condensa. / - fino a 10 bar - oltre 50 fino a 75 l/s	cad		1.838,23
LOM241.MM.04.050.0040.f	Essicatori per aria compressa a refrigerazione in esecuzione package, refrigerante senza CFC e condensazione ad aria, corredato di scaricatore di condensa. / - fino a 10 bar - oltre 75 fino a 120 l/s	cad		2.564,98
LOM241.MM.04.050.0040.g	Essicatori per aria compressa a refrigerazione in esecuzione package, refrigerante senza CFC e condensazione ad aria, corredato di scaricatore di condensa. / - oltre 10 fino a 20 bar - fino a 10 l/s	cad		1.154,22
LOM241.MM.04.050.0040.h	Essicatori per aria compressa a refrigerazione in esecuzione package, refrigerante senza CFC e condensazione ad aria, corredato di scaricatore di condensa. / - oltre 10 fino a 20 bar - oltre 10 fino a 20 l/s	cad		1.410,73
LOM241.MM.04.050.0050	Serbatoi verticali per aria compressa, in acciaio zincato pressione di bollo 12 bar collaudati ISPESL con ispezione.
LOM241.MM.04.050.0050.a	Serbatoi verticali per aria compressa, in acciaio zincato pressione di bollo 12 bar collaudati ISPESL con ispezione. / - 1000 l	cad		1.567,20
LOM241.MM.04.050.0050.b	Serbatoi verticali per aria compressa, in acciaio zincato pressione di bollo 12 bar collaudati ISPESL con ispezione. / - 1500 l	cad		2.118,68
LOM241.MM.04.050.0050.c	Serbatoi verticali per aria compressa, in acciaio zincato pressione di bollo 12 bar collaudati ISPESL con ispezione. / - 2000 l	cad		2.375,16
LOM241.MM.04.050.0050.d	Serbatoi verticali per aria compressa, in acciaio zincato pressione di bollo 12 bar collaudati ISPESL con ispezione. / - 3000 l	cad		3.236,15
LOM241.MM.04.050.0050.e	Serbatoi verticali per aria compressa, in acciaio zincato pressione di bollo 12 bar collaudati ISPESL con ispezione. / - 4000 l	cad		4.534,00
LOM241.MM.04.050.0050.f	Serbatoi verticali per aria compressa, in acciaio zincato pressione di bollo 12 bar collaudati ISPESL con ispezione. / - 5000 l	cad		4.945,27
LOM241.MM.04.050.0060	Accessori vari per aria compressa:
LOM241.MM.04.050.0060.a	Accessori vari per aria compressa: / - cappotto insonorizzante	cad		1.453,48
LOM241.MM.04.050.0060.b	Accessori vari per aria compressa: / - essicatore/filtro per gruppo produzione aria compressa 10 bar	cad		2.308,48
LOM241.MM.04.050.0060.c	Accessori vari per aria compressa: / - essicatore/filtro per gruppo produzione aria compressa 10 bar	cad		4.360,45
LOM241.MM.04.050.0060.d	Accessori vari per aria compressa: / - scaricatore di condensa per aria compressa in ghisa PN16 DN20	cad		117,63
LOM241.MM.04.060	STRUMENTI DI CONTROLLO E MISURA
LOM241.MM.04.060.0010	Termometri:
LOM241.MM.04.060.0010.a	Termometri: / - da tubazione con quadrante 80 mm a gambo centrale, completo di pozzetto	cad		12,96
LOM241.MM.04.060.0010.b	Termometri: / - da tubazione con quadrante 80 mm a gambo radiale, completo di pozzetto	cad		24,08
LOM241.MM.04.060.0010.c	Termometri: / - da tubazione a colonna diritto, completo di custodia e pozzetto	cad		13,69
LOM241.MM.04.060.0010.d	Termometri: / - da tubazione a colonna a squadra, completo di custodia e pozzetto	cad		14,76
LOM241.MM.04.060.0010.e	Termometri: / - da canale con quadrante 80 mm a bulbo e capillare	cad		9,26
LOM241.MM.04.060.0010.f	Termometri: / - da camino con quadrante 80 mm, completo di guaina	cad		5,11
LOM241.MM.04.060.0020	Manometri:
LOM241.MM.04.060.0020.a	Manometri: / - per acqua con quadrante 50 mm ad attacco centrale e indice di riferimento	cad		19,26
LOM241.MM.04.060.0020.b	Manometri: / - per acqua con quadrante 80 mm ad attacco centrale e indice di riferimento	cad		21,31
LOM241.MM.04.060.0020.c	Manometri: / - per filtro aria a liquido con pannello da 200x150 mm circa, manopola di regolazione e bolla, completo di tubetti in gomma, viti di fissaggio e olio colorato	cad		103,73
LOM241.MM.04.060.0020.d	Manometri: / - per metano con quadrante 80 mm a membrana, completo di rubinetto a pulsante	cad		40,04
LOM241.MM.04.060.0030	Indicatori di livello in ottone PN 16 per serbatoi aperti o in pressione, composti da rubinetti DN 20, tubo in plexiglass 30 mm, guarnizioni e custodia.
LOM241.MM.04.060.0030.a	Indicatori di livello in ottone PN 16 per serbatoi aperti o in pressione, composti da rubinetti DN 20, tubo in plexiglass 30 mm, guarnizioni e custodia. / - fino a 0,5 m	cad		159,50
LOM241.MM.04.060.0030.b	Indicatori di livello in ottone PN 16 per serbatoi aperti o in pressione, composti da rubinetti DN 20, tubo in plexiglass 30 mm, guarnizioni e custodia. / - oltre 0,5 fino a 1 m	cad		239,32
LOM241.MM.04.060.0030.c	Indicatori di livello in ottone PN 16 per serbatoi aperti o in pressione, composti da rubinetti DN 20, tubo in plexiglass 30 mm, guarnizioni e custodia. / - oltre 1 fino a 1,5 m	cad		317,11
LOM241.MM.04.060.0030.d	Indicatori di livello in ottone PN 16 per serbatoi aperti o in pressione, composti da rubinetti DN 20, tubo in plexiglass 30 mm, guarnizioni e custodia. / - oltre 1,5 fino a 2 m	cad		394,93
LOM241.MM.04.060.0030.e	Indicatori di livello in ottone PN 16 per serbatoi aperti o in pressione, composti da rubinetti DN 20, tubo in plexiglass 30 mm, guarnizioni e custodia. / - oltre 2 fino a 4 m	cad		714,14
LOM241.MM.04.060.0040	Contatori d'acqua fredda e calda a turbina PN 16 con lettura diretta a quadrante asciutto e trasmettitore di impulsi.
LOM241.MM.04.060.0040.a	Contatori d'acqua fredda e calda a turbina PN 16 con lettura diretta a quadrante asciutto e trasmettitore di impulsi. / - DN15	cad		218,58
LOM241.MM.04.060.0040.b	Contatori d'acqua fredda e calda a turbina PN 16 con lettura diretta a quadrante asciutto e trasmettitore di impulsi. / - DN20	cad		224,15
LOM241.MM.04.060.0040.c	Contatori d'acqua fredda e calda a turbina PN 16 con lettura diretta a quadrante asciutto e trasmettitore di impulsi. / - DN25	cad		254,71
LOM241.MM.04.060.0040.d	Contatori d'acqua fredda e calda a turbina PN 16 con lettura diretta a quadrante asciutto e trasmettitore di impulsi. / - DN32	cad		263,98
LOM241.MM.04.060.0040.e	Contatori d'acqua fredda e calda a turbina PN 16 con lettura diretta a quadrante asciutto e trasmettitore di impulsi. / - DN40	cad		467,74
LOM241.MM.04.060.0040.f	Contatori d'acqua fredda e calda a turbina PN 16 con lettura diretta a quadrante asciutto e trasmettitore di impulsi. / - DN50	cad		606,68
LOM241.MM.04.060.0050	Contabilizzatori d'energia termica ciascuno composto: da microprocessore a 220 V, display multifunzioni, sonde di temperatura con pozzetti, contatore volumetrico con attacchi flangiati PN16.
LOM241.MM.04.060.0050.a	Contabilizzatori d'energia termica ciascuno composto: da microprocessore a 220 V, display multifunzioni, sonde di temperatura con pozzetti, contatore volumetrico con attacchi flangiati PN16. / - DN25	cad		1.646,85
LOM241.MM.04.060.0050.b	Contabilizzatori d'energia termica ciascuno composto: da microprocessore a 220 V, display multifunzioni, sonde di temperatura con pozzetti, contatore volumetrico con attacchi flangiati PN16. / - DN32	cad		1.659,82
LOM241.MM.04.060.0050.c	Contabilizzatori d'energia termica ciascuno composto: da microprocessore a 220 V, display multifunzioni, sonde di temperatura con pozzetti, contatore volumetrico con attacchi flangiati PN16. / - DN40	cad		1.701,51
LOM241.MM.04.060.0050.d	Contabilizzatori d'energia termica ciascuno composto: da microprocessore a 220 V, display multifunzioni, sonde di temperatura con pozzetti, contatore volumetrico con attacchi flangiati PN16. / - DN50	cad		1.882,13
LOM241.MM.04.060.0050.e	Contabilizzatori d'energia termica ciascuno composto: da microprocessore a 220 V, display multifunzioni, sonde di temperatura con pozzetti, contatore volumetrico con attacchi flangiati PN16. / - DN65	cad		2.318,37
LOM241.MM.04.060.0050.f	Contabilizzatori d'energia termica ciascuno composto: da microprocessore a 220 V, display multifunzioni, sonde di temperatura con pozzetti, contatore volumetrico con attacchi flangiati PN16. / - DN80	cad		2.448,03
LOM241.MM.04.060.0050.g	Contabilizzatori d'energia termica ciascuno composto: da microprocessore a 220 V, display multifunzioni, sonde di temperatura con pozzetti, contatore volumetrico con attacchi flangiati PN16. / - DN100	cad		2.665,73
LOM241.MM.04.060.0050.h	Contabilizzatori d'energia termica ciascuno composto: da microprocessore a 220 V, display multifunzioni, sonde di temperatura con pozzetti, contatore volumetrico con attacchi flangiati PN16. / - DN125	cad		3.111,24
LOM241.MM.04.060.0050.i	Contabilizzatori d'energia termica ciascuno composto: da microprocessore a 220 V, display multifunzioni, sonde di temperatura con pozzetti, contatore volumetrico con attacchi flangiati PN16. / - DN150	cad		3.266,85
LOM241.MM.04.060.0050.j	Contabilizzatori d'energia termica ciascuno composto: da microprocessore a 220 V, display multifunzioni, sonde di temperatura con pozzetti, contatore volumetrico con attacchi flangiati PN16. / - DN200	cad		3.924,48
LOM241.MM.04.060.0050.k	Contabilizzatori d'energia termica ciascuno composto: da microprocessore a 220 V, display multifunzioni, sonde di temperatura con pozzetti, contatore volumetrico con attacchi flangiati PN16. / - aumento di prezzo per aggiunta contabilizzazione raffreddamento	cad		136,33
LOM241.MM.04.060.0050.l	Contabilizzatori d'energia termica ciascuno composto: da microprocessore a 220 V, display multifunzioni, sonde di temperatura con pozzetti, contatore volumetrico con attacchi flangiati PN16. / - aumento di prezzo per aggiunta porta invio dati a distanza	cad		163,68
LOM241.MM.04.060.0060	Centrale di contabilizzazione per gestione fino a 250 contabilizzatori, comprendente: microprocessore con alimentazione elettrica 220 V; alimentazione di riserva a batteria; modem di trasmissione; quadro di contenimento con chiave; monitor a colori; software con messa in servizio.
LOM241.MM.04.060.0060.a	Centrale di contabilizzazione per gestione fino a 250 contabilizzatori, comprendente: microprocessore con alimentazione elettrica 220 V; alimentazione di riserva a batteria; modem di trasmissione; quadro di contenimento con chiave; monitor a colori; software con messa in servizio. / - centrale di contabilizzazione riscaldamento	cad		5.958,87
LOM241.MM.04.060.0060.b	Centrale di contabilizzazione per gestione fino a 250 contabilizzatori, comprendente: microprocessore con alimentazione elettrica 220 V; alimentazione di riserva a batteria; modem di trasmissione; quadro di contenimento con chiave; monitor a colori; software con messa in servizio. / - aumento di prezzo per aggiunta contabilizzazione raffreddamento (per ogni contabilizzatore)	cad		81,88
LOM241.MM.04.060.0060.c	Centrale di contabilizzazione per gestione fino a 250 contabilizzatori, comprendente: microprocessore con alimentazione elettrica 220 V; alimentazione di riserva a batteria; modem di trasmissione; quadro di contenimento con chiave; monitor a colori; software con messa in servizio. / - aumento di prezzo per aggiunta di altre contabilizzazioni (per ogni contabilizzatore)	cad		62,77
LOM241.MM.05	UNITA' DI TRATTAMENTO ARIA A SEZIONI
LOM241.MM.05.010	SEZIONI DI ASPIRAZIONE E PRESA ARIA
LOM241.MM.05.010.0010	Sezioni di aspirazione aria esterna da interno, composte da: plenum aspirante con 1 serranda in acciaio zincato; struttura portante in acciaio zincato o alluminio; pannellatura sandwich spessore mm 30 precoibentata formata da doppia lamiera in acciaio zincato con interposto isolamento termo acustico di adeguata densità.
LOM241.MM.05.010.0010.a	Sezioni di aspirazione aria esterna da interno, composte da: plenum aspirante con 1 serranda in acciaio zincato; struttura portante in acciaio zincato o alluminio; pannellatura sandwich spessore mm 30 precoibentata formata da doppia lamiera in acciaio zincato con interposto isolamento termo acustico di adeguata densità. / - fino a 694 l/s [2500 m³/h]	cad		432,38
LOM241.MM.05.010.0010.b	Sezioni di aspirazione aria esterna da interno, composte da: plenum aspirante con 1 serranda in acciaio zincato; struttura portante in acciaio zincato o alluminio; pannellatura sandwich spessore mm 30 precoibentata formata da doppia lamiera in acciaio zincato con interposto isolamento termo acustico di adeguata densità. / - oltre 694 fino a 972 l/s [2500 - 3500 m³/h]	cad		776,61
LOM241.MM.05.010.0010.c	Sezioni di aspirazione aria esterna da interno, composte da: plenum aspirante con 1 serranda in acciaio zincato; struttura portante in acciaio zincato o alluminio; pannellatura sandwich spessore mm 30 precoibentata formata da doppia lamiera in acciaio zincato con interposto isolamento termo acustico di adeguata densità. / - oltre 972 fino a 1388 l/s [3500 - 5000 m³/h]	cad		927,82
LOM241.MM.05.010.0010.d	Sezioni di aspirazione aria esterna da interno, composte da: plenum aspirante con 1 serranda in acciaio zincato; struttura portante in acciaio zincato o alluminio; pannellatura sandwich spessore mm 30 precoibentata formata da doppia lamiera in acciaio zincato con interposto isolamento termo acustico di adeguata densità. / - oltre 1388 fino a 1944 l/s [5000 - 7000 m³/h]	cad		1.047,25
LOM241.MM.05.010.0010.e	Sezioni di aspirazione aria esterna da interno, composte da: plenum aspirante con 1 serranda in acciaio zincato; struttura portante in acciaio zincato o alluminio; pannellatura sandwich spessore mm 30 precoibentata formata da doppia lamiera in acciaio zincato con interposto isolamento termo acustico di adeguata densità. / - oltre 1944 fino a 2777 l/s [7000 - 10000 m³/h]	cad		1.483,76
LOM241.MM.05.010.0010.f	Sezioni di aspirazione aria esterna da interno, composte da: plenum aspirante con 1 serranda in acciaio zincato; struttura portante in acciaio zincato o alluminio; pannellatura sandwich spessore mm 30 precoibentata formata da doppia lamiera in acciaio zincato con interposto isolamento termo acustico di adeguata densità. / - oltre 2777 fino a 4166 l/s [10000 - 15000 m³/h]	cad		1.709,92
LOM241.MM.05.010.0010.g	Sezioni di aspirazione aria esterna da interno, composte da: plenum aspirante con 1 serranda in acciaio zincato; struttura portante in acciaio zincato o alluminio; pannellatura sandwich spessore mm 30 precoibentata formata da doppia lamiera in acciaio zincato con interposto isolamento termo acustico di adeguata densità. / - oltre 4166 fino a 6111 l/s [15000 - 22000 m³/h]	cad		2.498,33
LOM241.MM.05.010.0010.h	Sezioni di aspirazione aria esterna da interno, composte da: plenum aspirante con 1 serranda in acciaio zincato; struttura portante in acciaio zincato o alluminio; pannellatura sandwich spessore mm 30 precoibentata formata da doppia lamiera in acciaio zincato con interposto isolamento termo acustico di adeguata densità. / - oltre 6111 fino a 8333 l/s [22000 - 30000 m³/h]	cad		3.182,19
LOM241.MM.05.010.0010.i	Sezioni di aspirazione aria esterna da interno, composte da: plenum aspirante con 1 serranda in acciaio zincato; struttura portante in acciaio zincato o alluminio; pannellatura sandwich spessore mm 30 precoibentata formata da doppia lamiera in acciaio zincato con interposto isolamento termo acustico di adeguata densità. / - oltre 8333 fino a 11111 l/s [30000 - 40000 m³/h]	cad		3.433,39
LOM241.MM.05.010.0010.j	Sezioni di aspirazione aria esterna da interno, composte da: plenum aspirante con 1 serranda in acciaio zincato; struttura portante in acciaio zincato o alluminio; pannellatura sandwich spessore mm 30 precoibentata formata da doppia lamiera in acciaio zincato con interposto isolamento termo acustico di adeguata densità. / - oltre 11111 fino a 15278 l/s [40000 - 55000 m³/h]	cad		4.223,18
LOM241.MM.05.010.0010.k	Sezioni di aspirazione aria esterna da interno, composte da: plenum aspirante con 1 serranda in acciaio zincato; struttura portante in acciaio zincato o alluminio; pannellatura sandwich spessore mm 30 precoibentata formata da doppia lamiera in acciaio zincato con interposto isolamento termo acustico di adeguata densità. / - oltre 15278 fino a 20833 l/s [55000 - 75000 m³/h]	cad		5.295,27
LOM241.MM.05.010.0020	Sezioni di aspirazione/miscela aria esterna e ricircolo da interno, composte da: plenum con 2 serrande in acciaio zincato; struttura portante in acciaio zincato o alluminio; pannellatura sandwich spessore mm 30 precoibentata formata da doppia lamiera in acciaio zincato con interposto isolamento termo acustico di adeguata densità.
LOM241.MM.05.010.0020.a	Sezioni di aspirazione/miscela aria esterna e ricircolo da interno, composte da: plenum con 2 serrande in acciaio zincato; struttura portante in acciaio zincato o alluminio; pannellatura sandwich spessore mm 30 precoibentata formata da doppia lamiera in acciaio zincato con interposto isolamento termo acustico di adeguata densità. / - fino a 694 l/s [2500 m³/h]	cad		418,91
LOM241.MM.05.010.0020.b	Sezioni di aspirazione/miscela aria esterna e ricircolo da interno, composte da: plenum con 2 serrande in acciaio zincato; struttura portante in acciaio zincato o alluminio; pannellatura sandwich spessore mm 30 precoibentata formata da doppia lamiera in acciaio zincato con interposto isolamento termo acustico di adeguata densità. / - oltre 694 fino a 972 l/s [2500 - 3500 m³/h]	cad		744,33
LOM241.MM.05.010.0020.c	Sezioni di aspirazione/miscela aria esterna e ricircolo da interno, composte da: plenum con 2 serrande in acciaio zincato; struttura portante in acciaio zincato o alluminio; pannellatura sandwich spessore mm 30 precoibentata formata da doppia lamiera in acciaio zincato con interposto isolamento termo acustico di adeguata densità. / - oltre 972 fino a 1388 l/s [3500 - 5000 m³/h]	cad		960,14
LOM241.MM.05.010.0020.d	Sezioni di aspirazione/miscela aria esterna e ricircolo da interno, composte da: plenum con 2 serrande in acciaio zincato; struttura portante in acciaio zincato o alluminio; pannellatura sandwich spessore mm 30 precoibentata formata da doppia lamiera in acciaio zincato con interposto isolamento termo acustico di adeguata densità. / - oltre 1388 fino a 1944 l/s [5000 - 7000 m³/h]	cad		1.109,46
LOM241.MM.05.010.0020.e	Sezioni di aspirazione/miscela aria esterna e ricircolo da interno, composte da: plenum con 2 serrande in acciaio zincato; struttura portante in acciaio zincato o alluminio; pannellatura sandwich spessore mm 30 precoibentata formata da doppia lamiera in acciaio zincato con interposto isolamento termo acustico di adeguata densità. / - oltre 1944 fino a 2777 l/s [7000 - 10000 m³/h]	cad		1.515,71
LOM241.MM.05.010.0020.f	Sezioni di aspirazione/miscela aria esterna e ricircolo da interno, composte da: plenum con 2 serrande in acciaio zincato; struttura portante in acciaio zincato o alluminio; pannellatura sandwich spessore mm 30 precoibentata formata da doppia lamiera in acciaio zincato con interposto isolamento termo acustico di adeguata densità. / - oltre 2777 fino a 4166 l/s [10000 - 15000 m³/h]	cad		1.756,71
LOM241.MM.05.010.0020.g	Sezioni di aspirazione/miscela aria esterna e ricircolo da interno, composte da: plenum con 2 serrande in acciaio zincato; struttura portante in acciaio zincato o alluminio; pannellatura sandwich spessore mm 30 precoibentata formata da doppia lamiera in acciaio zincato con interposto isolamento termo acustico di adeguata densità. / - oltre 4166 fino a 6111 l/s [15000 - 22000 m³/h]	cad		2.567,51
LOM241.MM.05.010.0020.h	Sezioni di aspirazione/miscela aria esterna e ricircolo da interno, composte da: plenum con 2 serrande in acciaio zincato; struttura portante in acciaio zincato o alluminio; pannellatura sandwich spessore mm 30 precoibentata formata da doppia lamiera in acciaio zincato con interposto isolamento termo acustico di adeguata densità. / - oltre 6111 fino a 8333 l/s [22000 - 30000 m³/h]	cad		3.182,19
LOM241.MM.05.010.0020.i	Sezioni di aspirazione/miscela aria esterna e ricircolo da interno, composte da: plenum con 2 serrande in acciaio zincato; struttura portante in acciaio zincato o alluminio; pannellatura sandwich spessore mm 30 precoibentata formata da doppia lamiera in acciaio zincato con interposto isolamento termo acustico di adeguata densità. / - oltre 8333 fino a 11111 l/s [30000 - 40000 m³/h]	cad		4.011,76
LOM241.MM.05.010.0020.j	Sezioni di aspirazione/miscela aria esterna e ricircolo da interno, composte da: plenum con 2 serrande in acciaio zincato; struttura portante in acciaio zincato o alluminio; pannellatura sandwich spessore mm 30 precoibentata formata da doppia lamiera in acciaio zincato con interposto isolamento termo acustico di adeguata densità. / - oltre 11111 fino a 15278 l/s [40000 - 55000 m³/h]	cad		5.165,44
LOM241.MM.05.010.0020.k	Sezioni di aspirazione/miscela aria esterna e ricircolo da interno, composte da: plenum con 2 serrande in acciaio zincato; struttura portante in acciaio zincato o alluminio; pannellatura sandwich spessore mm 30 precoibentata formata da doppia lamiera in acciaio zincato con interposto isolamento termo acustico di adeguata densità. / - oltre 15278 fino a 20833 l/s [55000 - 75000 m³/h]	cad		5.643,88
LOM241.MM.05.010.0030	Sezioni di estrazione/espulsione/miscela da interno, composte da: ventilatori con motori, trasmissioni, supporti e giunti antivibranti; plenum con tre serrande in acciaio zincato; struttura portante in acciaio zincato o alluminio; pannellatura sandwich spessore mm 30 precoibentata formata da doppia lamiera in acciaio zincato con interposto isolamento termo acustico di adeguata densità.
LOM241.MM.05.010.0030.a	Sezioni di estrazione/espulsione/miscela da interno, composte da: ventilatori con motori, trasmissioni, supporti e giunti antivibranti; plenum con tre serrande in acciaio zincato; struttura portante in acciaio zincato o alluminio; pannellatura sandwich spessore mm 30 precoibentata formata da doppia lamiera in acciaio zincato con interposto isolamento termo acustico di adeguata densità. / - fino a 694 l/s [2500 m³/h]	cad		2.033,74
LOM241.MM.05.010.0030.b	Sezioni di estrazione/espulsione/miscela da interno, composte da: ventilatori con motori, trasmissioni, supporti e giunti antivibranti; plenum con tre serrande in acciaio zincato; struttura portante in acciaio zincato o alluminio; pannellatura sandwich spessore mm 30 precoibentata formata da doppia lamiera in acciaio zincato con interposto isolamento termo acustico di adeguata densità. / - oltre 694 fino a 972 l/s [2500 - 3500 m³/h]	cad		4.059,60
LOM241.MM.05.010.0030.c	Sezioni di estrazione/espulsione/miscela da interno, composte da: ventilatori con motori, trasmissioni, supporti e giunti antivibranti; plenum con tre serrande in acciaio zincato; struttura portante in acciaio zincato o alluminio; pannellatura sandwich spessore mm 30 precoibentata formata da doppia lamiera in acciaio zincato con interposto isolamento termo acustico di adeguata densità. / - oltre 972 fino a 1388 l/s [3500 - 5000 m³/h]	cad		4.685,46
LOM241.MM.05.010.0030.d	Sezioni di estrazione/espulsione/miscela da interno, composte da: ventilatori con motori, trasmissioni, supporti e giunti antivibranti; plenum con tre serrande in acciaio zincato; struttura portante in acciaio zincato o alluminio; pannellatura sandwich spessore mm 30 precoibentata formata da doppia lamiera in acciaio zincato con interposto isolamento termo acustico di adeguata densità. / - oltre 1388 fino a 1944 l/s [5000 - 7000 m³/h]	cad		5.352,79
LOM241.MM.05.010.0030.e	Sezioni di estrazione/espulsione/miscela da interno, composte da: ventilatori con motori, trasmissioni, supporti e giunti antivibranti; plenum con tre serrande in acciaio zincato; struttura portante in acciaio zincato o alluminio; pannellatura sandwich spessore mm 30 precoibentata formata da doppia lamiera in acciaio zincato con interposto isolamento termo acustico di adeguata densità. / - oltre 1944 fino a 2777 l/s [7000 - 10000 m³/h]	cad		7.430,74
LOM241.MM.05.010.0030.f	Sezioni di estrazione/espulsione/miscela da interno, composte da: ventilatori con motori, trasmissioni, supporti e giunti antivibranti; plenum con tre serrande in acciaio zincato; struttura portante in acciaio zincato o alluminio; pannellatura sandwich spessore mm 30 precoibentata formata da doppia lamiera in acciaio zincato con interposto isolamento termo acustico di adeguata densità. / - oltre 2777 fino a 4166 l/s [10000 - 15000 m³/h]	cad		8.982,21
LOM241.MM.05.010.0030.g	Sezioni di estrazione/espulsione/miscela da interno, composte da: ventilatori con motori, trasmissioni, supporti e giunti antivibranti; plenum con tre serrande in acciaio zincato; struttura portante in acciaio zincato o alluminio; pannellatura sandwich spessore mm 30 precoibentata formata da doppia lamiera in acciaio zincato con interposto isolamento termo acustico di adeguata densità. / - oltre 4166 fino a 6111 l/s [15000 - 22000 m³/h]	cad		12.856,08
LOM241.MM.05.010.0030.h	Sezioni di estrazione/espulsione/miscela da interno, composte da: ventilatori con motori, trasmissioni, supporti e giunti antivibranti; plenum con tre serrande in acciaio zincato; struttura portante in acciaio zincato o alluminio; pannellatura sandwich spessore mm 30 precoibentata formata da doppia lamiera in acciaio zincato con interposto isolamento termo acustico di adeguata densità. / - oltre 6111 fino a 8333 l/s [22000 - 30000 m³/h]	cad		14.800,61
LOM241.MM.05.010.0030.i	Sezioni di estrazione/espulsione/miscela da interno, composte da: ventilatori con motori, trasmissioni, supporti e giunti antivibranti; plenum con tre serrande in acciaio zincato; struttura portante in acciaio zincato o alluminio; pannellatura sandwich spessore mm 30 precoibentata formata da doppia lamiera in acciaio zincato con interposto isolamento termo acustico di adeguata densità. / oltre 8333 fino a 11111 l/s [30000 - 40000 m³/h]	cad		17.216,58
LOM241.MM.05.010.0030.j	Sezioni di estrazione/espulsione/miscela da interno, composte da: ventilatori con motori, trasmissioni, supporti e giunti antivibranti; plenum con tre serrande in acciaio zincato; struttura portante in acciaio zincato o alluminio; pannellatura sandwich spessore mm 30 precoibentata formata da doppia lamiera in acciaio zincato con interposto isolamento termo acustico di adeguata densità. / - oltre 11111 fino a 15278 l/s [40000 - 55000 m³/h]	cad		21.791,80
LOM241.MM.05.010.0030.k	Sezioni di estrazione/espulsione/miscela da interno, composte da: ventilatori con motori, trasmissioni, supporti e giunti antivibranti; plenum con tre serrande in acciaio zincato; struttura portante in acciaio zincato o alluminio; pannellatura sandwich spessore mm 30 precoibentata formata da doppia lamiera in acciaio zincato con interposto isolamento termo acustico di adeguata densità. / - oltre 15278 fino a 20833 l/s [55000 - 75000 m³/h]	cad		26.709,55
LOM241.MM.05.010.0040	Sezioni free-cooling da interno, composte da: ventilatori con motori, trasmissioni, supporti e giunti antivibranti; plenum con cinque serrande in acciaio zincato; struttura portante in acciaio zincato o alluminio; pannellatura sandwich spessore mm 30 precoibentata formata da doppia lamiera in acciaio zincato con interposto isolamento termo acustico di adeguata densità.
LOM241.MM.05.010.0040.a	Sezioni free-cooling da interno, composte da: ventilatori con motori, trasmissioni, supporti e giunti antivibranti; plenum con cinque serrande in acciaio zincato; struttura portante in acciaio zincato o alluminio; pannellatura sandwich spessore mm 30 precoibentata formata da doppia lamiera in acciaio zincato con interposto isolamento termo acustico di adeguata densità. / - fino a 694 l/s [2500 m³/h]	cad		2.498,22
LOM241.MM.05.010.0040.b	Sezioni free-cooling da interno, composte da: ventilatori con motori, trasmissioni, supporti e giunti antivibranti; plenum con cinque serrande in acciaio zincato; struttura portante in acciaio zincato o alluminio; pannellatura sandwich spessore mm 30 precoibentata formata da doppia lamiera in acciaio zincato con interposto isolamento termo acustico di adeguata densità. / - oltre 694 fino a 972 l/s [2500 - 3500 m³/h]	cad		4.821,91
LOM241.MM.05.010.0040.c	Sezioni free-cooling da interno, composte da: ventilatori con motori, trasmissioni, supporti e giunti antivibranti; plenum con cinque serrande in acciaio zincato; struttura portante in acciaio zincato o alluminio; pannellatura sandwich spessore mm 30 precoibentata formata da doppia lamiera in acciaio zincato con interposto isolamento termo acustico di adeguata densità. / - oltre 972 fino a 1388 l/s [3500 - 5000 m³/h]	cad		5.483,70
LOM241.MM.05.010.0040.d	Sezioni free-cooling da interno, composte da: ventilatori con motori, trasmissioni, supporti e giunti antivibranti; plenum con cinque serrande in acciaio zincato; struttura portante in acciaio zincato o alluminio; pannellatura sandwich spessore mm 30 precoibentata formata da doppia lamiera in acciaio zincato con interposto isolamento termo acustico di adeguata densità. / - oltre 1388 fino a 1944 l/s [5000 - 7000 m³/h]	cad		6.457,35
LOM241.MM.05.010.0040.e	Sezioni free-cooling da interno, composte da: ventilatori con motori, trasmissioni, supporti e giunti antivibranti; plenum con cinque serrande in acciaio zincato; struttura portante in acciaio zincato o alluminio; pannellatura sandwich spessore mm 30 precoibentata formata da doppia lamiera in acciaio zincato con interposto isolamento termo acustico di adeguata densità. / - oltre 1944 fino a 2777 l/s [7000 - 10000 m³/h]	cad		8.619,92
LOM241.MM.05.010.0040.f	Sezioni free-cooling da interno, composte da: ventilatori con motori, trasmissioni, supporti e giunti antivibranti; plenum con cinque serrande in acciaio zincato; struttura portante in acciaio zincato o alluminio; pannellatura sandwich spessore mm 30 precoibentata formata da doppia lamiera in acciaio zincato con interposto isolamento termo acustico di adeguata densità. / - oltre 2777 fino a 4166 l/s [10000 - 15000 m³/h]	cad		10.961,11
LOM241.MM.05.010.0040.g	Sezioni free-cooling da interno, composte da: ventilatori con motori, trasmissioni, supporti e giunti antivibranti; plenum con cinque serrande in acciaio zincato; struttura portante in acciaio zincato o alluminio; pannellatura sandwich spessore mm 30 precoibentata formata da doppia lamiera in acciaio zincato con interposto isolamento termo acustico di adeguata densità. / - oltre 4166 fino a 6111 l/s [15000 - 22000 m³/h]	cad		15.173,22
LOM241.MM.05.010.0040.h	Sezioni free-cooling da interno, composte da: ventilatori con motori, trasmissioni, supporti e giunti antivibranti; plenum con cinque serrande in acciaio zincato; struttura portante in acciaio zincato o alluminio; pannellatura sandwich spessore mm 30 precoibentata formata da doppia lamiera in acciaio zincato con interposto isolamento termo acustico di adeguata densità. / - oltre 6111 fino a 8333 l/s [22000 - 30000 m³/h]	cad		16.973,39
LOM241.MM.05.010.0040.i	Sezioni free-cooling da interno, composte da: ventilatori con motori, trasmissioni, supporti e giunti antivibranti; plenum con cinque serrande in acciaio zincato; struttura portante in acciaio zincato o alluminio; pannellatura sandwich spessore mm 30 precoibentata formata da doppia lamiera in acciaio zincato con interposto isolamento termo acustico di adeguata densità. / - oltre 8333 fino a 11111 l/s [30000 - 40000 m³/h]	cad		21.986,26
LOM241.MM.05.010.0040.j	Sezioni free-cooling da interno, composte da: ventilatori con motori, trasmissioni, supporti e giunti antivibranti; plenum con cinque serrande in acciaio zincato; struttura portante in acciaio zincato o alluminio; pannellatura sandwich spessore mm 30 precoibentata formata da doppia lamiera in acciaio zincato con interposto isolamento termo acustico di adeguata densità. / - oltre 11111 fino a 15278 l/s [40000 - 55000 m³/h]	cad		27.390,29
LOM241.MM.05.010.0040.k	Sezioni free-cooling da interno, composte da: ventilatori con motori, trasmissioni, supporti e giunti antivibranti; plenum con cinque serrande in acciaio zincato; struttura portante in acciaio zincato o alluminio; pannellatura sandwich spessore mm 30 precoibentata formata da doppia lamiera in acciaio zincato con interposto isolamento termo acustico di adeguata densità. / - oltre 15278 fino a 20833 l/s [55000 - 75000 m³/h]	cad		36.044,05
LOM241.MM.05.020	SEZIONI FILTRANTI
LOM241.MM.05.020.0010	Sezioni di filtrazione a media efficienza da interno tipo con filtri piani, composte da: celle rigenerabili pieghettate classe G3; struttura portante in acciaio zincato o alluminio; pannellatura sandwich spessore mm 30 precoibentata formata da doppia lamiera in acciaio zincato con interposto isolamento termo acustico di adeguata densità; portine; illuminazione.
LOM241.MM.05.020.0010.a	Sezioni di filtrazione a media efficienza da interno tipo con filtri piani, composte da: celle rigenerabili pieghettate classe G3; struttura portante in acciaio zincato o alluminio; pannellatura sandwich spessore mm 30 precoibentata formata da doppia lamiera in acciaio zincato con interposto isolamento termo acustico di adeguata densità; portine; illuminazione. / - fino a 694 l/s [2500 m³/h]	cad		441,92
LOM241.MM.05.020.0010.b	Sezioni di filtrazione a media efficienza da interno tipo con filtri piani, composte da: celle rigenerabili pieghettate classe G3; struttura portante in acciaio zincato o alluminio; pannellatura sandwich spessore mm 30 precoibentata formata da doppia lamiera in acciaio zincato con interposto isolamento termo acustico di adeguata densità; portine; illuminazione. / - oltre 694 fino a 972 l/s [2500 - 3500 m³/h]	cad		755,79
LOM241.MM.05.020.0010.c	Sezioni di filtrazione a media efficienza da interno tipo con filtri piani, composte da: celle rigenerabili pieghettate classe G3; struttura portante in acciaio zincato o alluminio; pannellatura sandwich spessore mm 30 precoibentata formata da doppia lamiera in acciaio zincato con interposto isolamento termo acustico di adeguata densità; portine; illuminazione. / - oltre 972 fino a 1388 l/s [3500 - 5000 m³/h]	cad		898,03
LOM241.MM.05.020.0010.d	Sezioni di filtrazione a media efficienza da interno tipo con filtri piani, composte da: celle rigenerabili pieghettate classe G3; struttura portante in acciaio zincato o alluminio; pannellatura sandwich spessore mm 30 precoibentata formata da doppia lamiera in acciaio zincato con interposto isolamento termo acustico di adeguata densità; portine; illuminazione. / - oltre 1388 fino a 1944 l/s [5000 - 7000 m³/h]	cad		1.002,03
LOM241.MM.05.020.0010.e	Sezioni di filtrazione a media efficienza da interno tipo con filtri piani, composte da: celle rigenerabili pieghettate classe G3; struttura portante in acciaio zincato o alluminio; pannellatura sandwich spessore mm 30 precoibentata formata da doppia lamiera in acciaio zincato con interposto isolamento termo acustico di adeguata densità; portine; illuminazione. / - oltre 1944 fino a 2777 l/s [7000 - 10000 m³/h]	cad		1.295,20
LOM241.MM.05.020.0010.f	Sezioni di filtrazione a media efficienza da interno tipo con filtri piani, composte da: celle rigenerabili pieghettate classe G3; struttura portante in acciaio zincato o alluminio; pannellatura sandwich spessore mm 30 precoibentata formata da doppia lamiera in acciaio zincato con interposto isolamento termo acustico di adeguata densità; portine; illuminazione. / - oltre 2777 fino a 4166 l/s [10000 - 15000 m³/h]	cad		1.663,07
LOM241.MM.05.020.0010.g	Sezioni di filtrazione a media efficienza da interno tipo con filtri piani, composte da: celle rigenerabili pieghettate classe G3; struttura portante in acciaio zincato o alluminio; pannellatura sandwich spessore mm 30 precoibentata formata da doppia lamiera in acciaio zincato con interposto isolamento termo acustico di adeguata densità; portine; illuminazione. / - oltre 4166 fino a 6111 l/s [15000 - 22000 m³/h]	cad		2.296,01
LOM241.MM.05.020.0010.h	Sezioni di filtrazione a media efficienza da interno tipo con filtri piani, composte da: celle rigenerabili pieghettate classe G3; struttura portante in acciaio zincato o alluminio; pannellatura sandwich spessore mm 30 precoibentata formata da doppia lamiera in acciaio zincato con interposto isolamento termo acustico di adeguata densità; portine; illuminazione. / - oltre 6111 fino a 8333 l/s [22000 - 30000 m³/h]	cad		2.890,38
LOM241.MM.05.020.0010.i	Sezioni di filtrazione a media efficienza da interno tipo con filtri piani, composte da: celle rigenerabili pieghettate classe G3; struttura portante in acciaio zincato o alluminio; pannellatura sandwich spessore mm 30 precoibentata formata da doppia lamiera in acciaio zincato con interposto isolamento termo acustico di adeguata densità; portine; illuminazione. / - oltre 8333 fino a 11111 l/s [30000 - 40000 m³/h]	cad		3.371,75
LOM241.MM.05.020.0010.j	Sezioni di filtrazione a media efficienza da interno tipo con filtri piani, composte da: celle rigenerabili pieghettate classe G3; struttura portante in acciaio zincato o alluminio; pannellatura sandwich spessore mm 30 precoibentata formata da doppia lamiera in acciaio zincato con interposto isolamento termo acustico di adeguata densità; portine; illuminazione. / - oltre 11111 fino a 15278 l/s [40000 - 55000 m³/h]	cad		4.223,18
LOM241.MM.05.020.0010.k	Sezioni di filtrazione a media efficienza da interno tipo con filtri piani, composte da: celle rigenerabili pieghettate classe G3; struttura portante in acciaio zincato o alluminio; pannellatura sandwich spessore mm 30 precoibentata formata da doppia lamiera in acciaio zincato con interposto isolamento termo acustico di adeguata densità; portine; illuminazione. / - oltre 15278 fino a 20833 l/s [55000 - 75000 m³/h]	cad		5.295,27
LOM241.MM.05.020.0020	Sezioni di filtrazione a media efficienza da interno tipo con filtri a rullo, composte da: filtri rotativi classe G3 con motoriduttori, quadri elettrici e pressostati; struttura portante in acciaio zincato o alluminio; pannellatura sandwich spessore mm 30 precoibentata formata da doppia lamiera in acciaio zincato con interposto isolamento termo acustico di adeguata densità; portine con oblò; illuminazione.
LOM241.MM.05.020.0020.a	Sezioni di filtrazione a media efficienza da interno tipo con filtri a rullo, composte da: filtri rotativi classe G3 con motoriduttori, quadri elettrici e pressostati; struttura portante in acciaio zincato o alluminio; pannellatura sandwich spessore mm 30 precoibentata formata da doppia lamiera in acciaio zincato con interposto isolamento termo acustico di adeguata densità; portine con oblò; illuminazione. / - fino a 694 l/s [2500 m³/h]	cad		2.240,57
LOM241.MM.05.020.0020.b	Sezioni di filtrazione a media efficienza da interno tipo con filtri a rullo, composte da: filtri rotativi classe G3 con motoriduttori, quadri elettrici e pressostati; struttura portante in acciaio zincato o alluminio; pannellatura sandwich spessore mm 30 precoibentata formata da doppia lamiera in acciaio zincato con interposto isolamento termo acustico di adeguata densità; portine con oblò; illuminazione. / - oltre 694 fino a 972 l/s [2500 - 3500 m³/h]	cad		3.639,45
LOM241.MM.05.020.0020.c	Sezioni di filtrazione a media efficienza da interno tipo con filtri a rullo, composte da: filtri rotativi classe G3 con motoriduttori, quadri elettrici e pressostati; struttura portante in acciaio zincato o alluminio; pannellatura sandwich spessore mm 30 precoibentata formata da doppia lamiera in acciaio zincato con interposto isolamento termo acustico di adeguata densità; portine con oblò; illuminazione. / - oltre 972 fino a 1388 l/s [3500 - 5000 m³/h]	cad		3.371,08
LOM241.MM.05.020.0020.d	Sezioni di filtrazione a media efficienza da interno tipo con filtri a rullo, composte da: filtri rotativi classe G3 con motoriduttori, quadri elettrici e pressostati; struttura portante in acciaio zincato o alluminio; pannellatura sandwich spessore mm 30 precoibentata formata da doppia lamiera in acciaio zincato con interposto isolamento termo acustico di adeguata densità; portine con oblò; illuminazione. / - oltre 1388 fino a 1944 l/s [5000 - 7000 m³/h]	cad		4.071,09
LOM241.MM.05.020.0020.e	Sezioni di filtrazione a media efficienza da interno tipo con filtri a rullo, composte da: filtri rotativi classe G3 con motoriduttori, quadri elettrici e pressostati; struttura portante in acciaio zincato o alluminio; pannellatura sandwich spessore mm 30 precoibentata formata da doppia lamiera in acciaio zincato con interposto isolamento termo acustico di adeguata densità; portine con oblò; illuminazione. / - oltre 1944 fino a 2777 l/s [7000 - 10000 m³/h]	cad		4.520,24
LOM241.MM.05.020.0020.f	Sezioni di filtrazione a media efficienza da interno tipo con filtri a rullo, composte da: filtri rotativi classe G3 con motoriduttori, quadri elettrici e pressostati; struttura portante in acciaio zincato o alluminio; pannellatura sandwich spessore mm 30 precoibentata formata da doppia lamiera in acciaio zincato con interposto isolamento termo acustico di adeguata densità; portine con oblò; illuminazione. / - oltre 2777 fino a 4166 l/s [10000 - 15000 m³/h]	cad		5.023,90
LOM241.MM.05.020.0020.g	Sezioni di filtrazione a media efficienza da interno tipo con filtri a rullo, composte da: filtri rotativi classe G3 con motoriduttori, quadri elettrici e pressostati; struttura portante in acciaio zincato o alluminio; pannellatura sandwich spessore mm 30 precoibentata formata da doppia lamiera in acciaio zincato con interposto isolamento termo acustico di adeguata densità; portine con oblò; illuminazione. / - oltre 4166 fino a 6111 l/s [15000 - 22000 m³/h]	cad		5.702,40
LOM241.MM.05.020.0020.h	Sezioni di filtrazione a media efficienza da interno tipo con filtri a rullo, composte da: filtri rotativi classe G3 con motoriduttori, quadri elettrici e pressostati; struttura portante in acciaio zincato o alluminio; pannellatura sandwich spessore mm 30 precoibentata formata da doppia lamiera in acciaio zincato con interposto isolamento termo acustico di adeguata densità; portine con oblò; illuminazione. / - oltre 6111 fino a 8333 l/s [22000 - 30000 m³/h]	cad		6.152,96
LOM241.MM.05.020.0020.i	Sezioni di filtrazione a media efficienza da interno tipo con filtri a rullo, composte da: filtri rotativi classe G3 con motoriduttori, quadri elettrici e pressostati; struttura portante in acciaio zincato o alluminio; pannellatura sandwich spessore mm 30 precoibentata formata da doppia lamiera in acciaio zincato con interposto isolamento termo acustico di adeguata densità; portine con oblò; illuminazione. / - oltre 8333 fino a 11111 l/s [30000 - 40000 m³/h]	cad		7.109,07
LOM241.MM.05.020.0020.j	Sezioni di filtrazione a media efficienza da interno tipo con filtri a rullo, composte da: filtri rotativi classe G3 con motoriduttori, quadri elettrici e pressostati; struttura portante in acciaio zincato o alluminio; pannellatura sandwich spessore mm 30 precoibentata formata da doppia lamiera in acciaio zincato con interposto isolamento termo acustico di adeguata densità; portine con oblò; illuminazione. / - oltre 11111 fino a 15278 l/s [40000 - 55000 m³/h]	cad		6.149,25
LOM241.MM.05.020.0020.k	Sezioni di filtrazione a media efficienza da interno tipo con filtri a rullo, composte da: filtri rotativi classe G3 con motoriduttori, quadri elettrici e pressostati; struttura portante in acciaio zincato o alluminio; pannellatura sandwich spessore mm 30 precoibentata formata da doppia lamiera in acciaio zincato con interposto isolamento termo acustico di adeguata densità; portine con oblò; illuminazione. / - oltre 15278 fino a 20833 l/s [55000 - 75000 m³/h]	cad		7.209,00
LOM241.MM.05.020.0030	Sezioni di filtrazione ad alta efficienza da interno tipo con filtri a tasche, composte da: pre-filtro a celle rigenerabili classe G3; filtro a tasche classe F6; struttura portante in acciaio zincato o alluminio; pannellatura sandwich spessore mm 30 precoibentata formata da doppia lamiera in acciaio zincato con interposto isolamento termo acustico di adeguata densità; portine; illuminazione.
LOM241.MM.05.020.0030.a	Sezioni di filtrazione ad alta efficienza da interno tipo con filtri a tasche, composte da: pre-filtro a celle rigenerabili classe G3; filtro a tasche classe F6; struttura portante in acciaio zincato o alluminio; pannellatura sandwich spessore mm 30 precoibentata formata da doppia lamiera in acciaio zincato con interposto isolamento termo acustico di adeguata densità; portine; illuminazione. / - fino a 694 l/s [2500 m³/h]	cad		759,17
LOM241.MM.05.020.0030.b	Sezioni di filtrazione ad alta efficienza da interno tipo con filtri a tasche, composte da: pre-filtro a celle rigenerabili classe G3; filtro a tasche classe F6; struttura portante in acciaio zincato o alluminio; pannellatura sandwich spessore mm 30 precoibentata formata da doppia lamiera in acciaio zincato con interposto isolamento termo acustico di adeguata densità; portine; illuminazione. / - oltre 695 fino a 972 l/s [2500 - 3500 m³/h]	cad		1.340,65
LOM241.MM.05.020.0030.c	Sezioni di filtrazione ad alta efficienza da interno tipo con filtri a tasche, composte da: pre-filtro a celle rigenerabili classe G3; filtro a tasche classe F6; struttura portante in acciaio zincato o alluminio; pannellatura sandwich spessore mm 30 precoibentata formata da doppia lamiera in acciaio zincato con interposto isolamento termo acustico di adeguata densità; portine; illuminazione. / - oltre 972 fino a 1388 l/s [3500 - 5000 m³/h]	cad		1.774,60
LOM241.MM.05.020.0030.d	Sezioni di filtrazione ad alta efficienza da interno tipo con filtri a tasche, composte da: pre-filtro a celle rigenerabili classe G3; filtro a tasche classe F6; struttura portante in acciaio zincato o alluminio; pannellatura sandwich spessore mm 30 precoibentata formata da doppia lamiera in acciaio zincato con interposto isolamento termo acustico di adeguata densità; portine; illuminazione. / - oltre 1388 fino a 1944 l/s [5000 - 7000 m³/h]	cad		2.017,49
LOM241.MM.05.020.0030.e	Sezioni di filtrazione ad alta efficienza da interno tipo con filtri a tasche, composte da: pre-filtro a celle rigenerabili classe G3; filtro a tasche classe F6; struttura portante in acciaio zincato o alluminio; pannellatura sandwich spessore mm 30 precoibentata formata da doppia lamiera in acciaio zincato con interposto isolamento termo acustico di adeguata densità; portine; illuminazione. / - oltre 1944 fino a 2777 l/s [7000 - 10000 m³/h]	cad		2.642,56
LOM241.MM.05.020.0030.f	Sezioni di filtrazione ad alta efficienza da interno tipo con filtri a tasche, composte da: pre-filtro a celle rigenerabili classe G3; filtro a tasche classe F6; struttura portante in acciaio zincato o alluminio; pannellatura sandwich spessore mm 30 precoibentata formata da doppia lamiera in acciaio zincato con interposto isolamento termo acustico di adeguata densità; portine; illuminazione. / - oltre 2777 fino a 4166 l/s [10000 - 15000 m³/h]	cad		3.550,51
LOM241.MM.05.020.0030.g	Sezioni di filtrazione ad alta efficienza da interno tipo con filtri a tasche, composte da: pre-filtro a celle rigenerabili classe G3; filtro a tasche classe F6; struttura portante in acciaio zincato o alluminio; pannellatura sandwich spessore mm 30 precoibentata formata da doppia lamiera in acciaio zincato con interposto isolamento termo acustico di adeguata densità; portine; illuminazione. / - oltre 4166 fino a 6111 l/s [15000 - 22000 m³/h]	cad		4.952,46
LOM241.MM.05.020.0030.h	Sezioni di filtrazione ad alta efficienza da interno tipo con filtri a tasche, composte da: pre-filtro a celle rigenerabili classe G3; filtro a tasche classe F6; struttura portante in acciaio zincato o alluminio; pannellatura sandwich spessore mm 30 precoibentata formata da doppia lamiera in acciaio zincato con interposto isolamento termo acustico di adeguata densità; portine; illuminazione. / - oltre 6111 fino a 8333 l/s [22000 - 30000 m³/h]	cad		6.342,61
LOM241.MM.05.020.0030.i	Sezioni di filtrazione ad alta efficienza da interno tipo con filtri a tasche, composte da: pre-filtro a celle rigenerabili classe G3; filtro a tasche classe F6; struttura portante in acciaio zincato o alluminio; pannellatura sandwich spessore mm 30 precoibentata formata da doppia lamiera in acciaio zincato con interposto isolamento termo acustico di adeguata densità; portine; illuminazione. / - oltre 8333 fino a 11111 l/s [30000 - 40000 m³/h]	cad		7.882,93
LOM241.MM.05.020.0030.j	Sezioni di filtrazione ad alta efficienza da interno tipo con filtri a tasche, composte da: pre-filtro a celle rigenerabili classe G3; filtro a tasche classe F6; struttura portante in acciaio zincato o alluminio; pannellatura sandwich spessore mm 30 precoibentata formata da doppia lamiera in acciaio zincato con interposto isolamento termo acustico di adeguata densità; portine; illuminazione. / - oltre 11111 fino a 15278 l/s [40000 - 55000 m³/h]	cad		10.522,86
LOM241.MM.05.020.0030.k	Sezioni di filtrazione ad alta efficienza da interno tipo con filtri a tasche, composte da: pre-filtro a celle rigenerabili classe G3; filtro a tasche classe F6; struttura portante in acciaio zincato o alluminio; pannellatura sandwich spessore mm 30 precoibentata formata da doppia lamiera in acciaio zincato con interposto isolamento termo acustico di adeguata densità; portine; illuminazione. / - oltre 15278 fino a 20833 l/s [55000 - 75000 m³/h]	cad		13.197,87
LOM241.MM.05.030	SEZIONI DI RECUPERO CALORE
LOM241.MM.05.030.0020	Sezioni di recupero calore da interno tipo aria-aria rendimento invernale minimo 70%, composti da: recuperatore statico a piastre fisse a flussi incrociati in lamiere d'alluminio stampate e sigillate con bacinelle raccolta eventuale condensa in acciaio zincato; pre-filtro piano a celle rigenerabili classe G3 su lato aria esterna; strutture portanti in acciaio zincato o alluminio; pannellatura sandwich spessore mm 30 precoibentata formata da doppia lamiera in acciaio zincato con interposto isolamento termo acustico di adeguata densità.
LOM241.MM.05.030.0020.a	Sezioni di recupero calore da interno tipo aria-aria rendimento invernale minimo 70%, composti da: recuperatore statico a piastre fisse a flussi incrociati in lamiere d'alluminio stampate e sigillate con bacinelle raccolta eventuale condensa in acciaio zincato; pre-filtro piano a celle rigenerabili classe G3 su lato aria esterna; strutture portanti in acciaio zincato o alluminio; pannellatura sandwich spessore mm 30 precoibentata formata da doppia lamiera in acciaio zincato con interposto isolamento termo acustico di adeguata densità. / - fino a 694 l/s [2500 m³/h]	cad		1.019,25
LOM241.MM.05.030.0020.b	Sezioni di recupero calore da interno tipo aria-aria rendimento invernale minimo 70%, composti da: recuperatore statico a piastre fisse a flussi incrociati in lamiere d'alluminio stampate e sigillate con bacinelle raccolta eventuale condensa in acciaio zincato; pre-filtro piano a celle rigenerabili classe G3 su lato aria esterna; strutture portanti in acciaio zincato o alluminio; pannellatura sandwich spessore mm 30 precoibentata formata da doppia lamiera in acciaio zincato con interposto isolamento termo acustico di adeguata densità. / - oltre 694 fino a 972 l/s [2500 - 3500 m³/h]	cad		1.988,04
LOM241.MM.05.030.0020.c	Sezioni di recupero calore da interno tipo aria-aria rendimento invernale minimo 70%, composti da: recuperatore statico a piastre fisse a flussi incrociati in lamiere d'alluminio stampate e sigillate con bacinelle raccolta eventuale condensa in acciaio zincato; pre-filtro piano a celle rigenerabili classe G3 su lato aria esterna; strutture portanti in acciaio zincato o alluminio; pannellatura sandwich spessore mm 30 precoibentata formata da doppia lamiera in acciaio zincato con interposto isolamento termo acustico di adeguata densità. / - oltre 972 fino a 1388 l/s [3500 - 5000 m³/h]	cad		2.156,31
LOM241.MM.05.030.0020.d	Sezioni di recupero calore da interno tipo aria-aria rendimento invernale minimo 70%, composti da: recuperatore statico a piastre fisse a flussi incrociati in lamiere d'alluminio stampate e sigillate con bacinelle raccolta eventuale condensa in acciaio zincato; pre-filtro piano a celle rigenerabili classe G3 su lato aria esterna; strutture portanti in acciaio zincato o alluminio; pannellatura sandwich spessore mm 30 precoibentata formata da doppia lamiera in acciaio zincato con interposto isolamento termo acustico di adeguata densità. / - oltre 1388 fino a 1944 l/s [5000 - 7000 m³/h]	cad		2.773,01
LOM241.MM.05.030.0020.e	Sezioni di recupero calore da interno tipo aria-aria rendimento invernale minimo 70%, composti da: recuperatore statico a piastre fisse a flussi incrociati in lamiere d'alluminio stampate e sigillate con bacinelle raccolta eventuale condensa in acciaio zincato; pre-filtro piano a celle rigenerabili classe G3 su lato aria esterna; strutture portanti in acciaio zincato o alluminio; pannellatura sandwich spessore mm 30 precoibentata formata da doppia lamiera in acciaio zincato con interposto isolamento termo acustico di adeguata densità. / - oltre 1944 fino a 2778 l/s [7000 - 10000 m³/h]	cad		3.845,48
LOM241.MM.05.030.0020.f	Sezioni di recupero calore da interno tipo aria-aria rendimento invernale minimo 70%, composti da: recuperatore statico a piastre fisse a flussi incrociati in lamiere d'alluminio stampate e sigillate con bacinelle raccolta eventuale condensa in acciaio zincato; pre-filtro piano a celle rigenerabili classe G3 su lato aria esterna; strutture portanti in acciaio zincato o alluminio; pannellatura sandwich spessore mm 30 precoibentata formata da doppia lamiera in acciaio zincato con interposto isolamento termo acustico di adeguata densità. / - oltre 2777 fino a 4166 l/s [10000 - 15000 m³/h]	cad		5.328,53
LOM241.MM.05.030.0020.g	Sezioni di recupero calore da interno tipo aria-aria rendimento invernale minimo 70%, composti da: recuperatore statico a piastre fisse a flussi incrociati in lamiere d'alluminio stampate e sigillate con bacinelle raccolta eventuale condensa in acciaio zincato; pre-filtro piano a celle rigenerabili classe G3 su lato aria esterna; strutture portanti in acciaio zincato o alluminio; pannellatura sandwich spessore mm 30 precoibentata formata da doppia lamiera in acciaio zincato con interposto isolamento termo acustico di adeguata densità. / - oltre 4166 fino a 6111 l/s [15000 - 22000 m³/h]	cad		7.565,28
LOM241.MM.05.030.0020.h	Sezioni di recupero calore da interno tipo aria-aria rendimento invernale minimo 70%, composti da: recuperatore statico a piastre fisse a flussi incrociati in lamiere d'alluminio stampate e sigillate con bacinelle raccolta eventuale condensa in acciaio zincato; pre-filtro piano a celle rigenerabili classe G3 su lato aria esterna; strutture portanti in acciaio zincato o alluminio; pannellatura sandwich spessore mm 30 precoibentata formata da doppia lamiera in acciaio zincato con interposto isolamento termo acustico di adeguata densità. / - oltre 6111 fino a 8333 l/s [22000 - 30000 m³/h]	cad		9.797,06
LOM241.MM.05.030.0030	Sezioni di recupero calore da interno tipo a ruota entalpica rendimento invernale minimo 80%, composte da: recuperatore rotativo igroscopico con rotore in alluminio, motoriduttore elettrico a velocità costante e bacinella raccolta eventuale condensa in acciaio zincato; struttura portante in acciaio zincato o alluminio; pannellatura sandwich spessore mm 30 precoibentata formata da doppia lamiera in acciaio zincato con interposto isolamento termo acustico di adeguata densità; giunti antivibranti.
LOM241.MM.05.030.0030.a	Sezioni di recupero calore da interno tipo a ruota entalpica rendimento invernale minimo 80%, composte da: recuperatore rotativo igroscopico con rotore in alluminio, motoriduttore elettrico a velocità costante e bacinella raccolta eventuale condensa in acciaio zincato; struttura portante in acciaio zincato o alluminio; pannellatura sandwich spessore mm 30 precoibentata formata da doppia lamiera in acciaio zincato con interposto isolamento termo acustico di adeguata densità; giunti antivibranti. / - fino a 694 l/s [2500 m³/h]	cad		5.584,93
LOM241.MM.05.030.0030.b	Sezioni di recupero calore da interno tipo a ruota entalpica rendimento invernale minimo 80%, composte da: recuperatore rotativo igroscopico con rotore in alluminio, motoriduttore elettrico a velocità costante e bacinella raccolta eventuale condensa in acciaio zincato; struttura portante in acciaio zincato o alluminio; pannellatura sandwich spessore mm 30 precoibentata formata da doppia lamiera in acciaio zincato con interposto isolamento termo acustico di adeguata densità; giunti antivibranti. / - oltre 694 fino a 972 l/s [2500 - 3500 m³/h]	cad		9.994,91
LOM241.MM.05.030.0030.c	Sezioni di recupero calore da interno tipo a ruota entalpica rendimento invernale minimo 80%, composte da: recuperatore rotativo igroscopico con rotore in alluminio, motoriduttore elettrico a velocità costante e bacinella raccolta eventuale condensa in acciaio zincato; struttura portante in acciaio zincato o alluminio; pannellatura sandwich spessore mm 30 precoibentata formata da doppia lamiera in acciaio zincato con interposto isolamento termo acustico di adeguata densità; giunti antivibranti. / - oltre 972 fino a 1388 l/s [3500 - 5000 m³/h]	cad		11.496,62
LOM241.MM.05.030.0030.d	Sezioni di recupero calore da interno tipo a ruota entalpica rendimento invernale minimo 80%, composte da: recuperatore rotativo igroscopico con rotore in alluminio, motoriduttore elettrico a velocità costante e bacinella raccolta eventuale condensa in acciaio zincato; struttura portante in acciaio zincato o alluminio; pannellatura sandwich spessore mm 30 precoibentata formata da doppia lamiera in acciaio zincato con interposto isolamento termo acustico di adeguata densità; giunti antivibranti. / - oltre 1388 fino a 1944 l/s [5000 - 7000 m³/h]	cad		11.420,62
LOM241.MM.05.030.0030.e	Sezioni di recupero calore da interno tipo a ruota entalpica rendimento invernale minimo 80%, composte da: recuperatore rotativo igroscopico con rotore in alluminio, motoriduttore elettrico a velocità costante e bacinella raccolta eventuale condensa in acciaio zincato; struttura portante in acciaio zincato o alluminio; pannellatura sandwich spessore mm 30 precoibentata formata da doppia lamiera in acciaio zincato con interposto isolamento termo acustico di adeguata densità; giunti antivibranti. / - oltre 1944 fino a 2777 l/s [7000 - 10000 m³/h]	cad		14.739,11
LOM241.MM.05.030.0030.f	Sezioni di recupero calore da interno tipo a ruota entalpica rendimento invernale minimo 80%, composte da: recuperatore rotativo igroscopico con rotore in alluminio, motoriduttore elettrico a velocità costante e bacinella raccolta eventuale condensa in acciaio zincato; struttura portante in acciaio zincato o alluminio; pannellatura sandwich spessore mm 30 precoibentata formata da doppia lamiera in acciaio zincato con interposto isolamento termo acustico di adeguata densità; giunti antivibranti. / - oltre 2777 fino a 4166 l/s [10000 - 15000 m³/h]	cad		18.091,72
LOM241.MM.05.030.0030.g	Sezioni di recupero calore da interno tipo a ruota entalpica rendimento invernale minimo 80%, composte da: recuperatore rotativo igroscopico con rotore in alluminio, motoriduttore elettrico a velocità costante e bacinella raccolta eventuale condensa in acciaio zincato; struttura portante in acciaio zincato o alluminio; pannellatura sandwich spessore mm 30 precoibentata formata da doppia lamiera in acciaio zincato con interposto isolamento termo acustico di adeguata densità; giunti antivibranti. / - oltre 4166 fino a 6111 l/s [15000 - 22000 m³/h]	cad		24.329,77
LOM241.MM.05.030.0030.h	Sezioni di recupero calore da interno tipo a ruota entalpica rendimento invernale minimo 80%, composte da: recuperatore rotativo igroscopico con rotore in alluminio, motoriduttore elettrico a velocità costante e bacinella raccolta eventuale condensa in acciaio zincato; struttura portante in acciaio zincato o alluminio; pannellatura sandwich spessore mm 30 precoibentata formata da doppia lamiera in acciaio zincato con interposto isolamento termo acustico di adeguata densità; giunti antivibranti. / - oltre 6111 fino a 8333 l/s [22000 - 30000 m³/h]	cad		29.842,85
LOM241.MM.05.040	SEZIONI DI RISCALDAMENTO
LOM241.MM.05.040.0010	Sezioni di pre-riscaldamento da interno con aria esterna fino a 50% della portata totale, composte da: batteria in rame-alluminio ad acqua calda; struttura portante in acciaio zincato o alluminio; pannellatura sandwich spessore mm 30 precoibentata formata da doppia lamiera in acciaio zincato con interposto isolamento termo acustico di adeguata densità.
LOM241.MM.05.040.0010.a	Sezioni di pre-riscaldamento da interno con aria esterna fino a 50% della portata totale, composte da: batteria in rame-alluminio ad acqua calda; struttura portante in acciaio zincato o alluminio; pannellatura sandwich spessore mm 30 precoibentata formata da doppia lamiera in acciaio zincato con interposto isolamento termo acustico di adeguata densità. / - fino a 694 l/s [2500 m³/h] - 11,5 kW	cad		491,34
LOM241.MM.05.040.0010.b	Sezioni di pre-riscaldamento da interno con aria esterna fino a 50% della portata totale, composte da: batteria in rame-alluminio ad acqua calda; struttura portante in acciaio zincato o alluminio; pannellatura sandwich spessore mm 30 precoibentata formata da doppia lamiera in acciaio zincato con interposto isolamento termo acustico di adeguata densità. / - oltre 694 fino a 972 l/s [2500 - 3500 m³/h] - 16 kW	cad		907,12
LOM241.MM.05.040.0010.c	Sezioni di pre-riscaldamento da interno con aria esterna fino a 50% della portata totale, composte da: batteria in rame-alluminio ad acqua calda; struttura portante in acciaio zincato o alluminio; pannellatura sandwich spessore mm 30 precoibentata formata da doppia lamiera in acciaio zincato con interposto isolamento termo acustico di adeguata densità. / - oltre 972 fino a 1388 l/s [3500 - 5000 m³/h] - 22,5 kW	cad		1.068,39
LOM241.MM.05.040.0010.d	Sezioni di pre-riscaldamento da interno con aria esterna fino a 50% della portata totale, composte da: batteria in rame-alluminio ad acqua calda; struttura portante in acciaio zincato o alluminio; pannellatura sandwich spessore mm 30 precoibentata formata da doppia lamiera in acciaio zincato con interposto isolamento termo acustico di adeguata densità. / - oltre 1388 fino a 1944 l/s [5000 - 7000 m³/h] - 32 kW	cad		1.257,37
LOM241.MM.05.040.0010.e	Sezioni di pre-riscaldamento da interno con aria esterna fino a 50% della portata totale, composte da: batteria in rame-alluminio ad acqua calda; struttura portante in acciaio zincato o alluminio; pannellatura sandwich spessore mm 30 precoibentata formata da doppia lamiera in acciaio zincato con interposto isolamento termo acustico di adeguata densità. / - oltre 1944 fino a 2777 l/s [7000 - 10000 m³/h] - 45 kW	cad		1.681,80
LOM241.MM.05.040.0010.f	Sezioni di pre-riscaldamento da interno con aria esterna fino a 50% della portata totale, composte da: batteria in rame-alluminio ad acqua calda; struttura portante in acciaio zincato o alluminio; pannellatura sandwich spessore mm 30 precoibentata formata da doppia lamiera in acciaio zincato con interposto isolamento termo acustico di adeguata densità. / - oltre 2777 fino a 4166 l/s [10000 - 15000 m³/h] - 68 kW	cad		2.076,96
LOM241.MM.05.040.0010.g	Sezioni di pre-riscaldamento da interno con aria esterna fino a 50% della portata totale, composte da: batteria in rame-alluminio ad acqua calda; struttura portante in acciaio zincato o alluminio; pannellatura sandwich spessore mm 30 precoibentata formata da doppia lamiera in acciaio zincato con interposto isolamento termo acustico di adeguata densità. / - oltre 4166 fino a 6111 l/s [15000 - 22000 m³/h] - 100 kW	cad		2.930,11
LOM241.MM.05.040.0010.h	Sezioni di pre-riscaldamento da interno con aria esterna fino a 50% della portata totale, composte da: batteria in rame-alluminio ad acqua calda; struttura portante in acciaio zincato o alluminio; pannellatura sandwich spessore mm 30 precoibentata formata da doppia lamiera in acciaio zincato con interposto isolamento termo acustico di adeguata densità. / - oltre 6111 fino a 8333 l/s [22000 - 30000 m³/h] - 135 kW	cad		4.018,68
LOM241.MM.05.040.0010.i	Sezioni di pre-riscaldamento da interno con aria esterna fino a 50% della portata totale, composte da: batteria in rame-alluminio ad acqua calda; struttura portante in acciaio zincato o alluminio; pannellatura sandwich spessore mm 30 precoibentata formata da doppia lamiera in acciaio zincato con interposto isolamento termo acustico di adeguata densità. / - oltre 8333 fino a 11111 l/s [30000 - 40000 m³/h] - 180 kW	cad		4.869,55
LOM241.MM.05.040.0010.j	Sezioni di pre-riscaldamento da interno con aria esterna fino a 50% della portata totale, composte da: batteria in rame-alluminio ad acqua calda; struttura portante in acciaio zincato o alluminio; pannellatura sandwich spessore mm 30 precoibentata formata da doppia lamiera in acciaio zincato con interposto isolamento termo acustico di adeguata densità. / - oltre 11111 fino a 15278 l/s [40000 - 55000 m³/h] - 250 kW	cad		6.274,67
LOM241.MM.05.040.0010.k	Sezioni di pre-riscaldamento da interno con aria esterna fino a 50% della portata totale, composte da: batteria in rame-alluminio ad acqua calda; struttura portante in acciaio zincato o alluminio; pannellatura sandwich spessore mm 30 precoibentata formata da doppia lamiera in acciaio zincato con interposto isolamento termo acustico di adeguata densità. / - oltre 15278 fino a 20833 l/s [55000 - 75000 m³/h] - 340 kW	cad		8.183,76
LOM241.MM.05.040.0020	Sezioni di pre-riscaldamento da interno con aria esterna oltre 50% fino a 100% della portata totale, composte da: batteria in rame-alluminio ad acqua calda; struttura portante in acciaio zincato o alluminio; pannellatura sandwich spessore mm 30 precoibentata formata da doppia lamiera in acciaio zincato con interposto isolamento termo acustico di adeguata densità.
LOM241.MM.05.040.0020.a	Sezioni di pre-riscaldamento da interno con aria esterna oltre 50% fino a 100% della portata totale, composte da: batteria in rame-alluminio ad acqua calda; struttura portante in acciaio zincato o alluminio; pannellatura sandwich spessore mm 30 precoibentata formata da doppia lamiera in acciaio zincato con interposto isolamento termo acustico di adeguata densità. / - fino a 694 l/s [2500 m³/h] - 27,5 kW	cad		545,57
LOM241.MM.05.040.0020.b	Sezioni di pre-riscaldamento da interno con aria esterna oltre 50% fino a 100% della portata totale, composte da: batteria in rame-alluminio ad acqua calda; struttura portante in acciaio zincato o alluminio; pannellatura sandwich spessore mm 30 precoibentata formata da doppia lamiera in acciaio zincato con interposto isolamento termo acustico di adeguata densità. / - oltre 694 fino a 972 l/s [2500 - 3500 m³/h] - 38,5 kW	cad		1.009,93
LOM241.MM.05.040.0020.c	Sezioni di pre-riscaldamento da interno con aria esterna oltre 50% fino a 100% della portata totale, composte da: batteria in rame-alluminio ad acqua calda; struttura portante in acciaio zincato o alluminio; pannellatura sandwich spessore mm 30 precoibentata formata da doppia lamiera in acciaio zincato con interposto isolamento termo acustico di adeguata densità. / - oltre 972 fino a 1388 l/s [3500 - 5000 m³/h] - 55 kW	cad		1.235,94
LOM241.MM.05.040.0020.d	Sezioni di pre-riscaldamento da interno con aria esterna oltre 50% fino a 100% della portata totale, composte da: batteria in rame-alluminio ad acqua calda; struttura portante in acciaio zincato o alluminio; pannellatura sandwich spessore mm 30 precoibentata formata da doppia lamiera in acciaio zincato con interposto isolamento termo acustico di adeguata densità. / - oltre 1388 fino a 1944 l/s [5000 - 7000 m³/h] - 76 kW	cad		1.454,40
LOM241.MM.05.040.0020.e	Sezioni di pre-riscaldamento da interno con aria esterna oltre 50% fino a 100% della portata totale, composte da: batteria in rame-alluminio ad acqua calda; struttura portante in acciaio zincato o alluminio; pannellatura sandwich spessore mm 30 precoibentata formata da doppia lamiera in acciaio zincato con interposto isolamento termo acustico di adeguata densità. / - oltre 1944 fino a 2777 l/s [7000 - 10000 m³/h] - 110 kW	cad		2.052,48
LOM241.MM.05.040.0020.f	Sezioni di pre-riscaldamento da interno con aria esterna oltre 50% fino a 100% della portata totale, composte da: batteria in rame-alluminio ad acqua calda; struttura portante in acciaio zincato o alluminio; pannellatura sandwich spessore mm 30 precoibentata formata da doppia lamiera in acciaio zincato con interposto isolamento termo acustico di adeguata densità. / - oltre 2777 fino a 4166 l/s [10000 - 15000 m³/h] - 164 kW	cad		2.915,09
LOM241.MM.05.040.0020.g	Sezioni di pre-riscaldamento da interno con aria esterna oltre 50% fino a 100% della portata totale, composte da: batteria in rame-alluminio ad acqua calda; struttura portante in acciaio zincato o alluminio; pannellatura sandwich spessore mm 30 precoibentata formata da doppia lamiera in acciaio zincato con interposto isolamento termo acustico di adeguata densità. / - oltre 4166 fino a 6111 l/s [15000 - 22000 m³/h] - 240 kW	cad		4.023,38
LOM241.MM.05.040.0020.h	Sezioni di pre-riscaldamento da interno con aria esterna oltre 50% fino a 100% della portata totale, composte da: batteria in rame-alluminio ad acqua calda; struttura portante in acciaio zincato o alluminio; pannellatura sandwich spessore mm 30 precoibentata formata da doppia lamiera in acciaio zincato con interposto isolamento termo acustico di adeguata densità. / - oltre 6111 fino a 8333 l/s [22000 - 30000 m³/h] - 327 kW	cad		5.076,91
LOM241.MM.05.040.0020.i	Sezioni di pre-riscaldamento da interno con aria esterna oltre 50% fino a 100% della portata totale, composte da: batteria in rame-alluminio ad acqua calda; struttura portante in acciaio zincato o alluminio; pannellatura sandwich spessore mm 30 precoibentata formata da doppia lamiera in acciaio zincato con interposto isolamento termo acustico di adeguata densità. / - oltre 8333 fino a 11111 l/s [30000 - 40000 m³/h] - 436 kW	cad		6.672,35
LOM241.MM.05.040.0020.j	Sezioni di pre-riscaldamento da interno con aria esterna oltre 50% fino a 100% della portata totale, composte da: batteria in rame-alluminio ad acqua calda; struttura portante in acciaio zincato o alluminio; pannellatura sandwich spessore mm 30 precoibentata formata da doppia lamiera in acciaio zincato con interposto isolamento termo acustico di adeguata densità. / - oltre 11111 fino a 15278 l/s [40000 - 55000 m³/h] - 600 kW	cad		7.669,37
LOM241.MM.05.040.0020.k	Sezioni di pre-riscaldamento da interno con aria esterna oltre 50% fino a 100% della portata totale, composte da: batteria in rame-alluminio ad acqua calda; struttura portante in acciaio zincato o alluminio; pannellatura sandwich spessore mm 30 precoibentata formata da doppia lamiera in acciaio zincato con interposto isolamento termo acustico di adeguata densità. / - oltre 15278 fino a 20833 l/s [55000 - 75000 m³/h] - 818 kW	cad		10.088,55
LOM241.MM.05.040.0030	Sezioni di post-riscaldamento da interno con aria in uscita °C fino a 30, composte da: batteria in rame-alluminio ad acqua calda; struttura portante in acciaio zincato o in alluminio; pannellatura sandwich spessore mm 30 precoibentata formata da doppia lamiera in acciaio zincato con interposto isolamento termo acustico di adeguata densità.
LOM241.MM.05.040.0030.a	Sezioni di post-riscaldamento da interno con aria in uscita °C fino a 30, composte da: batteria in rame-alluminio ad acqua calda; struttura portante in acciaio zincato o in alluminio; pannellatura sandwich spessore mm 30 precoibentata formata da doppia lamiera in acciaio zincato con interposto isolamento termo acustico di adeguata densità. / - fino a 694 l/s [2500 m³/h] - 12,5 kW	cad		491,34
LOM241.MM.05.040.0030.b	Sezioni di post-riscaldamento da interno con aria in uscita °C fino a 30, composte da: batteria in rame-alluminio ad acqua calda; struttura portante in acciaio zincato o in alluminio; pannellatura sandwich spessore mm 30 precoibentata formata da doppia lamiera in acciaio zincato con interposto isolamento termo acustico di adeguata densità. / - oltre 694 fino a 972 l/s [2500 - 3500 m³/h] - 17,5 kW	cad		907,12
LOM241.MM.05.040.0030.c	Sezioni di post-riscaldamento da interno con aria in uscita °C fino a 30, composte da: batteria in rame-alluminio ad acqua calda; struttura portante in acciaio zincato o in alluminio; pannellatura sandwich spessore mm 30 precoibentata formata da doppia lamiera in acciaio zincato con interposto isolamento termo acustico di adeguata densità. / - oltre 972 fino a 1388 l/s [3500 - 5000 m³/h] - 25 kW	cad		1.068,39
LOM241.MM.05.040.0030.d	Sezioni di post-riscaldamento da interno con aria in uscita °C fino a 30, composte da: batteria in rame-alluminio ad acqua calda; struttura portante in acciaio zincato o in alluminio; pannellatura sandwich spessore mm 30 precoibentata formata da doppia lamiera in acciaio zincato con interposto isolamento termo acustico di adeguata densità. / - oltre 1388 fino a 1944 l/s [5000 - 7000 m³/h] - 35 kW	cad		1.257,37
LOM241.MM.05.040.0030.e	Sezioni di post-riscaldamento da interno con aria in uscita °C fino a 30, composte da: batteria in rame-alluminio ad acqua calda; struttura portante in acciaio zincato o in alluminio; pannellatura sandwich spessore mm 30 precoibentata formata da doppia lamiera in acciaio zincato con interposto isolamento termo acustico di adeguata densità. / - oltre 1944 fino a 2777 l/s [7000 - 10000 m³/h] - 50 kW	cad		1.681,80
LOM241.MM.05.040.0030.f	Sezioni di post-riscaldamento da interno con aria in uscita °C fino a 30, composte da: batteria in rame-alluminio ad acqua calda; struttura portante in acciaio zincato o in alluminio; pannellatura sandwich spessore mm 30 precoibentata formata da doppia lamiera in acciaio zincato con interposto isolamento termo acustico di adeguata densità. / - oltre 2777 fino a 4166 l/s [10000 - 15000 m³/h] - 75 kW	cad		2.076,96
LOM241.MM.05.040.0030.g	Sezioni di post-riscaldamento da interno con aria in uscita °C fino a 30, composte da: batteria in rame-alluminio ad acqua calda; struttura portante in acciaio zincato o in alluminio; pannellatura sandwich spessore mm 30 precoibentata formata da doppia lamiera in acciaio zincato con interposto isolamento termo acustico di adeguata densità. / - oltre 4166 fino a 6111 l/s [15000 - 22000 m³/h] - 110 kW	cad		3.000,71
LOM241.MM.05.040.0030.h	Sezioni di post-riscaldamento da interno con aria in uscita °C fino a 30, composte da: batteria in rame-alluminio ad acqua calda; struttura portante in acciaio zincato o in alluminio; pannellatura sandwich spessore mm 30 precoibentata formata da doppia lamiera in acciaio zincato con interposto isolamento termo acustico di adeguata densità. / - oltre 6111 fino a 8333 l/s [22000 - 30000 m³/h] - 150 kW	cad		4.118,06
LOM241.MM.05.040.0030.i	Sezioni di post-riscaldamento da interno con aria in uscita °C fino a 30, composte da: batteria in rame-alluminio ad acqua calda; struttura portante in acciaio zincato o in alluminio; pannellatura sandwich spessore mm 30 precoibentata formata da doppia lamiera in acciaio zincato con interposto isolamento termo acustico di adeguata densità. / - oltre 8333 fino a 11111 l/s [30000 - 40000 m³/h] - 200 kW	cad		5.267,45
LOM241.MM.05.040.0030.j	Sezioni di post-riscaldamento da interno con aria in uscita °C fino a 30, composte da: batteria in rame-alluminio ad acqua calda; struttura portante in acciaio zincato o in alluminio; pannellatura sandwich spessore mm 30 precoibentata formata da doppia lamiera in acciaio zincato con interposto isolamento termo acustico di adeguata densità. / - oltre 11111 fino a 15278 l/s [40000 - 55000 m³/h] - 275 kW	cad		6.274,67
LOM241.MM.05.040.0030.k	Sezioni di post-riscaldamento da interno con aria in uscita °C fino a 30, composte da: batteria in rame-alluminio ad acqua calda; struttura portante in acciaio zincato o in alluminio; pannellatura sandwich spessore mm 30 precoibentata formata da doppia lamiera in acciaio zincato con interposto isolamento termo acustico di adeguata densità. / - oltre 15278 fino a 20833 l/s [55000 - 75000 m³/h] - 375 kW	cad		8.183,76
LOM241.MM.05.040.0040	Sezioni di post-riscaldamento da interno con aria in uscita °C oltre 30 fino a 40, composte da: batteria in rame-alluminio ad acqua calda; struttura portante in acciaio zincato o alluminio; pannellatura sandwich spessore mm 30 precoibentata formata da doppia lamiera in acciaio zincato con interposto isolamento termo acustico di adeguata densità.
LOM241.MM.05.040.0040.a	Sezioni di post-riscaldamento da interno con aria in uscita °C oltre 30 fino a 40, composte da: batteria in rame-alluminio ad acqua calda; struttura portante in acciaio zincato o alluminio; pannellatura sandwich spessore mm 30 precoibentata formata da doppia lamiera in acciaio zincato con interposto isolamento termo acustico di adeguata densità. / - fino a 694 l/s [2500 m³/h] - 21 kW	cad		545,57
LOM241.MM.05.040.0040.b	Sezioni di post-riscaldamento da interno con aria in uscita °C oltre 30 fino a 40, composte da: batteria in rame-alluminio ad acqua calda; struttura portante in acciaio zincato o alluminio; pannellatura sandwich spessore mm 30 precoibentata formata da doppia lamiera in acciaio zincato con interposto isolamento termo acustico di adeguata densità. / - oltre 694 fino a 972 l/s [2500 - 3500 m³/h] - 29,5 kW	cad		1.009,93
LOM241.MM.05.040.0040.c	Sezioni di post-riscaldamento da interno con aria in uscita °C oltre 30 fino a 40, composte da: batteria in rame-alluminio ad acqua calda; struttura portante in acciaio zincato o alluminio; pannellatura sandwich spessore mm 30 precoibentata formata da doppia lamiera in acciaio zincato con interposto isolamento termo acustico di adeguata densità. / - oltre 972 fino a 1388 l/s [3500 - 5000 m³/h] - 42 kW	cad		1.235,94
LOM241.MM.05.040.0040.d	Sezioni di post-riscaldamento da interno con aria in uscita °C oltre 30 fino a 40, composte da: batteria in rame-alluminio ad acqua calda; struttura portante in acciaio zincato o alluminio; pannellatura sandwich spessore mm 30 precoibentata formata da doppia lamiera in acciaio zincato con interposto isolamento termo acustico di adeguata densità. / - oltre 1388 fino a 1944 l/s [5000 - 7000 m³/h] - 59 kW	cad		1.454,40
LOM241.MM.05.040.0040.e	Sezioni di post-riscaldamento da interno con aria in uscita °C oltre 30 fino a 40, composte da: batteria in rame-alluminio ad acqua calda; struttura portante in acciaio zincato o alluminio; pannellatura sandwich spessore mm 30 precoibentata formata da doppia lamiera in acciaio zincato con interposto isolamento termo acustico di adeguata densità. / - oltre 1944 fino a 2777 l/s [7000 - 10000 m³/h] - 84 kW	cad		1.961,81
LOM241.MM.05.040.0040.f	Sezioni di post-riscaldamento da interno con aria in uscita °C oltre 30 fino a 40, composte da: batteria in rame-alluminio ad acqua calda; struttura portante in acciaio zincato o alluminio; pannellatura sandwich spessore mm 30 precoibentata formata da doppia lamiera in acciaio zincato con interposto isolamento termo acustico di adeguata densità. / - oltre 2777 fino a 4166 l/s [10000 - 15000 m³/h] - 126 kW	cad		2.684,43
LOM241.MM.05.040.0040.g	Sezioni di post-riscaldamento da interno con aria in uscita °C oltre 30 fino a 40, composte da: batteria in rame-alluminio ad acqua calda; struttura portante in acciaio zincato o alluminio; pannellatura sandwich spessore mm 30 precoibentata formata da doppia lamiera in acciaio zincato con interposto isolamento termo acustico di adeguata densità. / - oltre 4166 fino a 6111 l/s [15000 - 22000 m³/h] - 185 kW	cad		3.612,38
LOM241.MM.05.040.0040.h	Sezioni di post-riscaldamento da interno con aria in uscita °C oltre 30 fino a 40, composte da: batteria in rame-alluminio ad acqua calda; struttura portante in acciaio zincato o alluminio; pannellatura sandwich spessore mm 30 precoibentata formata da doppia lamiera in acciaio zincato con interposto isolamento termo acustico di adeguata densità. / - oltre 6111 fino a 8333 l/s [22000 - 30000 m³/h] - 252 kW	cad		4.978,15
LOM241.MM.05.040.0040.i	Sezioni di post-riscaldamento da interno con aria in uscita °C oltre 30 fino a 40, composte da: batteria in rame-alluminio ad acqua calda; struttura portante in acciaio zincato o alluminio; pannellatura sandwich spessore mm 30 precoibentata formata da doppia lamiera in acciaio zincato con interposto isolamento termo acustico di adeguata densità. / - oltre 8333 fino a 11111 l/s [30000 - 40000 m³/h] - 336 kW	cad		6.672,35
LOM241.MM.05.040.0040.j	Sezioni di post-riscaldamento da interno con aria in uscita °C oltre 30 fino a 40, composte da: batteria in rame-alluminio ad acqua calda; struttura portante in acciaio zincato o alluminio; pannellatura sandwich spessore mm 30 precoibentata formata da doppia lamiera in acciaio zincato con interposto isolamento termo acustico di adeguata densità. / - oltre 11111 fino a 15278 l/s [40000 - 55000 m³/h] - 462 kW	cad		7.669,37
LOM241.MM.05.040.0040.k	Sezioni di post-riscaldamento da interno con aria in uscita °C oltre 30 fino a 40, composte da: batteria in rame-alluminio ad acqua calda; struttura portante in acciaio zincato o alluminio; pannellatura sandwich spessore mm 30 precoibentata formata da doppia lamiera in acciaio zincato con interposto isolamento termo acustico di adeguata densità. / - oltre 15278 fino a 20833 l/s [55000 - 75000 m³/h] - 630 kW	cad		10.088,55
LOM241.MM.05.050	SEZIONI DI RAFFREDDAMENTO
LOM241.MM.05.050.0010	Sezioni di raffreddamento da interno con aria esterna fino a 50% della portata totale, composte da: batteria in rame-alluminio ad acqua refrigerata; struttura portante in acciaio zincato o alluminio; pannellatura sandwich spessore mm 30 precoibentata formata da doppia lamiera in acciaio zincato con interposto isolamento termo acustico di adeguata densità.
LOM241.MM.05.050.0010.a	Sezioni di raffreddamento da interno con aria esterna fino a 50% della portata totale, composte da: batteria in rame-alluminio ad acqua refrigerata; struttura portante in acciaio zincato o alluminio; pannellatura sandwich spessore mm 30 precoibentata formata da doppia lamiera in acciaio zincato con interposto isolamento termo acustico di adeguata densità. / - fino a 694 l/s [2500 m³/h] - 24 kW	cad		812,98
LOM241.MM.05.050.0010.b	Sezioni di raffreddamento da interno con aria esterna fino a 50% della portata totale, composte da: batteria in rame-alluminio ad acqua refrigerata; struttura portante in acciaio zincato o alluminio; pannellatura sandwich spessore mm 30 precoibentata formata da doppia lamiera in acciaio zincato con interposto isolamento termo acustico di adeguata densità. / - oltre 694 fino a 972 l/s [2500 - 3500 m³/h] - 33,5 kW	cad		1.542,12
LOM241.MM.05.050.0010.c	Sezioni di raffreddamento da interno con aria esterna fino a 50% della portata totale, composte da: batteria in rame-alluminio ad acqua refrigerata; struttura portante in acciaio zincato o alluminio; pannellatura sandwich spessore mm 30 precoibentata formata da doppia lamiera in acciaio zincato con interposto isolamento termo acustico di adeguata densità. / - oltre 972 fino a 1388 l/s [3500 - 5000 m³/h] - 47,5 kW	cad		1.957,01
LOM241.MM.05.050.0010.d	Sezioni di raffreddamento da interno con aria esterna fino a 50% della portata totale, composte da: batteria in rame-alluminio ad acqua refrigerata; struttura portante in acciaio zincato o alluminio; pannellatura sandwich spessore mm 30 precoibentata formata da doppia lamiera in acciaio zincato con interposto isolamento termo acustico di adeguata densità. / - oltre 1388 fino a 1944 l/s [5000 - 7000 m³/h] - 67 kW	cad		2.378,62
LOM241.MM.05.050.0010.e	Sezioni di raffreddamento da interno con aria esterna fino a 50% della portata totale, composte da: batteria in rame-alluminio ad acqua refrigerata; struttura portante in acciaio zincato o alluminio; pannellatura sandwich spessore mm 30 precoibentata formata da doppia lamiera in acciaio zincato con interposto isolamento termo acustico di adeguata densità. / - oltre 1944 fino a 2777 l/s [7000 - 10000 m³/h] - 95 kW	cad		3.245,98
LOM241.MM.05.050.0010.f	Sezioni di raffreddamento da interno con aria esterna fino a 50% della portata totale, composte da: batteria in rame-alluminio ad acqua refrigerata; struttura portante in acciaio zincato o alluminio; pannellatura sandwich spessore mm 30 precoibentata formata da doppia lamiera in acciaio zincato con interposto isolamento termo acustico di adeguata densità. / - oltre 2777 fino a 4166 l/s [10000 - 15000 m³/h] - 143 kW	cad		4.481,10
LOM241.MM.05.050.0010.g	Sezioni di raffreddamento da interno con aria esterna fino a 50% della portata totale, composte da: batteria in rame-alluminio ad acqua refrigerata; struttura portante in acciaio zincato o alluminio; pannellatura sandwich spessore mm 30 precoibentata formata da doppia lamiera in acciaio zincato con interposto isolamento termo acustico di adeguata densità. / - oltre 4166 fino a 6111 l/s [15000 - 22000 m³/h] - 209 kW	cad		5.892,79
LOM241.MM.05.050.0010.h	Sezioni di raffreddamento da interno con aria esterna fino a 50% della portata totale, composte da: batteria in rame-alluminio ad acqua refrigerata; struttura portante in acciaio zincato o alluminio; pannellatura sandwich spessore mm 30 precoibentata formata da doppia lamiera in acciaio zincato con interposto isolamento termo acustico di adeguata densità. / - oltre 6111 fino a 8333 l/s [22000 - 30000 m³/h] - 285 kW	cad		8.049,34
LOM241.MM.05.050.0010.i	Sezioni di raffreddamento da interno con aria esterna fino a 50% della portata totale, composte da: batteria in rame-alluminio ad acqua refrigerata; struttura portante in acciaio zincato o alluminio; pannellatura sandwich spessore mm 30 precoibentata formata da doppia lamiera in acciaio zincato con interposto isolamento termo acustico di adeguata densità. / - oltre 8333 fino a 11111 l/s [30000 - 40000 m³/h] - 380 kW	cad		10.420,42
LOM241.MM.05.050.0010.j	Sezioni di raffreddamento da interno con aria esterna fino a 50% della portata totale, composte da: batteria in rame-alluminio ad acqua refrigerata; struttura portante in acciaio zincato o alluminio; pannellatura sandwich spessore mm 30 precoibentata formata da doppia lamiera in acciaio zincato con interposto isolamento termo acustico di adeguata densità. / - oltre 11111 fino a 15278 l/s [40000 - 55000 m³/h] - 523 kW	cad		13.978,89
LOM241.MM.05.050.0010.k	Sezioni di raffreddamento da interno con aria esterna fino a 50% della portata totale, composte da: batteria in rame-alluminio ad acqua refrigerata; struttura portante in acciaio zincato o alluminio; pannellatura sandwich spessore mm 30 precoibentata formata da doppia lamiera in acciaio zincato con interposto isolamento termo acustico di adeguata densità. / - oltre 15278 fino a 20833 l/s [55000 - 75000 m³/h] - 713 kW	cad		18.464,31
LOM241.MM.05.050.0020	Sezioni di raffreddamento da interno con aria esterna oltre 50% fino a 100% della portata totale, composte da: batteria in rame-alluminio ad acqua refrigerata; struttura portante in acciaio zincato o alluminio; pannellatura sandwich spessore mm 30 precoibentata formata da doppia lamiera in acciaio zincato con interposto isolamento termo acustico di adeguata densità.
LOM241.MM.05.050.0020.a	Sezioni di raffreddamento da interno con aria esterna oltre 50% fino a 100% della portata totale, composte da: batteria in rame-alluminio ad acqua refrigerata; struttura portante in acciaio zincato o alluminio; pannellatura sandwich spessore mm 30 precoibentata formata da doppia lamiera in acciaio zincato con interposto isolamento termo acustico di adeguata densità. / - fino a 694 l/s [2500 m³/h] - 36 kW	cad		886,73
LOM241.MM.05.050.0020.b	Sezioni di raffreddamento da interno con aria esterna oltre 50% fino a 100% della portata totale, composte da: batteria in rame-alluminio ad acqua refrigerata; struttura portante in acciaio zincato o alluminio; pannellatura sandwich spessore mm 30 precoibentata formata da doppia lamiera in acciaio zincato con interposto isolamento termo acustico di adeguata densità. / - oltre 694 fino a 972 l/s [2500 - 3500 m³/h] - 50 kW	cad		1.728,39
LOM241.MM.05.050.0020.c	Sezioni di raffreddamento da interno con aria esterna oltre 50% fino a 100% della portata totale, composte da: batteria in rame-alluminio ad acqua refrigerata; struttura portante in acciaio zincato o alluminio; pannellatura sandwich spessore mm 30 precoibentata formata da doppia lamiera in acciaio zincato con interposto isolamento termo acustico di adeguata densità. / - oltre 972 fino a 1388 l/s [3500 - 5000 m³/h] - 72 kW	cad		2.159,07
LOM241.MM.05.050.0020.d	Sezioni di raffreddamento da interno con aria esterna oltre 50% fino a 100% della portata totale, composte da: batteria in rame-alluminio ad acqua refrigerata; struttura portante in acciaio zincato o alluminio; pannellatura sandwich spessore mm 30 precoibentata formata da doppia lamiera in acciaio zincato con interposto isolamento termo acustico di adeguata densità. / - oltre 1388 fino a 1944 l/s [5000 - 7000 m³/h] - 100 kW	cad		2.603,83
LOM241.MM.05.050.0020.e	Sezioni di raffreddamento da interno con aria esterna oltre 50% fino a 100% della portata totale, composte da: batteria in rame-alluminio ad acqua refrigerata; struttura portante in acciaio zincato o alluminio; pannellatura sandwich spessore mm 30 precoibentata formata da doppia lamiera in acciaio zincato con interposto isolamento termo acustico di adeguata densità. / - oltre 1944 fino a 2777 l/s [7000 - 10000 m³/h] - 143 kW	cad		3.592,11
LOM241.MM.05.050.0020.f	Sezioni di raffreddamento da interno con aria esterna oltre 50% fino a 100% della portata totale, composte da: batteria in rame-alluminio ad acqua refrigerata; struttura portante in acciaio zincato o alluminio; pannellatura sandwich spessore mm 30 precoibentata formata da doppia lamiera in acciaio zincato con interposto isolamento termo acustico di adeguata densità. / - oltre 2777 fino a 4166 l/s [10000 - 15000 m³/h] - 215 kW	cad		4.847,43
LOM241.MM.05.050.0020.g	Sezioni di raffreddamento da interno con aria esterna oltre 50% fino a 100% della portata totale, composte da: batteria in rame-alluminio ad acqua refrigerata; struttura portante in acciaio zincato o alluminio; pannellatura sandwich spessore mm 30 precoibentata formata da doppia lamiera in acciaio zincato con interposto isolamento termo acustico di adeguata densità. / - oltre 4166 fino a 6111 l/s [15000 - 22000 m³/h] - 315 kW	cad		6.511,02
LOM241.MM.05.050.0020.h	Sezioni di raffreddamento da interno con aria esterna oltre 50% fino a 100% della portata totale, composte da: batteria in rame-alluminio ad acqua refrigerata; struttura portante in acciaio zincato o alluminio; pannellatura sandwich spessore mm 30 precoibentata formata da doppia lamiera in acciaio zincato con interposto isolamento termo acustico di adeguata densità. / - oltre 6111 fino a 8333 l/s [22000 - 30000 m³/h] - 429 kW	cad		8.528,23
LOM241.MM.05.050.0020.i	Sezioni di raffreddamento da interno con aria esterna oltre 50% fino a 100% della portata totale, composte da: batteria in rame-alluminio ad acqua refrigerata; struttura portante in acciaio zincato o alluminio; pannellatura sandwich spessore mm 30 precoibentata formata da doppia lamiera in acciaio zincato con interposto isolamento termo acustico di adeguata densità. / - oltre 8333 fino a 11111 l/s [30000 - 40000 m³/h] - 572 kW	cad		10.681,88
LOM241.MM.05.050.0020.j	Sezioni di raffreddamento da interno con aria esterna oltre 50% fino a 100% della portata totale, composte da: batteria in rame-alluminio ad acqua refrigerata; struttura portante in acciaio zincato o alluminio; pannellatura sandwich spessore mm 30 precoibentata formata da doppia lamiera in acciaio zincato con interposto isolamento termo acustico di adeguata densità. / - oltre 11111 fino a 15278 l/s [40000 - 55000 m³/h] - 787 kW	cad		14.333,19
LOM241.MM.05.050.0020.k	Sezioni di raffreddamento da interno con aria esterna oltre 50% fino a 100% della portata totale, composte da: batteria in rame-alluminio ad acqua refrigerata; struttura portante in acciaio zincato o alluminio; pannellatura sandwich spessore mm 30 precoibentata formata da doppia lamiera in acciaio zincato con interposto isolamento termo acustico di adeguata densità. / - oltre 15278 fino a 20833 l/s [55000 - 75000 m³/h] - 1073 kW	cad		19.178,18
LOM241.MM.05.060	SEZIONI DI UMIDIFICAZIONE
LOM241.MM.05.060.0010	Sezioni di umidificazione ad acqua tipo a perdere da interno, composte da: raddrizzatori di filetti in acciaio zincato o pvc; pacco evaporante in cellulosa o pvc con distributore; separatore di gocce in acciaio zincato o pvc; vasca di raccolta in acciaio zincato; struttura portante in acciaio zincato o alluminio; pannellatura sandwich spessore mm 30 precoibentata formata da doppia lamiera in acciaio zincato con interposto isolamento termo acustico di adeguata densità; portine con oblò; illuminazione.
LOM241.MM.05.060.0010.a	Sezioni di umidificazione ad acqua tipo a perdere da interno, composte da: raddrizzatori di filetti in acciaio zincato o pvc; pacco evaporante in cellulosa o pvc con distributore; separatore di gocce in acciaio zincato o pvc; vasca di raccolta in acciaio zincato; struttura portante in acciaio zincato o alluminio; pannellatura sandwich spessore mm 30 precoibentata formata da doppia lamiera in acciaio zincato con interposto isolamento termo acustico di adeguata densità; portine con oblò; illuminazione. / - fino a 694 l/s [2500 m³/h]	cad		845,57
LOM241.MM.05.060.0010.b	Sezioni di umidificazione ad acqua tipo a perdere da interno, composte da: raddrizzatori di filetti in acciaio zincato o pvc; pacco evaporante in cellulosa o pvc con distributore; separatore di gocce in acciaio zincato o pvc; vasca di raccolta in acciaio zincato; struttura portante in acciaio zincato o alluminio; pannellatura sandwich spessore mm 30 precoibentata formata da doppia lamiera in acciaio zincato con interposto isolamento termo acustico di adeguata densità; portine con oblò; illuminazione. / - oltre 694 fino a 972 l/s [2500 - 3500 m³/h]	cad		1.530,53
LOM241.MM.05.060.0010.c	Sezioni di umidificazione ad acqua tipo a perdere da interno, composte da: raddrizzatori di filetti in acciaio zincato o pvc; pacco evaporante in cellulosa o pvc con distributore; separatore di gocce in acciaio zincato o pvc; vasca di raccolta in acciaio zincato; struttura portante in acciaio zincato o alluminio; pannellatura sandwich spessore mm 30 precoibentata formata da doppia lamiera in acciaio zincato con interposto isolamento termo acustico di adeguata densità; portine con oblò; illuminazione. / - oltre 972 fino a 1388 l/s [3500 - 5000 m³/h]	cad		1.816,96
LOM241.MM.05.060.0010.d	Sezioni di umidificazione ad acqua tipo a perdere da interno, composte da: raddrizzatori di filetti in acciaio zincato o pvc; pacco evaporante in cellulosa o pvc con distributore; separatore di gocce in acciaio zincato o pvc; vasca di raccolta in acciaio zincato; struttura portante in acciaio zincato o alluminio; pannellatura sandwich spessore mm 30 precoibentata formata da doppia lamiera in acciaio zincato con interposto isolamento termo acustico di adeguata densità; portine con oblò; illuminazione. / - oltre 1388 fino a 1944 l/s [5000 - 7000 m³/h]	cad		2.157,63
LOM241.MM.05.060.0010.e	Sezioni di umidificazione ad acqua tipo a perdere da interno, composte da: raddrizzatori di filetti in acciaio zincato o pvc; pacco evaporante in cellulosa o pvc con distributore; separatore di gocce in acciaio zincato o pvc; vasca di raccolta in acciaio zincato; struttura portante in acciaio zincato o alluminio; pannellatura sandwich spessore mm 30 precoibentata formata da doppia lamiera in acciaio zincato con interposto isolamento termo acustico di adeguata densità; portine con oblò; illuminazione. / - oltre 1944 fino a 2777 l/s [7000 - 10000 m³/h]	cad		2.744,70
LOM241.MM.05.060.0010.f	Sezioni di umidificazione ad acqua tipo a perdere da interno, composte da: raddrizzatori di filetti in acciaio zincato o pvc; pacco evaporante in cellulosa o pvc con distributore; separatore di gocce in acciaio zincato o pvc; vasca di raccolta in acciaio zincato; struttura portante in acciaio zincato o alluminio; pannellatura sandwich spessore mm 30 precoibentata formata da doppia lamiera in acciaio zincato con interposto isolamento termo acustico di adeguata densità; portine con oblò; illuminazione. / - oltre 2777 fino a 4166 l/s [10000 - 15000 m³/h]	cad		3.328,50
LOM241.MM.05.060.0010.g	Sezioni di umidificazione ad acqua tipo a perdere da interno, composte da: raddrizzatori di filetti in acciaio zincato o pvc; pacco evaporante in cellulosa o pvc con distributore; separatore di gocce in acciaio zincato o pvc; vasca di raccolta in acciaio zincato; struttura portante in acciaio zincato o alluminio; pannellatura sandwich spessore mm 30 precoibentata formata da doppia lamiera in acciaio zincato con interposto isolamento termo acustico di adeguata densità; portine con oblò; illuminazione. / - oltre 4166 fino a 6111 l/s [15000 - 22000 m³/h]	cad		4.529,80
LOM241.MM.05.060.0010.h	Sezioni di umidificazione ad acqua tipo a perdere da interno, composte da: raddrizzatori di filetti in acciaio zincato o pvc; pacco evaporante in cellulosa o pvc con distributore; separatore di gocce in acciaio zincato o pvc; vasca di raccolta in acciaio zincato; struttura portante in acciaio zincato o alluminio; pannellatura sandwich spessore mm 30 precoibentata formata da doppia lamiera in acciaio zincato con interposto isolamento termo acustico di adeguata densità; portine con oblò; illuminazione. / - oltre 6111 fino a 8333 l/s [22000 - 30000 m³/h]	cad		5.372,42
LOM241.MM.05.060.0010.i	Sezioni di umidificazione ad acqua tipo a perdere da interno, composte da: raddrizzatori di filetti in acciaio zincato o pvc; pacco evaporante in cellulosa o pvc con distributore; separatore di gocce in acciaio zincato o pvc; vasca di raccolta in acciaio zincato; struttura portante in acciaio zincato o alluminio; pannellatura sandwich spessore mm 30 precoibentata formata da doppia lamiera in acciaio zincato con interposto isolamento termo acustico di adeguata densità; portine con oblò; illuminazione. / - oltre 8333 fino a 11111 l/s [30000 - 40000 m³/h]	cad		7.067,80
LOM241.MM.05.060.0010.j	Sezioni di umidificazione ad acqua tipo a perdere da interno, composte da: raddrizzatori di filetti in acciaio zincato o pvc; pacco evaporante in cellulosa o pvc con distributore; separatore di gocce in acciaio zincato o pvc; vasca di raccolta in acciaio zincato; struttura portante in acciaio zincato o alluminio; pannellatura sandwich spessore mm 30 precoibentata formata da doppia lamiera in acciaio zincato con interposto isolamento termo acustico di adeguata densità; portine con oblò; illuminazione. / - oltre 11111 fino a 15278 l/s [40000 - 55000 m³/h]	cad		9.601,04
LOM241.MM.05.060.0010.k	Sezioni di umidificazione ad acqua tipo a perdere da interno, composte da: raddrizzatori di filetti in acciaio zincato o pvc; pacco evaporante in cellulosa o pvc con distributore; separatore di gocce in acciaio zincato o pvc; vasca di raccolta in acciaio zincato; struttura portante in acciaio zincato o alluminio; pannellatura sandwich spessore mm 30 precoibentata formata da doppia lamiera in acciaio zincato con interposto isolamento termo acustico di adeguata densità; portine con oblò; illuminazione. / - oltre 15278 fino a 20833 l/s [55000 - 75000 m³/h]	cad		11.042,11
LOM241.MM.05.060.0020	Sezioni di umidificazione ad acqua tipo a pacco evaporante da interno, composte da: raddrizzatori di filetti in acciaio zincato o pvc; pompa con motore e filtro; pacco evaporante in cellulosa o pvc con distributore; separatore di gocce in acciaio zincato o pvc; vasca di raccolta in acciaio zincato; struttura portante in acciaio zincato o alluminio; pannellatura sandwich spessore mm 30 precoibentata formata da doppia lamiera in acciaio zincato con interposto isolamento termo acustico di adeguata densità; portine con oblò; illuminazione.
LOM241.MM.05.060.0020.a	Sezioni di umidificazione ad acqua tipo a pacco evaporante da interno, composte da: raddrizzatori di filetti in acciaio zincato o pvc; pompa con motore e filtro; pacco evaporante in cellulosa o pvc con distributore; separatore di gocce in acciaio zincato o pvc; vasca di raccolta in acciaio zincato; struttura portante in acciaio zincato o alluminio; pannellatura sandwich spessore mm 30 precoibentata formata da doppia lamiera in acciaio zincato con interposto isolamento termo acustico di adeguata densità; portine con oblò; illuminazione. / - fino a 694 l/s [2500 m³/h]	cad		1.023,74
LOM241.MM.05.060.0020.b	Sezioni di umidificazione ad acqua tipo a pacco evaporante da interno, composte da: raddrizzatori di filetti in acciaio zincato o pvc; pompa con motore e filtro; pacco evaporante in cellulosa o pvc con distributore; separatore di gocce in acciaio zincato o pvc; vasca di raccolta in acciaio zincato; struttura portante in acciaio zincato o alluminio; pannellatura sandwich spessore mm 30 precoibentata formata da doppia lamiera in acciaio zincato con interposto isolamento termo acustico di adeguata densità; portine con oblò; illuminazione. / - oltre 694 fino a 972 l/s [2500 - 3500 m³/h]	cad		1.859,58
LOM241.MM.05.060.0020.c	Sezioni di umidificazione ad acqua tipo a pacco evaporante da interno, composte da: raddrizzatori di filetti in acciaio zincato o pvc; pompa con motore e filtro; pacco evaporante in cellulosa o pvc con distributore; separatore di gocce in acciaio zincato o pvc; vasca di raccolta in acciaio zincato; struttura portante in acciaio zincato o alluminio; pannellatura sandwich spessore mm 30 precoibentata formata da doppia lamiera in acciaio zincato con interposto isolamento termo acustico di adeguata densità; portine con oblò; illuminazione. / - oltre 972 fino a 1388 l/s [3500 - 5000 m³/h]	cad		2.286,36
LOM241.MM.05.060.0020.d	Sezioni di umidificazione ad acqua tipo a pacco evaporante da interno, composte da: raddrizzatori di filetti in acciaio zincato o pvc; pompa con motore e filtro; pacco evaporante in cellulosa o pvc con distributore; separatore di gocce in acciaio zincato o pvc; vasca di raccolta in acciaio zincato; struttura portante in acciaio zincato o alluminio; pannellatura sandwich spessore mm 30 precoibentata formata da doppia lamiera in acciaio zincato con interposto isolamento termo acustico di adeguata densità; portine con oblò; illuminazione. / - oltre 1388 fino a 1944 l/s [5000 - 7000 m³/h]	cad		2.687,19
LOM241.MM.05.060.0020.e	Sezioni di umidificazione ad acqua tipo a pacco evaporante da interno, composte da: raddrizzatori di filetti in acciaio zincato o pvc; pompa con motore e filtro; pacco evaporante in cellulosa o pvc con distributore; separatore di gocce in acciaio zincato o pvc; vasca di raccolta in acciaio zincato; struttura portante in acciaio zincato o alluminio; pannellatura sandwich spessore mm 30 precoibentata formata da doppia lamiera in acciaio zincato con interposto isolamento termo acustico di adeguata densità; portine con oblò; illuminazione. / - oltre 1944 fino a 2777 l/s [7000 - 10000 m³/h]	cad		3.403,31
LOM241.MM.05.060.0020.f	Sezioni di umidificazione ad acqua tipo a pacco evaporante da interno, composte da: raddrizzatori di filetti in acciaio zincato o pvc; pompa con motore e filtro; pacco evaporante in cellulosa o pvc con distributore; separatore di gocce in acciaio zincato o pvc; vasca di raccolta in acciaio zincato; struttura portante in acciaio zincato o alluminio; pannellatura sandwich spessore mm 30 precoibentata formata da doppia lamiera in acciaio zincato con interposto isolamento termo acustico di adeguata densità; portine con oblò; illuminazione. / - oltre 2777 fino a 4166 l/s [10000 - 15000 m³/h]	cad		4.481,10
LOM241.MM.05.060.0020.g	Sezioni di umidificazione ad acqua tipo a pacco evaporante da interno, composte da: raddrizzatori di filetti in acciaio zincato o pvc; pompa con motore e filtro; pacco evaporante in cellulosa o pvc con distributore; separatore di gocce in acciaio zincato o pvc; vasca di raccolta in acciaio zincato; struttura portante in acciaio zincato o alluminio; pannellatura sandwich spessore mm 30 precoibentata formata da doppia lamiera in acciaio zincato con interposto isolamento termo acustico di adeguata densità; portine con oblò; illuminazione. / - oltre 4166 fino a 6111 l/s [15000 - 22000 m³/h]	cad		6.031,76
LOM241.MM.05.060.0020.h	Sezioni di umidificazione ad acqua tipo a pacco evaporante da interno, composte da: raddrizzatori di filetti in acciaio zincato o pvc; pompa con motore e filtro; pacco evaporante in cellulosa o pvc con distributore; separatore di gocce in acciaio zincato o pvc; vasca di raccolta in acciaio zincato; struttura portante in acciaio zincato o alluminio; pannellatura sandwich spessore mm 30 precoibentata formata da doppia lamiera in acciaio zincato con interposto isolamento termo acustico di adeguata densità; portine con oblò; illuminazione. / - oltre 6111 fino a 11111 l/s [22000 - 40000 m³/h]	cad		7.165,10
LOM241.MM.05.060.0020.i	Sezioni di umidificazione ad acqua tipo a pacco evaporante da interno, composte da: raddrizzatori di filetti in acciaio zincato o pvc; pompa con motore e filtro; pacco evaporante in cellulosa o pvc con distributore; separatore di gocce in acciaio zincato o pvc; vasca di raccolta in acciaio zincato; struttura portante in acciaio zincato o alluminio; pannellatura sandwich spessore mm 30 precoibentata formata da doppia lamiera in acciaio zincato con interposto isolamento termo acustico di adeguata densità; portine con oblò; illuminazione. / - oltre 11111 fino a 15278 l/s [40000 - 55000 m³/h]	cad		9.271,62
LOM241.MM.05.060.0020.j	Sezioni di umidificazione ad acqua tipo a pacco evaporante da interno, composte da: raddrizzatori di filetti in acciaio zincato o pvc; pompa con motore e filtro; pacco evaporante in cellulosa o pvc con distributore; separatore di gocce in acciaio zincato o pvc; vasca di raccolta in acciaio zincato; struttura portante in acciaio zincato o alluminio; pannellatura sandwich spessore mm 30 precoibentata formata da doppia lamiera in acciaio zincato con interposto isolamento termo acustico di adeguata densità; portine con oblò; illuminazione. / - oltre 15278 fino a 20833 l/s [55000 - 75000 m³/h]	cad		11.046,69
LOM241.MM.05.060.0030	Sezioni di umidificazione ad acqua tipo a lavatore d'aria da interno, composte da: raddrizzatori di filetti in acciaio zincato o pvc; pompa con motore e filtro; ugelli autopulenti in nylon su 1 o 2 rampe; separatore di gocce in acciaio zincato o pvc; vasca di raccolta in acciaio zincato; struttura portante in acciaio zincato o alluminio; pannellatura sandwich spessore mm 30 precoibentata formata da doppia lamiera in acciaio zincato con interposto isolamento termo acustico di adeguata densità; portine con oblò; illuminazione.
LOM241.MM.05.060.0030.a	Sezioni di umidificazione ad acqua tipo a lavatore d'aria da interno, composte da: raddrizzatori di filetti in acciaio zincato o pvc; pompa con motore e filtro; ugelli autopulenti in nylon su 1 o 2 rampe; separatore di gocce in acciaio zincato o pvc; vasca di raccolta in acciaio zincato; struttura portante in acciaio zincato o alluminio; pannellatura sandwich spessore mm 30 precoibentata formata da doppia lamiera in acciaio zincato con interposto isolamento termo acustico di adeguata densità; portine con oblò; illuminazione. / - fino a 694 l/s [2500 m³/h]	cad		2.142,39
LOM241.MM.05.060.0030.b	Sezioni di umidificazione ad acqua tipo a lavatore d'aria da interno, composte da: raddrizzatori di filetti in acciaio zincato o pvc; pompa con motore e filtro; ugelli autopulenti in nylon su 1 o 2 rampe; separatore di gocce in acciaio zincato o pvc; vasca di raccolta in acciaio zincato; struttura portante in acciaio zincato o alluminio; pannellatura sandwich spessore mm 30 precoibentata formata da doppia lamiera in acciaio zincato con interposto isolamento termo acustico di adeguata densità; portine con oblò; illuminazione. / - oltre 694 fino a 972 l/s [2500 - 3500 m³/h]	cad		3.784,17
LOM241.MM.05.060.0030.c	Sezioni di umidificazione ad acqua tipo a lavatore d'aria da interno, composte da: raddrizzatori di filetti in acciaio zincato o pvc; pompa con motore e filtro; ugelli autopulenti in nylon su 1 o 2 rampe; separatore di gocce in acciaio zincato o pvc; vasca di raccolta in acciaio zincato; struttura portante in acciaio zincato o alluminio; pannellatura sandwich spessore mm 30 precoibentata formata da doppia lamiera in acciaio zincato con interposto isolamento termo acustico di adeguata densità; portine con oblò; illuminazione. / - oltre 972 fino a 1388 l/s [3500 - 5000 m³/h]	cad		4.352,76
LOM241.MM.05.060.0030.d	Sezioni di umidificazione ad acqua tipo a lavatore d'aria da interno, composte da: raddrizzatori di filetti in acciaio zincato o pvc; pompa con motore e filtro; ugelli autopulenti in nylon su 1 o 2 rampe; separatore di gocce in acciaio zincato o pvc; vasca di raccolta in acciaio zincato; struttura portante in acciaio zincato o alluminio; pannellatura sandwich spessore mm 30 precoibentata formata da doppia lamiera in acciaio zincato con interposto isolamento termo acustico di adeguata densità; portine con oblò; illuminazione. / - oltre 1388 fino a 1944 l/s [5000 - 7000 m³/h]	cad		5.032,59
LOM241.MM.05.060.0030.e	Sezioni di umidificazione ad acqua tipo a lavatore d'aria da interno, composte da: raddrizzatori di filetti in acciaio zincato o pvc; pompa con motore e filtro; ugelli autopulenti in nylon su 1 o 2 rampe; separatore di gocce in acciaio zincato o pvc; vasca di raccolta in acciaio zincato; struttura portante in acciaio zincato o alluminio; pannellatura sandwich spessore mm 30 precoibentata formata da doppia lamiera in acciaio zincato con interposto isolamento termo acustico di adeguata densità; portine con oblò; illuminazione. / - oltre 1944 fino a 2777 l/s [7000 - 10000 m³/h]	cad		6.220,34
LOM241.MM.05.060.0030.f	Sezioni di umidificazione ad acqua tipo a lavatore d'aria da interno, composte da: raddrizzatori di filetti in acciaio zincato o pvc; pompa con motore e filtro; ugelli autopulenti in nylon su 1 o 2 rampe; separatore di gocce in acciaio zincato o pvc; vasca di raccolta in acciaio zincato; struttura portante in acciaio zincato o alluminio; pannellatura sandwich spessore mm 30 precoibentata formata da doppia lamiera in acciaio zincato con interposto isolamento termo acustico di adeguata densità; portine con oblò; illuminazione. / - oltre 2777 fino a 4166 l/s [10000 - 15000 m³/h]	cad		7.432,39
LOM241.MM.05.060.0030.g	Sezioni di umidificazione ad acqua tipo a lavatore d'aria da interno, composte da: raddrizzatori di filetti in acciaio zincato o pvc; pompa con motore e filtro; ugelli autopulenti in nylon su 1 o 2 rampe; separatore di gocce in acciaio zincato o pvc; vasca di raccolta in acciaio zincato; struttura portante in acciaio zincato o alluminio; pannellatura sandwich spessore mm 30 precoibentata formata da doppia lamiera in acciaio zincato con interposto isolamento termo acustico di adeguata densità; portine con oblò; illuminazione. / - oltre 4166 fino a 6111 l/s [15000 - 22000 m³/h]	cad		10.256,97
LOM241.MM.05.060.0030.h	Sezioni di umidificazione ad acqua tipo a lavatore d'aria da interno, composte da: raddrizzatori di filetti in acciaio zincato o pvc; pompa con motore e filtro; ugelli autopulenti in nylon su 1 o 2 rampe; separatore di gocce in acciaio zincato o pvc; vasca di raccolta in acciaio zincato; struttura portante in acciaio zincato o alluminio; pannellatura sandwich spessore mm 30 precoibentata formata da doppia lamiera in acciaio zincato con interposto isolamento termo acustico di adeguata densità; portine con oblò; illuminazione. / - oltre 6111 fino a 8333 l/s [22000 - 30000 m³/h]	cad		12.262,06
LOM241.MM.05.060.0030.i	Sezioni di umidificazione ad acqua tipo a lavatore d'aria da interno, composte da: raddrizzatori di filetti in acciaio zincato o pvc; pompa con motore e filtro; ugelli autopulenti in nylon su 1 o 2 rampe; separatore di gocce in acciaio zincato o pvc; vasca di raccolta in acciaio zincato; struttura portante in acciaio zincato o alluminio; pannellatura sandwich spessore mm 30 precoibentata formata da doppia lamiera in acciaio zincato con interposto isolamento termo acustico di adeguata densità; portine con oblò; illuminazione. / - oltre 8333 fino a 11111 l/s [30000 - 40000 m³/h]	cad		16.089,47
LOM241.MM.05.060.0030.j	Sezioni di umidificazione ad acqua tipo a lavatore d'aria da interno, composte da: raddrizzatori di filetti in acciaio zincato o pvc; pompa con motore e filtro; ugelli autopulenti in nylon su 1 o 2 rampe; separatore di gocce in acciaio zincato o pvc; vasca di raccolta in acciaio zincato; struttura portante in acciaio zincato o alluminio; pannellatura sandwich spessore mm 30 precoibentata formata da doppia lamiera in acciaio zincato con interposto isolamento termo acustico di adeguata densità; portine con oblò; illuminazione. / - oltre 11111 fino a 15278 l/s [40000 - 55000 m³/h]	cad		20.810,43
LOM241.MM.05.060.0030.k	Sezioni di umidificazione ad acqua tipo a lavatore d'aria da interno, composte da: raddrizzatori di filetti in acciaio zincato o pvc; pompa con motore e filtro; ugelli autopulenti in nylon su 1 o 2 rampe; separatore di gocce in acciaio zincato o pvc; vasca di raccolta in acciaio zincato; struttura portante in acciaio zincato o alluminio; pannellatura sandwich spessore mm 30 precoibentata formata da doppia lamiera in acciaio zincato con interposto isolamento termo acustico di adeguata densità; portine con oblò; illuminazione. / - oltre 15278 fino a 20833 l/s [55000 - 75000 m³/h]	cad		25.162,88
LOM241.MM.05.060.0040	Sezioni di umidificazione ad acqua tipo ad aria compressa da interno con aria esterna fino a 50% della portata totale, composte da: camera di umidificazione (interna e separata dalla pannellatura esterna) in acciaio inox con separatore di gocce in polipropilene, vasca di raccolta in acciaio inox e (per portate oltre m³/h 10000) grigliato pedonabile in acciaio zincato a caldo; teste atomizzatrici con distributori e ugelli autopulenti in acciaio inox; quadro di comando e regolazione; struttura portante in acciaio zincato o alluminio; pannellatura sandwich spessore mm 30 precoibentata formata da doppia lamiera in acciaio zincato con interposto isolamento termo acustico di adeguata densità; portine con oblò; illuminazione.
LOM241.MM.05.060.0040.a	Sezioni di umidificazione ad acqua tipo ad aria compressa da interno con aria esterna fino a 50% della portata totale, composte da: camera di umidificazione (interna e separata dalla pannellatura esterna) in acciaio inox con separatore di gocce in polipropilene, vasca di raccolta in acciaio inox e (per portate oltre m³/h 10000) grigliato pedonabile in acciaio zincato a caldo; teste atomizzatrici con distributori e ugelli autopulenti in acciaio inox; quadro di comando e regolazione; struttura portante in acciaio zincato o alluminio; pannellatura sandwich spessore mm 30 precoibentata formata da doppia lamiera in acciaio zincato con interposto isolamento termo acustico di adeguata densità; portine con oblò; illuminazione. / - fino a 694 l/s [2500 m³/h] - 7,5 kg/h	cad		2.855,27
LOM241.MM.05.060.0040.b	Sezioni di umidificazione ad acqua tipo ad aria compressa da interno con aria esterna fino a 50% della portata totale, composte da: camera di umidificazione (interna e separata dalla pannellatura esterna) in acciaio inox con separatore di gocce in polipropilene, vasca di raccolta in acciaio inox e (per portate oltre m³/h 10000) grigliato pedonabile in acciaio zincato a caldo; teste atomizzatrici con distributori e ugelli autopulenti in acciaio inox; quadro di comando e regolazione; struttura portante in acciaio zincato o alluminio; pannellatura sandwich spessore mm 30 precoibentata formata da doppia lamiera in acciaio zincato con interposto isolamento termo acustico di adeguata densità; portine con oblò; illuminazione. / - oltre 694 fino a 972 l/s [2500 - 3500 m³/h] - 9 kg/h	cad		4.877,92
LOM241.MM.05.060.0040.c	Sezioni di umidificazione ad acqua tipo ad aria compressa da interno con aria esterna fino a 50% della portata totale, composte da: camera di umidificazione (interna e separata dalla pannellatura esterna) in acciaio inox con separatore di gocce in polipropilene, vasca di raccolta in acciaio inox e (per portate oltre m³/h 10000) grigliato pedonabile in acciaio zincato a caldo; teste atomizzatrici con distributori e ugelli autopulenti in acciaio inox; quadro di comando e regolazione; struttura portante in acciaio zincato o alluminio; pannellatura sandwich spessore mm 30 precoibentata formata da doppia lamiera in acciaio zincato con interposto isolamento termo acustico di adeguata densità; portine con oblò; illuminazione. / - oltre 972 fino a 1388 l/s [3500 - 5000 m³/h] - 12,5 kg/h	cad		5.572,69
LOM241.MM.05.060.0040.d	Sezioni di umidificazione ad acqua tipo ad aria compressa da interno con aria esterna fino a 50% della portata totale, composte da: camera di umidificazione (interna e separata dalla pannellatura esterna) in acciaio inox con separatore di gocce in polipropilene, vasca di raccolta in acciaio inox e (per portate oltre m³/h 10000) grigliato pedonabile in acciaio zincato a caldo; teste atomizzatrici con distributori e ugelli autopulenti in acciaio inox; quadro di comando e regolazione; struttura portante in acciaio zincato o alluminio; pannellatura sandwich spessore mm 30 precoibentata formata da doppia lamiera in acciaio zincato con interposto isolamento termo acustico di adeguata densità; portine con oblò; illuminazione. / - oltre 1388 fino a 1944 l/s [5000 - 7000 m³/h] - 17,5 kg/h	cad		6.004,01
LOM241.MM.05.060.0040.e	Sezioni di umidificazione ad acqua tipo ad aria compressa da interno con aria esterna fino a 50% della portata totale, composte da: camera di umidificazione (interna e separata dalla pannellatura esterna) in acciaio inox con separatore di gocce in polipropilene, vasca di raccolta in acciaio inox e (per portate oltre m³/h 10000) grigliato pedonabile in acciaio zincato a caldo; teste atomizzatrici con distributori e ugelli autopulenti in acciaio inox; quadro di comando e regolazione; struttura portante in acciaio zincato o alluminio; pannellatura sandwich spessore mm 30 precoibentata formata da doppia lamiera in acciaio zincato con interposto isolamento termo acustico di adeguata densità; portine con oblò; illuminazione. / - oltre 1944 fino a 2777 l/s [7000 - 10000 m³/h] - 25 kg/h	cad		8.536,15
LOM241.MM.05.060.0040.f	Sezioni di umidificazione ad acqua tipo ad aria compressa da interno con aria esterna fino a 50% della portata totale, composte da: camera di umidificazione (interna e separata dalla pannellatura esterna) in acciaio inox con separatore di gocce in polipropilene, vasca di raccolta in acciaio inox e (per portate oltre m³/h 10000) grigliato pedonabile in acciaio zincato a caldo; teste atomizzatrici con distributori e ugelli autopulenti in acciaio inox; quadro di comando e regolazione; struttura portante in acciaio zincato o alluminio; pannellatura sandwich spessore mm 30 precoibentata formata da doppia lamiera in acciaio zincato con interposto isolamento termo acustico di adeguata densità; portine con oblò; illuminazione. / - oltre 2777 fino a 4166 l/s [10000 - 15000 m³/h] - 37,5 kg/h	cad		9.273,73
LOM241.MM.05.060.0040.g	Sezioni di umidificazione ad acqua tipo ad aria compressa da interno con aria esterna fino a 50% della portata totale, composte da: camera di umidificazione (interna e separata dalla pannellatura esterna) in acciaio inox con separatore di gocce in polipropilene, vasca di raccolta in acciaio inox e (per portate oltre m³/h 10000) grigliato pedonabile in acciaio zincato a caldo; teste atomizzatrici con distributori e ugelli autopulenti in acciaio inox; quadro di comando e regolazione; struttura portante in acciaio zincato o alluminio; pannellatura sandwich spessore mm 30 precoibentata formata da doppia lamiera in acciaio zincato con interposto isolamento termo acustico di adeguata densità; portine con oblò; illuminazione. / - oltre 4166 fino a 6111 l/s [15000 - 22000 m³/h] - 55 kg/h	cad		10.800,37
LOM241.MM.05.060.0040.h	Sezioni di umidificazione ad acqua tipo ad aria compressa da interno con aria esterna fino a 50% della portata totale, composte da: camera di umidificazione (interna e separata dalla pannellatura esterna) in acciaio inox con separatore di gocce in polipropilene, vasca di raccolta in acciaio inox e (per portate oltre m³/h 10000) grigliato pedonabile in acciaio zincato a caldo; teste atomizzatrici con distributori e ugelli autopulenti in acciaio inox; quadro di comando e regolazione; struttura portante in acciaio zincato o alluminio; pannellatura sandwich spessore mm 30 precoibentata formata da doppia lamiera in acciaio zincato con interposto isolamento termo acustico di adeguata densità; portine con oblò; illuminazione. / - oltre 6111 fino a 8333 l/s [22000 - 30000 m³/h] - 75 kg/h	cad		13.025,87
LOM241.MM.05.060.0040.i	Sezioni di umidificazione ad acqua tipo ad aria compressa da interno con aria esterna fino a 50% della portata totale, composte da: camera di umidificazione (interna e separata dalla pannellatura esterna) in acciaio inox con separatore di gocce in polipropilene, vasca di raccolta in acciaio inox e (per portate oltre m³/h 10000) grigliato pedonabile in acciaio zincato a caldo; teste atomizzatrici con distributori e ugelli autopulenti in acciaio inox; quadro di comando e regolazione; struttura portante in acciaio zincato o alluminio; pannellatura sandwich spessore mm 30 precoibentata formata da doppia lamiera in acciaio zincato con interposto isolamento termo acustico di adeguata densità; portine con oblò; illuminazione. / - oltre 8333 fino a 11111 l/s [30000 - 40000 m³/h] - 100 kg/h	cad		15.575,24
LOM241.MM.05.060.0040.j	Sezioni di umidificazione ad acqua tipo ad aria compressa da interno con aria esterna fino a 50% della portata totale, composte da: camera di umidificazione (interna e separata dalla pannellatura esterna) in acciaio inox con separatore di gocce in polipropilene, vasca di raccolta in acciaio inox e (per portate oltre m³/h 10000) grigliato pedonabile in acciaio zincato a caldo; teste atomizzatrici con distributori e ugelli autopulenti in acciaio inox; quadro di comando e regolazione; struttura portante in acciaio zincato o alluminio; pannellatura sandwich spessore mm 30 precoibentata formata da doppia lamiera in acciaio zincato con interposto isolamento termo acustico di adeguata densità; portine con oblò; illuminazione. / - oltre 11111 fino a 15278 l/s [40000 - 55000 m³/h] - 138 kg/h	cad		19.751,56
LOM241.MM.05.060.0040.k	Sezioni di umidificazione ad acqua tipo ad aria compressa da interno con aria esterna fino a 50% della portata totale, composte da: camera di umidificazione (interna e separata dalla pannellatura esterna) in acciaio inox con separatore di gocce in polipropilene, vasca di raccolta in acciaio inox e (per portate oltre m³/h 10000) grigliato pedonabile in acciaio zincato a caldo; teste atomizzatrici con distributori e ugelli autopulenti in acciaio inox; quadro di comando e regolazione; struttura portante in acciaio zincato o alluminio; pannellatura sandwich spessore mm 30 precoibentata formata da doppia lamiera in acciaio zincato con interposto isolamento termo acustico di adeguata densità; portine con oblò; illuminazione. / - oltre 15278 fino a 20833 l/s [55000 - 75000 m³/h] - 188 kg/h	cad		23.251,25
LOM241.MM.05.060.0050	Sezioni di umidificazione ad acqua tipo ad aria compressa da interno con aria esterna oltre 50% fino a 100% della portata totale, composte da: camera di umidificazione (interna e separata dalla pannellatura esterna) in acciaio inox con separatore di gocce in polipropilene, vasca di raccolta in acciaio inox e (per portate oltre m³/h 10000) grigliato pedonabile in acciaio zincato a caldo; teste atomizzatrici con distributori e ugelli autopulenti in acciaio inox; quadro di comando e regolazione; struttura portante in acciaio zincato o alluminio; pannellatura sandwich spessore mm 30 precoibentata formata da doppia lamiera in acciaio zincato con interposto isolamento termo acustico di adeguata densità; portine con oblò; illuminazione.
LOM241.MM.05.060.0050.a	Sezioni di umidificazione ad acqua tipo ad aria compressa da interno con aria esterna oltre 50% fino a 100% della portata totale, composte da: camera di umidificazione (interna e separata dalla pannellatura esterna) in acciaio inox con separatore di gocce in polipropilene, vasca di raccolta in acciaio inox e (per portate oltre m³/h 10000) grigliato pedonabile in acciaio zincato a caldo; teste atomizzatrici con distributori e ugelli autopulenti in acciaio inox; quadro di comando e regolazione; struttura portante in acciaio zincato o alluminio; pannellatura sandwich spessore mm 30 precoibentata formata da doppia lamiera in acciaio zincato con interposto isolamento termo acustico di adeguata densità; portine con oblò; illuminazione. / - fino a 694 l/s [2500 m³/h] - 15,5 kg/h	cad		3.356,57
LOM241.MM.05.060.0050.b	Sezioni di umidificazione ad acqua tipo ad aria compressa da interno con aria esterna oltre 50% fino a 100% della portata totale, composte da: camera di umidificazione (interna e separata dalla pannellatura esterna) in acciaio inox con separatore di gocce in polipropilene, vasca di raccolta in acciaio inox e (per portate oltre m³/h 10000) grigliato pedonabile in acciaio zincato a caldo; teste atomizzatrici con distributori e ugelli autopulenti in acciaio inox; quadro di comando e regolazione; struttura portante in acciaio zincato o alluminio; pannellatura sandwich spessore mm 30 precoibentata formata da doppia lamiera in acciaio zincato con interposto isolamento termo acustico di adeguata densità; portine con oblò; illuminazione. / - oltre 694 fino a 972 l/s [2500 - 3500 m³/h] - 22 kg/h	cad		6.083,08
LOM241.MM.05.060.0050.c	Sezioni di umidificazione ad acqua tipo ad aria compressa da interno con aria esterna oltre 50% fino a 100% della portata totale, composte da: camera di umidificazione (interna e separata dalla pannellatura esterna) in acciaio inox con separatore di gocce in polipropilene, vasca di raccolta in acciaio inox e (per portate oltre m³/h 10000) grigliato pedonabile in acciaio zincato a caldo; teste atomizzatrici con distributori e ugelli autopulenti in acciaio inox; quadro di comando e regolazione; struttura portante in acciaio zincato o alluminio; pannellatura sandwich spessore mm 30 precoibentata formata da doppia lamiera in acciaio zincato con interposto isolamento termo acustico di adeguata densità; portine con oblò; illuminazione. / - oltre 972 fino a 1388 l/s [3500 - 5000 m³/h] - 31 kg/h	cad		6.950,64
LOM241.MM.05.060.0050.d	Sezioni di umidificazione ad acqua tipo ad aria compressa da interno con aria esterna oltre 50% fino a 100% della portata totale, composte da: camera di umidificazione (interna e separata dalla pannellatura esterna) in acciaio inox con separatore di gocce in polipropilene, vasca di raccolta in acciaio inox e (per portate oltre m³/h 10000) grigliato pedonabile in acciaio zincato a caldo; teste atomizzatrici con distributori e ugelli autopulenti in acciaio inox; quadro di comando e regolazione; struttura portante in acciaio zincato o alluminio; pannellatura sandwich spessore mm 30 precoibentata formata da doppia lamiera in acciaio zincato con interposto isolamento termo acustico di adeguata densità; portine con oblò; illuminazione. / - oltre 1388 fino a 1944 l/s [5000 - 7000 m³/h] - 43 kg/h	cad		8.456,36
LOM241.MM.05.060.0050.e	Sezioni di umidificazione ad acqua tipo ad aria compressa da interno con aria esterna oltre 50% fino a 100% della portata totale, composte da: camera di umidificazione (interna e separata dalla pannellatura esterna) in acciaio inox con separatore di gocce in polipropilene, vasca di raccolta in acciaio inox e (per portate oltre m³/h 10000) grigliato pedonabile in acciaio zincato a caldo; teste atomizzatrici con distributori e ugelli autopulenti in acciaio inox; quadro di comando e regolazione; struttura portante in acciaio zincato o alluminio; pannellatura sandwich spessore mm 30 precoibentata formata da doppia lamiera in acciaio zincato con interposto isolamento termo acustico di adeguata densità; portine con oblò; illuminazione. / - oltre 1944 fino a 2777 l/s [7000 - 10000 m³/h] - 62 kg/h	cad		10.509,34
LOM241.MM.05.060.0050.f	Sezioni di umidificazione ad acqua tipo ad aria compressa da interno con aria esterna oltre 50% fino a 100% della portata totale, composte da: camera di umidificazione (interna e separata dalla pannellatura esterna) in acciaio inox con separatore di gocce in polipropilene, vasca di raccolta in acciaio inox e (per portate oltre m³/h 10000) grigliato pedonabile in acciaio zincato a caldo; teste atomizzatrici con distributori e ugelli autopulenti in acciaio inox; quadro di comando e regolazione; struttura portante in acciaio zincato o alluminio; pannellatura sandwich spessore mm 30 precoibentata formata da doppia lamiera in acciaio zincato con interposto isolamento termo acustico di adeguata densità; portine con oblò; illuminazione. / - oltre 2777 fino a 4166 l/s [10000 - 15000 m³/h] - 93 kg/h	cad		15.304,29
LOM241.MM.05.060.0050.g	Sezioni di umidificazione ad acqua tipo ad aria compressa da interno con aria esterna oltre 50% fino a 100% della portata totale, composte da: camera di umidificazione (interna e separata dalla pannellatura esterna) in acciaio inox con separatore di gocce in polipropilene, vasca di raccolta in acciaio inox e (per portate oltre m³/h 10000) grigliato pedonabile in acciaio zincato a caldo; teste atomizzatrici con distributori e ugelli autopulenti in acciaio inox; quadro di comando e regolazione; struttura portante in acciaio zincato o alluminio; pannellatura sandwich spessore mm 30 precoibentata formata da doppia lamiera in acciaio zincato con interposto isolamento termo acustico di adeguata densità; portine con oblò; illuminazione. / - oltre 4166 fino a 6111 l/s [15000 - 22000 m³/h] - 136 kg/h	cad		14.684,77
LOM241.MM.05.060.0050.h	Sezioni di umidificazione ad acqua tipo ad aria compressa da interno con aria esterna oltre 50% fino a 100% della portata totale, composte da: camera di umidificazione (interna e separata dalla pannellatura esterna) in acciaio inox con separatore di gocce in polipropilene, vasca di raccolta in acciaio inox e (per portate oltre m³/h 10000) grigliato pedonabile in acciaio zincato a caldo; teste atomizzatrici con distributori e ugelli autopulenti in acciaio inox; quadro di comando e regolazione; struttura portante in acciaio zincato o alluminio; pannellatura sandwich spessore mm 30 precoibentata formata da doppia lamiera in acciaio zincato con interposto isolamento termo acustico di adeguata densità; portine con oblò; illuminazione. / - oltre 6111 fino a 8333 l/s [22000 - 30000 m³/h] - 186 kg/h	cad		19.255,41
LOM241.MM.05.060.0050.i	Sezioni di umidificazione ad acqua tipo ad aria compressa da interno con aria esterna oltre 50% fino a 100% della portata totale, composte da: camera di umidificazione (interna e separata dalla pannellatura esterna) in acciaio inox con separatore di gocce in polipropilene, vasca di raccolta in acciaio inox e (per portate oltre m³/h 10000) grigliato pedonabile in acciaio zincato a caldo; teste atomizzatrici con distributori e ugelli autopulenti in acciaio inox; quadro di comando e regolazione; struttura portante in acciaio zincato o alluminio; pannellatura sandwich spessore mm 30 precoibentata formata da doppia lamiera in acciaio zincato con interposto isolamento termo acustico di adeguata densità; portine con oblò; illuminazione. / - oltre 8333 fino a 11111 l/s [30000 - 40000 m³/h] - 248 kg/h	cad		24.467,46
LOM241.MM.05.060.0050.j	Sezioni di umidificazione ad acqua tipo ad aria compressa da interno con aria esterna oltre 50% fino a 100% della portata totale, composte da: camera di umidificazione (interna e separata dalla pannellatura esterna) in acciaio inox con separatore di gocce in polipropilene, vasca di raccolta in acciaio inox e (per portate oltre m³/h 10000) grigliato pedonabile in acciaio zincato a caldo; teste atomizzatrici con distributori e ugelli autopulenti in acciaio inox; quadro di comando e regolazione; struttura portante in acciaio zincato o alluminio; pannellatura sandwich spessore mm 30 precoibentata formata da doppia lamiera in acciaio zincato con interposto isolamento termo acustico di adeguata densità; portine con oblò; illuminazione. / - oltre 11111 fino a 15278 l/s [40000 - 55000 m³/h] - 341 kg/h	cad		31.829,77
LOM241.MM.05.060.0050.k	Sezioni di umidificazione ad acqua tipo ad aria compressa da interno con aria esterna oltre 50% fino a 100% della portata totale, composte da: camera di umidificazione (interna e separata dalla pannellatura esterna) in acciaio inox con separatore di gocce in polipropilene, vasca di raccolta in acciaio inox e (per portate oltre m³/h 10000) grigliato pedonabile in acciaio zincato a caldo; teste atomizzatrici con distributori e ugelli autopulenti in acciaio inox; quadro di comando e regolazione; struttura portante in acciaio zincato o alluminio; pannellatura sandwich spessore mm 30 precoibentata formata da doppia lamiera in acciaio zincato con interposto isolamento termo acustico di adeguata densità; portine con oblò; illuminazione. / - oltre 15278 fino a 20833 l/s [55000 - 75000 m³/h] - 465 kg/h	cad		39.050,26
LOM241.MM.05.060.0060	Sezioni di umidificazione ad acqua tipo ad ultrasuoni da interno con aria esterna fino a 50% della portata totale, composte da: umidificatori a trasduzione piezoelettrica da condotto modulari con carrozzeria in lamiera d'acciaio legato; sistemi di comando e regolazione modulante ; vasca di raccolta in acciaio inox; struttura portante in acciaio zincato o alluminio; pannellatura sandwich spessore mm 30 precoibentata formata da doppia lamiera in acciaio zincato con interposto isolamento termo acustico di adeguata densità; portine con oblò; illuminazione.
LOM241.MM.05.060.0060.a	Sezioni di umidificazione ad acqua tipo ad ultrasuoni da interno con aria esterna fino a 50% della portata totale, composte da: umidificatori a trasduzione piezoelettrica da condotto modulari con carrozzeria in lamiera d'acciaio legato; sistemi di comando e regolazione modulante ; vasca di raccolta in acciaio inox; struttura portante in acciaio zincato o alluminio; pannellatura sandwich spessore mm 30 precoibentata formata da doppia lamiera in acciaio zincato con interposto isolamento termo acustico di adeguata densità; portine con oblò; illuminazione. / - fino a 694 l/s [2500 m³/h] - 7,5 kg/h	cad		7.846,47
LOM241.MM.05.060.0060.b	Sezioni di umidificazione ad acqua tipo ad ultrasuoni da interno con aria esterna fino a 50% della portata totale, composte da: umidificatori a trasduzione piezoelettrica da condotto modulari con carrozzeria in lamiera d'acciaio legato; sistemi di comando e regolazione modulante ; vasca di raccolta in acciaio inox; struttura portante in acciaio zincato o alluminio; pannellatura sandwich spessore mm 30 precoibentata formata da doppia lamiera in acciaio zincato con interposto isolamento termo acustico di adeguata densità; portine con oblò; illuminazione. / - oltre 694 fino a 972 l/s [2500 - 3500 m³/h] - 9 kg/h	cad		12.790,84
LOM241.MM.05.060.0060.c	Sezioni di umidificazione ad acqua tipo ad ultrasuoni da interno con aria esterna fino a 50% della portata totale, composte da: umidificatori a trasduzione piezoelettrica da condotto modulari con carrozzeria in lamiera d'acciaio legato; sistemi di comando e regolazione modulante ; vasca di raccolta in acciaio inox; struttura portante in acciaio zincato o alluminio; pannellatura sandwich spessore mm 30 precoibentata formata da doppia lamiera in acciaio zincato con interposto isolamento termo acustico di adeguata densità; portine con oblò; illuminazione. / - oltre 972 fino a 1388 l/s [3500 - 5000 m³/h] - 12,5 kg/h	cad		12.976,39
LOM241.MM.05.060.0060.d	Sezioni di umidificazione ad acqua tipo ad ultrasuoni da interno con aria esterna fino a 50% della portata totale, composte da: umidificatori a trasduzione piezoelettrica da condotto modulari con carrozzeria in lamiera d'acciaio legato; sistemi di comando e regolazione modulante ; vasca di raccolta in acciaio inox; struttura portante in acciaio zincato o alluminio; pannellatura sandwich spessore mm 30 precoibentata formata da doppia lamiera in acciaio zincato con interposto isolamento termo acustico di adeguata densità; portine con oblò; illuminazione. / - oltre 1388 fino a 1944 l/s [5000 - 7000 m³/h] - 17,5 kg/h	cad		13.162,46
LOM241.MM.05.060.0060.e	Sezioni di umidificazione ad acqua tipo ad ultrasuoni da interno con aria esterna fino a 50% della portata totale, composte da: umidificatori a trasduzione piezoelettrica da condotto modulari con carrozzeria in lamiera d'acciaio legato; sistemi di comando e regolazione modulante ; vasca di raccolta in acciaio inox; struttura portante in acciaio zincato o alluminio; pannellatura sandwich spessore mm 30 precoibentata formata da doppia lamiera in acciaio zincato con interposto isolamento termo acustico di adeguata densità; portine con oblò; illuminazione. / - oltre 1944 fino a 2777 l/s [7000 - 10000 m³/h] - 25 kg/h	cad		18.177,81
LOM241.MM.05.060.0060.f	Sezioni di umidificazione ad acqua tipo ad ultrasuoni da interno con aria esterna fino a 50% della portata totale, composte da: umidificatori a trasduzione piezoelettrica da condotto modulari con carrozzeria in lamiera d'acciaio legato; sistemi di comando e regolazione modulante ; vasca di raccolta in acciaio inox; struttura portante in acciaio zincato o alluminio; pannellatura sandwich spessore mm 30 precoibentata formata da doppia lamiera in acciaio zincato con interposto isolamento termo acustico di adeguata densità; portine con oblò; illuminazione. / - oltre 2777 fino a 4166 l/s [10000 - 15000 m³/h] - 37,5 kg/h	cad		25.798,75
LOM241.MM.05.060.0060.g	Sezioni di umidificazione ad acqua tipo ad ultrasuoni da interno con aria esterna fino a 50% della portata totale, composte da: umidificatori a trasduzione piezoelettrica da condotto modulari con carrozzeria in lamiera d'acciaio legato; sistemi di comando e regolazione modulante ; vasca di raccolta in acciaio inox; struttura portante in acciaio zincato o alluminio; pannellatura sandwich spessore mm 30 precoibentata formata da doppia lamiera in acciaio zincato con interposto isolamento termo acustico di adeguata densità; portine con oblò; illuminazione. / - oltre 4166 fino a 6111 l/s [15000 - 22000 m³/h] - 55 kg/h	cad		38.461,15
LOM241.MM.05.060.0070	Sezioni di umidificazione ad acqua tipo ad ultrasuoni da interno con aria esterna oltre 50% fino a 100% della portata totale, composte da: umidificatori a trasduzione piezoelettrica da condotto modulari con carrozzeria in lamiera d'acciaio legato; sistemi di comando e regolazione modulante ; vasca di raccolta in acciaio inox; struttura portante in acciaio zincato o alluminio; pannellatura sandwich spessore mm 30 precoibentata formata da doppia lamiera in acciaio zincato con interposto isolamento termo acustico di adeguata densità; portine con oblò; illuminazione.
LOM241.MM.05.060.0070.a	Sezioni di umidificazione ad acqua tipo ad ultrasuoni da interno con aria esterna oltre 50% fino a 100% della portata totale, composte da: umidificatori a trasduzione piezoelettrica da condotto modulari con carrozzeria in lamiera d'acciaio legato; sistemi di comando e regolazione modulante ; vasca di raccolta in acciaio inox; struttura portante in acciaio zincato o alluminio; pannellatura sandwich spessore mm 30 precoibentata formata da doppia lamiera in acciaio zincato con interposto isolamento termo acustico di adeguata densità; portine con oblò; illuminazione. / - fino a 694 l/s [2500 m³/h] - 15,5 kg/h	cad		7.846,47
LOM241.MM.05.060.0070.b	Sezioni di umidificazione ad acqua tipo ad ultrasuoni da interno con aria esterna oltre 50% fino a 100% della portata totale, composte da: umidificatori a trasduzione piezoelettrica da condotto modulari con carrozzeria in lamiera d'acciaio legato; sistemi di comando e regolazione modulante ; vasca di raccolta in acciaio inox; struttura portante in acciaio zincato o alluminio; pannellatura sandwich spessore mm 30 precoibentata formata da doppia lamiera in acciaio zincato con interposto isolamento termo acustico di adeguata densità; portine con oblò; illuminazione. / - oltre 694 fino a 972 l/s [2500 - 3500 m³/h] - 22 kg/h	cad		17.133,55
LOM241.MM.05.060.0070.c	Sezioni di umidificazione ad acqua tipo ad ultrasuoni da interno con aria esterna oltre 50% fino a 100% della portata totale, composte da: umidificatori a trasduzione piezoelettrica da condotto modulari con carrozzeria in lamiera d'acciaio legato; sistemi di comando e regolazione modulante ; vasca di raccolta in acciaio inox; struttura portante in acciaio zincato o alluminio; pannellatura sandwich spessore mm 30 precoibentata formata da doppia lamiera in acciaio zincato con interposto isolamento termo acustico di adeguata densità; portine con oblò; illuminazione. / - oltre 972 fino a 1388 l/s [3500 - 5000 m³/h] - 31 kg/h	cad		21.943,93
LOM241.MM.05.060.0070.d	Sezioni di umidificazione ad acqua tipo ad ultrasuoni da interno con aria esterna oltre 50% fino a 100% della portata totale, composte da: umidificatori a trasduzione piezoelettrica da condotto modulari con carrozzeria in lamiera d'acciaio legato; sistemi di comando e regolazione modulante ; vasca di raccolta in acciaio inox; struttura portante in acciaio zincato o alluminio; pannellatura sandwich spessore mm 30 precoibentata formata da doppia lamiera in acciaio zincato con interposto isolamento termo acustico di adeguata densità; portine con oblò; illuminazione. / - oltre 1388 fino a 1944 l/s [5000 - 7000 m³/h] - 43 kg/h	cad		28.760,47
LOM241.MM.05.060.0070.e	Sezioni di umidificazione ad acqua tipo ad ultrasuoni da interno con aria esterna oltre 50% fino a 100% della portata totale, composte da: umidificatori a trasduzione piezoelettrica da condotto modulari con carrozzeria in lamiera d'acciaio legato; sistemi di comando e regolazione modulante ; vasca di raccolta in acciaio inox; struttura portante in acciaio zincato o alluminio; pannellatura sandwich spessore mm 30 precoibentata formata da doppia lamiera in acciaio zincato con interposto isolamento termo acustico di adeguata densità; portine con oblò; illuminazione. / - oltre 1944 fino a 2777 l/s [7000 - 10000 m³/h] - 62 kg/h	cad		38.430,16
LOM241.MM.05.060.0080	Sezioni di umidificazione a vapore tipo a generatore elettrico da interno con aria esterna fino a 50% della portata totale, composte da: generatori di vapore ad elettrodi ad erogazione modulante con distributori di vapore, tubazioni per allacciamenti vari e quadri elettrici; separatore di gocce in acciaio zincato; vasca di raccolta in acciaio zincato; struttura portante in acciaio zincato o alluminio; pannellatura sandwich spessore mm 30 precoibentata formata da doppia lamiera in acciaio zincato con interposto isolamento termo acustico di adeguata densità; portine con oblò; illuminazione.
LOM241.MM.05.060.0080.a	Sezioni di umidificazione a vapore tipo a generatore elettrico da interno con aria esterna fino a 50% della portata totale, composte da: generatori di vapore ad elettrodi ad erogazione modulante con distributori di vapore, tubazioni per allacciamenti vari e quadri elettrici; separatore di gocce in acciaio zincato; vasca di raccolta in acciaio zincato; struttura portante in acciaio zincato o alluminio; pannellatura sandwich spessore mm 30 precoibentata formata da doppia lamiera in acciaio zincato con interposto isolamento termo acustico di adeguata densità; portine con oblò; illuminazione. / - fino a 694 l/s [2500 m³/h] - 7,5 kg/h	cad		2.225,00
LOM241.MM.05.060.0080.b	Sezioni di umidificazione a vapore tipo a generatore elettrico da interno con aria esterna fino a 50% della portata totale, composte da: generatori di vapore ad elettrodi ad erogazione modulante con distributori di vapore, tubazioni per allacciamenti vari e quadri elettrici; separatore di gocce in acciaio zincato; vasca di raccolta in acciaio zincato; struttura portante in acciaio zincato o alluminio; pannellatura sandwich spessore mm 30 precoibentata formata da doppia lamiera in acciaio zincato con interposto isolamento termo acustico di adeguata densità; portine con oblò; illuminazione. / - oltre 694 fino a 972 l/s [2500 - 3500 m³/h] - 9 kg/h	cad		4.204,75
LOM241.MM.05.060.0080.c	Sezioni di umidificazione a vapore tipo a generatore elettrico da interno con aria esterna fino a 50% della portata totale, composte da: generatori di vapore ad elettrodi ad erogazione modulante con distributori di vapore, tubazioni per allacciamenti vari e quadri elettrici; separatore di gocce in acciaio zincato; vasca di raccolta in acciaio zincato; struttura portante in acciaio zincato o alluminio; pannellatura sandwich spessore mm 30 precoibentata formata da doppia lamiera in acciaio zincato con interposto isolamento termo acustico di adeguata densità; portine con oblò; illuminazione. / - oltre 972 fino a 1388 l/s [3500 - 5000 m³/h] - 12,5 kg/h	cad		4.384,82
LOM241.MM.05.060.0080.d	Sezioni di umidificazione a vapore tipo a generatore elettrico da interno con aria esterna fino a 50% della portata totale, composte da: generatori di vapore ad elettrodi ad erogazione modulante con distributori di vapore, tubazioni per allacciamenti vari e quadri elettrici; separatore di gocce in acciaio zincato; vasca di raccolta in acciaio zincato; struttura portante in acciaio zincato o alluminio; pannellatura sandwich spessore mm 30 precoibentata formata da doppia lamiera in acciaio zincato con interposto isolamento termo acustico di adeguata densità; portine con oblò; illuminazione. / - oltre 1388 fino a 1944 l/s [5000 - 7000 m³/h] - 17,5 kg/h	cad		4.877,01
LOM241.MM.05.060.0080.e	Sezioni di umidificazione a vapore tipo a generatore elettrico da interno con aria esterna fino a 50% della portata totale, composte da: generatori di vapore ad elettrodi ad erogazione modulante con distributori di vapore, tubazioni per allacciamenti vari e quadri elettrici; separatore di gocce in acciaio zincato; vasca di raccolta in acciaio zincato; struttura portante in acciaio zincato o alluminio; pannellatura sandwich spessore mm 30 precoibentata formata da doppia lamiera in acciaio zincato con interposto isolamento termo acustico di adeguata densità; portine con oblò; illuminazione. / - oltre 1944 fino a 2777 l/s [7000 - 10000 m³/h] - 25 kg/h	cad		5.907,34
LOM241.MM.05.060.0080.f	Sezioni di umidificazione a vapore tipo a generatore elettrico da interno con aria esterna fino a 50% della portata totale, composte da: generatori di vapore ad elettrodi ad erogazione modulante con distributori di vapore, tubazioni per allacciamenti vari e quadri elettrici; separatore di gocce in acciaio zincato; vasca di raccolta in acciaio zincato; struttura portante in acciaio zincato o alluminio; pannellatura sandwich spessore mm 30 precoibentata formata da doppia lamiera in acciaio zincato con interposto isolamento termo acustico di adeguata densità; portine con oblò; illuminazione. / - oltre 2777 fino a 4166 l/s [10000 - 15000 m³/h] - 37,5 kg/h	cad		7.108,53
LOM241.MM.05.060.0080.g	Sezioni di umidificazione a vapore tipo a generatore elettrico da interno con aria esterna fino a 50% della portata totale, composte da: generatori di vapore ad elettrodi ad erogazione modulante con distributori di vapore, tubazioni per allacciamenti vari e quadri elettrici; separatore di gocce in acciaio zincato; vasca di raccolta in acciaio zincato; struttura portante in acciaio zincato o alluminio; pannellatura sandwich spessore mm 30 precoibentata formata da doppia lamiera in acciaio zincato con interposto isolamento termo acustico di adeguata densità; portine con oblò; illuminazione. / - oltre 4166 fino a 6111 l/s [15000 - 22000 m³/h] - 55 kg/h	cad		9.644,77
LOM241.MM.05.060.0080.h	Sezioni di umidificazione a vapore tipo a generatore elettrico da interno con aria esterna fino a 50% della portata totale, composte da: generatori di vapore ad elettrodi ad erogazione modulante con distributori di vapore, tubazioni per allacciamenti vari e quadri elettrici; separatore di gocce in acciaio zincato; vasca di raccolta in acciaio zincato; struttura portante in acciaio zincato o alluminio; pannellatura sandwich spessore mm 30 precoibentata formata da doppia lamiera in acciaio zincato con interposto isolamento termo acustico di adeguata densità; portine con oblò; illuminazione. / - oltre 6111 fino a 8333 l/s [22000 - 30000 m³/h] - 75 kg/h	cad		11.977,25
LOM241.MM.05.060.0080.i	Sezioni di umidificazione a vapore tipo a generatore elettrico da interno con aria esterna fino a 50% della portata totale, composte da: generatori di vapore ad elettrodi ad erogazione modulante con distributori di vapore, tubazioni per allacciamenti vari e quadri elettrici; separatore di gocce in acciaio zincato; vasca di raccolta in acciaio zincato; struttura portante in acciaio zincato o alluminio; pannellatura sandwich spessore mm 30 precoibentata formata da doppia lamiera in acciaio zincato con interposto isolamento termo acustico di adeguata densità; portine con oblò; illuminazione. / - oltre 8333 fino a 11111 l/s [30000 - 40000 m³/h] - 100 kg/h	cad		15.705,42
LOM241.MM.05.060.0080.j	Sezioni di umidificazione a vapore tipo a generatore elettrico da interno con aria esterna fino a 50% della portata totale, composte da: generatori di vapore ad elettrodi ad erogazione modulante con distributori di vapore, tubazioni per allacciamenti vari e quadri elettrici; separatore di gocce in acciaio zincato; vasca di raccolta in acciaio zincato; struttura portante in acciaio zincato o alluminio; pannellatura sandwich spessore mm 30 precoibentata formata da doppia lamiera in acciaio zincato con interposto isolamento termo acustico di adeguata densità; portine con oblò; illuminazione. / - oltre 11111 fino a 15278 l/s [40000 - 55000 m³/h] - 138 kg/h	cad		18.884,46
LOM241.MM.05.060.0090	Sezioni di umidificazione a vapore tipo a generatore elettrico da interno con aria esterna oltre 50% fino a 100% della portata totale, composte da: generatori di vapore ad elettrodi ad erogazione modulante con distributori di vapore, tubazioni per allacciamenti vari e quadri elettrici; separatore di gocce in acciaio zincato; vasca di raccolta in acciaio zincato; struttura portante in acciaio zincato o alluminio; pannellatura sandwich spessore mm 30 precoibentata formata da doppia lamiera in acciaio zincato con interposto isolamento termo acustico di adeguata densità; portine con oblò; illuminazione.
LOM241.MM.05.060.0090.a	Sezioni di umidificazione a vapore tipo a generatore elettrico da interno con aria esterna oltre 50% fino a 100% della portata totale, composte da: generatori di vapore ad elettrodi ad erogazione modulante con distributori di vapore, tubazioni per allacciamenti vari e quadri elettrici; separatore di gocce in acciaio zincato; vasca di raccolta in acciaio zincato; struttura portante in acciaio zincato o alluminio; pannellatura sandwich spessore mm 30 precoibentata formata da doppia lamiera in acciaio zincato con interposto isolamento termo acustico di adeguata densità; portine con oblò; illuminazione. / - fino a 694 l/s [2500 m³/h] - 15,5 kg/h	cad		2.634,28
LOM241.MM.05.060.0090.b	Sezioni di umidificazione a vapore tipo a generatore elettrico da interno con aria esterna oltre 50% fino a 100% della portata totale, composte da: generatori di vapore ad elettrodi ad erogazione modulante con distributori di vapore, tubazioni per allacciamenti vari e quadri elettrici; separatore di gocce in acciaio zincato; vasca di raccolta in acciaio zincato; struttura portante in acciaio zincato o alluminio; pannellatura sandwich spessore mm 30 precoibentata formata da doppia lamiera in acciaio zincato con interposto isolamento termo acustico di adeguata densità; portine con oblò; illuminazione. / - oltre 694 fino a 972 l/s [2500 - 3500 m³/h] - 22 kg/h	cad		4.458,43
LOM241.MM.05.060.0090.c	Sezioni di umidificazione a vapore tipo a generatore elettrico da interno con aria esterna oltre 50% fino a 100% della portata totale, composte da: generatori di vapore ad elettrodi ad erogazione modulante con distributori di vapore, tubazioni per allacciamenti vari e quadri elettrici; separatore di gocce in acciaio zincato; vasca di raccolta in acciaio zincato; struttura portante in acciaio zincato o alluminio; pannellatura sandwich spessore mm 30 precoibentata formata da doppia lamiera in acciaio zincato con interposto isolamento termo acustico di adeguata densità; portine con oblò; illuminazione. / - oltre 972 fino a 1388 l/s [3500 - 5000 m³/h] - 31 kg/h	cad		5.197,41
LOM241.MM.05.060.0090.d	Sezioni di umidificazione a vapore tipo a generatore elettrico da interno con aria esterna oltre 50% fino a 100% della portata totale, composte da: generatori di vapore ad elettrodi ad erogazione modulante con distributori di vapore, tubazioni per allacciamenti vari e quadri elettrici; separatore di gocce in acciaio zincato; vasca di raccolta in acciaio zincato; struttura portante in acciaio zincato o alluminio; pannellatura sandwich spessore mm 30 precoibentata formata da doppia lamiera in acciaio zincato con interposto isolamento termo acustico di adeguata densità; portine con oblò; illuminazione. / - oltre 1388 fino a 1944 l/s [5000 - 7000 m³/h] - 43 kg/h	cad		6.488,86
LOM241.MM.05.060.0090.e	Sezioni di umidificazione a vapore tipo a generatore elettrico da interno con aria esterna oltre 50% fino a 100% della portata totale, composte da: generatori di vapore ad elettrodi ad erogazione modulante con distributori di vapore, tubazioni per allacciamenti vari e quadri elettrici; separatore di gocce in acciaio zincato; vasca di raccolta in acciaio zincato; struttura portante in acciaio zincato o alluminio; pannellatura sandwich spessore mm 30 precoibentata formata da doppia lamiera in acciaio zincato con interposto isolamento termo acustico di adeguata densità; portine con oblò; illuminazione. / - oltre 1944 fino a 2777 l/s [7000 - 10000 m³/h] - 62 kg/h	cad		7.941,90
LOM241.MM.05.060.0090.f	Sezioni di umidificazione a vapore tipo a generatore elettrico da interno con aria esterna oltre 50% fino a 100% della portata totale, composte da: generatori di vapore ad elettrodi ad erogazione modulante con distributori di vapore, tubazioni per allacciamenti vari e quadri elettrici; separatore di gocce in acciaio zincato; vasca di raccolta in acciaio zincato; struttura portante in acciaio zincato o alluminio; pannellatura sandwich spessore mm 30 precoibentata formata da doppia lamiera in acciaio zincato con interposto isolamento termo acustico di adeguata densità; portine con oblò; illuminazione. / - oltre 2777 fino a 4166 l/s [10000 - 15000 m³/h] - 93 kg/h	cad		11.205,54
LOM241.MM.05.060.0090.g	Sezioni di umidificazione a vapore tipo a generatore elettrico da interno con aria esterna oltre 50% fino a 100% della portata totale, composte da: generatori di vapore ad elettrodi ad erogazione modulante con distributori di vapore, tubazioni per allacciamenti vari e quadri elettrici; separatore di gocce in acciaio zincato; vasca di raccolta in acciaio zincato; struttura portante in acciaio zincato o alluminio; pannellatura sandwich spessore mm 30 precoibentata formata da doppia lamiera in acciaio zincato con interposto isolamento termo acustico di adeguata densità; portine con oblò; illuminazione. / - oltre 4166 fino a 6111 l/s [15000 - 22000 m³/h] - 136 kg/h	cad		14.822,15
LOM241.MM.05.070	SEZIONI VENTILANTI DI MANDATA
LOM241.MM.05.070.0010	Sezioni ventilanti di mandata aria da interno composte da: ventilatori con motori dotati di inverter di regolazione, trasmissioni, supporti e giunti antivibranti; struttura portante in acciaio zincato o alluminio; pannellatura sandwich spessore mm 30 precoibentata formata da doppia lamiera in acciaio zincato con interposto isolamento termo acustico di adeguata densità; portine con oblò; illuminazione.
LOM241.MM.05.070.0010.a	Sezioni ventilanti di mandata aria da interno composte da: ventilatori con motori dotati di inverter di regolazione, trasmissioni, supporti e giunti antivibranti; struttura portante in acciaio zincato o alluminio; pannellatura sandwich spessore mm 30 precoibentata formata da doppia lamiera in acciaio zincato con interposto isolamento termo acustico di adeguata densità; portine con oblò; illuminazione. / - fino a 694 l/s [2500 m³/h]	cad		2.055,75
LOM241.MM.05.070.0010.b	Sezioni ventilanti di mandata aria da interno composte da: ventilatori con motori dotati di inverter di regolazione, trasmissioni, supporti e giunti antivibranti; struttura portante in acciaio zincato o alluminio; pannellatura sandwich spessore mm 30 precoibentata formata da doppia lamiera in acciaio zincato con interposto isolamento termo acustico di adeguata densità; portine con oblò; illuminazione. / - oltre 694 fino a 972 l/s [2500 - 3500 m³/h]	cad		3.535,87
LOM241.MM.05.070.0010.c	Sezioni ventilanti di mandata aria da interno composte da: ventilatori con motori dotati di inverter di regolazione, trasmissioni, supporti e giunti antivibranti; struttura portante in acciaio zincato o alluminio; pannellatura sandwich spessore mm 30 precoibentata formata da doppia lamiera in acciaio zincato con interposto isolamento termo acustico di adeguata densità; portine con oblò; illuminazione. / - oltre 972 fino a 1388 l/s [3500 - 5000 m³/h]	cad		4.190,80
LOM241.MM.05.070.0010.d	Sezioni ventilanti di mandata aria da interno composte da: ventilatori con motori dotati di inverter di regolazione, trasmissioni, supporti e giunti antivibranti; struttura portante in acciaio zincato o alluminio; pannellatura sandwich spessore mm 30 precoibentata formata da doppia lamiera in acciaio zincato con interposto isolamento termo acustico di adeguata densità; portine con oblò; illuminazione. / - oltre 1388 fino a 1944 l/s [5000 - 7000 m³/h]	cad		4.965,03
LOM241.MM.05.070.0010.e	Sezioni ventilanti di mandata aria da interno composte da: ventilatori con motori dotati di inverter di regolazione, trasmissioni, supporti e giunti antivibranti; struttura portante in acciaio zincato o alluminio; pannellatura sandwich spessore mm 30 precoibentata formata da doppia lamiera in acciaio zincato con interposto isolamento termo acustico di adeguata densità; portine con oblò; illuminazione. / - oltre 1944 fino a 2777 l/s [7000 - 10000 m³/h]	cad		6.276,87
LOM241.MM.05.070.0010.f	Sezioni ventilanti di mandata aria da interno composte da: ventilatori con motori dotati di inverter di regolazione, trasmissioni, supporti e giunti antivibranti; struttura portante in acciaio zincato o alluminio; pannellatura sandwich spessore mm 30 precoibentata formata da doppia lamiera in acciaio zincato con interposto isolamento termo acustico di adeguata densità; portine con oblò; illuminazione. / - oltre 2777 fino a 4166 l/s [10000 - 15000 m³/h]	cad		7.631,72
LOM241.MM.05.070.0010.g	Sezioni ventilanti di mandata aria da interno composte da: ventilatori con motori dotati di inverter di regolazione, trasmissioni, supporti e giunti antivibranti; struttura portante in acciaio zincato o alluminio; pannellatura sandwich spessore mm 30 precoibentata formata da doppia lamiera in acciaio zincato con interposto isolamento termo acustico di adeguata densità; portine con oblò; illuminazione. / - oltre 4166 fino a 6111 l/s [15000 - 22000 m³/h]	cad		9.891,44
LOM241.MM.05.070.0010.h	Sezioni ventilanti di mandata aria da interno composte da: ventilatori con motori dotati di inverter di regolazione, trasmissioni, supporti e giunti antivibranti; struttura portante in acciaio zincato o alluminio; pannellatura sandwich spessore mm 30 precoibentata formata da doppia lamiera in acciaio zincato con interposto isolamento termo acustico di adeguata densità; portine con oblò; illuminazione. / - oltre 6111 fino a 8333 l/s [22000 - 30000 m³/h]	cad		13.661,46
LOM241.MM.05.070.0010.i	Sezioni ventilanti di mandata aria da interno composte da: ventilatori con motori dotati di inverter di regolazione, trasmissioni, supporti e giunti antivibranti; struttura portante in acciaio zincato o alluminio; pannellatura sandwich spessore mm 30 precoibentata formata da doppia lamiera in acciaio zincato con interposto isolamento termo acustico di adeguata densità; portine con oblò; illuminazione. / - oltre 8333 fino a 11111 l/s [30000 - 40000 m³/h]	cad		17.568,33
LOM241.MM.05.070.0010.j	Sezioni ventilanti di mandata aria da interno composte da: ventilatori con motori dotati di inverter di regolazione, trasmissioni, supporti e giunti antivibranti; struttura portante in acciaio zincato o alluminio; pannellatura sandwich spessore mm 30 precoibentata formata da doppia lamiera in acciaio zincato con interposto isolamento termo acustico di adeguata densità; portine con oblò; illuminazione. / - oltre 11111 fino a 15278 l/s [40000 - 55000 m³/h]	cad		21.627,86
LOM241.MM.05.070.0010.k	Sezioni ventilanti di mandata aria da interno composte da: ventilatori con motori dotati di inverter di regolazione, trasmissioni, supporti e giunti antivibranti; struttura portante in acciaio zincato o alluminio; pannellatura sandwich spessore mm 30 precoibentata formata da doppia lamiera in acciaio zincato con interposto isolamento termo acustico di adeguata densità; portine con oblò; illuminazione. / - oltre 15278 fino a 20833 l/s [55000 - 75000 m³/h]	cad		26.466,23
LOM241.MM.05.080	SEZIONI SPECIALI
LOM241.MM.05.080.0010	Sezioni multi-zone in costruzione da interno, composte da: batteria di riscaldamento in rame-alluminio ad acqua calda; batteria di raffrescamento in rame-alluminio ad acqua refrigerata con bacino raccolta condensa in acciaio zincato; serrande di miscela e taratura per le varie zone; struttura portante in acciaio zincato o alluminio; pannellatura sandwich spessore mm 30 precoibentata formata da doppia lamiera in acciaio zincato con interposto isolamento termo acustico di adeguata densità.
LOM241.MM.05.080.0010.a	Sezioni multi-zone in costruzione da interno, composte da: batteria di riscaldamento in rame-alluminio ad acqua calda; batteria di raffrescamento in rame-alluminio ad acqua refrigerata con bacino raccolta condensa in acciaio zincato; serrande di miscela e taratura per le varie zone; struttura portante in acciaio zincato o alluminio; pannellatura sandwich spessore mm 30 precoibentata formata da doppia lamiera in acciaio zincato con interposto isolamento termo acustico di adeguata densità. / - fino a 2777 l/s [10000 m³/h] - 92 kWt - 95 kWf	cad		922,68
LOM241.MM.05.080.0010.b	Sezioni multi-zone in costruzione da interno, composte da: batteria di riscaldamento in rame-alluminio ad acqua calda; batteria di raffrescamento in rame-alluminio ad acqua refrigerata con bacino raccolta condensa in acciaio zincato; serrande di miscela e taratura per le varie zone; struttura portante in acciaio zincato o alluminio; pannellatura sandwich spessore mm 30 precoibentata formata da doppia lamiera in acciaio zincato con interposto isolamento termo acustico di adeguata densità. / - oltre 2777 fino a 4166 l/s [10000 - 15000 m³/h] - 138 kWt - 143 kWf	cad		2.121,88
LOM241.MM.05.080.0010.c	Sezioni multi-zone in costruzione da interno, composte da: batteria di riscaldamento in rame-alluminio ad acqua calda; batteria di raffrescamento in rame-alluminio ad acqua refrigerata con bacino raccolta condensa in acciaio zincato; serrande di miscela e taratura per le varie zone; struttura portante in acciaio zincato o alluminio; pannellatura sandwich spessore mm 30 precoibentata formata da doppia lamiera in acciaio zincato con interposto isolamento termo acustico di adeguata densità. / - oltre 4166 fino a 6111 l/s [15000 - 22000 m³/h] - 202 kWt - 209 kWf	cad		2.708,88
LOM241.MM.05.080.0010.d	Sezioni multi-zone in costruzione da interno, composte da: batteria di riscaldamento in rame-alluminio ad acqua calda; batteria di raffrescamento in rame-alluminio ad acqua refrigerata con bacino raccolta condensa in acciaio zincato; serrande di miscela e taratura per le varie zone; struttura portante in acciaio zincato o alluminio; pannellatura sandwich spessore mm 30 precoibentata formata da doppia lamiera in acciaio zincato con interposto isolamento termo acustico di adeguata densità. / - oltre 6111 fino a 8333 l/s [22000 - 30000 m³/h] - 276 kWt - 285 kWf	cad		3.141,90
LOM241.MM.05.080.0010.e	Sezioni multi-zone in costruzione da interno, composte da: batteria di riscaldamento in rame-alluminio ad acqua calda; batteria di raffrescamento in rame-alluminio ad acqua refrigerata con bacino raccolta condensa in acciaio zincato; serrande di miscela e taratura per le varie zone; struttura portante in acciaio zincato o alluminio; pannellatura sandwich spessore mm 30 precoibentata formata da doppia lamiera in acciaio zincato con interposto isolamento termo acustico di adeguata densità. / - oltre 8333 fino a 11111 l/s [30000 - 40000 m³/h] - 368 kWt - 380 kWf	cad		4.403,32
LOM241.MM.05.080.0010.f	Sezioni multi-zone in costruzione da interno, composte da: batteria di riscaldamento in rame-alluminio ad acqua calda; batteria di raffrescamento in rame-alluminio ad acqua refrigerata con bacino raccolta condensa in acciaio zincato; serrande di miscela e taratura per le varie zone; struttura portante in acciaio zincato o alluminio; pannellatura sandwich spessore mm 30 precoibentata formata da doppia lamiera in acciaio zincato con interposto isolamento termo acustico di adeguata densità. / - oltre 11111 fino a 15278 l/s [40000 - 55000 m³/h] - 506 kWt - 523 kWf	cad		6.398,01
LOM241.MM.05.080.0010.g	Sezioni multi-zone in costruzione da interno, composte da: batteria di riscaldamento in rame-alluminio ad acqua calda; batteria di raffrescamento in rame-alluminio ad acqua refrigerata con bacino raccolta condensa in acciaio zincato; serrande di miscela e taratura per le varie zone; struttura portante in acciaio zincato o alluminio; pannellatura sandwich spessore mm 30 precoibentata formata da doppia lamiera in acciaio zincato con interposto isolamento termo acustico di adeguata densità. / - oltre 15278 fino a 20833 l/s [55000 - 75000 m³/h] - 690 kWt - 713 kWf	cad		9.351,06
LOM241.MM.05.080.0020	Sezioni doppio condotto in costruzione da interno, composte da: batteria di riscaldamento in rame-alluminio ad acqua calda; batteria di raffrescamento in rame-alluminio ad acqua refrigerata con bacino raccolta condensa in acciaio zincato; struttura portante in acciaio zincato o alluminio; pannellatura sandwich spessore mm 30 precoibentata formata da doppia lamiera in acciaio zincato con interposto isolamento termo acustico di adeguata densità.
LOM241.MM.05.080.0020.a	Sezioni doppio condotto in costruzione da interno, composte da: batteria di riscaldamento in rame-alluminio ad acqua calda; batteria di raffrescamento in rame-alluminio ad acqua refrigerata con bacino raccolta condensa in acciaio zincato; struttura portante in acciaio zincato o alluminio; pannellatura sandwich spessore mm 30 precoibentata formata da doppia lamiera in acciaio zincato con interposto isolamento termo acustico di adeguata densità. / - fino a 2777 l/s [10000 m³/h] - 92 kWt - 95 kWf	cad		862,37
LOM241.MM.05.080.0020.b	Sezioni doppio condotto in costruzione da interno, composte da: batteria di riscaldamento in rame-alluminio ad acqua calda; batteria di raffrescamento in rame-alluminio ad acqua refrigerata con bacino raccolta condensa in acciaio zincato; struttura portante in acciaio zincato o alluminio; pannellatura sandwich spessore mm 30 precoibentata formata da doppia lamiera in acciaio zincato con interposto isolamento termo acustico di adeguata densità. / - oltre 2777 fino a 4166 l/s [10000 - 15000 m³/h] - 138 kWt - 143 kWf	cad		1.813,26
LOM241.MM.05.080.0020.c	Sezioni doppio condotto in costruzione da interno, composte da: batteria di riscaldamento in rame-alluminio ad acqua calda; batteria di raffrescamento in rame-alluminio ad acqua refrigerata con bacino raccolta condensa in acciaio zincato; struttura portante in acciaio zincato o alluminio; pannellatura sandwich spessore mm 30 precoibentata formata da doppia lamiera in acciaio zincato con interposto isolamento termo acustico di adeguata densità. / - oltre 4166 fino a 6111 l/s [15000 - 22000 m³/h] - 202 kWt - 209 kWf	cad		2.363,97
LOM241.MM.05.080.0020.d	Sezioni doppio condotto in costruzione da interno, composte da: batteria di riscaldamento in rame-alluminio ad acqua calda; batteria di raffrescamento in rame-alluminio ad acqua refrigerata con bacino raccolta condensa in acciaio zincato; struttura portante in acciaio zincato o alluminio; pannellatura sandwich spessore mm 30 precoibentata formata da doppia lamiera in acciaio zincato con interposto isolamento termo acustico di adeguata densità. / - oltre 6111 fino a 8333 l/s [22000 - 30000 m³/h] - 276 kWt - 285 kWf	cad		2.988,80
LOM241.MM.05.080.0020.e	Sezioni doppio condotto in costruzione da interno, composte da: batteria di riscaldamento in rame-alluminio ad acqua calda; batteria di raffrescamento in rame-alluminio ad acqua refrigerata con bacino raccolta condensa in acciaio zincato; struttura portante in acciaio zincato o alluminio; pannellatura sandwich spessore mm 30 precoibentata formata da doppia lamiera in acciaio zincato con interposto isolamento termo acustico di adeguata densità. / - oltre 8333 fino a 11111 l/s [30000 - 40000 m³/h] - 368 kWt - 380 kWf	cad		4.246,87
LOM241.MM.05.080.0020.f	Sezioni doppio condotto in costruzione da interno, composte da: batteria di riscaldamento in rame-alluminio ad acqua calda; batteria di raffrescamento in rame-alluminio ad acqua refrigerata con bacino raccolta condensa in acciaio zincato; struttura portante in acciaio zincato o alluminio; pannellatura sandwich spessore mm 30 precoibentata formata da doppia lamiera in acciaio zincato con interposto isolamento termo acustico di adeguata densità. / - oltre 11111 fino a 15278 l/s [40000 - 55000 m³/h] - 506 kWt - 523 kWf	cad		6.211,38
LOM241.MM.05.080.0020.g	Sezioni doppio condotto in costruzione da interno, composte da: batteria di riscaldamento in rame-alluminio ad acqua calda; batteria di raffrescamento in rame-alluminio ad acqua refrigerata con bacino raccolta condensa in acciaio zincato; struttura portante in acciaio zincato o alluminio; pannellatura sandwich spessore mm 30 precoibentata formata da doppia lamiera in acciaio zincato con interposto isolamento termo acustico di adeguata densità. / - oltre 15278 fino a 20833 l/s [55000 - 75000 m³/h] - 690 kWt - 713 kWf	cad		8.945,15
LOM241.MM.05.090	AUMENTI DI PREZZO PER SEZIONI DA ESTERNO
LOM241.MM.05.090.0010	Aumenti di prezzo per le sezioni comprese fra i tipi elencati; le sezioni sono composte come già descritto, ma in costruzione da esterno e pannellatura sandwich spessore mm 30 precoibentata formata da doppia lamiera di acciaio rivestita in alluminio-zinco o in peralluman, con interposto isolamento termo acustico di adeguata densità, complete di tettuccio e (ove necessario) vani tecnici di ricovero:
LOM241.MM.05.090.0010.a	Aumenti di prezzo per le sezioni comprese fra i tipi elencati; le sezioni sono composte come già descritto, ma in costruzione da esterno e pannellatura sandwich spessore mm 30 precoibentata formata da doppia lamiera di acciaio rivestita in alluminio-zinco o in peralluman, con interposto isolamento termo acustico di adeguata densità, complete di tettuccio e (ove necessario) vani tecnici di ricovero: / - fino a 694 l/s [2500 m³/h]	cad		110,39
LOM241.MM.05.090.0010.b	Aumenti di prezzo per le sezioni comprese fra i tipi elencati; le sezioni sono composte come già descritto, ma in costruzione da esterno e pannellatura sandwich spessore mm 30 precoibentata formata da doppia lamiera di acciaio rivestita in alluminio-zinco o in peralluman, con interposto isolamento termo acustico di adeguata densità, complete di tettuccio e (ove necessario) vani tecnici di ricovero: / - oltre 694 fino a 972 l/s [2500 - 3500 m³/h]	cad		143,66
LOM241.MM.05.090.0010.c	Aumenti di prezzo per le sezioni comprese fra i tipi elencati; le sezioni sono composte come già descritto, ma in costruzione da esterno e pannellatura sandwich spessore mm 30 precoibentata formata da doppia lamiera di acciaio rivestita in alluminio-zinco o in peralluman, con interposto isolamento termo acustico di adeguata densità, complete di tettuccio e (ove necessario) vani tecnici di ricovero: / - oltre 972 fino a 1388 l/s [3500 - 5000 m³/h]	cad		172,16
LOM241.MM.05.090.0010.d	Aumenti di prezzo per le sezioni comprese fra i tipi elencati; le sezioni sono composte come già descritto, ma in costruzione da esterno e pannellatura sandwich spessore mm 30 precoibentata formata da doppia lamiera di acciaio rivestita in alluminio-zinco o in peralluman, con interposto isolamento termo acustico di adeguata densità, complete di tettuccio e (ove necessario) vani tecnici di ricovero: / - oltre 1388 fino a 2777 l/s [5000 - 10000 m³/h]	cad		198,85
LOM241.MM.05.090.0010.e	Aumenti di prezzo per le sezioni comprese fra i tipi elencati; le sezioni sono composte come già descritto, ma in costruzione da esterno e pannellatura sandwich spessore mm 30 precoibentata formata da doppia lamiera di acciaio rivestita in alluminio-zinco o in peralluman, con interposto isolamento termo acustico di adeguata densità, complete di tettuccio e (ove necessario) vani tecnici di ricovero: / - oltre 2777 fino a 6111 l/s [10000 - 22000 m³/h]	cad		250,41
LOM241.MM.05.090.0010.f	Aumenti di prezzo per le sezioni comprese fra i tipi elencati; le sezioni sono composte come già descritto, ma in costruzione da esterno e pannellatura sandwich spessore mm 30 precoibentata formata da doppia lamiera di acciaio rivestita in alluminio-zinco o in peralluman, con interposto isolamento termo acustico di adeguata densità, complete di tettuccio e (ove necessario) vani tecnici di ricovero: / - oltre 6111 fino a 15278 l/s [22000 - 55000 m³/h]	cad		322,22
LOM241.MM.05.090.0010.g	Aumenti di prezzo per le sezioni comprese fra i tipi elencati; le sezioni sono composte come già descritto, ma in costruzione da esterno e pannellatura sandwich spessore mm 30 precoibentata formata da doppia lamiera di acciaio rivestita in alluminio-zinco o in peralluman, con interposto isolamento termo acustico di adeguata densità, complete di tettuccio e (ove necessario) vani tecnici di ricovero: / - oltre 15278 fino a 20833 l/s [55000 - 75000 m³/h]	cad		408,77
LOM241.MM.05.090.0020	Aumenti di prezzo per le sezioni comprese fra i tipi elencati; le sezioni sono composte come già descritto, ma in costruzione da esterno e pannellatura sandwich spessore mm 30 precoibentata formata da doppia lamiera di acciaio rivestita in alluminio-zinco o in peralluman, con interposto isolamento termo acustico di adeguata densità, complete di tettuccio e (ove necessario) vani tecnici di ricovero:
LOM241.MM.05.090.0020.a	Aumenti di prezzo per le sezioni comprese fra i tipi elencati; le sezioni sono composte come già descritto, ma in costruzione da esterno e pannellatura sandwich spessore mm 30 precoibentata formata da doppia lamiera di acciaio rivestita in alluminio-zinco o in peralluman, con interposto isolamento termo acustico di adeguata densità, complete di tettuccio e (ove necessario) vani tecnici di ricovero: / - fino a 694 l/s [2500 m³/h]	cad		207,04
LOM241.MM.05.090.0020.b	Aumenti di prezzo per le sezioni comprese fra i tipi elencati; le sezioni sono composte come già descritto, ma in costruzione da esterno e pannellatura sandwich spessore mm 30 precoibentata formata da doppia lamiera di acciaio rivestita in alluminio-zinco o in peralluman, con interposto isolamento termo acustico di adeguata densità, complete di tettuccio e (ove necessario) vani tecnici di ricovero: / - oltre 694 fino a 972 l/s [2500 - 3500 m³/h]	cad		375,71
LOM241.MM.05.090.0020.c	Aumenti di prezzo per le sezioni comprese fra i tipi elencati; le sezioni sono composte come già descritto, ma in costruzione da esterno e pannellatura sandwich spessore mm 30 precoibentata formata da doppia lamiera di acciaio rivestita in alluminio-zinco o in peralluman, con interposto isolamento termo acustico di adeguata densità, complete di tettuccio e (ove necessario) vani tecnici di ricovero: / - oltre 972 fino a 1388 l/s [3500 - 5000 m³/h]	cad		438,23
LOM241.MM.05.090.0020.d	Aumenti di prezzo per le sezioni comprese fra i tipi elencati; le sezioni sono composte come già descritto, ma in costruzione da esterno e pannellatura sandwich spessore mm 30 precoibentata formata da doppia lamiera di acciaio rivestita in alluminio-zinco o in peralluman, con interposto isolamento termo acustico di adeguata densità, complete di tettuccio e (ove necessario) vani tecnici di ricovero: / - oltre 1388 fino a 1944 l/s [5000 - 7000 m³/h]	cad		530,24
LOM241.MM.05.090.0020.e	Aumenti di prezzo per le sezioni comprese fra i tipi elencati; le sezioni sono composte come già descritto, ma in costruzione da esterno e pannellatura sandwich spessore mm 30 precoibentata formata da doppia lamiera di acciaio rivestita in alluminio-zinco o in peralluman, con interposto isolamento termo acustico di adeguata densità, complete di tettuccio e (ove necessario) vani tecnici di ricovero: / - oltre 1944 fino a 2777 l/s [7000 - 10000 m³/h]	cad		719,93
LOM241.MM.05.090.0020.f	Aumenti di prezzo per le sezioni comprese fra i tipi elencati; le sezioni sono composte come già descritto, ma in costruzione da esterno e pannellatura sandwich spessore mm 30 precoibentata formata da doppia lamiera di acciaio rivestita in alluminio-zinco o in peralluman, con interposto isolamento termo acustico di adeguata densità, complete di tettuccio e (ove necessario) vani tecnici di ricovero: / - oltre 2777 fino a 4166 l/s [10000 - 15000 m³/h]	cad		874,59
LOM241.MM.05.090.0020.g	Aumenti di prezzo per le sezioni comprese fra i tipi elencati; le sezioni sono composte come già descritto, ma in costruzione da esterno e pannellatura sandwich spessore mm 30 precoibentata formata da doppia lamiera di acciaio rivestita in alluminio-zinco o in peralluman, con interposto isolamento termo acustico di adeguata densità, complete di tettuccio e (ove necessario) vani tecnici di ricovero: / - oltre 4166 fino a 6111 l/s [15000 - 22000 m³/h]	cad		1.226,35
LOM241.MM.05.090.0020.h	Aumenti di prezzo per le sezioni comprese fra i tipi elencati; le sezioni sono composte come già descritto, ma in costruzione da esterno e pannellatura sandwich spessore mm 30 precoibentata formata da doppia lamiera di acciaio rivestita in alluminio-zinco o in peralluman, con interposto isolamento termo acustico di adeguata densità, complete di tettuccio e (ove necessario) vani tecnici di ricovero: / - oltre 6111 fino a 15278 l/s [22000 - 55000 m³/h]	cad		1.340,54
LOM241.MM.05.090.0020.i	Aumenti di prezzo per le sezioni comprese fra i tipi elencati; le sezioni sono composte come già descritto, ma in costruzione da esterno e pannellatura sandwich spessore mm 30 precoibentata formata da doppia lamiera di acciaio rivestita in alluminio-zinco o in peralluman, con interposto isolamento termo acustico di adeguata densità, complete di tettuccio e (ove necessario) vani tecnici di ricovero: / - oltre 15278 fino a 20833 l/s [55000 - 75000 m³/h]	cad		1.417,85
LOM241.MM.05.090.0030	Aumenti di prezzo per le sezioni comprese fra i tipi elencati; le sezioni sono composte come già descritto, ma in costruzione da esterno e pannellatura sandwich spessore mm 30 precoibentata formata da doppia lamiera di acciaio rivestita in alluminio-zinco o in peralluman, con interposto isolamento termo acustico di adeguata densità, complete di tettuccio e (ove necessario) vani tecnici di ricovero:
LOM241.MM.05.090.0030.a	Aumenti di prezzo per le sezioni comprese fra i tipi elencati; le sezioni sono composte come già descritto, ma in costruzione da esterno e pannellatura sandwich spessore mm 30 precoibentata formata da doppia lamiera di acciaio rivestita in alluminio-zinco o in peralluman, con interposto isolamento termo acustico di adeguata densità, complete di tettuccio e (ove necessario) vani tecnici di ricovero: / - fino a 694 l/s [2500 m³/h]	cad		317,44
LOM241.MM.05.090.0030.b	Aumenti di prezzo per le sezioni comprese fra i tipi elencati; le sezioni sono composte come già descritto, ma in costruzione da esterno e pannellatura sandwich spessore mm 30 precoibentata formata da doppia lamiera di acciaio rivestita in alluminio-zinco o in peralluman, con interposto isolamento termo acustico di adeguata densità, complete di tettuccio e (ove necessario) vani tecnici di ricovero: / - oltre 694 fino a 972 l/s [2500 - 3500 m³/h]	cad		574,61
LOM241.MM.05.090.0030.c	Aumenti di prezzo per le sezioni comprese fra i tipi elencati; le sezioni sono composte come già descritto, ma in costruzione da esterno e pannellatura sandwich spessore mm 30 precoibentata formata da doppia lamiera di acciaio rivestita in alluminio-zinco o in peralluman, con interposto isolamento termo acustico di adeguata densità, complete di tettuccio e (ove necessario) vani tecnici di ricovero: / - oltre 972 fino a 1388 l/s [3500 - 5000 m³/h]	cad		766,87
LOM241.MM.05.090.0030.d	Aumenti di prezzo per le sezioni comprese fra i tipi elencati; le sezioni sono composte come già descritto, ma in costruzione da esterno e pannellatura sandwich spessore mm 30 precoibentata formata da doppia lamiera di acciaio rivestita in alluminio-zinco o in peralluman, con interposto isolamento termo acustico di adeguata densità, complete di tettuccio e (ove necessario) vani tecnici di ricovero: / - oltre 1388 fino a 1944 l/s [5000 - 7000 m³/h]	cad		883,74
LOM241.MM.05.090.0030.e	Aumenti di prezzo per le sezioni comprese fra i tipi elencati; le sezioni sono composte come già descritto, ma in costruzione da esterno e pannellatura sandwich spessore mm 30 precoibentata formata da doppia lamiera di acciaio rivestita in alluminio-zinco o in peralluman, con interposto isolamento termo acustico di adeguata densità, complete di tettuccio e (ove necessario) vani tecnici di ricovero: / - oltre 1944 fino a 2777 l/s [7000 - 10000 m³/h]	cad		1.220,74
LOM241.MM.05.090.0030.f	Aumenti di prezzo per le sezioni comprese fra i tipi elencati; le sezioni sono composte come già descritto, ma in costruzione da esterno e pannellatura sandwich spessore mm 30 precoibentata formata da doppia lamiera di acciaio rivestita in alluminio-zinco o in peralluman, con interposto isolamento termo acustico di adeguata densità, complete di tettuccio e (ove necessario) vani tecnici di ricovero: / - oltre 2777 fino a 4166 l/s [10000 - 15000 m³/h]	cad		1.565,03
LOM241.MM.05.090.0030.g	Aumenti di prezzo per le sezioni comprese fra i tipi elencati; le sezioni sono composte come già descritto, ma in costruzione da esterno e pannellatura sandwich spessore mm 30 precoibentata formata da doppia lamiera di acciaio rivestita in alluminio-zinco o in peralluman, con interposto isolamento termo acustico di adeguata densità, complete di tettuccio e (ove necessario) vani tecnici di ricovero: / - oltre 4166 fino a 6111 l/s [15000 - 22000 m³/h]	cad		2.180,17
LOM241.MM.05.090.0030.h	Aumenti di prezzo per le sezioni comprese fra i tipi elencati; le sezioni sono composte come già descritto, ma in costruzione da esterno e pannellatura sandwich spessore mm 30 precoibentata formata da doppia lamiera di acciaio rivestita in alluminio-zinco o in peralluman, con interposto isolamento termo acustico di adeguata densità, complete di tettuccio e (ove necessario) vani tecnici di ricovero: / - oltre 6111 fino a 8333 l/s [22000 - 30000 m³/h]	cad		2.585,32
LOM241.MM.05.090.0030.i	Aumenti di prezzo per le sezioni comprese fra i tipi elencati; le sezioni sono composte come già descritto, ma in costruzione da esterno e pannellatura sandwich spessore mm 30 precoibentata formata da doppia lamiera di acciaio rivestita in alluminio-zinco o in peralluman, con interposto isolamento termo acustico di adeguata densità, complete di tettuccio e (ove necessario) vani tecnici di ricovero: / - oltre 8333 fino a 11111 l/s [30000 - 40000 m³/h]	cad		3.351,33
LOM241.MM.05.090.0030.j	Aumenti di prezzo per le sezioni comprese fra i tipi elencati; le sezioni sono composte come già descritto, ma in costruzione da esterno e pannellatura sandwich spessore mm 30 precoibentata formata da doppia lamiera di acciaio rivestita in alluminio-zinco o in peralluman, con interposto isolamento termo acustico di adeguata densità, complete di tettuccio e (ove necessario) vani tecnici di ricovero: / - oltre 11111 fino a 15278 l/s [40000 - 55000 m³/h]	cad		4.373,37
LOM241.MM.05.090.0030.k	Aumenti di prezzo per le sezioni comprese fra i tipi elencati; le sezioni sono composte come già descritto, ma in costruzione da esterno e pannellatura sandwich spessore mm 30 precoibentata formata da doppia lamiera di acciaio rivestita in alluminio-zinco o in peralluman, con interposto isolamento termo acustico di adeguata densità, complete di tettuccio e (ove necessario) vani tecnici di ricovero: / - oltre 15278 fino a 20833 l/s [55000 - 75000 m³/h]	cad		5.266,33
LOM241.MM.05.090.0040	Aumenti di prezzo per le sezioni comprese fra i tipi elencati; le sezioni sono composte come già descritto, ma in costruzione da esterno e pannellatura sandwich spessore mm 30 precoibentata formata da doppia lamiera di acciaio rivestita in alluminio-zinco o in peralluman, con interposto isolamento termo acustico di adeguata densità, complete di tettuccio e (ove necessario) vani tecnici di ricovero:
LOM241.MM.05.090.0040.a	Aumenti di prezzo per le sezioni comprese fra i tipi elencati; le sezioni sono composte come già descritto, ma in costruzione da esterno e pannellatura sandwich spessore mm 30 precoibentata formata da doppia lamiera di acciaio rivestita in alluminio-zinco o in peralluman, con interposto isolamento termo acustico di adeguata densità, complete di tettuccio e (ove necessario) vani tecnici di ricovero: / - fino a 694 l/s [2500 m³/h]	cad		128,80
LOM241.MM.05.090.0040.b	Aumenti di prezzo per le sezioni comprese fra i tipi elencati; le sezioni sono composte come già descritto, ma in costruzione da esterno e pannellatura sandwich spessore mm 30 precoibentata formata da doppia lamiera di acciaio rivestita in alluminio-zinco o in peralluman, con interposto isolamento termo acustico di adeguata densità, complete di tettuccio e (ove necessario) vani tecnici di ricovero: / - oltre 694 fino a 972 l/s [2500 - 3500 m³/h]	cad		243,10
LOM241.MM.05.090.0040.c	Aumenti di prezzo per le sezioni comprese fra i tipi elencati; le sezioni sono composte come già descritto, ma in costruzione da esterno e pannellatura sandwich spessore mm 30 precoibentata formata da doppia lamiera di acciaio rivestita in alluminio-zinco o in peralluman, con interposto isolamento termo acustico di adeguata densità, complete di tettuccio e (ove necessario) vani tecnici di ricovero: / - oltre 972 fino a 1388 l/s [3500 - 5000 m³/h]	cad		281,70
LOM241.MM.05.090.0040.d	Aumenti di prezzo per le sezioni comprese fra i tipi elencati; le sezioni sono composte come già descritto, ma in costruzione da esterno e pannellatura sandwich spessore mm 30 precoibentata formata da doppia lamiera di acciaio rivestita in alluminio-zinco o in peralluman, con interposto isolamento termo acustico di adeguata densità, complete di tettuccio e (ove necessario) vani tecnici di ricovero: / - oltre 1388 fino a 1944 l/s [5000 - 7000 m³/h]	cad		331,42
LOM241.MM.05.090.0040.e	Aumenti di prezzo per le sezioni comprese fra i tipi elencati; le sezioni sono composte come già descritto, ma in costruzione da esterno e pannellatura sandwich spessore mm 30 precoibentata formata da doppia lamiera di acciaio rivestita in alluminio-zinco o in peralluman, con interposto isolamento termo acustico di adeguata densità, complete di tettuccio e (ove necessario) vani tecnici di ricovero: / - oltre 1944 fino a 2777 l/s [7000 - 10000 m³/h]	cad		438,23
LOM241.MM.05.090.0040.f	Aumenti di prezzo per le sezioni comprese fra i tipi elencati; le sezioni sono composte come già descritto, ma in costruzione da esterno e pannellatura sandwich spessore mm 30 precoibentata formata da doppia lamiera di acciaio rivestita in alluminio-zinco o in peralluman, con interposto isolamento termo acustico di adeguata densità, complete di tettuccio e (ove necessario) vani tecnici di ricovero: / - oltre 2777 fino a 4166 l/s [10000 - 15000 m³/h]	cad		506,34
LOM241.MM.05.090.0040.g	Aumenti di prezzo per le sezioni comprese fra i tipi elencati; le sezioni sono composte come già descritto, ma in costruzione da esterno e pannellatura sandwich spessore mm 30 precoibentata formata da doppia lamiera di acciaio rivestita in alluminio-zinco o in peralluman, con interposto isolamento termo acustico di adeguata densità, complete di tettuccio e (ove necessario) vani tecnici di ricovero: / - oltre 4166 fino a 6111 l/s [15000 - 22000 m³/h]	cad		681,31
LOM241.MM.05.090.0040.h	Aumenti di prezzo per le sezioni comprese fra i tipi elencati; le sezioni sono composte come già descritto, ma in costruzione da esterno e pannellatura sandwich spessore mm 30 precoibentata formata da doppia lamiera di acciaio rivestita in alluminio-zinco o in peralluman, con interposto isolamento termo acustico di adeguata densità, complete di tettuccio e (ove necessario) vani tecnici di ricovero: / - oltre 6111 fino a 8333 l/s [22000 - 30000 m³/h]	cad		861,77
LOM241.MM.05.090.0040.i	Aumenti di prezzo per le sezioni comprese fra i tipi elencati; le sezioni sono composte come già descritto, ma in costruzione da esterno e pannellatura sandwich spessore mm 30 precoibentata formata da doppia lamiera di acciaio rivestita in alluminio-zinco o in peralluman, con interposto isolamento termo acustico di adeguata densità, complete di tettuccio e (ove necessario) vani tecnici di ricovero: / - oltre 8333 fino a 15278 l/s [30000 - 55000 m³/h]	cad		1.031,18
LOM241.MM.05.090.0040.j	Aumenti di prezzo per le sezioni comprese fra i tipi elencati; le sezioni sono composte come già descritto, ma in costruzione da esterno e pannellatura sandwich spessore mm 30 precoibentata formata da doppia lamiera di acciaio rivestita in alluminio-zinco o in peralluman, con interposto isolamento termo acustico di adeguata densità, complete di tettuccio e (ove necessario) vani tecnici di ricovero: / - oltre 15278 fino a 20833 l/s [55000 - 75000 m³/h]	cad		1.224,54
LOM241.MM.05.090.0050	Aumenti di prezzo per le sezioni comprese fra i tipi elencati; le sezioni sono composte come già descritto, ma in costruzione da esterno e pannellatura sandwich spessore mm 30 precoibentata formata da doppia lamiera di acciaio rivestita in alluminio-zinco o in peralluman, con interposto isolamento termo acustico di adeguata densità, complete di tettuccio e (ove necessario) vani tecnici di ricovero:
LOM241.MM.05.090.0050.a	Aumenti di prezzo per le sezioni comprese fra i tipi elencati; le sezioni sono composte come già descritto, ma in costruzione da esterno e pannellatura sandwich spessore mm 30 precoibentata formata da doppia lamiera di acciaio rivestita in alluminio-zinco o in peralluman, con interposto isolamento termo acustico di adeguata densità, complete di tettuccio e (ove necessario) vani tecnici di ricovero: / - fino a 694 l/s [2500 m³/h]	cad		128,80
LOM241.MM.05.090.0050.b	Aumenti di prezzo per le sezioni comprese fra i tipi elencati; le sezioni sono composte come già descritto, ma in costruzione da esterno e pannellatura sandwich spessore mm 30 precoibentata formata da doppia lamiera di acciaio rivestita in alluminio-zinco o in peralluman, con interposto isolamento termo acustico di adeguata densità, complete di tettuccio e (ove necessario) vani tecnici di ricovero: / - oltre 694 fino a 972 l/s [2500 - 3500 m³/h]	cad		298,37
LOM241.MM.05.090.0050.c	Aumenti di prezzo per le sezioni comprese fra i tipi elencati; le sezioni sono composte come già descritto, ma in costruzione da esterno e pannellatura sandwich spessore mm 30 precoibentata formata da doppia lamiera di acciaio rivestita in alluminio-zinco o in peralluman, con interposto isolamento termo acustico di adeguata densità, complete di tettuccio e (ove necessario) vani tecnici di ricovero: / - oltre 972 fino a 1388 l/s [3500 - 5000 m³/h]	cad		375,60
LOM241.MM.05.090.0050.d	Aumenti di prezzo per le sezioni comprese fra i tipi elencati; le sezioni sono composte come già descritto, ma in costruzione da esterno e pannellatura sandwich spessore mm 30 precoibentata formata da doppia lamiera di acciaio rivestita in alluminio-zinco o in peralluman, con interposto isolamento termo acustico di adeguata densità, complete di tettuccio e (ove necessario) vani tecnici di ricovero: / - oltre 1388 fino a 1944 l/s [5000 - 7000 m³/h]	cad		486,07
LOM241.MM.05.090.0050.e	Aumenti di prezzo per le sezioni comprese fra i tipi elencati; le sezioni sono composte come già descritto, ma in costruzione da esterno e pannellatura sandwich spessore mm 30 precoibentata formata da doppia lamiera di acciaio rivestita in alluminio-zinco o in peralluman, con interposto isolamento termo acustico di adeguata densità, complete di tettuccio e (ove necessario) vani tecnici di ricovero: / - oltre 1944 fino a 2777 l/s [7000 - 10000 m³/h]	cad		626,03
LOM241.MM.05.090.0050.f	Aumenti di prezzo per le sezioni comprese fra i tipi elencati; le sezioni sono composte come già descritto, ma in costruzione da esterno e pannellatura sandwich spessore mm 30 precoibentata formata da doppia lamiera di acciaio rivestita in alluminio-zinco o in peralluman, con interposto isolamento termo acustico di adeguata densità, complete di tettuccio e (ove necessario) vani tecnici di ricovero: / - oltre 2777 fino a 4166 l/s [10000 - 15000 m³/h]	cad		736,48
LOM241.MM.05.090.0050.g	Aumenti di prezzo per le sezioni comprese fra i tipi elencati; le sezioni sono composte come già descritto, ma in costruzione da esterno e pannellatura sandwich spessore mm 30 precoibentata formata da doppia lamiera di acciaio rivestita in alluminio-zinco o in peralluman, con interposto isolamento termo acustico di adeguata densità, complete di tettuccio e (ove necessario) vani tecnici di ricovero: / - oltre 4166 fino a 6111 l/s [15000 - 22000 m³/h]	cad		953,84
LOM241.MM.05.090.0050.h	Aumenti di prezzo per le sezioni comprese fra i tipi elencati; le sezioni sono composte come già descritto, ma in costruzione da esterno e pannellatura sandwich spessore mm 30 precoibentata formata da doppia lamiera di acciaio rivestita in alluminio-zinco o in peralluman, con interposto isolamento termo acustico di adeguata densità, complete di tettuccio e (ove necessario) vani tecnici di ricovero: / - oltre 6111 fino a 8333 l/s [22000 - 30000 m³/h]	cad		1.053,29
LOM241.MM.05.090.0050.i	Aumenti di prezzo per le sezioni comprese fra i tipi elencati; le sezioni sono composte come già descritto, ma in costruzione da esterno e pannellatura sandwich spessore mm 30 precoibentata formata da doppia lamiera di acciaio rivestita in alluminio-zinco o in peralluman, con interposto isolamento termo acustico di adeguata densità, complete di tettuccio e (ove necessario) vani tecnici di ricovero: / - oltre 8333 fino a 20333 l/s [30000 - 75000 m³/h]	cad		1.288,98
LOM241.MM.05.090.0060	Aumenti di prezzo per le sezioni comprese fra i tipi elencati; le sezioni sono composte come già descritto, ma in costruzione da esterno e pannellatura sandwich spessore mm 30 precoibentata formata da doppia lamiera di acciaio rivestita in alluminio-zinco o in peralluman, con interposto isolamento termo acustico di adeguata densità, complete di tettuccio e (ove necessario) vani tecnici di ricovero:
LOM241.MM.05.090.0060.a	Aumenti di prezzo per le sezioni comprese fra i tipi elencati; le sezioni sono composte come già descritto, ma in costruzione da esterno e pannellatura sandwich spessore mm 30 precoibentata formata da doppia lamiera di acciaio rivestita in alluminio-zinco o in peralluman, con interposto isolamento termo acustico di adeguata densità, complete di tettuccio e (ove necessario) vani tecnici di ricovero: / - fino a 694 l/s [2500 m³/h]	cad		197,82
LOM241.MM.05.090.0060.b	Aumenti di prezzo per le sezioni comprese fra i tipi elencati; le sezioni sono composte come già descritto, ma in costruzione da esterno e pannellatura sandwich spessore mm 30 precoibentata formata da doppia lamiera di acciaio rivestita in alluminio-zinco o in peralluman, con interposto isolamento termo acustico di adeguata densità, complete di tettuccio e (ove necessario) vani tecnici di ricovero: / - oltre 694 fino a 972 l/s [2500 - 3500 m³/h]	cad		408,87
LOM241.MM.05.090.0060.c	Aumenti di prezzo per le sezioni comprese fra i tipi elencati; le sezioni sono composte come già descritto, ma in costruzione da esterno e pannellatura sandwich spessore mm 30 precoibentata formata da doppia lamiera di acciaio rivestita in alluminio-zinco o in peralluman, con interposto isolamento termo acustico di adeguata densità, complete di tettuccio e (ove necessario) vani tecnici di ricovero: / - oltre 972 fino a 1388 l/s [3500 - 5000 m³/h]	cad		532,12
LOM241.MM.05.090.0060.d	Aumenti di prezzo per le sezioni comprese fra i tipi elencati; le sezioni sono composte come già descritto, ma in costruzione da esterno e pannellatura sandwich spessore mm 30 precoibentata formata da doppia lamiera di acciaio rivestita in alluminio-zinco o in peralluman, con interposto isolamento termo acustico di adeguata densità, complete di tettuccio e (ove necessario) vani tecnici di ricovero: / - oltre 1388 fino a 1944 l/s [5000 - 7000 m³/h]	cad		684,91
LOM241.MM.05.090.0060.e	Aumenti di prezzo per le sezioni comprese fra i tipi elencati; le sezioni sono composte come già descritto, ma in costruzione da esterno e pannellatura sandwich spessore mm 30 precoibentata formata da doppia lamiera di acciaio rivestita in alluminio-zinco o in peralluman, con interposto isolamento termo acustico di adeguata densità, complete di tettuccio e (ove necessario) vani tecnici di ricovero: / - oltre 1944 fino a 2777 l/s [7000 - 10000 m³/h]	cad		782,52
LOM241.MM.05.090.0060.f	Aumenti di prezzo per le sezioni comprese fra i tipi elencati; le sezioni sono composte come già descritto, ma in costruzione da esterno e pannellatura sandwich spessore mm 30 precoibentata formata da doppia lamiera di acciaio rivestita in alluminio-zinco o in peralluman, con interposto isolamento termo acustico di adeguata densità, complete di tettuccio e (ove necessario) vani tecnici di ricovero: / - oltre 2777 fino a 4166 l/s [10000 - 15000 m³/h]	cad		1.012,68
LOM241.MM.05.090.0060.g	Aumenti di prezzo per le sezioni comprese fra i tipi elencati; le sezioni sono composte come già descritto, ma in costruzione da esterno e pannellatura sandwich spessore mm 30 precoibentata formata da doppia lamiera di acciaio rivestita in alluminio-zinco o in peralluman, con interposto isolamento termo acustico di adeguata densità, complete di tettuccio e (ove necessario) vani tecnici di ricovero: / - oltre 4166 fino a 6111 l/s [15000 - 22000 m³/h]	cad		1.090,11
LOM241.MM.05.090.0060.h	Aumenti di prezzo per le sezioni comprese fra i tipi elencati; le sezioni sono composte come già descritto, ma in costruzione da esterno e pannellatura sandwich spessore mm 30 precoibentata formata da doppia lamiera di acciaio rivestita in alluminio-zinco o in peralluman, con interposto isolamento termo acustico di adeguata densità, complete di tettuccio e (ove necessario) vani tecnici di ricovero: / - oltre 6111 fino a 8333 l/s [22000 - 30000 m³/h]	cad		1.340,54
LOM241.MM.05.090.0060.i	Aumenti di prezzo per le sezioni comprese fra i tipi elencati; le sezioni sono composte come già descritto, ma in costruzione da esterno e pannellatura sandwich spessore mm 30 precoibentata formata da doppia lamiera di acciaio rivestita in alluminio-zinco o in peralluman, con interposto isolamento termo acustico di adeguata densità, complete di tettuccio e (ove necessario) vani tecnici di ricovero: / - oltre 8333 fino a 20833 l/s [30000 - 75000 m³/h]	cad		1.160,07
LOM241.MM.05.090.0070	Aumenti di prezzo per le sezioni comprese fra i tipi elencati; le sezioni sono composte come già descritto, ma in costruzione da esterno e pannellatura sandwich spessore mm 30 precoibentata formata da doppia lamiera di acciaio rivestita in alluminio-zinco o in peralluman, con interposto isolamento termo acustico di adeguata densità, complete di tettuccio e (ove necessario) vani tecnici di ricovero:
LOM241.MM.05.090.0070.a	Aumenti di prezzo per le sezioni comprese fra i tipi elencati; le sezioni sono composte come già descritto, ma in costruzione da esterno e pannellatura sandwich spessore mm 30 precoibentata formata da doppia lamiera di acciaio rivestita in alluminio-zinco o in peralluman, con interposto isolamento termo acustico di adeguata densità, complete di tettuccio e (ove necessario) vani tecnici di ricovero: / - fino a 694 l/s [2500 m³/h]	cad		128,80
LOM241.MM.05.090.0070.b	Aumenti di prezzo per le sezioni comprese fra i tipi elencati; le sezioni sono composte come già descritto, ma in costruzione da esterno e pannellatura sandwich spessore mm 30 precoibentata formata da doppia lamiera di acciaio rivestita in alluminio-zinco o in peralluman, con interposto isolamento termo acustico di adeguata densità, complete di tettuccio e (ove necessario) vani tecnici di ricovero: / - oltre 694 fino a 972 l/s [2500 - 3500 m³/h]	cad		298,37
LOM241.MM.05.090.0070.c	Aumenti di prezzo per le sezioni comprese fra i tipi elencati; le sezioni sono composte come già descritto, ma in costruzione da esterno e pannellatura sandwich spessore mm 30 precoibentata formata da doppia lamiera di acciaio rivestita in alluminio-zinco o in peralluman, con interposto isolamento termo acustico di adeguata densità, complete di tettuccio e (ove necessario) vani tecnici di ricovero: / - oltre 972 fino a 1388 l/s [3500 - 5000 m³/h]	cad		391,27
LOM241.MM.05.090.0070.d	Aumenti di prezzo per le sezioni comprese fra i tipi elencati; le sezioni sono composte come già descritto, ma in costruzione da esterno e pannellatura sandwich spessore mm 30 precoibentata formata da doppia lamiera di acciaio rivestita in alluminio-zinco o in peralluman, con interposto isolamento termo acustico di adeguata densità, complete di tettuccio e (ove necessario) vani tecnici di ricovero: / - oltre 1388 fino a 1944 l/s [5000 - 7000 m³/h]	cad		530,24
LOM241.MM.05.090.0070.e	Aumenti di prezzo per le sezioni comprese fra i tipi elencati; le sezioni sono composte come già descritto, ma in costruzione da esterno e pannellatura sandwich spessore mm 30 precoibentata formata da doppia lamiera di acciaio rivestita in alluminio-zinco o in peralluman, con interposto isolamento termo acustico di adeguata densità, complete di tettuccio e (ove necessario) vani tecnici di ricovero: / - oltre 1944 fino a 2777 l/s [7000 - 10000 m³/h]	cad		719,93
LOM241.MM.05.090.0070.f	Aumenti di prezzo per le sezioni comprese fra i tipi elencati; le sezioni sono composte come già descritto, ma in costruzione da esterno e pannellatura sandwich spessore mm 30 precoibentata formata da doppia lamiera di acciaio rivestita in alluminio-zinco o in peralluman, con interposto isolamento termo acustico di adeguata densità, complete di tettuccio e (ove necessario) vani tecnici di ricovero: / - oltre 2777 fino a 4166 l/s [10000 - 15000 m³/h]	cad		1.012,68
LOM241.MM.05.090.0070.g	Aumenti di prezzo per le sezioni comprese fra i tipi elencati; le sezioni sono composte come già descritto, ma in costruzione da esterno e pannellatura sandwich spessore mm 30 precoibentata formata da doppia lamiera di acciaio rivestita in alluminio-zinco o in peralluman, con interposto isolamento termo acustico di adeguata densità, complete di tettuccio e (ove necessario) vani tecnici di ricovero: / - oltre 4166 fino a 6111 l/s [15000 - 22000 m³/h]	cad		1.294,48
LOM241.MM.05.090.0070.h	Aumenti di prezzo per le sezioni comprese fra i tipi elencati; le sezioni sono composte come già descritto, ma in costruzione da esterno e pannellatura sandwich spessore mm 30 precoibentata formata da doppia lamiera di acciaio rivestita in alluminio-zinco o in peralluman, con interposto isolamento termo acustico di adeguata densità, complete di tettuccio e (ove necessario) vani tecnici di ricovero: / - oltre 6111 fino a 8333 l/s [22000 - 30000 m³/h]	cad		1.723,56
LOM241.MM.05.090.0070.i	Aumenti di prezzo per le sezioni comprese fra i tipi elencati; le sezioni sono composte come già descritto, ma in costruzione da esterno e pannellatura sandwich spessore mm 30 precoibentata formata da doppia lamiera di acciaio rivestita in alluminio-zinco o in peralluman, con interposto isolamento termo acustico di adeguata densità, complete di tettuccio e (ove necessario) vani tecnici di ricovero: / - oltre 8333 fino a 20833 l/s [30000 - 75000 m³/h]	cad		2.062,35
LOM241.MM.05.090.0080	Aumenti di prezzo per le sezioni comprese fra i tipi elencati; le sezioni sono composte come già descritto, ma in costruzione da esterno e pannellatura sandwich spessore mm 30 precoibentata formata da doppia lamiera di acciaio rivestita in alluminio-zinco o in peralluman, con interposto isolamento termo acustico di adeguata densità, complete di tettuccio e (ove necessario) vani tecnici di ricovero:
LOM241.MM.05.090.0080.a	Aumenti di prezzo per le sezioni comprese fra i tipi elencati; le sezioni sono composte come già descritto, ma in costruzione da esterno e pannellatura sandwich spessore mm 30 precoibentata formata da doppia lamiera di acciaio rivestita in alluminio-zinco o in peralluman, con interposto isolamento termo acustico di adeguata densità, complete di tettuccio e (ove necessario) vani tecnici di ricovero: / - fino a 694 l/s [2500 m³/h]	cad		427,83
LOM241.MM.05.090.0080.b	Aumenti di prezzo per le sezioni comprese fra i tipi elencati; le sezioni sono composte come già descritto, ma in costruzione da esterno e pannellatura sandwich spessore mm 30 precoibentata formata da doppia lamiera di acciaio rivestita in alluminio-zinco o in peralluman, con interposto isolamento termo acustico di adeguata densità, complete di tettuccio e (ove necessario) vani tecnici di ricovero: / - oltre 694 fino a 972 l/s [2500 - 3500 m³/h]	cad		839,80
LOM241.MM.05.090.0080.c	Aumenti di prezzo per le sezioni comprese fra i tipi elencati; le sezioni sono composte come già descritto, ma in costruzione da esterno e pannellatura sandwich spessore mm 30 precoibentata formata da doppia lamiera di acciaio rivestita in alluminio-zinco o in peralluman, con interposto isolamento termo acustico di adeguata densità, complete di tettuccio e (ove necessario) vani tecnici di ricovero: / - oltre 972 fino a 1388 l/s [3500 - 5000 m³/h]	cad		954,69
LOM241.MM.05.090.0080.d	Aumenti di prezzo per le sezioni comprese fra i tipi elencati; le sezioni sono composte come già descritto, ma in costruzione da esterno e pannellatura sandwich spessore mm 30 precoibentata formata da doppia lamiera di acciaio rivestita in alluminio-zinco o in peralluman, con interposto isolamento termo acustico di adeguata densità, complete di tettuccio e (ove necessario) vani tecnici di ricovero: / - oltre 1388 fino a 6111 l/s [5000 - 22000 m³/h]	cad		994,23
LOM241.MM.05.110	AUMENTI DI PREZZO PER MAGGIOR ISOLAMENTO TERMO ACUSTICO
LOM241.MM.05.110.0010	AUMENTI DI PREZZO PER MAGGIOR ISOLAMENTO TERMO ACUSTICO / Aumenti di prezzo per tutte le sezioni comprese nel presente capitolo, per ogni 10 mm in più di isolamento termo acustico nella pannellatura sandwich, compreso nel prezzo anche il maggior costo delle lamiere di contenimento.	m² x cm		3,80
LOM241.MM.06	UNITA' DI TRATTAMENTO ARIA AD ARMADIO E PENSILI
LOM241.MM.06.010	TERMOVENTILATORI
LOM241.MM.06.010.0010	Termoventilatori verticali o orizzontali ad armadio canalizzabili, composti da: serranda aria esterna; griglia ricircolo; filtri aria rigenerabile; batteria riscaldamento in rame-alluminio; ventilatori centrifughi con motore 380 V - 3f - 50 Hz e trasmissione; armadio in lamiera d'acciaio verniciato.
LOM241.MM.06.010.0010.a	Termoventilatori verticali o orizzontali ad armadio canalizzabili, composti da: serranda aria esterna; griglia ricircolo; filtri aria rigenerabile; batteria riscaldamento in rame-alluminio; ventilatori centrifughi con motore 380 V - 3f - 50 Hz e trasmissione; armadio in lamiera d'acciaio verniciato. / - fino a 4000 m³/h - fino a 40 kW	cad		2.063,49
LOM241.MM.06.010.0010.b	Termoventilatori verticali o orizzontali ad armadio canalizzabili, composti da: serranda aria esterna; griglia ricircolo; filtri aria rigenerabile; batteria riscaldamento in rame-alluminio; ventilatori centrifughi con motore 380 V - 3f - 50 Hz e trasmissione; armadio in lamiera d'acciaio verniciato. / - fino a 4000 m³/h - oltre 40 fino a 60 kW	cad		2.276,69
LOM241.MM.06.010.0010.c	Termoventilatori verticali o orizzontali ad armadio canalizzabili, composti da: serranda aria esterna; griglia ricircolo; filtri aria rigenerabile; batteria riscaldamento in rame-alluminio; ventilatori centrifughi con motore 380 V - 3f - 50 Hz e trasmissione; armadio in lamiera d'acciaio verniciato. / - oltre 4000 fino a 6500 m³/h - oltre 40 fino a 60 kW	cad		2.342,19
LOM241.MM.06.010.0010.d	Termoventilatori verticali o orizzontali ad armadio canalizzabili, composti da: serranda aria esterna; griglia ricircolo; filtri aria rigenerabile; batteria riscaldamento in rame-alluminio; ventilatori centrifughi con motore 380 V - 3f - 50 Hz e trasmissione; armadio in lamiera d'acciaio verniciato. / - oltre 4000 fino a 6500 m³/h - oltre 60 fino a 90 kW	cad		2.581,27
LOM241.MM.06.010.0010.e	Termoventilatori verticali o orizzontali ad armadio canalizzabili, composti da: serranda aria esterna; griglia ricircolo; filtri aria rigenerabile; batteria riscaldamento in rame-alluminio; ventilatori centrifughi con motore 380 V - 3f - 50 Hz e trasmissione; armadio in lamiera d'acciaio verniciato. / - oltre 6500 fino a 9500 m³/h - oltre 60 fino a 90 kW	cad		3.094,48
LOM241.MM.06.010.0010.f	Termoventilatori verticali o orizzontali ad armadio canalizzabili, composti da: serranda aria esterna; griglia ricircolo; filtri aria rigenerabile; batteria riscaldamento in rame-alluminio; ventilatori centrifughi con motore 380 V - 3f - 50 Hz e trasmissione; armadio in lamiera d'acciaio verniciato. / - oltre 6500 fino a 9500 m³/h - oltre 90 fino a 150 kW	cad		3.431,04
LOM241.MM.06.010.0010.g	Termoventilatori verticali o orizzontali ad armadio canalizzabili, composti da: serranda aria esterna; griglia ricircolo; filtri aria rigenerabile; batteria riscaldamento in rame-alluminio; ventilatori centrifughi con motore 380 V - 3f - 50 Hz e trasmissione; armadio in lamiera d'acciaio verniciato. / - oltre 9500 fino a 14000 m³/h - oltre 90 fino a 150 kW	cad		4.075,21
LOM241.MM.06.010.0010.h	Termoventilatori verticali o orizzontali ad armadio canalizzabili, composti da: serranda aria esterna; griglia ricircolo; filtri aria rigenerabile; batteria riscaldamento in rame-alluminio; ventilatori centrifughi con motore 380 V - 3f - 50 Hz e trasmissione; armadio in lamiera d'acciaio verniciato. / - oltre 9500 fino a 14000 m³/h - oltre 150 fino a 200 kW	cad		4.760,50
LOM241.MM.06.010.0010.i	Termoventilatori verticali o orizzontali ad armadio canalizzabili, composti da: serranda aria esterna; griglia ricircolo; filtri aria rigenerabile; batteria riscaldamento in rame-alluminio; ventilatori centrifughi con motore 380 V - 3f - 50 Hz e trasmissione; armadio in lamiera d'acciaio verniciato. / - oltre 14000 fino a 19000 m³/h - oltre 150 fino a 200 kW	cad		4.967,61
LOM241.MM.06.010.0010.j	Termoventilatori verticali o orizzontali ad armadio canalizzabili, composti da: serranda aria esterna; griglia ricircolo; filtri aria rigenerabile; batteria riscaldamento in rame-alluminio; ventilatori centrifughi con motore 380 V - 3f - 50 Hz e trasmissione; armadio in lamiera d'acciaio verniciato. / - oltre 14000 fino a 19000 m³/h - oltre 200 fino a 300 kW	cad		5.174,73
LOM241.MM.06.010.0020	Termoventilatori pensili canalizzabili, composti da: sezione aspirante con 2 serrande; filtro aria rigenerabile; batteria riscaldamento in rame-alluminio; ventilatore centrifugo con motore 220 V - 1f - 50 Hz e commutatore a 4 velocità; armadio in lamiera d'acciaio verniciato; staffaggi.
LOM241.MM.06.010.0020.a	Termoventilatori pensili canalizzabili, composti da: sezione aspirante con 2 serrande; filtro aria rigenerabile; batteria riscaldamento in rame-alluminio; ventilatore centrifugo con motore 220 V - 1f - 50 Hz e commutatore a 4 velocità; armadio in lamiera d'acciaio verniciato; staffaggi. / - fino a 500 m³/h - fino a 10 kW	cad		938,08
LOM241.MM.06.010.0020.b	Termoventilatori pensili canalizzabili, composti da: sezione aspirante con 2 serrande; filtro aria rigenerabile; batteria riscaldamento in rame-alluminio; ventilatore centrifugo con motore 220 V - 1f - 50 Hz e commutatore a 4 velocità; armadio in lamiera d'acciaio verniciato; staffaggi. / - oltre 500 fino a 1400 m³/h - oltre 10 fino a 20 kW	cad		1.008,14
LOM241.MM.06.010.0020.c	Termoventilatori pensili canalizzabili, composti da: sezione aspirante con 2 serrande; filtro aria rigenerabile; batteria riscaldamento in rame-alluminio; ventilatore centrifugo con motore 220 V - 1f - 50 Hz e commutatore a 4 velocità; armadio in lamiera d'acciaio verniciato; staffaggi. / - oltre 1400 fino a 2000 m³/h - fino a 20 kW	cad		1.047,76
LOM241.MM.06.010.0020.d	Termoventilatori pensili canalizzabili, composti da: sezione aspirante con 2 serrande; filtro aria rigenerabile; batteria riscaldamento in rame-alluminio; ventilatore centrifugo con motore 220 V - 1f - 50 Hz e commutatore a 4 velocità; armadio in lamiera d'acciaio verniciato; staffaggi. / - oltre 1400 fino a 2000 m³/h - oltre 20 fino a 25 kW	cad		1.166,52
LOM241.MM.06.010.0020.e	Termoventilatori pensili canalizzabili, composti da: sezione aspirante con 2 serrande; filtro aria rigenerabile; batteria riscaldamento in rame-alluminio; ventilatore centrifugo con motore 220 V - 1f - 50 Hz e commutatore a 4 velocità; armadio in lamiera d'acciaio verniciato; staffaggi. / - oltre 2000 fino a 3000 m³/h - fino a 25 kW	cad		1.324,89
LOM241.MM.06.010.0020.f	Termoventilatori pensili canalizzabili, composti da: sezione aspirante con 2 serrande; filtro aria rigenerabile; batteria riscaldamento in rame-alluminio; ventilatore centrifugo con motore 220 V - 1f - 50 Hz e commutatore a 4 velocità; armadio in lamiera d'acciaio verniciato; staffaggi. / - oltre 2000 fino a 3000 m³/h - oltre 25 fino a 40 kW	cad		1.471,10
LOM241.MM.06.010.0020.g	Termoventilatori pensili canalizzabili, composti da: sezione aspirante con 2 serrande; filtro aria rigenerabile; batteria riscaldamento in rame-alluminio; ventilatore centrifugo con motore 220 V - 1f - 50 Hz e commutatore a 4 velocità; armadio in lamiera d'acciaio verniciato; staffaggi. / - oltre 3000 fino a 5000 m³/h - fino a 40 kW	cad		1.854,86
LOM241.MM.06.010.0020.h	Termoventilatori pensili canalizzabili, composti da: sezione aspirante con 2 serrande; filtro aria rigenerabile; batteria riscaldamento in rame-alluminio; ventilatore centrifugo con motore 220 V - 1f - 50 Hz e commutatore a 4 velocità; armadio in lamiera d'acciaio verniciato; staffaggi. / - oltre 3000 fino a 5000 m³/h - oltre 40 fino a 70 kW	cad		2.048,28
LOM241.MM.06.020	CONDIZIONATORI
LOM241.MM.06.020.0010	Condizionatori verticali o orizzontali ad armadio canalizzabili, composti da: serranda aria esterna; grigia ricircolo; filtro aria rigenerabile; 1 batteria riscaldamento / raffrescamento in rame-alluminio; bacinella condensa; ventilatore centrifugo con motore 380 V - 3f - 50 Hz e trasmissione; armadio in lamiera d'acciaio verniciato. Grandezze (m³/h: portata d'aria - kWf: potenza di raffrescamento sensibile con aria °C 28 UR 55% e acqua °C da 7 a 12 - kWt per batteria integrativa: potenza di riscaldamento con aria °C 20 e acqua °C da 70 a 60):
LOM241.MM.06.020.0010.a	Condizionatori verticali o orizzontali ad armadio canalizzabili, composti da: serranda aria esterna; grigia ricircolo; filtro aria rigenerabile; 1 batteria riscaldamento / raffrescamento in rame-alluminio; bacinella condensa; ventilatore centrifugo con motore 380 V - 3f - 50 Hz e trasmissione; armadio in lamiera d'acciaio verniciato. Grandezze (m³/h: portata d'aria - kWf: potenza di raffrescamento sensibile con aria °C 28 UR 55% e acqua °C da 7 a 12 - kWt per batteria integrativa: potenza di riscaldamento con aria °C 20 e acqua °C da 70 a 60): / - fino a 4000 m³/h - fino a 40 kWf	cad		2.115,27
LOM241.MM.06.020.0010.b	Condizionatori verticali o orizzontali ad armadio canalizzabili, composti da: serranda aria esterna; grigia ricircolo; filtro aria rigenerabile; 1 batteria riscaldamento / raffrescamento in rame-alluminio; bacinella condensa; ventilatore centrifugo con motore 380 V - 3f - 50 Hz e trasmissione; armadio in lamiera d'acciaio verniciato. Grandezze (m³/h: portata d'aria - kWf: potenza di raffrescamento sensibile con aria °C 28 UR 55% e acqua °C da 7 a 12 - kWt per batteria integrativa: potenza di riscaldamento con aria °C 20 e acqua °C da 70 a 60): / - fino a 4000 m³/h - oltre 40 fino a 60 kWf	cad		2.326,95
LOM241.MM.06.020.0010.c	Condizionatori verticali o orizzontali ad armadio canalizzabili, composti da: serranda aria esterna; grigia ricircolo; filtro aria rigenerabile; 1 batteria riscaldamento / raffrescamento in rame-alluminio; bacinella condensa; ventilatore centrifugo con motore 380 V - 3f - 50 Hz e trasmissione; armadio in lamiera d'acciaio verniciato. Grandezze (m³/h: portata d'aria - kWf: potenza di raffrescamento sensibile con aria °C 28 UR 55% e acqua °C da 7 a 12 - kWt per batteria integrativa: potenza di riscaldamento con aria °C 20 e acqua °C da 70 a 60): / - batteria riscaldante integrativa	cad		309,16
LOM241.MM.06.020.0010.d	Condizionatori verticali o orizzontali ad armadio canalizzabili, composti da: serranda aria esterna; grigia ricircolo; filtro aria rigenerabile; 1 batteria riscaldamento / raffrescamento in rame-alluminio; bacinella condensa; ventilatore centrifugo con motore 380 V - 3f - 50 Hz e trasmissione; armadio in lamiera d'acciaio verniciato. Grandezze (m³/h: portata d'aria - kWf: potenza di raffrescamento sensibile con aria °C 28 UR 55% e acqua °C da 7 a 12 - kWt per batteria integrativa: potenza di riscaldamento con aria °C 20 e acqua °C da 70 a 60): / - oltre 4000 fino a 6500 m³/h - oltre 40 fino a 60 kWf	cad		2.401,56
LOM241.MM.06.020.0010.e	Condizionatori verticali o orizzontali ad armadio canalizzabili, composti da: serranda aria esterna; grigia ricircolo; filtro aria rigenerabile; 1 batteria riscaldamento / raffrescamento in rame-alluminio; bacinella condensa; ventilatore centrifugo con motore 380 V - 3f - 50 Hz e trasmissione; armadio in lamiera d'acciaio verniciato. Grandezze (m³/h: portata d'aria - kWf: potenza di raffrescamento sensibile con aria °C 28 UR 55% e acqua °C da 7 a 12 - kWt per batteria integrativa: potenza di riscaldamento con aria °C 20 e acqua °C da 70 a 60): / - oltre 4000 fino a 6500 m³/h - oltre 60 fino a 90 kWf	cad		2.669,61
LOM241.MM.06.020.0010.f	Condizionatori verticali o orizzontali ad armadio canalizzabili, composti da: serranda aria esterna; grigia ricircolo; filtro aria rigenerabile; 1 batteria riscaldamento / raffrescamento in rame-alluminio; bacinella condensa; ventilatore centrifugo con motore 380 V - 3f - 50 Hz e trasmissione; armadio in lamiera d'acciaio verniciato. Grandezze (m³/h: portata d'aria - kWf: potenza di raffrescamento sensibile con aria °C 28 UR 55% e acqua °C da 7 a 12 - kWt per batteria integrativa: potenza di riscaldamento con aria °C 20 e acqua °C da 70 a 60): / - batteria riscaldante integrativa oltre 4000 fino a 6500 m³/h - oltre 40 fino a 90 kWt	cad		406,60
LOM241.MM.06.020.0010.g	Condizionatori verticali o orizzontali ad armadio canalizzabili, composti da: serranda aria esterna; grigia ricircolo; filtro aria rigenerabile; 1 batteria riscaldamento / raffrescamento in rame-alluminio; bacinella condensa; ventilatore centrifugo con motore 380 V - 3f - 50 Hz e trasmissione; armadio in lamiera d'acciaio verniciato. Grandezze (m³/h: portata d'aria - kWf: potenza di raffrescamento sensibile con aria °C 28 UR 55% e acqua °C da 7 a 12 - kWt per batteria integrativa: potenza di riscaldamento con aria °C 20 e acqua °C da 70 a 60): / - oltre 6500 fino a 9500 m³/h - oltre 60 fino a 90 kWf	cad		3.175,19
LOM241.MM.06.020.0010.h	Condizionatori verticali o orizzontali ad armadio canalizzabili, composti da: serranda aria esterna; grigia ricircolo; filtro aria rigenerabile; 1 batteria riscaldamento / raffrescamento in rame-alluminio; bacinella condensa; ventilatore centrifugo con motore 380 V - 3f - 50 Hz e trasmissione; armadio in lamiera d'acciaio verniciato. Grandezze (m³/h: portata d'aria - kWf: potenza di raffrescamento sensibile con aria °C 28 UR 55% e acqua °C da 7 a 12 - kWt per batteria integrativa: potenza di riscaldamento con aria °C 20 e acqua °C da 70 a 60): / - oltre 6500 fino a 9500 m³/h - oltre 90 fino a 150 kWf	cad		3.513,26
LOM241.MM.06.020.0010.i	Condizionatori verticali o orizzontali ad armadio canalizzabili, composti da: serranda aria esterna; grigia ricircolo; filtro aria rigenerabile; 1 batteria riscaldamento / raffrescamento in rame-alluminio; bacinella condensa; ventilatore centrifugo con motore 380 V - 3f - 50 Hz e trasmissione; armadio in lamiera d'acciaio verniciato. Grandezze (m³/h: portata d'aria - kWf: potenza di raffrescamento sensibile con aria °C 28 UR 55% e acqua °C da 7 a 12 - kWt per batteria integrativa: potenza di riscaldamento con aria °C 20 e acqua °C da 70 a 60): / - batteria riscaldante integrativa oltre 6500 fino a 9500 m³/h - oltre 60 fino a 150 kWt	cad		497,98
LOM241.MM.06.020.0010.j	Condizionatori verticali o orizzontali ad armadio canalizzabili, composti da: serranda aria esterna; grigia ricircolo; filtro aria rigenerabile; 1 batteria riscaldamento / raffrescamento in rame-alluminio; bacinella condensa; ventilatore centrifugo con motore 380 V - 3f - 50 Hz e trasmissione; armadio in lamiera d'acciaio verniciato. Grandezze (m³/h: portata d'aria - kWf: potenza di raffrescamento sensibile con aria °C 28 UR 55% e acqua °C da 7 a 12 - kWt per batteria integrativa: potenza di riscaldamento con aria °C 20 e acqua °C da 70 a 60): / - oltre 9500 fino a 14000 m³/h - oltre 90 fino a 150 kWf	cad		4.168,12
LOM241.MM.06.020.0010.k	Condizionatori verticali o orizzontali ad armadio canalizzabili, composti da: serranda aria esterna; grigia ricircolo; filtro aria rigenerabile; 1 batteria riscaldamento / raffrescamento in rame-alluminio; bacinella condensa; ventilatore centrifugo con motore 380 V - 3f - 50 Hz e trasmissione; armadio in lamiera d'acciaio verniciato. Grandezze (m³/h: portata d'aria - kWf: potenza di raffrescamento sensibile con aria °C 28 UR 55% e acqua °C da 7 a 12 - kWt per batteria integrativa: potenza di riscaldamento con aria °C 20 e acqua °C da 70 a 60): / - oltre 9500 fino a 14000 m³/h - oltre 150 fino a 200 kWf	cad		4.854,93
LOM241.MM.06.020.0010.l	Condizionatori verticali o orizzontali ad armadio canalizzabili, composti da: serranda aria esterna; grigia ricircolo; filtro aria rigenerabile; 1 batteria riscaldamento / raffrescamento in rame-alluminio; bacinella condensa; ventilatore centrifugo con motore 380 V - 3f - 50 Hz e trasmissione; armadio in lamiera d'acciaio verniciato. Grandezze (m³/h: portata d'aria - kWf: potenza di raffrescamento sensibile con aria °C 28 UR 55% e acqua °C da 7 a 12 - kWt per batteria integrativa: potenza di riscaldamento con aria °C 20 e acqua °C da 70 a 60): / - batteria riscaldante integrativa oltre 9500 fino a 14000 m³/h - oltre 90 fino a 200 kWt	cad		648,73
LOM241.MM.06.020.0010.m	Condizionatori verticali o orizzontali ad armadio canalizzabili, composti da: serranda aria esterna; grigia ricircolo; filtro aria rigenerabile; 1 batteria riscaldamento / raffrescamento in rame-alluminio; bacinella condensa; ventilatore centrifugo con motore 380 V - 3f - 50 Hz e trasmissione; armadio in lamiera d'acciaio verniciato. Grandezze (m³/h: portata d'aria - kWf: potenza di raffrescamento sensibile con aria °C 28 UR 55% e acqua °C da 7 a 12 - kWt per batteria integrativa: potenza di riscaldamento con aria °C 20 e acqua °C da 70 a 60): / - oltre 14000 fino a 19000 m³/h - oltre 150 fino a 200 kWf	cad		4.675,23
LOM241.MM.06.020.0010.n	Condizionatori verticali o orizzontali ad armadio canalizzabili, composti da: serranda aria esterna; grigia ricircolo; filtro aria rigenerabile; 1 batteria riscaldamento / raffrescamento in rame-alluminio; bacinella condensa; ventilatore centrifugo con motore 380 V - 3f - 50 Hz e trasmissione; armadio in lamiera d'acciaio verniciato. Grandezze (m³/h: portata d'aria - kWf: potenza di raffrescamento sensibile con aria °C 28 UR 55% e acqua °C da 7 a 12 - kWt per batteria integrativa: potenza di riscaldamento con aria °C 20 e acqua °C da 70 a 60): / - oltre 14000 fino a 19000 m³/h - oltre 200 fino a 300 kWf	cad		5.293,52
LOM241.MM.06.020.0010.o	Condizionatori verticali o orizzontali ad armadio canalizzabili, composti da: serranda aria esterna; grigia ricircolo; filtro aria rigenerabile; 1 batteria riscaldamento / raffrescamento in rame-alluminio; bacinella condensa; ventilatore centrifugo con motore 380 V - 3f - 50 Hz e trasmissione; armadio in lamiera d'acciaio verniciato. Grandezze (m³/h: portata d'aria - kWf: potenza di raffrescamento sensibile con aria °C 28 UR 55% e acqua °C da 7 a 12 - kWt per batteria integrativa: potenza di riscaldamento con aria °C 20 e acqua °C da 70 a 60): / - batteria riscaldante integrativa oltre 14000 fino a 19000 m³/h - oltre 150 fino a 300 kWt	cad		744,69
LOM241.MM.06.020.0020	Condizionatori pensili canalizzabili, composti da: sezione aspirante con 2 serrande; filtro aria rigenerabile; 1 batteria raffrescamento / riscaldamento in rame-alluminio; bacinella condensa; ventilatore centrifugo con motore 220 V - 1f - 50 Hz e commutatore a 4 velocità; armadio in lamiera d'acciaio verniciato; staffaggi.
LOM241.MM.06.020.0020.a	Condizionatori pensili canalizzabili, composti da: sezione aspirante con 2 serrande; filtro aria rigenerabile; 1 batteria raffrescamento / riscaldamento in rame-alluminio; bacinella condensa; ventilatore centrifugo con motore 220 V - 1f - 50 Hz e commutatore a 4 velocità; armadio in lamiera d'acciaio verniciato; staffaggi. / - fino a 500 m³/h - fino a 10 kWf	cad		988,35
LOM241.MM.06.020.0020.b	Condizionatori pensili canalizzabili, composti da: sezione aspirante con 2 serrande; filtro aria rigenerabile; 1 batteria raffrescamento / riscaldamento in rame-alluminio; bacinella condensa; ventilatore centrifugo con motore 220 V - 1f - 50 Hz e commutatore a 4 velocità; armadio in lamiera d'acciaio verniciato; staffaggi. / - oltre 500 fino a 1400 m³/h - oltre 10 fino a 20 kWf	cad		1.058,39
LOM241.MM.06.020.0020.c	Condizionatori pensili canalizzabili, composti da: sezione aspirante con 2 serrande; filtro aria rigenerabile; 1 batteria raffrescamento / riscaldamento in rame-alluminio; bacinella condensa; ventilatore centrifugo con motore 220 V - 1f - 50 Hz e commutatore a 4 velocità; armadio in lamiera d'acciaio verniciato; staffaggi. / - batteria riscaldante integrativa per condizionatore pensile canalizzabile	cad		173,60
LOM241.MM.06.020.0020.d	Condizionatori pensili canalizzabili, composti da: sezione aspirante con 2 serrande; filtro aria rigenerabile; 1 batteria raffrescamento / riscaldamento in rame-alluminio; bacinella condensa; ventilatore centrifugo con motore 220 V - 1f - 50 Hz e commutatore a 4 velocità; armadio in lamiera d'acciaio verniciato; staffaggi. / - oltre 1400 fino a 2000 m³/h - fino a 20 kWf	cad		1.099,51
LOM241.MM.06.020.0020.e	Condizionatori pensili canalizzabili, composti da: sezione aspirante con 2 serrande; filtro aria rigenerabile; 1 batteria raffrescamento / riscaldamento in rame-alluminio; bacinella condensa; ventilatore centrifugo con motore 220 V - 1f - 50 Hz e commutatore a 4 velocità; armadio in lamiera d'acciaio verniciato; staffaggi. / - oltre 1400 fino a 2000 m³/h - oltre 20 fino a 25 kWf	cad		1.218,30
LOM241.MM.06.020.0020.f	Condizionatori pensili canalizzabili, composti da: sezione aspirante con 2 serrande; filtro aria rigenerabile; 1 batteria raffrescamento / riscaldamento in rame-alluminio; bacinella condensa; ventilatore centrifugo con motore 220 V - 1f - 50 Hz e commutatore a 4 velocità; armadio in lamiera d'acciaio verniciato; staffaggi. / - batteria riscaldante integrativa per condizionatore pensile canalizzabile	cad		246,70
LOM241.MM.06.020.0020.g	Condizionatori pensili canalizzabili, composti da: sezione aspirante con 2 serrande; filtro aria rigenerabile; 1 batteria raffrescamento / riscaldamento in rame-alluminio; bacinella condensa; ventilatore centrifugo con motore 220 V - 1f - 50 Hz e commutatore a 4 velocità; armadio in lamiera d'acciaio verniciato; staffaggi. / - oltre 2000 fino a 3000 m³/h - fino a 25 kWf	cad		1.379,71
LOM241.MM.06.020.0020.h	Condizionatori pensili canalizzabili, composti da: sezione aspirante con 2 serrande; filtro aria rigenerabile; 1 batteria raffrescamento / riscaldamento in rame-alluminio; bacinella condensa; ventilatore centrifugo con motore 220 V - 1f - 50 Hz e commutatore a 4 velocità; armadio in lamiera d'acciaio verniciato; staffaggi. / - oltre 2000 fino a 3000 m³/h - oltre 25 fino a 40 kWf	cad		1.525,91
LOM241.MM.06.020.0020.i	Condizionatori pensili canalizzabili, composti da: sezione aspirante con 2 serrande; filtro aria rigenerabile; 1 batteria raffrescamento / riscaldamento in rame-alluminio; bacinella condensa; ventilatore centrifugo con motore 220 V - 1f - 50 Hz e commutatore a 4 velocità; armadio in lamiera d'acciaio verniciato; staffaggi. / - batteria riscaldante integrativa per condizionatore pensile canalizzabile	cad		341,12
LOM241.MM.06.020.0020.j	Condizionatori pensili canalizzabili, composti da: sezione aspirante con 2 serrande; filtro aria rigenerabile; 1 batteria raffrescamento / riscaldamento in rame-alluminio; bacinella condensa; ventilatore centrifugo con motore 220 V - 1f - 50 Hz e commutatore a 4 velocità; armadio in lamiera d'acciaio verniciato; staffaggi. / - oltre 3000 fino a 5000 m³/h - fino a 40 kWf	cad		1.918,82
LOM241.MM.06.020.0020.k	Condizionatori pensili canalizzabili, composti da: sezione aspirante con 2 serrande; filtro aria rigenerabile; 1 batteria raffrescamento / riscaldamento in rame-alluminio; bacinella condensa; ventilatore centrifugo con motore 220 V - 1f - 50 Hz e commutatore a 4 velocità; armadio in lamiera d'acciaio verniciato; staffaggi. / - oltre 3000 fino a 5000 m³/h - oltre 40 fino a 70 kWf	cad		2.112,23
LOM241.MM.06.020.0020.l	Condizionatori pensili canalizzabili, composti da: sezione aspirante con 2 serrande; filtro aria rigenerabile; 1 batteria raffrescamento / riscaldamento in rame-alluminio; bacinella condensa; ventilatore centrifugo con motore 220 V - 1f - 50 Hz e commutatore a 4 velocità; armadio in lamiera d'acciaio verniciato; staffaggi. / - batteria riscaldante integrativa per condizionatore pensile canalizzabile	cad		379,21
LOM241.MM.07	CONDIZIONATORI AUTONOMI
LOM241.MM.07.010	CONDIZIONATORI AUTONOMI AD ARMADIO
LOM241.MM.07.010.0010	Condizionatori autonomi ad armadio condensati ad aria con refrigerante R407C e alimentazione 380 V - 3f - 50 Hz, composti da unità interna di trattamento aria (con mobile verticale canalizzabile in lamiera d'acciaio verniciato, presa aria esterna, griglia ricircolo, filtro aria rigenerabile, batteria di raffreddamento in rame-alluminio, ventilatore centrifugo, compressori ermetici o semi-ermetici, circuito frigorifero, quadro elettrico e strumentazione) e da unità esterna motocondensante (con mobile in lamiera d'acciaio verniciato, batteria condensante in rame-alluminio, ventilatori assiali e controllo condensazione), esclusi allacciamenti frigoriferi/elettrici tra le unità (misurati a parte).
LOM241.MM.07.010.0010.a	Condizionatori autonomi ad armadio condensati ad aria con refrigerante R407C e alimentazione 380 V - 3f - 50 Hz, composti da unità interna di trattamento aria (con mobile verticale canalizzabile in lamiera d'acciaio verniciato, presa aria esterna, griglia ricircolo, filtro aria rigenerabile, batteria di raffreddamento in rame-alluminio, ventilatore centrifugo, compressori ermetici o semi-ermetici, circuito frigorifero, quadro elettrico e strumentazione) e da unità esterna motocondensante (con mobile in lamiera d'acciaio verniciato, batteria condensante in rame-alluminio, ventilatori assiali e controllo condensazione), esclusi allacciamenti frigoriferi/elettrici tra le unità (misurati a parte). / - 2000 m³/h - fino a 12 kWf	cad		3.944,25
LOM241.MM.07.010.0010.b	Condizionatori autonomi ad armadio condensati ad aria con refrigerante R407C e alimentazione 380 V - 3f - 50 Hz, composti da unità interna di trattamento aria (con mobile verticale canalizzabile in lamiera d'acciaio verniciato, presa aria esterna, griglia ricircolo, filtro aria rigenerabile, batteria di raffreddamento in rame-alluminio, ventilatore centrifugo, compressori ermetici o semi-ermetici, circuito frigorifero, quadro elettrico e strumentazione) e da unità esterna motocondensante (con mobile in lamiera d'acciaio verniciato, batteria condensante in rame-alluminio, ventilatori assiali e controllo condensazione), esclusi allacciamenti frigoriferi/elettrici tra le unità (misurati a parte). / - 3000 m³/h - oltre 12 fino a 18 kWf	cad		4.541,99
LOM241.MM.07.010.0010.c	Condizionatori autonomi ad armadio condensati ad aria con refrigerante R407C e alimentazione 380 V - 3f - 50 Hz, composti da unità interna di trattamento aria (con mobile verticale canalizzabile in lamiera d'acciaio verniciato, presa aria esterna, griglia ricircolo, filtro aria rigenerabile, batteria di raffreddamento in rame-alluminio, ventilatore centrifugo, compressori ermetici o semi-ermetici, circuito frigorifero, quadro elettrico e strumentazione) e da unità esterna motocondensante (con mobile in lamiera d'acciaio verniciato, batteria condensante in rame-alluminio, ventilatori assiali e controllo condensazione), esclusi allacciamenti frigoriferi/elettrici tra le unità (misurati a parte). / - 4500 m³/h - oltre 18 fino a 25 kWf	cad		6.704,47
LOM241.MM.07.010.0010.d	Condizionatori autonomi ad armadio condensati ad aria con refrigerante R407C e alimentazione 380 V - 3f - 50 Hz, composti da unità interna di trattamento aria (con mobile verticale canalizzabile in lamiera d'acciaio verniciato, presa aria esterna, griglia ricircolo, filtro aria rigenerabile, batteria di raffreddamento in rame-alluminio, ventilatore centrifugo, compressori ermetici o semi-ermetici, circuito frigorifero, quadro elettrico e strumentazione) e da unità esterna motocondensante (con mobile in lamiera d'acciaio verniciato, batteria condensante in rame-alluminio, ventilatori assiali e controllo condensazione), esclusi allacciamenti frigoriferi/elettrici tra le unità (misurati a parte). / - 6000 m³/h - oltre 25 fino a 32 kWf	cad		8.392,56
LOM241.MM.07.010.0010.e	Condizionatori autonomi ad armadio condensati ad aria con refrigerante R407C e alimentazione 380 V - 3f - 50 Hz, composti da unità interna di trattamento aria (con mobile verticale canalizzabile in lamiera d'acciaio verniciato, presa aria esterna, griglia ricircolo, filtro aria rigenerabile, batteria di raffreddamento in rame-alluminio, ventilatore centrifugo, compressori ermetici o semi-ermetici, circuito frigorifero, quadro elettrico e strumentazione) e da unità esterna motocondensante (con mobile in lamiera d'acciaio verniciato, batteria condensante in rame-alluminio, ventilatori assiali e controllo condensazione), esclusi allacciamenti frigoriferi/elettrici tra le unità (misurati a parte). / - 8000 m³/h - oltre 32 fino a 45 kWf	cad		12.221,84
LOM241.MM.07.010.0010.f	Condizionatori autonomi ad armadio condensati ad aria con refrigerante R407C e alimentazione 380 V - 3f - 50 Hz, composti da unità interna di trattamento aria (con mobile verticale canalizzabile in lamiera d'acciaio verniciato, presa aria esterna, griglia ricircolo, filtro aria rigenerabile, batteria di raffreddamento in rame-alluminio, ventilatore centrifugo, compressori ermetici o semi-ermetici, circuito frigorifero, quadro elettrico e strumentazione) e da unità esterna motocondensante (con mobile in lamiera d'acciaio verniciato, batteria condensante in rame-alluminio, ventilatori assiali e controllo condensazione), esclusi allacciamenti frigoriferi/elettrici tra le unità (misurati a parte). / - 12000 m³/h - oltre 45 fino a 60 kWf	cad		14.440,67
LOM241.MM.07.010.0020	Condizionatori autonomi ad armadio condensati ad acqua con refrigerante R407C e alimentazione 380 V - 3f - 50 Hz, con da mobile verticale canalizzabile in lamiera d'acciaio verniciato, presa aria esterna, griglia ricircolo, filtro aria rigenerabile, batteria di raffreddamento in rame-alluminio, ventilatore centrifugo, compressori ermetici o semi-ermetici, circuito frigorifero, condensatore ad acqua con valvola pressostratica, quadro elettrico e strumentazione.
LOM241.MM.07.010.0020.a	Condizionatori autonomi ad armadio condensati ad acqua con refrigerante R407C e alimentazione 380 V - 3f - 50 Hz, con da mobile verticale canalizzabile in lamiera d'acciaio verniciato, presa aria esterna, griglia ricircolo, filtro aria rigenerabile, batteria di raffreddamento in rame-alluminio, ventilatore centrifugo, compressori ermetici o semi-ermetici, circuito frigorifero, condensatore ad acqua con valvola pressostratica, quadro elettrico e strumentazione. / - 1500 m³/h - fino a 8 kWf	cad		2.674,17
LOM241.MM.07.010.0020.b	Condizionatori autonomi ad armadio condensati ad acqua con refrigerante R407C e alimentazione 380 V - 3f - 50 Hz, con da mobile verticale canalizzabile in lamiera d'acciaio verniciato, presa aria esterna, griglia ricircolo, filtro aria rigenerabile, batteria di raffreddamento in rame-alluminio, ventilatore centrifugo, compressori ermetici o semi-ermetici, circuito frigorifero, condensatore ad acqua con valvola pressostratica, quadro elettrico e strumentazione. / - 2000 m³/h - oltre 8 fino a 12 kWf	cad		2.869,85
LOM241.MM.07.010.0020.c	Condizionatori autonomi ad armadio condensati ad acqua con refrigerante R407C e alimentazione 380 V - 3f - 50 Hz, con da mobile verticale canalizzabile in lamiera d'acciaio verniciato, presa aria esterna, griglia ricircolo, filtro aria rigenerabile, batteria di raffreddamento in rame-alluminio, ventilatore centrifugo, compressori ermetici o semi-ermetici, circuito frigorifero, condensatore ad acqua con valvola pressostratica, quadro elettrico e strumentazione. / - 3000 m³/h - oltre 12 fino a 18 kWf	cad		3.546,78
LOM241.MM.07.010.0020.d	Condizionatori autonomi ad armadio condensati ad acqua con refrigerante R407C e alimentazione 380 V - 3f - 50 Hz, con da mobile verticale canalizzabile in lamiera d'acciaio verniciato, presa aria esterna, griglia ricircolo, filtro aria rigenerabile, batteria di raffreddamento in rame-alluminio, ventilatore centrifugo, compressori ermetici o semi-ermetici, circuito frigorifero, condensatore ad acqua con valvola pressostratica, quadro elettrico e strumentazione. / - 4500 m³/h - oltre 18 fino a 25 kWf	cad		5.434,39
LOM241.MM.07.010.0020.e	Condizionatori autonomi ad armadio condensati ad acqua con refrigerante R407C e alimentazione 380 V - 3f - 50 Hz, con da mobile verticale canalizzabile in lamiera d'acciaio verniciato, presa aria esterna, griglia ricircolo, filtro aria rigenerabile, batteria di raffreddamento in rame-alluminio, ventilatore centrifugo, compressori ermetici o semi-ermetici, circuito frigorifero, condensatore ad acqua con valvola pressostratica, quadro elettrico e strumentazione. / - 6000 m³/h - oltre 25 fino a 33 kWf	cad		6.673,22
LOM241.MM.07.010.0020.f	Condizionatori autonomi ad armadio condensati ad acqua con refrigerante R407C e alimentazione 380 V - 3f - 50 Hz, con da mobile verticale canalizzabile in lamiera d'acciaio verniciato, presa aria esterna, griglia ricircolo, filtro aria rigenerabile, batteria di raffreddamento in rame-alluminio, ventilatore centrifugo, compressori ermetici o semi-ermetici, circuito frigorifero, condensatore ad acqua con valvola pressostratica, quadro elettrico e strumentazione. / - 8000 m³/h - oltre 33 fino a 46 kWf	cad		10.153,78
LOM241.MM.07.010.0030	Aumenti di prezzo per aggiunta di batteria di riscaldamento ad acqua in rame alluminio.
LOM241.MM.07.010.0030.a	Aumenti di prezzo per aggiunta di batteria di riscaldamento ad acqua in rame alluminio. / - 1500 m³/h - fino a 6 kWt	cad		452,28
LOM241.MM.07.010.0030.b	Aumenti di prezzo per aggiunta di batteria di riscaldamento ad acqua in rame alluminio. / - 2000 m³/h - fino a 8 kWt	cad		522,34
LOM241.MM.07.010.0030.c	Aumenti di prezzo per aggiunta di batteria di riscaldamento ad acqua in rame alluminio. / - 3000 m³/h - fino a 12 kWt	cad		590,12
LOM241.MM.07.010.0030.d	Aumenti di prezzo per aggiunta di batteria di riscaldamento ad acqua in rame alluminio. / - 4500 m³/h - fino a 18 kWt	cad		688,33
LOM241.MM.07.010.0030.e	Aumenti di prezzo per aggiunta di batteria di riscaldamento ad acqua in rame alluminio. / - 6000 m³/h - fino a 24 kWt	cad		727,19
LOM241.MM.07.010.0030.f	Aumenti di prezzo per aggiunta di batteria di riscaldamento ad acqua in rame alluminio. / - 8000 m³/h - fino a 32 kWt	cad		786,56
LOM241.MM.07.010.0030.g	Aumenti di prezzo per aggiunta di batteria di riscaldamento ad acqua in rame alluminio. / - 12000 m³/h - fino a 48 kWt	cad		904,59
LOM241.MM.07.010.0040	Aumenti di prezzo per aggiunta di plenum con bocchette per diffusione aria direttamente in ambiente.
LOM241.MM.07.010.0040.a	Aumenti di prezzo per aggiunta di plenum con bocchette per diffusione aria direttamente in ambiente. / - 1500 m³/h	cad		255,85
LOM241.MM.07.010.0040.b	Aumenti di prezzo per aggiunta di plenum con bocchette per diffusione aria direttamente in ambiente. / - 2000 m³/h	cad		294,68
LOM241.MM.07.010.0040.c	Aumenti di prezzo per aggiunta di plenum con bocchette per diffusione aria direttamente in ambiente. / - 3000 m³/h	cad		405,08
LOM241.MM.07.010.0040.d	Aumenti di prezzo per aggiunta di plenum con bocchette per diffusione aria direttamente in ambiente. / - 4500 m³/h	cad		517,78
LOM241.MM.07.010.0040.e	Aumenti di prezzo per aggiunta di plenum con bocchette per diffusione aria direttamente in ambiente. / - 6000 m³/h	cad		628,96
LOM241.MM.07.010.0040.f	Aumenti di prezzo per aggiunta di plenum con bocchette per diffusione aria direttamente in ambiente. / - 8000 m³/h	cad		680,73
LOM241.MM.07.010.0040.g	Aumenti di prezzo per aggiunta di plenum con bocchette per diffusione aria direttamente in ambiente. / - 9000 m³/h	cad		731,74
LOM241.MM.07.020	CONDIZIONATORI AUTONOMI ROOF-TOP
LOM241.MM.07.020.0010	Condizionatori autonomi roof-top
LOM241.MM.07.020.0010.a	Condizionatori autonomi roof-top / - solo raffreddamento - 2500 m³/h - fino a 11 kWf	cad		2.634,57
LOM241.MM.07.020.0010.b	Condizionatori autonomi roof-top / - solo raffreddamento - 3000 m³/h - fino a 14 kWf	cad		2.968,86
LOM241.MM.07.020.0010.c	Condizionatori autonomi roof-top / - solo raffreddamento - 3500 m³/h - fino a 17 kWf	cad		3.106,66
LOM241.MM.07.020.0010.d	Condizionatori autonomi roof-top / - solo raffreddamento - 4000 m³/h - fino a 20 kWf	cad		3.401,36
LOM241.MM.07.020.0010.e	Condizionatori autonomi roof-top / - solo raffreddamento - 5000 m³/h - fino a 24 kWf	cad		4.247,31
LOM241.MM.07.020.0010.f	Condizionatori autonomi roof-top / - solo raffreddamento - 6000 m³/h - fino a 30 kWf	cad		4.699,59
LOM241.MM.07.020.0010.g	Condizionatori autonomi roof-top / - pompa di calore - 2500 m³/h - fino a 11 kWf - fino a 10 kWt	cad		2.811,97
LOM241.MM.07.020.0010.h	Condizionatori autonomi roof-top / - pompa di calore - 3000 m³/h - fino a 14 kWf - fino a 23 kWt	cad		3.106,66
LOM241.MM.07.020.0010.i	Condizionatori autonomi roof-top / - pompa di calore - 3500 m³/h - fino a 17 kWf - fino a 15 kWt	cad		3.401,36
LOM241.MM.07.020.0010.j	Condizionatori autonomi roof-top / - pompa di calore - 4000 m³/h - fino a 20 kWf - fino a 18 kWt	cad		3.657,18
LOM241.MM.07.020.0010.k	Condizionatori autonomi roof-top / - pompa di calore - 5000 m³/h - fino a 24 kWf - fino a 22 kWt	cad		4.483,34
LOM241.MM.07.020.0010.l	Condizionatori autonomi roof-top / - pompa di calore - 6000 m³/h - fino a 30 kWf - fino a 27 kWt	cad		4.954,69
LOM241.MM.07.030	SISTEMI SPLIT
LOM241.MM.07.030.0010	Sistemi split con refrigerante R407C e alimentazione 220 V - 1f - 50 Hz, composti da unità interna a pavimento a 3 velocità, unità esterna con supporti antivibranti e comando a distanza.
LOM241.MM.07.030.0010.a	Sistemi split con refrigerante R407C e alimentazione 220 V - 1f - 50 Hz, composti da unità interna a pavimento a 3 velocità, unità esterna con supporti antivibranti e comando a distanza. / - solo raffreddamento - fino a 2,6 kWf	cad		1.160,60
LOM241.MM.07.030.0010.b	Sistemi split con refrigerante R407C e alimentazione 220 V - 1f - 50 Hz, composti da unità interna a pavimento a 3 velocità, unità esterna con supporti antivibranti e comando a distanza. / - solo raffreddamento - fino a 3,7 kWf	cad		1.457,88
LOM241.MM.07.030.0010.c	Sistemi split con refrigerante R407C e alimentazione 220 V - 1f - 50 Hz, composti da unità interna a pavimento a 3 velocità, unità esterna con supporti antivibranti e comando a distanza. / - solo raffreddamento - fino a 4,8 kWf	cad		1.962,82
LOM241.MM.07.030.0010.d	Sistemi split con refrigerante R407C e alimentazione 220 V - 1f - 50 Hz, composti da unità interna a pavimento a 3 velocità, unità esterna con supporti antivibranti e comando a distanza. / - solo raffreddamento - fino a 6,5 kWf	cad		2.406,40
LOM241.MM.07.030.0010.e	Sistemi split con refrigerante R407C e alimentazione 220 V - 1f - 50 Hz, composti da unità interna a pavimento a 3 velocità, unità esterna con supporti antivibranti e comando a distanza. / - pompa di calore - fino a 2,6 kWf - fino a 3 kWt	cad		1.420,15
LOM241.MM.07.030.0010.f	Sistemi split con refrigerante R407C e alimentazione 220 V - 1f - 50 Hz, composti da unità interna a pavimento a 3 velocità, unità esterna con supporti antivibranti e comando a distanza. / - pompa di calore - fino a 3,7 kWf - fino a 4,7 kWt	cad		1.703,27
LOM241.MM.07.030.0010.g	Sistemi split con refrigerante R407C e alimentazione 220 V - 1f - 50 Hz, composti da unità interna a pavimento a 3 velocità, unità esterna con supporti antivibranti e comando a distanza. / - pompa di calore - fino a 4,8 kWf - fino a 5,4 kWt	cad		2.269,56
LOM241.MM.07.030.0010.h	Sistemi split con refrigerante R407C e alimentazione 220 V - 1f - 50 Hz, composti da unità interna a pavimento a 3 velocità, unità esterna con supporti antivibranti e comando a distanza. / - pompa di calore - fino a 6,5 kWf - fino a 7,5 kWt	cad		2.647,08
LOM241.MM.07.030.0020	Sistemi split con refrigerante R407C e alimentazione 220 V - 1f - 50 Hz o 380 V - 3f - 50 Hz, composti da unità interna a soffitto in vista a 3 velocità, unità esterna con supporti antivibranti e comando a distanza.
LOM241.MM.07.030.0020.a	Sistemi split con refrigerante R407C e alimentazione 220 V - 1f - 50 Hz o 380 V - 3f - 50 Hz, composti da unità interna a soffitto in vista a 3 velocità, unità esterna con supporti antivibranti e comando a distanza. / - solo raffreddamento - fino a 5 kWf	cad		2.790,85
LOM241.MM.07.030.0020.b	Sistemi split con refrigerante R407C e alimentazione 220 V - 1f - 50 Hz o 380 V - 3f - 50 Hz, composti da unità interna a soffitto in vista a 3 velocità, unità esterna con supporti antivibranti e comando a distanza. / - solo raffreddamento - fino a 6,5 kWf	cad		2.941,65
LOM241.MM.07.030.0020.c	Sistemi split con refrigerante R407C e alimentazione 220 V - 1f - 50 Hz o 380 V - 3f - 50 Hz, composti da unità interna a soffitto in vista a 3 velocità, unità esterna con supporti antivibranti e comando a distanza. / - solo raffreddamento - fino a 8 kWf	cad		3.420,85
LOM241.MM.07.030.0020.d	Sistemi split con refrigerante R407C e alimentazione 220 V - 1f - 50 Hz o 380 V - 3f - 50 Hz, composti da unità interna a soffitto in vista a 3 velocità, unità esterna con supporti antivibranti e comando a distanza. / - solo raffreddamento - fino a 11 kWf	cad		4.109,71
LOM241.MM.07.030.0020.e	Sistemi split con refrigerante R407C e alimentazione 220 V - 1f - 50 Hz o 380 V - 3f - 50 Hz, composti da unità interna a soffitto in vista a 3 velocità, unità esterna con supporti antivibranti e comando a distanza. / - solo raffreddamento - fino a 14 kWf	cad		4.708,70
LOM241.MM.07.030.0020.f	Sistemi split con refrigerante R407C e alimentazione 220 V - 1f - 50 Hz o 380 V - 3f - 50 Hz, composti da unità interna a soffitto in vista a 3 velocità, unità esterna con supporti antivibranti e comando a distanza. / - pompa di calore - fino a 5 kWf - fino a 5,5 kWt	cad		3.031,50
LOM241.MM.07.030.0020.g	Sistemi split con refrigerante R407C e alimentazione 220 V - 1f - 50 Hz o 380 V - 3f - 50 Hz, composti da unità interna a soffitto in vista a 3 velocità, unità esterna con supporti antivibranti e comando a distanza. / - pompa di calore - fino a 5,5 kWf - fino a 7 kWt	cad		3.330,99
LOM241.MM.07.030.0020.h	Sistemi split con refrigerante R407C e alimentazione 220 V - 1f - 50 Hz o 380 V - 3f - 50 Hz, composti da unità interna a soffitto in vista a 3 velocità, unità esterna con supporti antivibranti e comando a distanza. / - pompa di calore - fino a 8 kWf - fino a 9 kWt	cad		3.810,20
LOM241.MM.07.030.0020.i	Sistemi split con refrigerante R407C e alimentazione 220 V - 1f - 50 Hz o 380 V - 3f - 50 Hz, composti da unità interna a soffitto in vista a 3 velocità, unità esterna con supporti antivibranti e comando a distanza. / - pompa di calore - fino a 11 kWf - fino a 12,5 kWt	cad		4.529,01
LOM241.MM.07.030.0020.j	Sistemi split con refrigerante R407C e alimentazione 220 V - 1f - 50 Hz o 380 V - 3f - 50 Hz, composti da unità interna a soffitto in vista a 3 velocità, unità esterna con supporti antivibranti e comando a distanza. / - pompa di calore - fino a 14 kWf - fino a 16 kWt	cad		5.247,79
LOM241.MM.07.030.0030	Sistemi split con refrigerante R407C e alimentazione 220 V - 1f - 50 Hz o 380 V - 3f - 50 Hz, composti da unità interna a soffitto a cassetta a 3 velocità, unità esterna con supporti antivibranti e comando a distanza.
LOM241.MM.07.030.0030.a	Sistemi split con refrigerante R407C e alimentazione 220 V - 1f - 50 Hz o 380 V - 3f - 50 Hz, composti da unità interna a soffitto a cassetta a 3 velocità, unità esterna con supporti antivibranti e comando a distanza. / - solo raffreddamento - fino a 5,5 kWf	cad		3.330,99
LOM241.MM.07.030.0030.b	Sistemi split con refrigerante R407C e alimentazione 220 V - 1f - 50 Hz o 380 V - 3f - 50 Hz, composti da unità interna a soffitto a cassetta a 3 velocità, unità esterna con supporti antivibranti e comando a distanza. / - solo raffreddamento - fino a 7 kWf	cad		3.570,60
LOM241.MM.07.030.0030.c	Sistemi split con refrigerante R407C e alimentazione 220 V - 1f - 50 Hz o 380 V - 3f - 50 Hz, composti da unità interna a soffitto a cassetta a 3 velocità, unità esterna con supporti antivibranti e comando a distanza. / - solo raffreddamento - fino a 8,5 kWf	cad		3.810,20
LOM241.MM.07.030.0030.d	Sistemi split con refrigerante R407C e alimentazione 220 V - 1f - 50 Hz o 380 V - 3f - 50 Hz, composti da unità interna a soffitto a cassetta a 3 velocità, unità esterna con supporti antivibranti e comando a distanza. / - solo raffreddamento - fino a 11 kWf	cad		4.708,70
LOM241.MM.07.030.0030.e	Sistemi split con refrigerante R407C e alimentazione 220 V - 1f - 50 Hz o 380 V - 3f - 50 Hz, composti da unità interna a soffitto a cassetta a 3 velocità, unità esterna con supporti antivibranti e comando a distanza. / - solo raffreddamento - fino a 13,5 kWf	cad		5.307,69
LOM241.MM.07.030.0030.f	Sistemi split con refrigerante R407C e alimentazione 220 V - 1f - 50 Hz o 380 V - 3f - 50 Hz, composti da unità interna a soffitto a cassetta a 3 velocità, unità esterna con supporti antivibranti e comando a distanza. / - solo raffreddamento - fino a 15 kWf	cad		6.146,29
LOM241.MM.07.030.0030.g	Sistemi split con refrigerante R407C e alimentazione 220 V - 1f - 50 Hz o 380 V - 3f - 50 Hz, composti da unità interna a soffitto a cassetta a 3 velocità, unità esterna con supporti antivibranti e comando a distanza. / - pompa di calore - fino a 5,5 kWf - fino a 6 kWt	cad		3.601,10
LOM241.MM.07.030.0030.h	Sistemi split con refrigerante R407C e alimentazione 220 V - 1f - 50 Hz o 380 V - 3f - 50 Hz, composti da unità interna a soffitto a cassetta a 3 velocità, unità esterna con supporti antivibranti e comando a distanza. / - pompa di calore - fino a 7 kWf - fino a 7,5 kWt	cad		3.870,10
LOM241.MM.07.030.0030.i	Sistemi split con refrigerante R407C e alimentazione 220 V - 1f - 50 Hz o 380 V - 3f - 50 Hz, composti da unità interna a soffitto a cassetta a 3 velocità, unità esterna con supporti antivibranti e comando a distanza. / - pompa di calore - fino a 8,5 kWf - fino a 9 kWt	cad		4.349,84
LOM241.MM.07.030.0030.j	Sistemi split con refrigerante R407C e alimentazione 220 V - 1f - 50 Hz o 380 V - 3f - 50 Hz, composti da unità interna a soffitto a cassetta a 3 velocità, unità esterna con supporti antivibranti e comando a distanza. / - pompa di calore - fino a 11 kWf - fino a 12 kWt	cad		5.307,69
LOM241.MM.07.030.0030.k	Sistemi split con refrigerante R407C e alimentazione 220 V - 1f - 50 Hz o 380 V - 3f - 50 Hz, composti da unità interna a soffitto a cassetta a 3 velocità, unità esterna con supporti antivibranti e comando a distanza. / - pompa di calore - fino a 13,5 kWf - fino a 16 kWt	cad		5.954,28
LOM241.MM.07.030.0030.l	Sistemi split con refrigerante R407C e alimentazione 220 V - 1f - 50 Hz o 380 V - 3f - 50 Hz, composti da unità interna a soffitto a cassetta a 3 velocità, unità esterna con supporti antivibranti e comando a distanza. / - pompa di calore - fino a 15 kWf - fino a 17,5 kWt	cad		7.213,79
LOM241.MM.07.030.0040	Sistemi split con refrigerante R407C e alimentazione 220 V - 1f - 50 Hz o 380 V - 3f - 50 Hz, composti da unità interna a soffitto CANALIZZABILE a 3 velocità (statica utile minima a velocità alta 100 Pa), unità esterna con supporti antivibranti e comando a distanza.
LOM241.MM.07.030.0040.a	Sistemi split con refrigerante R407C e alimentazione 220 V - 1f - 50 Hz o 380 V - 3f - 50 Hz, composti da unità interna a soffitto CANALIZZABILE a 3 velocità (statica utile minima a velocità alta 100 Pa), unità esterna con supporti antivibranti e comando a distanza. / - solo raffreddamento - fino a 5,5 kWf	cad		2.911,70
LOM241.MM.07.030.0040.b	Sistemi split con refrigerante R407C e alimentazione 220 V - 1f - 50 Hz o 380 V - 3f - 50 Hz, composti da unità interna a soffitto CANALIZZABILE a 3 velocità (statica utile minima a velocità alta 100 Pa), unità esterna con supporti antivibranti e comando a distanza. / - solo raffreddamento - fino a 7 kWf	cad		3.271,12
LOM241.MM.07.030.0040.c	Sistemi split con refrigerante R407C e alimentazione 220 V - 1f - 50 Hz o 380 V - 3f - 50 Hz, composti da unità interna a soffitto CANALIZZABILE a 3 velocità (statica utile minima a velocità alta 100 Pa), unità esterna con supporti antivibranti e comando a distanza. / - solo raffreddamento - fino a 8,5 kWf	cad		3.570,60
LOM241.MM.07.030.0040.d	Sistemi split con refrigerante R407C e alimentazione 220 V - 1f - 50 Hz o 380 V - 3f - 50 Hz, composti da unità interna a soffitto CANALIZZABILE a 3 velocità (statica utile minima a velocità alta 100 Pa), unità esterna con supporti antivibranti e comando a distanza. / - solo raffreddamento - fino a 11 kWf	cad		4.229,50
LOM241.MM.07.030.0040.e	Sistemi split con refrigerante R407C e alimentazione 220 V - 1f - 50 Hz o 380 V - 3f - 50 Hz, composti da unità interna a soffitto CANALIZZABILE a 3 velocità (statica utile minima a velocità alta 100 Pa), unità esterna con supporti antivibranti e comando a distanza. / - solo raffreddamento - fino a 13,5 kWf	cad		5.008,18
LOM241.MM.07.030.0040.f	Sistemi split con refrigerante R407C e alimentazione 220 V - 1f - 50 Hz o 380 V - 3f - 50 Hz, composti da unità interna a soffitto CANALIZZABILE a 3 velocità (statica utile minima a velocità alta 100 Pa), unità esterna con supporti antivibranti e comando a distanza. / - solo raffreddamento - fino a 15 kWf	cad		5.786,91
LOM241.MM.07.030.0040.g	Sistemi split con refrigerante R407C e alimentazione 220 V - 1f - 50 Hz o 380 V - 3f - 50 Hz, composti da unità interna a soffitto CANALIZZABILE a 3 velocità (statica utile minima a velocità alta 100 Pa), unità esterna con supporti antivibranti e comando a distanza. / - pompa di calore - fino a 5,5 kWf - fino a 6 kWt	cad		3.211,21
LOM241.MM.07.030.0040.h	Sistemi split con refrigerante R407C e alimentazione 220 V - 1f - 50 Hz o 380 V - 3f - 50 Hz, composti da unità interna a soffitto CANALIZZABILE a 3 velocità (statica utile minima a velocità alta 100 Pa), unità esterna con supporti antivibranti e comando a distanza. / - pompa di calore - fino a 7 kWf - fino a 7,5 kWt	cad		3.630,51
LOM241.MM.07.030.0040.i	Sistemi split con refrigerante R407C e alimentazione 220 V - 1f - 50 Hz o 380 V - 3f - 50 Hz, composti da unità interna a soffitto CANALIZZABILE a 3 velocità (statica utile minima a velocità alta 100 Pa), unità esterna con supporti antivibranti e comando a distanza. / - pompa di calore - fino a 8,5 kWf - fino a 9 kWt	cad		4.349,31
LOM241.MM.07.030.0040.j	Sistemi split con refrigerante R407C e alimentazione 220 V - 1f - 50 Hz o 380 V - 3f - 50 Hz, composti da unità interna a soffitto CANALIZZABILE a 3 velocità (statica utile minima a velocità alta 100 Pa), unità esterna con supporti antivibranti e comando a distanza. / - pompa di calore - fino a 11 kWf - fino a 12 kWt	cad		5.068,11
LOM241.MM.07.030.0040.k	Sistemi split con refrigerante R407C e alimentazione 220 V - 1f - 50 Hz o 380 V - 3f - 50 Hz, composti da unità interna a soffitto CANALIZZABILE a 3 velocità (statica utile minima a velocità alta 100 Pa), unità esterna con supporti antivibranti e comando a distanza. / - pompa di calore - fino a 13,5 kWf - fino a 16 kWt	cad		5.667,09
LOM241.MM.07.030.0040.l	Sistemi split con refrigerante R407C e alimentazione 220 V - 1f - 50 Hz o 380 V - 3f - 50 Hz, composti da unità interna a soffitto CANALIZZABILE a 3 velocità (statica utile minima a velocità alta 100 Pa), unità esterna con supporti antivibranti e comando a distanza. / - pompa di calore - fino a 15 kWf - fino a 17 kWt	cad		6.745,29
LOM241.MM.07.030.0050	Accessori per sistemi split
LOM241.MM.07.030.0050.a	Accessori per sistemi split / - scheda per avviamento remoto	cad		50,97
LOM241.MM.07.030.0050.b	Accessori per sistemi split / - riduttore velocità per unità interne canalizzabili	cad		56,64
LOM241.MM.07.030.0050.c	Accessori per sistemi split / - pompetta scarico condensa	cad		236,93
LOM241.MM.07.040	SISTEMI MULTI-SPLIT
LOM241.MM.07.040.0010	Unità esterne a pompa di calore condensate ad aria con refrigerante R407C e alimentazione 380 V - 3f - 50 Hz, con compressori ermetici, ventilatori elicoidali, batteria condensante, circuito frigorifero, strumentazione, quadro elettrico e mobile in lamiera d'acciaio verniciato.
LOM241.MM.07.040.0010.a	Unità esterne a pompa di calore condensate ad aria con refrigerante R407C e alimentazione 380 V - 3f - 50 Hz, con compressori ermetici, ventilatori elicoidali, batteria condensante, circuito frigorifero, strumentazione, quadro elettrico e mobile in lamiera d'acciaio verniciato. / - fino a 14 kWf - fino a 16 kWt - u.i. fino a 13	cad		7.494,30
LOM241.MM.07.040.0010.b	Unità esterne a pompa di calore condensate ad aria con refrigerante R407C e alimentazione 380 V - 3f - 50 Hz, con compressori ermetici, ventilatori elicoidali, batteria condensante, circuito frigorifero, strumentazione, quadro elettrico e mobile in lamiera d'acciaio verniciato. / - oltre 14 fino a 23 kWf - oltre 16 fino a 26 kWt - u.i. fino a 13	cad		12.358,20
LOM241.MM.07.040.0010.c	Unità esterne a pompa di calore condensate ad aria con refrigerante R407C e alimentazione 380 V - 3f - 50 Hz, con compressori ermetici, ventilatori elicoidali, batteria condensante, circuito frigorifero, strumentazione, quadro elettrico e mobile in lamiera d'acciaio verniciato. / - oltre 23 fino a 29 kWf - oltre 26 fino a 33 kWt - u.i. fino a 16	cad		13.469,33
LOM241.MM.07.040.0010.d	Unità esterne a pompa di calore condensate ad aria con refrigerante R407C e alimentazione 380 V - 3f - 50 Hz, con compressori ermetici, ventilatori elicoidali, batteria condensante, circuito frigorifero, strumentazione, quadro elettrico e mobile in lamiera d'acciaio verniciato. / - oltre 29 fino a 37 kWf - oltre 33 fino a 42 kWt - u.i. fino a 16	cad		17.505,72
LOM241.MM.07.040.0010.e	Unità esterne a pompa di calore condensate ad aria con refrigerante R407C e alimentazione 380 V - 3f - 50 Hz, con compressori ermetici, ventilatori elicoidali, batteria condensante, circuito frigorifero, strumentazione, quadro elettrico e mobile in lamiera d'acciaio verniciato. / - oltre 37 fino a 46 kWf - oltre 42 fino a 52 kWt - u.i. fino a 20	cad		23.138,96
LOM241.MM.07.040.0010.f	Unità esterne a pompa di calore condensate ad aria con refrigerante R407C e alimentazione 380 V - 3f - 50 Hz, con compressori ermetici, ventilatori elicoidali, batteria condensante, circuito frigorifero, strumentazione, quadro elettrico e mobile in lamiera d'acciaio verniciato. / - oltre 46 fino a 58 kWf - oltre 52 fino a 60 kWt - u.i. fino a 20	cad		25.299,99
LOM241.MM.07.040.0010.g	Unità esterne a pompa di calore condensate ad aria con refrigerante R407C e alimentazione 380 V - 3f - 50 Hz, con compressori ermetici, ventilatori elicoidali, batteria condensante, circuito frigorifero, strumentazione, quadro elettrico e mobile in lamiera d'acciaio verniciato. / - oltre 58 fino a 70 kWf - oltre 60 fino a 78 kWt - u.i. fino a 32	cad		33.807,82
LOM241.MM.07.040.0010.h	Unità esterne a pompa di calore condensate ad aria con refrigerante R407C e alimentazione 380 V - 3f - 50 Hz, con compressori ermetici, ventilatori elicoidali, batteria condensante, circuito frigorifero, strumentazione, quadro elettrico e mobile in lamiera d'acciaio verniciato. / - oltre 70 fino a 75 kWf - oltre 78 fino a 85 kWt - u.i. fino a 32	cad		34.873,84
LOM241.MM.07.040.0010.i	Unità esterne a pompa di calore condensate ad aria con refrigerante R407C e alimentazione 380 V - 3f - 50 Hz, con compressori ermetici, ventilatori elicoidali, batteria condensante, circuito frigorifero, strumentazione, quadro elettrico e mobile in lamiera d'acciaio verniciato. / - oltre 75 fino a 80 kWf - oltre 85 fino a 90 kWt - u.i. fino a 32	cad		36.015,98
LOM241.MM.07.040.0010.j	Unità esterne a pompa di calore condensate ad aria con refrigerante R407C e alimentazione 380 V - 3f - 50 Hz, con compressori ermetici, ventilatori elicoidali, batteria condensante, circuito frigorifero, strumentazione, quadro elettrico e mobile in lamiera d'acciaio verniciato. / - oltre 80 fino a 85 kWf - oltre 90 fino a 95 kWt - u.i. fino a 32	cad		37.005,87
LOM241.MM.07.040.0020	Unità interne a pavimento a 3 velocità.
LOM241.MM.07.040.0020.a	Unità interne a pavimento a 3 velocità. / - in vista - fino a 2,3 kWf - fino a 2,6 kWt	cad		1.492,73
LOM241.MM.07.040.0020.b	Unità interne a pavimento a 3 velocità. / - in vista - fino a 2,9 kWf - fino a 3,3 kWt	cad		1.503,96
LOM241.MM.07.040.0020.c	Unità interne a pavimento a 3 velocità. / - in vista - fino a 3,7 kWf - fino a 4,1 kWt	cad		1.524,35
LOM241.MM.07.040.0020.d	Unità interne a pavimento a 3 velocità. / - in vista - fino a 4,7 kWf - fino a 5,2 kWt	cad		1.580,48
LOM241.MM.07.040.0020.e	Unità interne a pavimento a 3 velocità. / - in vista - fino a 5,8 kWf - fino a 6,5 kWt	cad		1.647,84
LOM241.MM.07.040.0020.f	Unità interne a pavimento a 3 velocità. / - in vista - fino a 7,3 kWf - fino a 8,3 kWt	cad		1.698,85
LOM241.MM.07.040.0020.g	Unità interne a pavimento a 3 velocità. / - da incasso - fino a 2,3 kWf - fino a 2,6 kWt	cad		1.358,05
LOM241.MM.07.040.0020.h	Unità interne a pavimento a 3 velocità. / - da incasso - fino a 2,9 kWf - fino a 3,3 kWt	cad		1.369,28
LOM241.MM.07.040.0020.i	Unità interne a pavimento a 3 velocità. / - da incasso - fino a 3,7 kWf - fino a 4,1 kWt	cad		1.396,83
LOM241.MM.07.040.0020.j	Unità interne a pavimento a 3 velocità. / - da incasso - fino a 4,7 kWf - fino a 5,2 kWt	cad		1.423,36
LOM241.MM.07.040.0020.k	Unità interne a pavimento a 3 velocità. / - da incasso - fino a 5,8 kWf - fino a 6,5 kWt	cad		1.474,38
LOM241.MM.07.040.0020.l	Unità interne a pavimento a 3 velocità. / - da incasso - fino a 7,3 kWf - fino a 8,3 kWt	cad		1.507,02
LOM241.MM.07.040.0030	Unità interne pensili a parete a 3 velocità.
LOM241.MM.07.040.0030.a	Unità interne pensili a parete a 3 velocità. / - fino a 2,3 kWf - fino a 2,6 kWt	cad		1.014,20
LOM241.MM.07.040.0030.b	Unità interne pensili a parete a 3 velocità. / - fino a 2,9 kWf - fino a 3,3 kWt	cad		1.033,58
LOM241.MM.07.040.0030.c	Unità interne pensili a parete a 3 velocità. / - fino a 3,7 kWf - fino a 4,1 kWt	cad		1.050,95
LOM241.MM.07.040.0030.d	Unità interne pensili a parete a 3 velocità. / - fino a 4,7 kWf - fino a 5,2 kWt	cad		1.068,28
LOM241.MM.07.040.0030.e	Unità interne pensili a parete a 3 velocità. / - fino a 5,8 kWf - fino a 6,5 kWt	cad		1.096,86
LOM241.MM.07.040.0040	Unità interne pensili a soffitto in vista a 3 velocità.
LOM241.MM.07.040.0040.a	Unità interne pensili a soffitto in vista a 3 velocità. / - fino a 4,7 kWf- fino a 5,2 kWt	cad		1.974,33
LOM241.MM.07.040.0040.b	Unità interne pensili a soffitto in vista a 3 velocità. / - fino a 7,3 kWf- fino a 8,3 kWt	cad		2.194,73
LOM241.MM.07.040.0040.c	Unità interne pensili a soffitto in vista a 3 velocità. / - fino a 11,6 kWf- fino a 13 kWt	cad		2.683,45
LOM241.MM.07.040.0040.d	Unità interne pensili a soffitto in vista a 3 velocità. / - fino a 14,5 kWf- fino a 16,3 kWt	cad		3.464,00
LOM241.MM.07.040.0050	Unità interne pensili a soffitto da incasso canalizzabili a 3 velocità.
LOM241.MM.07.040.0050.a	Unità interne pensili a soffitto da incasso canalizzabili a 3 velocità. / - 5 Pa - fino a 2,3 kWf - fino a 2,6 kWt	cad		1.181,54
LOM241.MM.07.040.0050.b	Unità interne pensili a soffitto da incasso canalizzabili a 3 velocità. / - 5 Pa - fino a 2,9 kWf - fino a 3,3 kWt	cad		1.246,85
LOM241.MM.07.040.0050.c	Unità interne pensili a soffitto da incasso canalizzabili a 3 velocità. / - 5 Pa - fino a 3,7 kWf - fino a 4,1 kWt	cad		1.374,37
LOM241.MM.07.040.0050.d	Unità interne pensili a soffitto da incasso canalizzabili a 3 velocità. / - 100 Pa - fino a 2,3 kWf - fino a 2,6 kWt	cad		1.665,18
LOM241.MM.07.040.0050.e	Unità interne pensili a soffitto da incasso canalizzabili a 3 velocità. / - 100 Pa - fino a 2,9 kWf - fino a 3,3 kWt	cad		1.688,63
LOM241.MM.07.040.0050.f	Unità interne pensili a soffitto da incasso canalizzabili a 3 velocità. / - 100 Pa - fino a 3,7 kWf - fino a 4,1 kWt	cad		1.718,22
LOM241.MM.07.040.0050.g	Unità interne pensili a soffitto da incasso canalizzabili a 3 velocità. / - 100 Pa - fino a 4,7 kWf - fino a 5,2 kWt	cad		1.775,37
LOM241.MM.07.040.0050.h	Unità interne pensili a soffitto da incasso canalizzabili a 3 velocità. / - 100 Pa - fino a 5,8 kWf - fino a 6,5 kWt	cad		1.831,49
LOM241.MM.07.040.0050.i	Unità interne pensili a soffitto da incasso canalizzabili a 3 velocità. / - 100 Pa - fino a 7,3 kWf - fino a 8,3 kWt	cad		1.930,45
LOM241.MM.07.040.0050.j	Unità interne pensili a soffitto da incasso canalizzabili a 3 velocità. / - 100 Pa - fino a 8,3 kWf - fino a 9,3 kWt	cad		2.054,95
LOM241.MM.07.040.0050.k	Unità interne pensili a soffitto da incasso canalizzabili a 3 velocità. / - 100 Pa - fino a 9,3 kWf - fino a 10,5 kWt	cad		2.149,82
LOM241.MM.07.040.0050.l	Unità interne pensili a soffitto da incasso canalizzabili a 3 velocità. / - 100 Pa - fino a 11,6 kWf - fino a 13 kWt	cad		2.388,60
LOM241.MM.07.040.0050.m	Unità interne pensili a soffitto da incasso canalizzabili a 3 velocità. / - 100 Pa - fino a 14,5 kWf - fino a 16,3 kWt	cad		2.641,62
LOM241.MM.07.040.0050.n	Unità interne pensili a soffitto da incasso canalizzabili a 3 velocità. / - 100 Pa - fino a 16,3 kWf - fino a 18,6 kWt	cad		2.846,71
LOM241.MM.07.040.0050.o	Unità interne pensili a soffitto da incasso canalizzabili a 3 velocità. / - 200 Pa - fino a 7,3 kWf - fino a 8,3 kWt	cad		2.158,90
LOM241.MM.07.040.0050.p	Unità interne pensili a soffitto da incasso canalizzabili a 3 velocità. / - 200 Pa - fino a 8,3 kWf - fino a 9,3 kWt	cad		2.359,52
LOM241.MM.07.040.0050.q	Unità interne pensili a soffitto da incasso canalizzabili a 3 velocità. / - 200 Pa - fino a 9,3 kWf - fino a 10,5 kWt	cad		2.454,42
LOM241.MM.07.040.0050.r	Unità interne pensili a soffitto da incasso canalizzabili a 3 velocità. / - 200 Pa - fino a 11,6 kWf - fino a 13 kWt	cad		2.509,00
LOM241.MM.07.040.0050.s	Unità interne pensili a soffitto da incasso canalizzabili a 3 velocità. / - 200 Pa - fino a 14,5 kWf - fino a 16,3 kWt	cad		2.777,32
LOM241.MM.07.040.0050.t	Unità interne pensili a soffitto da incasso canalizzabili a 3 velocità. / - 200 Pa - fino a 16,3 kWf - fino a 18,6 kWt	cad		3.020,17
LOM241.MM.07.040.0060	Unità interne pensili a soffitto a cassetta a 3 velocità.
LOM241.MM.07.040.0060.a	Unità interne pensili a soffitto a cassetta a 3 velocità. / - fino a 3,7 kWf - fino a 4,1 kWt	cad		2.132,03
LOM241.MM.07.040.0060.b	Unità interne pensili a soffitto a cassetta a 3 velocità. / - fino a 4,7 kWf - fino a 5,2 kWt	cad		2.284,32
LOM241.MM.07.040.0060.c	Unità interne pensili a soffitto a cassetta a 3 velocità. / - fino a 5,8 kWf - fino a 6,5 kWt	cad		2.436,60
LOM241.MM.07.040.0060.d	Unità interne pensili a soffitto a cassetta a 3 velocità. / - fino a 7,3 kWf - fino a 8,3 kWt	cad		2.588,88
LOM241.MM.07.040.0070	Unità per aria primaria a soffitto da incasso con filtro, recuperatore, batteria di riscaldamento/raffreddamento, umidificatore, ventilatori di mandata ed estrazione a 2 velocità (statica utile minima a velocità alta 100 Pa).
LOM241.MM.07.040.0070.a	Unità per aria primaria a soffitto da incasso con filtro, recuperatore, batteria di riscaldamento/raffreddamento, umidificatore, ventilatori di mandata ed estrazione a 2 velocità (statica utile minima a velocità alta 100 Pa). / - 500 m³/h - fino a 5,5 kWf - fino a 6 kWt	cad		3.512,99
LOM241.MM.07.040.0070.b	Unità per aria primaria a soffitto da incasso con filtro, recuperatore, batteria di riscaldamento/raffreddamento, umidificatore, ventilatori di mandata ed estrazione a 2 velocità (statica utile minima a velocità alta 100 Pa). / - 1000 m³/h - fino a 11 kWf - fino a 12 kWt	cad		4.766,95
LOM241.MM.07.040.0080	Accessori per sistemi multi-split
LOM241.MM.07.040.0080.a	Accessori per sistemi multi-split / - pompetta scarico condensa	cad		348,42
LOM241.MM.07.040.0080.b	Accessori per sistemi multi-split / - telecomando a raggi infrarossi	cad		88,75
LOM241.MM.07.040.0080.c	Accessori per sistemi multi-split / - comando remoto	cad		223,46
LOM241.MM.07.040.0080.d	Accessori per sistemi multi-split / - programmatore settimanale	cad		340,79
LOM241.MM.07.040.0080.e	Accessori per sistemi multi-split / - unità di comando centralizzato fino a 8 sistemi	cad		933,61
LOM241.MM.07.040.0080.f	Accessori per sistemi multi-split / - unità di comando centralizzato fino a 32 sistemi	cad		1.058,08
LOM241.MM.07.040.0080.g	Accessori per sistemi multi-split / - unità di comando centralizzato fino a 50 sistemi	cad		2.506,94
LOM241.MM.07.040.0080.h	Accessori per sistemi multi-split / - unità di interfaccia a sistema esterno di controllo	cad		2.120,24
LOM241.MM.08	VENTILATORI
LOM241.MM.08.010	VENTILATORI CENTRIFUGHI
LOM241.MM.08.010.0010	Ventilatore centrifugo in acciaio zincato o verniciato, accoppiato direttamente, tipo a semplice aspirazione a pale paine rovesce, completi di motore 380 V - 3f - 50 Hz, giunti antivibranti in aspirazione e mandata, reti di protezione e supporti antivibranti.
LOM241.MM.08.010.0010.a	Ventilatore centrifugo in acciaio zincato o verniciato, accoppiato direttamente, tipo a semplice aspirazione a pale paine rovesce, completi di motore 380 V - 3f - 50 Hz, giunti antivibranti in aspirazione e mandata, reti di protezione e supporti antivibranti. / - 1000 giri/min - fino a 2500 m³/h - fino a 100 Pa	cad		1.350,80
LOM241.MM.08.010.0010.b	Ventilatore centrifugo in acciaio zincato o verniciato, accoppiato direttamente, tipo a semplice aspirazione a pale paine rovesce, completi di motore 380 V - 3f - 50 Hz, giunti antivibranti in aspirazione e mandata, reti di protezione e supporti antivibranti. / - 1000 giri/min - fino a 2500 m³/h - oltre 100 fino a 200 Pa	cad		1.490,27
LOM241.MM.08.010.0010.c	Ventilatore centrifugo in acciaio zincato o verniciato, accoppiato direttamente, tipo a semplice aspirazione a pale paine rovesce, completi di motore 380 V - 3f - 50 Hz, giunti antivibranti in aspirazione e mandata, reti di protezione e supporti antivibranti. / - 1000 giri/min - fino a 2500 m³/h - oltre 200 fino a 400 Pa	cad		1.681,40
LOM241.MM.08.010.0010.d	Ventilatore centrifugo in acciaio zincato o verniciato, accoppiato direttamente, tipo a semplice aspirazione a pale paine rovesce, completi di motore 380 V - 3f - 50 Hz, giunti antivibranti in aspirazione e mandata, reti di protezione e supporti antivibranti. / - 1000 giri/min - oltre 2500 fino a 5000 m³/h - fino a 200 Pa	cad		1.681,40
LOM241.MM.08.010.0010.e	Ventilatore centrifugo in acciaio zincato o verniciato, accoppiato direttamente, tipo a semplice aspirazione a pale paine rovesce, completi di motore 380 V - 3f - 50 Hz, giunti antivibranti in aspirazione e mandata, reti di protezione e supporti antivibranti. / - 1000 giri/min - oltre 2500 fino a 5000 m³/h - oltre 200 fino a 400 Pa	cad		1.966,79
LOM241.MM.08.010.0010.f	Ventilatore centrifugo in acciaio zincato o verniciato, accoppiato direttamente, tipo a semplice aspirazione a pale paine rovesce, completi di motore 380 V - 3f - 50 Hz, giunti antivibranti in aspirazione e mandata, reti di protezione e supporti antivibranti. / - 1000 giri/min - oltre 2500 fino a 5000 m³/h - oltre 400 fino a 800 Pa	cad		2.798,48
LOM241.MM.08.010.0010.g	Ventilatore centrifugo in acciaio zincato o verniciato, accoppiato direttamente, tipo a semplice aspirazione a pale paine rovesce, completi di motore 380 V - 3f - 50 Hz, giunti antivibranti in aspirazione e mandata, reti di protezione e supporti antivibranti. / - 1000 giri/min - oltre 5000 fino a 10000 m³/h - fino a 400 Pa	cad		2.798,48
LOM241.MM.08.010.0010.h	Ventilatore centrifugo in acciaio zincato o verniciato, accoppiato direttamente, tipo a semplice aspirazione a pale paine rovesce, completi di motore 380 V - 3f - 50 Hz, giunti antivibranti in aspirazione e mandata, reti di protezione e supporti antivibranti. / - 1000 giri/min - oltre 5000 fino a 10000 m³/h - oltre 400 fino a 800 Pa	cad		3.933,60
LOM241.MM.08.010.0010.i	Ventilatore centrifugo in acciaio zincato o verniciato, accoppiato direttamente, tipo a semplice aspirazione a pale paine rovesce, completi di motore 380 V - 3f - 50 Hz, giunti antivibranti in aspirazione e mandata, reti di protezione e supporti antivibranti. / - 1500 giri/min - fino a 2500 m³/h - fino a 200 Pa	cad		1.447,47
LOM241.MM.08.010.0010.j	Ventilatore centrifugo in acciaio zincato o verniciato, accoppiato direttamente, tipo a semplice aspirazione a pale paine rovesce, completi di motore 380 V - 3f - 50 Hz, giunti antivibranti in aspirazione e mandata, reti di protezione e supporti antivibranti. / - 1500 giri/min - oltre 2500 fino a 5000 m³/h - fino a 200 Pa	cad		1.457,99
LOM241.MM.08.010.0010.k	Ventilatore centrifugo in acciaio zincato o verniciato, accoppiato direttamente, tipo a semplice aspirazione a pale paine rovesce, completi di motore 380 V - 3f - 50 Hz, giunti antivibranti in aspirazione e mandata, reti di protezione e supporti antivibranti. / - 1500 giri/min - oltre 2500 fino a 5000 m³/h - oltre 200 fino a 400 Pa	cad		1.567,77
LOM241.MM.08.010.0010.l	Ventilatore centrifugo in acciaio zincato o verniciato, accoppiato direttamente, tipo a semplice aspirazione a pale paine rovesce, completi di motore 380 V - 3f - 50 Hz, giunti antivibranti in aspirazione e mandata, reti di protezione e supporti antivibranti. / - 1500 giri/min - oltre 2500 fino a 5000 m³/h - oltre 400 fino a 800 Pa	cad		1.677,53
LOM241.MM.08.010.0010.m	Ventilatore centrifugo in acciaio zincato o verniciato, accoppiato direttamente, tipo a semplice aspirazione a pale paine rovesce, completi di motore 380 V - 3f - 50 Hz, giunti antivibranti in aspirazione e mandata, reti di protezione e supporti antivibranti. / - 1500 giri/min - oltre 2500 fino a 5000 m³/h - oltre 800 fino a 1200 Pa	cad		2.083,02
LOM241.MM.08.010.0010.n	Ventilatore centrifugo in acciaio zincato o verniciato, accoppiato direttamente, tipo a semplice aspirazione a pale paine rovesce, completi di motore 380 V - 3f - 50 Hz, giunti antivibranti in aspirazione e mandata, reti di protezione e supporti antivibranti. / - 1500 giri/min - oltre 5000 fino a 10000 m³/h - fino a 400 Pa	cad		1.946,13
LOM241.MM.08.010.0010.o	Ventilatore centrifugo in acciaio zincato o verniciato, accoppiato direttamente, tipo a semplice aspirazione a pale paine rovesce, completi di motore 380 V - 3f - 50 Hz, giunti antivibranti in aspirazione e mandata, reti di protezione e supporti antivibranti. / - 1500 giri/min - oltre 5000 fino a 10000 m³/h - oltre 400 fino a 800 Pa	cad		2.083,02
LOM241.MM.08.010.0010.p	Ventilatore centrifugo in acciaio zincato o verniciato, accoppiato direttamente, tipo a semplice aspirazione a pale paine rovesce, completi di motore 380 V - 3f - 50 Hz, giunti antivibranti in aspirazione e mandata, reti di protezione e supporti antivibranti. / - 1500 giri/min - oltre 5000 fino a 10000 m³/h - oltre 800 fino a 1600 Pa	cad		2.953,44
LOM241.MM.08.010.0010.q	Ventilatore centrifugo in acciaio zincato o verniciato, accoppiato direttamente, tipo a semplice aspirazione a pale paine rovesce, completi di motore 380 V - 3f - 50 Hz, giunti antivibranti in aspirazione e mandata, reti di protezione e supporti antivibranti. / - 1500 giri/min - oltre 10000 fino a 20000 m³/h - fino a 400 Pa	cad		2.953,44
LOM241.MM.08.010.0010.r	Ventilatore centrifugo in acciaio zincato o verniciato, accoppiato direttamente, tipo a semplice aspirazione a pale paine rovesce, completi di motore 380 V - 3f - 50 Hz, giunti antivibranti in aspirazione e mandata, reti di protezione e supporti antivibranti. / - 1500 giri/min - oltre 10000 fino a 20000 m³/h - oltre 400 fino a 800 Pa	cad		3.129,05
LOM241.MM.08.010.0010.s	Ventilatore centrifugo in acciaio zincato o verniciato, accoppiato direttamente, tipo a semplice aspirazione a pale paine rovesce, completi di motore 380 V - 3f - 50 Hz, giunti antivibranti in aspirazione e mandata, reti di protezione e supporti antivibranti. / - 1500 giri/min - oltre 10000 fino a 20000 m³/h - oltre 800 fino a 1600 Pa	cad		4.226,74
LOM241.MM.08.010.0010.t	Ventilatore centrifugo in acciaio zincato o verniciato, accoppiato direttamente, tipo a semplice aspirazione a pale paine rovesce, completi di motore 380 V - 3f - 50 Hz, giunti antivibranti in aspirazione e mandata, reti di protezione e supporti antivibranti. / - 3000 giri/min - fino a 2500 m³/h - fino a 800 Pa	cad		1.078,32
LOM241.MM.08.010.0010.u	Ventilatore centrifugo in acciaio zincato o verniciato, accoppiato direttamente, tipo a semplice aspirazione a pale paine rovesce, completi di motore 380 V - 3f - 50 Hz, giunti antivibranti in aspirazione e mandata, reti di protezione e supporti antivibranti. / - 3000 giri/min - fino a 2500 m³/h - oltre 800 fino a 1600 Pa	cad		1.362,42
LOM241.MM.08.010.0010.v	Ventilatore centrifugo in acciaio zincato o verniciato, accoppiato direttamente, tipo a semplice aspirazione a pale paine rovesce, completi di motore 380 V - 3f - 50 Hz, giunti antivibranti in aspirazione e mandata, reti di protezione e supporti antivibranti. / - 3000 giri/min - oltre 2500 fino a 5000 m³/h - fino a 1600 Pa	cad		1.469,62
LOM241.MM.08.010.0010.w	Ventilatore centrifugo in acciaio zincato o verniciato, accoppiato direttamente, tipo a semplice aspirazione a pale paine rovesce, completi di motore 380 V - 3f - 50 Hz, giunti antivibranti in aspirazione e mandata, reti di protezione e supporti antivibranti. / - 3000 giri/min - oltre 2500 fino a 5000 m³/h - oltre 1600 fino a 3200 Pa	cad		2.243,18
LOM241.MM.08.010.0010.x	Ventilatore centrifugo in acciaio zincato o verniciato, accoppiato direttamente, tipo a semplice aspirazione a pale paine rovesce, completi di motore 380 V - 3f - 50 Hz, giunti antivibranti in aspirazione e mandata, reti di protezione e supporti antivibranti. / - 3000 giri/min - oltre 5000 fino a 10000 m³/h - fino a 1600 Pa	cad		2.108,86
LOM241.MM.08.010.0010.y	Ventilatore centrifugo in acciaio zincato o verniciato, accoppiato direttamente, tipo a semplice aspirazione a pale paine rovesce, completi di motore 380 V - 3f - 50 Hz, giunti antivibranti in aspirazione e mandata, reti di protezione e supporti antivibranti. / - 3000 giri/min - oltre 5000 fino a 10000 m³/h - oltre 1600 fino a 3200 Pa	cad		2.873,36
LOM241.MM.08.010.0020	Ventilatori centrifughi in acciaio zincato o verniciato accoppiati a trasmissione, tipo a semplice aspirazione a pale piane rovescecompleti di motore 380 V - 3f - 50 Hz, giunti antivibranti in aspirazione e mandata, reti di protezione e supporti antivibranti.
LOM241.MM.08.010.0020.a	Ventilatori centrifughi in acciaio zincato o verniciato accoppiati a trasmissione, tipo a semplice aspirazione a pale piane rovescecompleti di motore 380 V - 3f - 50 Hz, giunti antivibranti in aspirazione e mandata, reti di protezione e supporti antivibranti. / - fino a 1000 m³/h - fino a 300 Pa	cad		1.160,95
LOM241.MM.08.010.0020.b	Ventilatori centrifughi in acciaio zincato o verniciato accoppiati a trasmissione, tipo a semplice aspirazione a pale piane rovescecompleti di motore 380 V - 3f - 50 Hz, giunti antivibranti in aspirazione e mandata, reti di protezione e supporti antivibranti. / - fino a 1000 m³/h - oltre 300 fino a 600 Pa	cad		1.160,95
LOM241.MM.08.010.0020.c	Ventilatori centrifughi in acciaio zincato o verniciato accoppiati a trasmissione, tipo a semplice aspirazione a pale piane rovescecompleti di motore 380 V - 3f - 50 Hz, giunti antivibranti in aspirazione e mandata, reti di protezione e supporti antivibranti. / - oltre 1000 fino a 2000 m³/h - fino a 300 Pa	cad		1.277,18
LOM241.MM.08.010.0020.d	Ventilatori centrifughi in acciaio zincato o verniciato accoppiati a trasmissione, tipo a semplice aspirazione a pale piane rovescecompleti di motore 380 V - 3f - 50 Hz, giunti antivibranti in aspirazione e mandata, reti di protezione e supporti antivibranti. / - oltre 1000 fino a 2000 m³/h - oltre 300 fino a 600 Pa	cad		1.277,18
LOM241.MM.08.010.0020.e	Ventilatori centrifughi in acciaio zincato o verniciato accoppiati a trasmissione, tipo a semplice aspirazione a pale piane rovescecompleti di motore 380 V - 3f - 50 Hz, giunti antivibranti in aspirazione e mandata, reti di protezione e supporti antivibranti. / - oltre 1000 fino a 2000 m³/h - oltre 600 fino a 1200 Pa	cad		1.348,23
LOM241.MM.08.010.0020.f	Ventilatori centrifughi in acciaio zincato o verniciato accoppiati a trasmissione, tipo a semplice aspirazione a pale piane rovescecompleti di motore 380 V - 3f - 50 Hz, giunti antivibranti in aspirazione e mandata, reti di protezione e supporti antivibranti. / - oltre 2000 fino a 4000 m³/h - fino a 300 Pa	cad		1.638,79
LOM241.MM.08.010.0020.g	Ventilatori centrifughi in acciaio zincato o verniciato accoppiati a trasmissione, tipo a semplice aspirazione a pale piane rovescecompleti di motore 380 V - 3f - 50 Hz, giunti antivibranti in aspirazione e mandata, reti di protezione e supporti antivibranti. / - oltre 2000 fino a 4000 m³/h - oltre 300 fino a 600 Pa	cad		1.709,81
LOM241.MM.08.010.0020.h	Ventilatori centrifughi in acciaio zincato o verniciato accoppiati a trasmissione, tipo a semplice aspirazione a pale piane rovescecompleti di motore 380 V - 3f - 50 Hz, giunti antivibranti in aspirazione e mandata, reti di protezione e supporti antivibranti. / - oltre 2000 fino a 4000 m³/h - oltre 600 fino a 1200 Pa	cad		1.859,60
LOM241.MM.08.010.0020.i	Ventilatori centrifughi in acciaio zincato o verniciato accoppiati a trasmissione, tipo a semplice aspirazione a pale piane rovescecompleti di motore 380 V - 3f - 50 Hz, giunti antivibranti in aspirazione e mandata, reti di protezione e supporti antivibranti. / - oltre 4000 fino a 8000 m³/h - fino a 300 Pa	cad		2.152,76
LOM241.MM.08.010.0020.j	Ventilatori centrifughi in acciaio zincato o verniciato accoppiati a trasmissione, tipo a semplice aspirazione a pale piane rovescecompleti di motore 380 V - 3f - 50 Hz, giunti antivibranti in aspirazione e mandata, reti di protezione e supporti antivibranti. / - oltre 4000 fino a 8000 m³/h - oltre 300 fino a 600 Pa	cad		2.267,69
LOM241.MM.08.010.0020.k	Ventilatori centrifughi in acciaio zincato o verniciato accoppiati a trasmissione, tipo a semplice aspirazione a pale piane rovescecompleti di motore 380 V - 3f - 50 Hz, giunti antivibranti in aspirazione e mandata, reti di protezione e supporti antivibranti. / - oltre 4000 fino a 8000 m³/h - oltre 600 fino a 1200 Pa	cad		2.387,80
LOM241.MM.08.010.0020.l	Ventilatori centrifughi in acciaio zincato o verniciato accoppiati a trasmissione, tipo a semplice aspirazione a pale piane rovescecompleti di motore 380 V - 3f - 50 Hz, giunti antivibranti in aspirazione e mandata, reti di protezione e supporti antivibranti. / - oltre 8000 fino a 16000 m³/h - fino a 300 Pa	cad		3.222,04
LOM241.MM.08.010.0020.m	Ventilatori centrifughi in acciaio zincato o verniciato accoppiati a trasmissione, tipo a semplice aspirazione a pale piane rovescecompleti di motore 380 V - 3f - 50 Hz, giunti antivibranti in aspirazione e mandata, reti di protezione e supporti antivibranti. / - oltre 8000 fino a 16000 m³/h - oltre 300 fino a 600 Pa	cad		3.484,19
LOM241.MM.08.010.0020.n	Ventilatori centrifughi in acciaio zincato o verniciato accoppiati a trasmissione, tipo a semplice aspirazione a pale piane rovescecompleti di motore 380 V - 3f - 50 Hz, giunti antivibranti in aspirazione e mandata, reti di protezione e supporti antivibranti. / - oltre 8000 fino a 16000 m³/h - oltre 600 fino a 1200 Pa	cad		3.796,71
LOM241.MM.08.010.0020.o	Ventilatori centrifughi in acciaio zincato o verniciato accoppiati a trasmissione, tipo a semplice aspirazione a pale piane rovescecompleti di motore 380 V - 3f - 50 Hz, giunti antivibranti in aspirazione e mandata, reti di protezione e supporti antivibranti. / - oltre 16000 fino a 32000 m³/h - fino a 300 Pa	cad		5.237,90
LOM241.MM.08.010.0020.p	Ventilatori centrifughi in acciaio zincato o verniciato accoppiati a trasmissione, tipo a semplice aspirazione a pale piane rovescecompleti di motore 380 V - 3f - 50 Hz, giunti antivibranti in aspirazione e mandata, reti di protezione e supporti antivibranti. / - oltre 16000 fino a 32000 m³/h - oltre 300 fino a 600 Pa	cad		5.463,86
LOM241.MM.08.010.0020.q	Ventilatori centrifughi in acciaio zincato o verniciato accoppiati a trasmissione, tipo a semplice aspirazione a pale piane rovescecompleti di motore 380 V - 3f - 50 Hz, giunti antivibranti in aspirazione e mandata, reti di protezione e supporti antivibranti. / - oltre 16000 fino a 32000 m³/h - oltre 600 fino a 1200 Pa	cad		6.410,49
LOM241.MM.08.010.0030	Ventilatori centrifughi in plastica accoppiati direttamente, tipo a semplice aspirazione a pale rovesce, completi di motore 380 V - 3f - 50 Hz, sella porta-motore in acciaio verniciato, giunti antivibranti in aspirazione e mandata, serranda a gravità e giunti antivibranti.
LOM241.MM.08.010.0030.a	Ventilatori centrifughi in plastica accoppiati direttamente, tipo a semplice aspirazione a pale rovesce, completi di motore 380 V - 3f - 50 Hz, sella porta-motore in acciaio verniciato, giunti antivibranti in aspirazione e mandata, serranda a gravità e giunti antivibranti. / - 1000 giri/min - oltre 500 fino a 1000 m³/h - fino a 100 Pa	cad		1.240,83
LOM241.MM.08.010.0030.b	Ventilatori centrifughi in plastica accoppiati direttamente, tipo a semplice aspirazione a pale rovesce, completi di motore 380 V - 3f - 50 Hz, sella porta-motore in acciaio verniciato, giunti antivibranti in aspirazione e mandata, serranda a gravità e giunti antivibranti. / - 1000 giri/min - oltre 1000 fino a 2000 m³/h - fino a 100 Pa	cad		1.572,38
LOM241.MM.08.010.0030.c	Ventilatori centrifughi in plastica accoppiati direttamente, tipo a semplice aspirazione a pale rovesce, completi di motore 380 V - 3f - 50 Hz, sella porta-motore in acciaio verniciato, giunti antivibranti in aspirazione e mandata, serranda a gravità e giunti antivibranti. / - 1000 giri/min - oltre 1000 fino a 2000 m³/h - oltre 100 fino a 200 Pa	cad		3.900,53
LOM241.MM.08.010.0030.d	Ventilatori centrifughi in plastica accoppiati direttamente, tipo a semplice aspirazione a pale rovesce, completi di motore 380 V - 3f - 50 Hz, sella porta-motore in acciaio verniciato, giunti antivibranti in aspirazione e mandata, serranda a gravità e giunti antivibranti. / - 1000 giri/min - oltre 1000 fino a 2000 m³/h - oltre 200 fino a 400 Pa	cad		4.113,74
LOM241.MM.08.010.0030.e	Ventilatori centrifughi in plastica accoppiati direttamente, tipo a semplice aspirazione a pale rovesce, completi di motore 380 V - 3f - 50 Hz, sella porta-motore in acciaio verniciato, giunti antivibranti in aspirazione e mandata, serranda a gravità e giunti antivibranti. / - 1000 giri/min - oltre 2000 fino a 4000 m³/h - fino a 100 Pa	cad		1.794,10
LOM241.MM.08.010.0030.f	Ventilatori centrifughi in plastica accoppiati direttamente, tipo a semplice aspirazione a pale rovesce, completi di motore 380 V - 3f - 50 Hz, sella porta-motore in acciaio verniciato, giunti antivibranti in aspirazione e mandata, serranda a gravità e giunti antivibranti. / - 1000 giri/min - oltre 2000 fino a 4000 m³/h - oltre 100 fino a 200 Pa	cad		4.113,74
LOM241.MM.08.010.0030.g	Ventilatori centrifughi in plastica accoppiati direttamente, tipo a semplice aspirazione a pale rovesce, completi di motore 380 V - 3f - 50 Hz, sella porta-motore in acciaio verniciato, giunti antivibranti in aspirazione e mandata, serranda a gravità e giunti antivibranti. / - 1000 giri/min - oltre 2000 fino a 4000 m³/h - oltre 200 fino a 400 Pa	cad		4.881,27
LOM241.MM.08.010.0030.h	Ventilatori centrifughi in plastica accoppiati direttamente, tipo a semplice aspirazione a pale rovesce, completi di motore 380 V - 3f - 50 Hz, sella porta-motore in acciaio verniciato, giunti antivibranti in aspirazione e mandata, serranda a gravità e giunti antivibranti. / - 1500 giri/min - fino a 500 m³/h - fino a 100 Pa	cad		914,64
LOM241.MM.08.010.0030.i	Ventilatori centrifughi in plastica accoppiati direttamente, tipo a semplice aspirazione a pale rovesce, completi di motore 380 V - 3f - 50 Hz, sella porta-motore in acciaio verniciato, giunti antivibranti in aspirazione e mandata, serranda a gravità e giunti antivibranti. / - 1500 giri/min - oltre 500 fino a 1000 m³/h - fino a 100 Pa	cad		1.029,78
LOM241.MM.08.010.0030.j	Ventilatori centrifughi in plastica accoppiati direttamente, tipo a semplice aspirazione a pale rovesce, completi di motore 380 V - 3f - 50 Hz, sella porta-motore in acciaio verniciato, giunti antivibranti in aspirazione e mandata, serranda a gravità e giunti antivibranti. / - 1500 giri/min - oltre 500 fino a 1000 m³/h - oltre 100 fino a 200 Pa	cad		1.143,83
LOM241.MM.08.010.0030.k	Ventilatori centrifughi in plastica accoppiati direttamente, tipo a semplice aspirazione a pale rovesce, completi di motore 380 V - 3f - 50 Hz, sella porta-motore in acciaio verniciato, giunti antivibranti in aspirazione e mandata, serranda a gravità e giunti antivibranti. / - 1500 giri/min - oltre 500 fino a 1000 m³/h - oltre 200 fino a 400 Pa	cad		1.237,63
LOM241.MM.08.010.0030.l	Ventilatori centrifughi in plastica accoppiati direttamente, tipo a semplice aspirazione a pale rovesce, completi di motore 380 V - 3f - 50 Hz, sella porta-motore in acciaio verniciato, giunti antivibranti in aspirazione e mandata, serranda a gravità e giunti antivibranti. / - 1500 giri/min - oltre 1000 fino a 2000 m³/h - fino a 100 Pa	cad		1.143,83
LOM241.MM.08.010.0030.m	Ventilatori centrifughi in plastica accoppiati direttamente, tipo a semplice aspirazione a pale rovesce, completi di motore 380 V - 3f - 50 Hz, sella porta-motore in acciaio verniciato, giunti antivibranti in aspirazione e mandata, serranda a gravità e giunti antivibranti. / - 1500 giri/min - oltre 1000 fino a 2000 m³/h - oltre 100 fino a 200 Pa	cad		1.237,63
LOM241.MM.08.010.0030.n	Ventilatori centrifughi in plastica accoppiati direttamente, tipo a semplice aspirazione a pale rovesce, completi di motore 380 V - 3f - 50 Hz, sella porta-motore in acciaio verniciato, giunti antivibranti in aspirazione e mandata, serranda a gravità e giunti antivibranti. / - 1500 giri/min - oltre 1000 fino a 2000 m³/h - oltre 200 fino a 400 Pa	cad		1.580,91
LOM241.MM.08.010.0030.o	Ventilatori centrifughi in plastica accoppiati direttamente, tipo a semplice aspirazione a pale rovesce, completi di motore 380 V - 3f - 50 Hz, sella porta-motore in acciaio verniciato, giunti antivibranti in aspirazione e mandata, serranda a gravità e giunti antivibranti. / - 1500 giri/min - oltre 2000 fino a 4000 m³/h - oltre 100 fino a 200 Pa	cad		1.580,91
LOM241.MM.08.010.0030.p	Ventilatori centrifughi in plastica accoppiati direttamente, tipo a semplice aspirazione a pale rovesce, completi di motore 380 V - 3f - 50 Hz, sella porta-motore in acciaio verniciato, giunti antivibranti in aspirazione e mandata, serranda a gravità e giunti antivibranti. / - 1500 giri/min - oltre 2000 fino a 4000 m³/h - oltre 200 fino a 400 Pa	cad		4.088,15
LOM241.MM.08.010.0030.q	Ventilatori centrifughi in plastica accoppiati direttamente, tipo a semplice aspirazione a pale rovesce, completi di motore 380 V - 3f - 50 Hz, sella porta-motore in acciaio verniciato, giunti antivibranti in aspirazione e mandata, serranda a gravità e giunti antivibranti. / - 1500 giri/min - oltre 2000 fino a 4000 m³/h - oltre 400 fino a 800 Pa	cad		4.685,12
LOM241.MM.08.010.0030.r	Ventilatori centrifughi in plastica accoppiati direttamente, tipo a semplice aspirazione a pale rovesce, completi di motore 380 V - 3f - 50 Hz, sella porta-motore in acciaio verniciato, giunti antivibranti in aspirazione e mandata, serranda a gravità e giunti antivibranti. / - 1500 giri/min - oltre 4000 fino a 8000 m³/h - oltre 200 fino a 400 Pa	cad		1.794,10
LOM241.MM.08.010.0030.s	Ventilatori centrifughi in plastica accoppiati direttamente, tipo a semplice aspirazione a pale rovesce, completi di motore 380 V - 3f - 50 Hz, sella porta-motore in acciaio verniciato, giunti antivibranti in aspirazione e mandata, serranda a gravità e giunti antivibranti. / - 1500 giri/min - oltre 4000 fino a 8000 m³/h - oltre 400 fino a 800 Pa	cad		5.453,74
LOM241.MM.08.010.0030.t	Ventilatori centrifughi in plastica accoppiati direttamente, tipo a semplice aspirazione a pale rovesce, completi di motore 380 V - 3f - 50 Hz, sella porta-motore in acciaio verniciato, giunti antivibranti in aspirazione e mandata, serranda a gravità e giunti antivibranti. / - 3000 giri/min - fino a 1000 m³/h - oltre 100 fino a 200 Pa	cad		831,49
LOM241.MM.08.010.0030.u	Ventilatori centrifughi in plastica accoppiati direttamente, tipo a semplice aspirazione a pale rovesce, completi di motore 380 V - 3f - 50 Hz, sella porta-motore in acciaio verniciato, giunti antivibranti in aspirazione e mandata, serranda a gravità e giunti antivibranti. / - 3000 giri/min - fino a 1000 m³/h - oltre 200 fino a 400 Pa	cad		953,02
LOM241.MM.08.010.0030.v	Ventilatori centrifughi in plastica accoppiati direttamente, tipo a semplice aspirazione a pale rovesce, completi di motore 380 V - 3f - 50 Hz, sella porta-motore in acciaio verniciato, giunti antivibranti in aspirazione e mandata, serranda a gravità e giunti antivibranti. / - 3000 giri/min - oltre 1000 fino a 2000 m³/h - oltre 100 fino a 200 Pa	cad		953,02
LOM241.MM.08.010.0030.w	Ventilatori centrifughi in plastica accoppiati direttamente, tipo a semplice aspirazione a pale rovesce, completi di motore 380 V - 3f - 50 Hz, sella porta-motore in acciaio verniciato, giunti antivibranti in aspirazione e mandata, serranda a gravità e giunti antivibranti. / - 3000 giri/min - oltre 1000 fino a 2000 m³/h - oltre 200 fino a 400 Pa	cad		1.104,39
LOM241.MM.08.010.0030.x	Ventilatori centrifughi in plastica accoppiati direttamente, tipo a semplice aspirazione a pale rovesce, completi di motore 380 V - 3f - 50 Hz, sella porta-motore in acciaio verniciato, giunti antivibranti in aspirazione e mandata, serranda a gravità e giunti antivibranti. / - 3000 giri/min - oltre 1000 fino a 2000 m³/h - oltre 400 fino a 800 Pa	cad		1.274,96
LOM241.MM.08.010.0030.y	Ventilatori centrifughi in plastica accoppiati direttamente, tipo a semplice aspirazione a pale rovesce, completi di motore 380 V - 3f - 50 Hz, sella porta-motore in acciaio verniciato, giunti antivibranti in aspirazione e mandata, serranda a gravità e giunti antivibranti. / - 3000 giri/min - oltre 2000 fino a 4000 m³/h - oltre 200 fino a 400 Pa	cad		1.274,96
LOM241.MM.08.010.0030.z	Ventilatori centrifughi in plastica accoppiati direttamente, tipo a semplice aspirazione a pale rovesce, completi di motore 380 V - 3f - 50 Hz, sella porta-motore in acciaio verniciato, giunti antivibranti in aspirazione e mandata, serranda a gravità e giunti antivibranti. / - 3000 giri/min - oltre 4000 fino a 6000 m³/h - oltre 400 fino a 600 Pa	cad		1.462,57
LOM241.MM.08.010.0040	Ventilatori centrifughi in acciaio zincato da canale circolare con motore 220 V - 1f - 50 Hz accoppiati direttamente, completo di serrandina di sovrapressione e staffe.
LOM241.MM.08.010.0040.a	Ventilatori centrifughi in acciaio zincato da canale circolare con motore 220 V - 1f - 50 Hz accoppiati direttamente, completo di serrandina di sovrapressione e staffe. / - fino a 250 m³/h - fino a 100 Pa	cad		172,69
LOM241.MM.08.010.0040.b	Ventilatori centrifughi in acciaio zincato da canale circolare con motore 220 V - 1f - 50 Hz accoppiati direttamente, completo di serrandina di sovrapressione e staffe. / - fino a 250 m³/h - oltre 100 fino a 200 Pa	cad		218,53
LOM241.MM.08.010.0040.c	Ventilatori centrifughi in acciaio zincato da canale circolare con motore 220 V - 1f - 50 Hz accoppiati direttamente, completo di serrandina di sovrapressione e staffe. / - fino a 250 m³/h - oltre 200 fino a 400 Pa	cad		326,21
LOM241.MM.08.010.0040.d	Ventilatori centrifughi in acciaio zincato da canale circolare con motore 220 V - 1f - 50 Hz accoppiati direttamente, completo di serrandina di sovrapressione e staffe. / - oltre 250 fino a 500 m³/h - fino a 100 Pa	cad		291,01
LOM241.MM.08.010.0040.e	Ventilatori centrifughi in acciaio zincato da canale circolare con motore 220 V - 1f - 50 Hz accoppiati direttamente, completo di serrandina di sovrapressione e staffe. / - oltre 250 fino a 500 m³/h - oltre 100 fino a 200 Pa	cad		291,01
LOM241.MM.08.010.0040.f	Ventilatori centrifughi in acciaio zincato da canale circolare con motore 220 V - 1f - 50 Hz accoppiati direttamente, completo di serrandina di sovrapressione e staffe. / - oltre 250 fino a 500 m³/h - oltre 200 fino a 400 Pa	cad		462,65
LOM241.MM.08.010.0040.g	Ventilatori centrifughi in acciaio zincato da canale circolare con motore 220 V - 1f - 50 Hz accoppiati direttamente, completo di serrandina di sovrapressione e staffe. / - oltre 500 fino a 1000 m³/h - fino a 100 Pa	cad		326,21
LOM241.MM.08.010.0040.h	Ventilatori centrifughi in acciaio zincato da canale circolare con motore 220 V - 1f - 50 Hz accoppiati direttamente, completo di serrandina di sovrapressione e staffe. / - oltre 500 fino a 1000 m³/h - oltre 100 fino a 200 Pa	cad		462,65
LOM241.MM.08.010.0050	Ventilatori centrifughi in acciaio zincato da canale rettangolare con motore 220 V -1f - 50 Hz - 4 poli, accoppiati direttamente, completi di giunti antivibranti e staffe.
LOM241.MM.08.010.0050.a	Ventilatori centrifughi in acciaio zincato da canale rettangolare con motore 220 V -1f - 50 Hz - 4 poli, accoppiati direttamente, completi di giunti antivibranti e staffe. / - fino a 1000 m³/h - fino a 100 Pa	cad		668,39
LOM241.MM.08.010.0050.b	Ventilatori centrifughi in acciaio zincato da canale rettangolare con motore 220 V -1f - 50 Hz - 4 poli, accoppiati direttamente, completi di giunti antivibranti e staffe. / - fino a 1000 m³/h - oltre 100 fino a 200 Pa	cad		668,39
LOM241.MM.08.010.0050.c	Ventilatori centrifughi in acciaio zincato da canale rettangolare con motore 220 V -1f - 50 Hz - 4 poli, accoppiati direttamente, completi di giunti antivibranti e staffe. / - oltre 1000 fino a 2000 m³/h - fino a 100 Pa	cad		1.359,17
LOM241.MM.08.010.0050.d	Ventilatori centrifughi in acciaio zincato da canale rettangolare con motore 220 V -1f - 50 Hz - 4 poli, accoppiati direttamente, completi di giunti antivibranti e staffe. / - oltre 1000 fino a 2000 m³/h - oltre 100 fino a 200 Pa	cad		1.359,17
LOM241.MM.08.010.0050.e	Ventilatori centrifughi in acciaio zincato da canale rettangolare con motore 220 V -1f - 50 Hz - 4 poli, accoppiati direttamente, completi di giunti antivibranti e staffe. / - oltre 2000 fino a 3000 m³/h - fino a 100 Pa	cad		1.359,17
LOM241.MM.08.010.0060	Ventilatori centrifughi in acciaio zincato da canale rettangolare con motore 380 V - 3f - 50 Hz, 3 - 4 - 6 poli, accoppiati direttamente, completi di giunti antivibranti e staffe.
LOM241.MM.08.010.0060.a	Ventilatori centrifughi in acciaio zincato da canale rettangolare con motore 380 V - 3f - 50 Hz, 3 - 4 - 6 poli, accoppiati direttamente, completi di giunti antivibranti e staffe. / - fino a 1000 m³/h - fino a 100 Pa	cad		668,39
LOM241.MM.08.010.0060.b	Ventilatori centrifughi in acciaio zincato da canale rettangolare con motore 380 V - 3f - 50 Hz, 3 - 4 - 6 poli, accoppiati direttamente, completi di giunti antivibranti e staffe. / - fino a 1000 m³/h - oltre 100 fino a 200 Pa	cad		791,00
LOM241.MM.08.010.0060.c	Ventilatori centrifughi in acciaio zincato da canale rettangolare con motore 380 V - 3f - 50 Hz, 3 - 4 - 6 poli, accoppiati direttamente, completi di giunti antivibranti e staffe. / - fino a 1000 m³/h - oltre 200 fino a 400 Pa	cad		1.050,03
LOM241.MM.08.010.0060.d	Ventilatori centrifughi in acciaio zincato da canale rettangolare con motore 380 V - 3f - 50 Hz, 3 - 4 - 6 poli, accoppiati direttamente, completi di giunti antivibranti e staffe. / - oltre 1000 fino a 2000 m³/h - fino a 100 Pa	cad		960,48
LOM241.MM.08.010.0060.e	Ventilatori centrifughi in acciaio zincato da canale rettangolare con motore 380 V - 3f - 50 Hz, 3 - 4 - 6 poli, accoppiati direttamente, completi di giunti antivibranti e staffe. / - oltre 1000 fino a 2000 m³/h - oltre 100 fino a 200 Pa	cad		1.050,03
LOM241.MM.08.010.0060.f	Ventilatori centrifughi in acciaio zincato da canale rettangolare con motore 380 V - 3f - 50 Hz, 3 - 4 - 6 poli, accoppiati direttamente, completi di giunti antivibranti e staffe. / - oltre 2000 fino a 4000 m³/h - fino a 100 Pa	cad		1.369,82
LOM241.MM.08.010.0060.g	Ventilatori centrifughi in acciaio zincato da canale rettangolare con motore 380 V - 3f - 50 Hz, 3 - 4 - 6 poli, accoppiati direttamente, completi di giunti antivibranti e staffe. / - oltre 4000 fino a 6000 m³/h - fino a 100 Pa	cad		2.010,48
LOM241.MM.08.010.0060.h	Ventilatori centrifughi in acciaio zincato da canale rettangolare con motore 380 V - 3f - 50 Hz, 3 - 4 - 6 poli, accoppiati direttamente, completi di giunti antivibranti e staffe. / - oltre 2000 fino a 4000 m³/h - oltre 100 fino a 200 Pa	cad		1.369,82
LOM241.MM.08.010.0060.i	Ventilatori centrifughi in acciaio zincato da canale rettangolare con motore 380 V - 3f - 50 Hz, 3 - 4 - 6 poli, accoppiati direttamente, completi di giunti antivibranti e staffe. / - oltre 4000 fino a 6000 m³/h - oltre 100 fino a 200 Pa	cad		2.010,48
LOM241.MM.08.010.0060.j	Ventilatori centrifughi in acciaio zincato da canale rettangolare con motore 380 V - 3f - 50 Hz, 3 - 4 - 6 poli, accoppiati direttamente, completi di giunti antivibranti e staffe. / - oltre 2000 fino a 4000 m³/h - oltre 200 fino a 400 Pa	cad		2.010,48
LOM241.MM.08.010.0070	Cassonetti ventilanti con accoppiamento diretto, composti da ventilatore centrifugo in acciaio zincato, motore 220 V - 1f - 50 Hz o 380 V - 3f - 50 Hz, 4 o 6 poli, giunti antivibranti e staffe o piedi.
LOM241.MM.08.010.0070.a	Cassonetti ventilanti con accoppiamento diretto, composti da ventilatore centrifugo in acciaio zincato, motore 220 V - 1f - 50 Hz o 380 V - 3f - 50 Hz, 4 o 6 poli, giunti antivibranti e staffe o piedi. / - fino a 1000 m³/h - fino a 100 Pa	cad		638,54
LOM241.MM.08.010.0070.b	Cassonetti ventilanti con accoppiamento diretto, composti da ventilatore centrifugo in acciaio zincato, motore 220 V - 1f - 50 Hz o 380 V - 3f - 50 Hz, 4 o 6 poli, giunti antivibranti e staffe o piedi. / - oltre 1000 fino a 2000 m³/h - fino a 100 Pa	cad		681,19
LOM241.MM.08.010.0070.c	Cassonetti ventilanti con accoppiamento diretto, composti da ventilatore centrifugo in acciaio zincato, motore 220 V - 1f - 50 Hz o 380 V - 3f - 50 Hz, 4 o 6 poli, giunti antivibranti e staffe o piedi. / - oltre 1000 fino a 2000 m³/h - oltre 100 fino a 200 Pa	cad		693,99
LOM241.MM.08.010.0070.d	Cassonetti ventilanti con accoppiamento diretto, composti da ventilatore centrifugo in acciaio zincato, motore 220 V - 1f - 50 Hz o 380 V - 3f - 50 Hz, 4 o 6 poli, giunti antivibranti e staffe o piedi. / - oltre 1000 fino a 2000 m³/h - oltre 200 fino a 300 Pa	cad		966,88
LOM241.MM.08.010.0070.e	Cassonetti ventilanti con accoppiamento diretto, composti da ventilatore centrifugo in acciaio zincato, motore 220 V - 1f - 50 Hz o 380 V - 3f - 50 Hz, 4 o 6 poli, giunti antivibranti e staffe o piedi. / - oltre 2000 fino a 4000 m³/h - oltre 100 fino a 200 Pa	cad		977,67
LOM241.MM.08.010.0070.f	Cassonetti ventilanti con accoppiamento diretto, composti da ventilatore centrifugo in acciaio zincato, motore 220 V - 1f - 50 Hz o 380 V - 3f - 50 Hz, 4 o 6 poli, giunti antivibranti e staffe o piedi. / - oltre 2000 fino a 4000 m³/h - oltre 200 fino a 300 Pa	cad		987,13
LOM241.MM.08.010.0070.g	Cassonetti ventilanti con accoppiamento diretto, composti da ventilatore centrifugo in acciaio zincato, motore 220 V - 1f - 50 Hz o 380 V - 3f - 50 Hz, 4 o 6 poli, giunti antivibranti e staffe o piedi. / - oltre 4000 fino a 6000 m³/h - oltre 100 fino a 200 Pa	cad		888,00
LOM241.MM.08.010.0080	Cassonetti ventilanti con trasmissione, composti da ventilatore centrifugo in acciaio zincato, motore 380 V - 3f - 50 Hz, giunti antivibranti e staffe o piedi.
LOM241.MM.08.010.0080.a	Cassonetti ventilanti con trasmissione, composti da ventilatore centrifugo in acciaio zincato, motore 380 V - 3f - 50 Hz, giunti antivibranti e staffe o piedi. / - fino a 1000 m³/h - fino a 100 Pa	cad		899,72
LOM241.MM.08.010.0080.b	Cassonetti ventilanti con trasmissione, composti da ventilatore centrifugo in acciaio zincato, motore 380 V - 3f - 50 Hz, giunti antivibranti e staffe o piedi. / - fino a 1000 m³/h - oltre 100 fino a 200 Pa	cad		918,30
LOM241.MM.08.010.0080.c	Cassonetti ventilanti con trasmissione, composti da ventilatore centrifugo in acciaio zincato, motore 380 V - 3f - 50 Hz, giunti antivibranti e staffe o piedi. / - fino a 1000 m³/h - oltre 200 fino a 400 Pa	cad		934,89
LOM241.MM.08.010.0080.d	Cassonetti ventilanti con trasmissione, composti da ventilatore centrifugo in acciaio zincato, motore 380 V - 3f - 50 Hz, giunti antivibranti e staffe o piedi. / - oltre 1000 fino a 2000 m³/h - fino a 100 Pa	cad		970,07
LOM241.MM.08.010.0080.e	Cassonetti ventilanti con trasmissione, composti da ventilatore centrifugo in acciaio zincato, motore 380 V - 3f - 50 Hz, giunti antivibranti e staffe o piedi. / - oltre 1000 fino a 2000 m³/h - oltre 100 fino a 200 Pa	cad		995,64
LOM241.MM.08.010.0080.f	Cassonetti ventilanti con trasmissione, composti da ventilatore centrifugo in acciaio zincato, motore 380 V - 3f - 50 Hz, giunti antivibranti e staffe o piedi. / - oltre 1000 fino a 2000 m³/h - oltre 200 fino a 400 Pa	cad		1.029,78
LOM241.MM.08.010.0080.g	Cassonetti ventilanti con trasmissione, composti da ventilatore centrifugo in acciaio zincato, motore 380 V - 3f - 50 Hz, giunti antivibranti e staffe o piedi. / - oltre 2000 fino a 4000 m³/h - fino a 100 Pa	cad		1.117,19
LOM241.MM.08.010.0080.h	Cassonetti ventilanti con trasmissione, composti da ventilatore centrifugo in acciaio zincato, motore 380 V - 3f - 50 Hz, giunti antivibranti e staffe o piedi. / - oltre 2000 fino a 4000 m³/h - oltre 100 fino a 200 Pa	cad		1.159,82
LOM241.MM.08.010.0080.i	Cassonetti ventilanti con trasmissione, composti da ventilatore centrifugo in acciaio zincato, motore 380 V - 3f - 50 Hz, giunti antivibranti e staffe o piedi. / - oltre 2000 fino a 4000 m³/h - oltre 200 fino a 400 Pa	cad		1.264,28
LOM241.MM.08.010.0080.j	Cassonetti ventilanti con trasmissione, composti da ventilatore centrifugo in acciaio zincato, motore 380 V - 3f - 50 Hz, giunti antivibranti e staffe o piedi. / - oltre 4000 fino a 8000 m³/h - fino a 100 Pa	cad		1.468,97
LOM241.MM.08.010.0080.k	Cassonetti ventilanti con trasmissione, composti da ventilatore centrifugo in acciaio zincato, motore 380 V - 3f - 50 Hz, giunti antivibranti e staffe o piedi. / - oltre 4000 fino a 8000 m³/h - oltre 100 fino a 200 Pa	cad		1.481,76
LOM241.MM.08.010.0080.l	Cassonetti ventilanti con trasmissione, composti da ventilatore centrifugo in acciaio zincato, motore 380 V - 3f - 50 Hz, giunti antivibranti e staffe o piedi. / - oltre 4000 fino a 8000 m³/h - oltre 200 fino a 400 Pa	cad		1.729,97
LOM241.MM.08.010.0080.m	Cassonetti ventilanti con trasmissione, composti da ventilatore centrifugo in acciaio zincato, motore 380 V - 3f - 50 Hz, giunti antivibranti e staffe o piedi. / - oltre 8000 fino a 16000 m³/h - fino a 100 Pa	cad		1.977,45
LOM241.MM.08.010.0080.n	Cassonetti ventilanti con trasmissione, composti da ventilatore centrifugo in acciaio zincato, motore 380 V - 3f - 50 Hz, giunti antivibranti e staffe o piedi. / - oltre 8000 fino a 16000 m³/h - oltre 100 fino a 200 Pa	cad		2.062,74
LOM241.MM.08.010.0080.o	Cassonetti ventilanti con trasmissione, composti da ventilatore centrifugo in acciaio zincato, motore 380 V - 3f - 50 Hz, giunti antivibranti e staffe o piedi. / - oltre 8000 fino a 16000 m³/h - oltre 200 fino a 400 Pa	cad		2.231,16
LOM241.MM.08.020	VENTILATORI ASSIALI
LOM241.MM.08.020.0010	Ventilatori assiali in acciaio zincato e verniciato da parete con motore 220 V - 1f - 50 Hz, 4 poli, accoppiati direttamente, completi di reti protettive su aspirante e premente, serranda a gravità e dispositivi di fissaggio.
LOM241.MM.08.020.0010.a	Ventilatori assiali in acciaio zincato e verniciato da parete con motore 220 V - 1f - 50 Hz, 4 poli, accoppiati direttamente, completi di reti protettive su aspirante e premente, serranda a gravità e dispositivi di fissaggio. / - fino a 500 m³/h	cad		109,80
LOM241.MM.08.020.0010.b	Ventilatori assiali in acciaio zincato e verniciato da parete con motore 220 V - 1f - 50 Hz, 4 poli, accoppiati direttamente, completi di reti protettive su aspirante e premente, serranda a gravità e dispositivi di fissaggio. / - oltre 500 fino a 1000 m³/h	cad		135,39
LOM241.MM.08.020.0010.c	Ventilatori assiali in acciaio zincato e verniciato da parete con motore 220 V - 1f - 50 Hz, 4 poli, accoppiati direttamente, completi di reti protettive su aspirante e premente, serranda a gravità e dispositivi di fissaggio. / - oltre 1000 fino a 2000 m³/h	cad		186,55
LOM241.MM.08.020.0010.d	Ventilatori assiali in acciaio zincato e verniciato da parete con motore 220 V - 1f - 50 Hz, 4 poli, accoppiati direttamente, completi di reti protettive su aspirante e premente, serranda a gravità e dispositivi di fissaggio. / - oltre 2000 fino a 4000 m³/h	cad		313,41
LOM241.MM.08.020.0020	Ventilatori assiali in acciaio zincato e verniciato da parete con motore 380 V - 3f - 50 Hz, accoppiati direttamente, completi di reti protettive su aspirante e premente, serranda a gravità e dispositivi di fissaggio.
LOM241.MM.08.020.0020.a	Ventilatori assiali in acciaio zincato e verniciato da parete con motore 380 V - 3f - 50 Hz, accoppiati direttamente, completi di reti protettive su aspirante e premente, serranda a gravità e dispositivi di fissaggio. / - fino a 1000 m³/h - 4 poli	cad		245,19
LOM241.MM.08.020.0020.b	Ventilatori assiali in acciaio zincato e verniciato da parete con motore 380 V - 3f - 50 Hz, accoppiati direttamente, completi di reti protettive su aspirante e premente, serranda a gravità e dispositivi di fissaggio. / - fino a 1000 m³/h - 6 poli	cad		359,25
LOM241.MM.08.020.0020.c	Ventilatori assiali in acciaio zincato e verniciato da parete con motore 380 V - 3f - 50 Hz, accoppiati direttamente, completi di reti protettive su aspirante e premente, serranda a gravità e dispositivi di fissaggio. / - oltre 1000 fino a 2000 m³/h - 4 poli	cad		264,38
LOM241.MM.08.020.0020.d	Ventilatori assiali in acciaio zincato e verniciato da parete con motore 380 V - 3f - 50 Hz, accoppiati direttamente, completi di reti protettive su aspirante e premente, serranda a gravità e dispositivi di fissaggio. / - oltre 1000 fino a 2000 m³/h - 6 poli	cad		400,83
LOM241.MM.08.020.0020.e	Ventilatori assiali in acciaio zincato e verniciato da parete con motore 380 V - 3f - 50 Hz, accoppiati direttamente, completi di reti protettive su aspirante e premente, serranda a gravità e dispositivi di fissaggio. / - oltre 1000 fino a 2000 m³/h - 8 poli	cad		430,67
LOM241.MM.08.020.0020.f	Ventilatori assiali in acciaio zincato e verniciato da parete con motore 380 V - 3f - 50 Hz, accoppiati direttamente, completi di reti protettive su aspirante e premente, serranda a gravità e dispositivi di fissaggio. / - oltre 2000 fino a 4000 m³/h - 4 poli	cad		340,04
LOM241.MM.08.020.0020.g	Ventilatori assiali in acciaio zincato e verniciato da parete con motore 380 V - 3f - 50 Hz, accoppiati direttamente, completi di reti protettive su aspirante e premente, serranda a gravità e dispositivi di fissaggio. / - oltre 2000 fino a 4000 m³/h - 6 poli	cad		511,68
LOM241.MM.08.020.0020.h	Ventilatori assiali in acciaio zincato e verniciato da parete con motore 380 V - 3f - 50 Hz, accoppiati direttamente, completi di reti protettive su aspirante e premente, serranda a gravità e dispositivi di fissaggio. / - oltre 2000 fino a 4000 m³/h - 8 poli	cad		588,44
LOM241.MM.08.020.0020.i	Ventilatori assiali in acciaio zincato e verniciato da parete con motore 380 V - 3f - 50 Hz, accoppiati direttamente, completi di reti protettive su aspirante e premente, serranda a gravità e dispositivi di fissaggio. / - oltre 4000 fino a 8000 m³/h - 4 poli	cad		540,47
LOM241.MM.08.020.0020.j	Ventilatori assiali in acciaio zincato e verniciato da parete con motore 380 V - 3f - 50 Hz, accoppiati direttamente, completi di reti protettive su aspirante e premente, serranda a gravità e dispositivi di fissaggio. / - oltre 4000 fino a 8000 m³/h - 6 poli	cad		666,27
LOM241.MM.08.020.0020.k	Ventilatori assiali in acciaio zincato e verniciato da parete con motore 380 V - 3f - 50 Hz, accoppiati direttamente, completi di reti protettive su aspirante e premente, serranda a gravità e dispositivi di fissaggio. / - oltre 4000 fino a 8000 m³/h - 8 poli	cad		765,40
LOM241.MM.08.020.0020.l	Ventilatori assiali in acciaio zincato e verniciato da parete con motore 380 V - 3f - 50 Hz, accoppiati direttamente, completi di reti protettive su aspirante e premente, serranda a gravità e dispositivi di fissaggio. / - oltre 8000 fino a 16000 m³/h - 4 poli	cad		798,43
LOM241.MM.08.020.0020.m	Ventilatori assiali in acciaio zincato e verniciato da parete con motore 380 V - 3f - 50 Hz, accoppiati direttamente, completi di reti protettive su aspirante e premente, serranda a gravità e dispositivi di fissaggio. / - oltre 8000 fino a 16000 m³/h - 6 poli	cad		815,50
LOM241.MM.08.020.0020.n	Ventilatori assiali in acciaio zincato e verniciato da parete con motore 380 V - 3f - 50 Hz, accoppiati direttamente, completi di reti protettive su aspirante e premente, serranda a gravità e dispositivi di fissaggio. / - oltre 8000 fino a 16000 m³/h - 8 poli	cad		845,95
LOM241.MM.08.020.0030	Ventilatori assiali elicocentifughi in plastica e acciaio intubati su cassa in plastica con motore 220 V - 1f - 50 Hz a 2 velocità, accoppiato direttamente, completi di serranda a gravità e staffe.
LOM241.MM.08.020.0030.a	Ventilatori assiali elicocentifughi in plastica e acciaio intubati su cassa in plastica con motore 220 V - 1f - 50 Hz a 2 velocità, accoppiato direttamente, completi di serranda a gravità e staffe. / - fino a 125 m³/h - fino a 50 Pa	cad		163,75
LOM241.MM.08.020.0030.b	Ventilatori assiali elicocentifughi in plastica e acciaio intubati su cassa in plastica con motore 220 V - 1f - 50 Hz a 2 velocità, accoppiato direttamente, completi di serranda a gravità e staffe. / - fino a 125 m³/h - oltre 50 fino a 100 Pa	cad		183,36
LOM241.MM.08.020.0030.c	Ventilatori assiali elicocentifughi in plastica e acciaio intubati su cassa in plastica con motore 220 V - 1f - 50 Hz a 2 velocità, accoppiato direttamente, completi di serranda a gravità e staffe. / - oltre 125 fino a 250 m³/h - fino a 50 Pa	cad		216,81
LOM241.MM.08.020.0030.d	Ventilatori assiali elicocentifughi in plastica e acciaio intubati su cassa in plastica con motore 220 V - 1f - 50 Hz a 2 velocità, accoppiato direttamente, completi di serranda a gravità e staffe. / - oltre 125 fino a 250 m³/h - oltre 50 fino a 100 Pa	cad		241,35
LOM241.MM.08.020.0030.e	Ventilatori assiali elicocentifughi in plastica e acciaio intubati su cassa in plastica con motore 220 V - 1f - 50 Hz a 2 velocità, accoppiato direttamente, completi di serranda a gravità e staffe. / - oltre 250 fino a 500 m³/h - fino a 50 Pa	cad		265,86
LOM241.MM.08.020.0030.f	Ventilatori assiali elicocentifughi in plastica e acciaio intubati su cassa in plastica con motore 220 V - 1f - 50 Hz a 2 velocità, accoppiato direttamente, completi di serranda a gravità e staffe. / - oltre 250 fino a 500 m³/h - oltre 50 fino a 100 Pa	cad		296,32
LOM241.MM.08.020.0040	Ventilatori assiali a profilo alare in plastica e alluminio intubati su cassa in acciaio zincato con motore 380 V - 3f - 50 Hz, 4 - 6 - 8 poli, accoppiati direttamente, completi di reti protettive su aspirante e premente, giunti antivibranti e staffe.
LOM241.MM.08.020.0040.a	Ventilatori assiali a profilo alare in plastica e alluminio intubati su cassa in acciaio zincato con motore 380 V - 3f - 50 Hz, 4 - 6 - 8 poli, accoppiati direttamente, completi di reti protettive su aspirante e premente, giunti antivibranti e staffe. / - fino a 2000 m³/h - fino a 50 Pa	cad		349,66
LOM241.MM.08.020.0040.b	Ventilatori assiali a profilo alare in plastica e alluminio intubati su cassa in acciaio zincato con motore 380 V - 3f - 50 Hz, 4 - 6 - 8 poli, accoppiati direttamente, completi di reti protettive su aspirante e premente, giunti antivibranti e staffe. / - fino a 2000 m³/h - oltre 50 fino a 100 Pa	cad		511,68
LOM241.MM.08.020.0040.c	Ventilatori assiali a profilo alare in plastica e alluminio intubati su cassa in acciaio zincato con motore 380 V - 3f - 50 Hz, 4 - 6 - 8 poli, accoppiati direttamente, completi di reti protettive su aspirante e premente, giunti antivibranti e staffe. / - oltre 4000 fino a 8000 m³/h - fino a 50 Pa	cad		584,17
LOM241.MM.08.020.0040.d	Ventilatori assiali a profilo alare in plastica e alluminio intubati su cassa in acciaio zincato con motore 380 V - 3f - 50 Hz, 4 - 6 - 8 poli, accoppiati direttamente, completi di reti protettive su aspirante e premente, giunti antivibranti e staffe. / - oltre 4000 fino a 8000 m³/h - oltre 50 fino a 100 Pa	cad		639,61
LOM241.MM.08.020.0040.e	Ventilatori assiali a profilo alare in plastica e alluminio intubati su cassa in acciaio zincato con motore 380 V - 3f - 50 Hz, 4 - 6 - 8 poli, accoppiati direttamente, completi di reti protettive su aspirante e premente, giunti antivibranti e staffe. / - oltre 8000 fino a 16000 m³/h - fino a 50 Pa	cad		862,42
LOM241.MM.08.020.0040.f	Ventilatori assiali a profilo alare in plastica e alluminio intubati su cassa in acciaio zincato con motore 380 V - 3f - 50 Hz, 4 - 6 - 8 poli, accoppiati direttamente, completi di reti protettive su aspirante e premente, giunti antivibranti e staffe. / - oltre 8000 fino a 16000 m³/h - oltre 50 fino a 100 Pa	cad		1.048,43
LOM241.MM.08.020.0040.g	Ventilatori assiali a profilo alare in plastica e alluminio intubati su cassa in acciaio zincato con motore 380 V - 3f - 50 Hz, 4 - 6 - 8 poli, accoppiati direttamente, completi di reti protettive su aspirante e premente, giunti antivibranti e staffe. / - oltre 8000 fino a 16000 m³/h - oltre 100 fino a 200 Pa	cad		1.234,44
LOM241.MM.08.020.0040.h	Ventilatori assiali a profilo alare in plastica e alluminio intubati su cassa in acciaio zincato con motore 380 V - 3f - 50 Hz, 4 - 6 - 8 poli, accoppiati direttamente, completi di reti protettive su aspirante e premente, giunti antivibranti e staffe. / - oltre 16000 fino a 25000 m³/h - fino a 50 Pa	cad		1.407,15
LOM241.MM.08.020.0040.i	Ventilatori assiali a profilo alare in plastica e alluminio intubati su cassa in acciaio zincato con motore 380 V - 3f - 50 Hz, 4 - 6 - 8 poli, accoppiati direttamente, completi di reti protettive su aspirante e premente, giunti antivibranti e staffe. / - oltre 16000 fino a 25000 m³/h - oltre 50 fino a 100 Pa	cad		1.579,84
LOM241.MM.08.020.0040.j	Ventilatori assiali a profilo alare in plastica e alluminio intubati su cassa in acciaio zincato con motore 380 V - 3f - 50 Hz, 4 - 6 - 8 poli, accoppiati direttamente, completi di reti protettive su aspirante e premente, giunti antivibranti e staffe. / - oltre 16000 fino a 25000 m³/h - oltre 100 fino a 200 Pa	cad		1.866,60
LOM241.MM.08.030	TORRINI
LOM241.MM.08.030.0010	Torrini in acciaio zincato con motore 220 V - 1f - 50 Hz, 4 o 6 o 8 poli, accoppiato direttamente, completi di serranda a gravità.
LOM241.MM.08.030.0010.a	Torrini in acciaio zincato con motore 220 V - 1f - 50 Hz, 4 o 6 o 8 poli, accoppiato direttamente, completi di serranda a gravità. / - 700 giri/min - fino a 500 m³/h - fino a 50 Pa	cad		595,90
LOM241.MM.08.030.0010.b	Torrini in acciaio zincato con motore 220 V - 1f - 50 Hz, 4 o 6 o 8 poli, accoppiato direttamente, completi di serranda a gravità. / - 700 giri/min - fino a 500 m³/h - oltre 50 fino a 100 Pa	cad		723,82
LOM241.MM.08.030.0010.c	Torrini in acciaio zincato con motore 220 V - 1f - 50 Hz, 4 o 6 o 8 poli, accoppiato direttamente, completi di serranda a gravità. / - 700 giri/min - oltre 500 fino a 1500 m³/h - fino a 50 Pa	cad		799,98
LOM241.MM.08.030.0010.d	Torrini in acciaio zincato con motore 220 V - 1f - 50 Hz, 4 o 6 o 8 poli, accoppiato direttamente, completi di serranda a gravità. / - 1000 giri/min - fino a 500 m³/h - fino a 100 Pa	cad		541,53
LOM241.MM.08.030.0010.e	Torrini in acciaio zincato con motore 220 V - 1f - 50 Hz, 4 o 6 o 8 poli, accoppiato direttamente, completi di serranda a gravità. / - 1000 giri/min - oltre 500 fino a 1000 m³/h - fino a 100 Pa	cad		736,62
LOM241.MM.08.030.0010.f	Torrini in acciaio zincato con motore 220 V - 1f - 50 Hz, 4 o 6 o 8 poli, accoppiato direttamente, completi di serranda a gravità. / - 1000 giri/min - oltre 500 fino a 1000 m³/h - oltre 100 fino a 200 Pa	cad		770,57
LOM241.MM.08.030.0010.g	Torrini in acciaio zincato con motore 220 V - 1f - 50 Hz, 4 o 6 o 8 poli, accoppiato direttamente, completi di serranda a gravità. / - 1000 giri/min - oltre 1000 fino a 2000 m³/h - fino a 100 Pa	cad		802,55
LOM241.MM.08.030.0010.h	Torrini in acciaio zincato con motore 220 V - 1f - 50 Hz, 4 o 6 o 8 poli, accoppiato direttamente, completi di serranda a gravità. / - 1000 giri/min - oltre 1000 fino a 2000 m³/h - oltre 100 fino a 200 Pa	cad		867,75
LOM241.MM.08.030.0010.i	Torrini in acciaio zincato con motore 220 V - 1f - 50 Hz, 4 o 6 o 8 poli, accoppiato direttamente, completi di serranda a gravità. / - 1000 giri/min - oltre 1000 fino a 2000 m³/h - oltre 200 fino a 300 Pa	cad		1.288,81
LOM241.MM.08.030.0010.j	Torrini in acciaio zincato con motore 220 V - 1f - 50 Hz, 4 o 6 o 8 poli, accoppiato direttamente, completi di serranda a gravità. / - 1000 giri/min - oltre 2000 fino a 4000 m³/h - fino a 100 Pa	cad		1.136,07
LOM241.MM.08.030.0010.k	Torrini in acciaio zincato con motore 220 V - 1f - 50 Hz, 4 o 6 o 8 poli, accoppiato direttamente, completi di serranda a gravità. / - 1000 giri/min - oltre 2000 fino a 4000 m³/h - oltre 100 fino a 200 Pa	cad		1.306,32
LOM241.MM.08.030.0010.l	Torrini in acciaio zincato con motore 220 V - 1f - 50 Hz, 4 o 6 o 8 poli, accoppiato direttamente, completi di serranda a gravità. / - 1500 giri/min - fino a 1000 m³/h - fino a 100 Pa	cad		699,15
LOM241.MM.08.030.0010.m	Torrini in acciaio zincato con motore 220 V - 1f - 50 Hz, 4 o 6 o 8 poli, accoppiato direttamente, completi di serranda a gravità. / - 1500 giri/min - oltre 1000 fino a 2000 m³/h - fino a 300 Pa	cad		808,04
LOM241.MM.08.030.0010.n	Torrini in acciaio zincato con motore 220 V - 1f - 50 Hz, 4 o 6 o 8 poli, accoppiato direttamente, completi di serranda a gravità. / - 1500 giri/min - oltre 2000 fino a 4000 m³/h - fino a 100 Pa	cad		1.071,50
LOM241.MM.08.030.0010.o	Torrini in acciaio zincato con motore 220 V - 1f - 50 Hz, 4 o 6 o 8 poli, accoppiato direttamente, completi di serranda a gravità. / - 1500 giri/min - oltre 2000 fino a 4000 m³/h - oltre 100 fino a 300 Pa	cad		1.203,07
LOM241.MM.08.030.0010.p	Torrini in acciaio zincato con motore 220 V - 1f - 50 Hz, 4 o 6 o 8 poli, accoppiato direttamente, completi di serranda a gravità. / - 1500 giri/min - oltre 4000 fino a 6000 m³/h - fino a 100 Pa	cad		1.334,65
LOM241.MM.08.030.0020	Torrini in acciaio zincato con motore 380 V - 3f - 50 Hz, 8 poli, accoppiato direttamente, completi di serranda a gravità.
LOM241.MM.08.030.0020.a	Torrini in acciaio zincato con motore 380 V - 3f - 50 Hz, 8 poli, accoppiato direttamente, completi di serranda a gravità. / - 700 giri/min - fino a 500 m³/h - fino a 50 Pa	cad		521,26
LOM241.MM.08.030.0020.b	Torrini in acciaio zincato con motore 380 V - 3f - 50 Hz, 8 poli, accoppiato direttamente, completi di serranda a gravità. / - 700 giri/min - fino a 500 m³/h - oltre 50 fino a 100 Pa	cad		699,29
LOM241.MM.08.030.0020.c	Torrini in acciaio zincato con motore 380 V - 3f - 50 Hz, 8 poli, accoppiato direttamente, completi di serranda a gravità. / - 700 giri/min - oltre 500 fino a 1000 m³/h - fino a 50 Pa	cad		775,15
LOM241.MM.08.030.0020.d	Torrini in acciaio zincato con motore 380 V - 3f - 50 Hz, 8 poli, accoppiato direttamente, completi di serranda a gravità. / - 700 giri/min - oltre 500 fino a 1000 m³/h - oltre 50 fino a 100 Pa	cad		852,81
LOM241.MM.08.030.0020.e	Torrini in acciaio zincato con motore 380 V - 3f - 50 Hz, 8 poli, accoppiato direttamente, completi di serranda a gravità. / - 700 giri/min - oltre 1000 fino a 2000 m³/h - fino a 100 Pa	cad		906,11
LOM241.MM.08.030.0020.f	Torrini in acciaio zincato con motore 380 V - 3f - 50 Hz, 8 poli, accoppiato direttamente, completi di serranda a gravità. / - 700 giri/min - oltre 1000 fino a 2000 m³/h - oltre 100 fino a 200 Pa	cad		959,40
LOM241.MM.08.030.0020.g	Torrini in acciaio zincato con motore 380 V - 3f - 50 Hz, 8 poli, accoppiato direttamente, completi di serranda a gravità. / - 700 giri/min - oltre 2000 fino a 4000 m³/h - fino a 100 Pa	cad		1.264,00
LOM241.MM.08.030.0020.h	Torrini in acciaio zincato con motore 380 V - 3f - 50 Hz, 8 poli, accoppiato direttamente, completi di serranda a gravità. / - 700 giri/min - oltre 2000 fino a 4000 m³/h - oltre 100 fino a 200 Pa	cad		1.740,80
LOM241.MM.08.030.0020.i	Torrini in acciaio zincato con motore 380 V - 3f - 50 Hz, 8 poli, accoppiato direttamente, completi di serranda a gravità. / - 700 giri/min - oltre 4000 fino a 8000 m³/h - fino a 100 Pa	cad		2.045,38
LOM241.MM.08.030.0020.j	Torrini in acciaio zincato con motore 380 V - 3f - 50 Hz, 8 poli, accoppiato direttamente, completi di serranda a gravità. / - 700 giri/min - oltre 4000 fino a 8000 m³/h - oltre 100 fino a 200 Pa	cad		2.646,75
LOM241.MM.08.030.0020.k	Torrini in acciaio zincato con motore 380 V - 3f - 50 Hz, 8 poli, accoppiato direttamente, completi di serranda a gravità. / - 700 giri/min - oltre 8000 fino a 16000 m³/h - fino a 100 Pa	cad		3.248,14
LOM241.MM.08.030.0030	Torrini in acciaio zincato con motore 380 V - 3f - 50 Hz, 4o 6 poli accoppiato direttamente, completi di serranda a gravità.
LOM241.MM.08.030.0030.a	Torrini in acciaio zincato con motore 380 V - 3f - 50 Hz, 4o 6 poli accoppiato direttamente, completi di serranda a gravità. / - 1000 giri/min - fino a 500 m³/h - fino a 100 Pa	cad		533,00
LOM241.MM.08.030.0030.b	Torrini in acciaio zincato con motore 380 V - 3f - 50 Hz, 4o 6 poli accoppiato direttamente, completi di serranda a gravità. / - 1000 giri/min - oltre 500 fino a 1000 m³/h - fino a 100 Pa	cad		736,62
LOM241.MM.08.030.0030.c	Torrini in acciaio zincato con motore 380 V - 3f - 50 Hz, 4o 6 poli accoppiato direttamente, completi di serranda a gravità. / - 1000 giri/min - oltre 500 fino a 1000 m³/h - oltre 100 fino a 200 Pa	cad		781,38
LOM241.MM.08.030.0030.d	Torrini in acciaio zincato con motore 380 V - 3f - 50 Hz, 4o 6 poli accoppiato direttamente, completi di serranda a gravità. / - 1000 giri/min - oltre 1000 fino a 2000 m³/h - fino a 100 Pa	cad		751,84
LOM241.MM.08.030.0030.e	Torrini in acciaio zincato con motore 380 V - 3f - 50 Hz, 4o 6 poli accoppiato direttamente, completi di serranda a gravità. / - 1000 giri/min - oltre 1000 fino a 2000 m³/h - oltre 100 fino a 200 Pa	cad		796,63
LOM241.MM.08.030.0030.f	Torrini in acciaio zincato con motore 380 V - 3f - 50 Hz, 4o 6 poli accoppiato direttamente, completi di serranda a gravità. / - 1000 giri/min - oltre 1000 fino a 2000 m³/h - oltre 200 fino a 300 Pa	cad		1.096,94
LOM241.MM.08.030.0030.g	Torrini in acciaio zincato con motore 380 V - 3f - 50 Hz, 4o 6 poli accoppiato direttamente, completi di serranda a gravità. / - 1000 giri/min - oltre 2000 fino a 4000 m³/h - fino a 100 Pa	cad		811,85
LOM241.MM.08.030.0030.h	Torrini in acciaio zincato con motore 380 V - 3f - 50 Hz, 4o 6 poli accoppiato direttamente, completi di serranda a gravità. / - 1000 giri/min - oltre 2000 fino a 4000 m³/h - oltre 100 fino a 200 Pa	cad		1.218,76
LOM241.MM.08.030.0030.i	Torrini in acciaio zincato con motore 380 V - 3f - 50 Hz, 4o 6 poli accoppiato direttamente, completi di serranda a gravità. / - 1000 giri/min - oltre 2000 fino a 4000 m³/h - oltre 200 fino a 400 Pa	cad		1.588,52
LOM241.MM.08.030.0030.j	Torrini in acciaio zincato con motore 380 V - 3f - 50 Hz, 4o 6 poli accoppiato direttamente, completi di serranda a gravità. / - 1000 giri/min - oltre 4000 fino a 8000 m³/h - fino a 100 Pa	cad		1.740,80
LOM241.MM.08.030.0030.k	Torrini in acciaio zincato con motore 380 V - 3f - 50 Hz, 4o 6 poli accoppiato direttamente, completi di serranda a gravità. / - 1000 giri/min - oltre 8000 fino a 16000 m³/h - oltre 100 fino a 200 Pa	cad		3.506,12
LOM241.MM.08.030.0030.l	Torrini in acciaio zincato con motore 380 V - 3f - 50 Hz, 4o 6 poli accoppiato direttamente, completi di serranda a gravità. / - 1500 giri/min - fino a 1000 m³/h - fino a 100 Pa	cad		546,86
LOM241.MM.08.030.0030.m	Torrini in acciaio zincato con motore 380 V - 3f - 50 Hz, 4o 6 poli accoppiato direttamente, completi di serranda a gravità. / - 1500 giri/min - oltre 1000 fino a 2000 m³/h - fino a 100 Pa	cad		695,04
LOM241.MM.08.030.0030.n	Torrini in acciaio zincato con motore 380 V - 3f - 50 Hz, 4o 6 poli accoppiato direttamente, completi di serranda a gravità. / - 1500 giri/min - oltre 1000 fino a 2000 m³/h - oltre 100 fino a 200 Pa	cad		713,16
LOM241.MM.08.030.0030.o	Torrini in acciaio zincato con motore 380 V - 3f - 50 Hz, 4o 6 poli accoppiato direttamente, completi di serranda a gravità. / - 1500 giri/min - oltre 2000 fino a 4000 m³/h - fino a 100 Pa	cad		774,07
LOM241.MM.08.030.0030.p	Torrini in acciaio zincato con motore 380 V - 3f - 50 Hz, 4o 6 poli accoppiato direttamente, completi di serranda a gravità. / - 1500 giri/min - oltre 2000 fino a 4000 m³/h - oltre 100 fino a 300 Pa	cad		994,60
LOM241.MM.08.030.0030.q	Torrini in acciaio zincato con motore 380 V - 3f - 50 Hz, 4o 6 poli accoppiato direttamente, completi di serranda a gravità. / - 1500 giri/min - oltre 4000 fino a 8000 m³/h - fino a 300 Pa	cad		1.380,49
LOM241.MM.08.030.0030.r	Torrini in acciaio zincato con motore 380 V - 3f - 50 Hz, 4o 6 poli accoppiato direttamente, completi di serranda a gravità. / - 1500 giri/min - oltre 8000 fino a 12000 m³/h - fino a 300 Pa	cad		2.006,23
LOM241.MM.08.040	SISTEMA DI PRESSURIZZAZIONE LOCALE FILTRO FUMO
LOM241.MM.08.040.0010	Sistema di pressurizzazione da collocarsi all'interno di locali filtro fumo con aspirazione connessa a cielo libero o a zona sicura tramite apposite canalizzazioni certificate EI 120' (canalizzazione escluse). Funzionamento del sistema assicurato anche in assenza dell’alimentazione da rete per un periodo di 3 ore tramite accumulatori con attivazione manuale ed automatica. Costituito dai seguenti apparati:
LOM241.MM.08.040.0010.a	Sistema di pressurizzazione da collocarsi all'interno di locali filtro fumo con aspirazione connessa a cielo libero o a zona sicura tramite apposite canalizzazioni certificate EI 120' (canalizzazione escluse). Funzionamento del sistema assicurato anche in assenza dell’alimentazione da rete per un periodo di 3 ore tramite accumulatori con attivazione manuale ed automatica. Costituito dai seguenti apparati: / - quadro di comando con unità ventilante, attivazione primaria esclusivamente automatica, portata a 220Pa 2200m³/h	cad		3.599,07
LOM241.MM.08.040.0010.b	Sistema di pressurizzazione da collocarsi all'interno di locali filtro fumo con aspirazione connessa a cielo libero o a zona sicura tramite apposite canalizzazioni certificate EI 120' (canalizzazione escluse). Funzionamento del sistema assicurato anche in assenza dell’alimentazione da rete per un periodo di 3 ore tramite accumulatori con attivazione manuale ed automatica. Costituito dai seguenti apparati: / - quadro di comando con unità ventilante, attivazione primaria manuale e/o automatica, portata a 280Pa 3200m³/h	cad		4.386,38
LOM241.MM.08.040.0010.c	Sistema di pressurizzazione da collocarsi all'interno di locali filtro fumo con aspirazione connessa a cielo libero o a zona sicura tramite apposite canalizzazioni certificate EI 120' (canalizzazione escluse). Funzionamento del sistema assicurato anche in assenza dell’alimentazione da rete per un periodo di 3 ore tramite accumulatori con attivazione manuale ed automatica. Costituito dai seguenti apparati: / - quadro di comando con unità ventilante, attivazione primaria manuale e/o automatica, portata a 280Pa 4200m³/h	cad		5.511,09
LOM241.MM.08.040.0020	Accessori e ricambi per sistema di pressurizzazione locale filtro fumo:
LOM241.MM.08.040.0020.a	Accessori e ricambi per sistema di pressurizzazione locale filtro fumo: / - griglia energetica per unità ventilante, in classe "0", con alette richiudibili	cad		168,71
LOM241.MM.08.040.0020.b	Accessori e ricambi per sistema di pressurizzazione locale filtro fumo: / - griglia antianimale per unità ventilante, per esterno, in acciaio zincato e verniciato dim. 380 x 400 mm	cad		67,49
LOM241.MM.08.040.0020.c	Accessori e ricambi per sistema di pressurizzazione locale filtro fumo: / - pannello ottico acustico 24 volt autoalimentato con batteria	cad		254,13
LOM241.MM.08.040.0020.d	Accessori e ricambi per sistema di pressurizzazione locale filtro fumo: / - pressostato differrenziale	cad		371,16
LOM241.MM.08.040.0020.e	Accessori e ricambi per sistema di pressurizzazione locale filtro fumo: / - alimentatore 600 W - 24/48 volt	cad		708,57
LOM241.MM.08.040.0020.f	Accessori e ricambi per sistema di pressurizzazione locale filtro fumo: / - batteria 2,3 Ah per quadro di controllo	cad		17,81
LOM241.MM.08.040.0020.g	Accessori e ricambi per sistema di pressurizzazione locale filtro fumo: / - batteria 18 Ah per unità ventilante	cad		45,12
LOM241.MM.08.040.0020.h	Accessori e ricambi per sistema di pressurizzazione locale filtro fumo: / - batteria 24 Ah per unità ventilante	cad		59,37
LOM241.MM.08.040.0030	Condotte di ventilazione con resistenza al fuoco EI 120 per sisitemi di pressurizzazione adatti per locali a riscio incendio, realizzate mediante miscela a base di silicati in modo da formare un composto avente densità di 245 kg/m3 +/- 10%; rivestiti esternamente con lamiera zincata spessore 0,40 mm, spessore di parete del canale pari a 30 mm. NORMATIVE DI RIFERIMENTO: Decreto ministeriale del 03 agosto 2015, Decreto ministeriale del 30 novembre 1983, Norma UNI-EN 1366-1:
LOM241.MM.08.040.0030.a	Condotte di ventilazione con resistenza al fuoco EI 120 per sisitemi di pressurizzazione adatti per locali a riscio incendio, realizzate mediante miscela a base di silicati in modo da formare un composto avente densità di 245 kg/m3 +/- 10%; rivestiti esternamente con lamiera zincata spessore 0,40 mm, spessore di parete del canale pari a 30 mm. NORMATIVE DI RIFERIMENTO: Decreto ministeriale del 03 agosto 2015, Decreto ministeriale del 30 novembre 1983, Norma UNI-EN 1366-1: / - tubazione Ø interno 210 mm	m		141,72
LOM241.MM.08.040.0030.b	Condotte di ventilazione con resistenza al fuoco EI 120 per sisitemi di pressurizzazione adatti per locali a riscio incendio, realizzate mediante miscela a base di silicati in modo da formare un composto avente densità di 245 kg/m3 +/- 10%; rivestiti esternamente con lamiera zincata spessore 0,40 mm, spessore di parete del canale pari a 30 mm. NORMATIVE DI RIFERIMENTO: Decreto ministeriale del 03 agosto 2015, Decreto ministeriale del 30 novembre 1983, Norma UNI-EN 1366-1: / - tubazione Ø interno 270 mm	m		157,46
LOM241.MM.08.040.0030.c	Condotte di ventilazione con resistenza al fuoco EI 120 per sisitemi di pressurizzazione adatti per locali a riscio incendio, realizzate mediante miscela a base di silicati in modo da formare un composto avente densità di 245 kg/m3 +/- 10%; rivestiti esternamente con lamiera zincata spessore 0,40 mm, spessore di parete del canale pari a 30 mm. NORMATIVE DI RIFERIMENTO: Decreto ministeriale del 03 agosto 2015, Decreto ministeriale del 30 novembre 1983, Norma UNI-EN 1366-1: / - curva a 45° o 90° Ø interno 210 mm	cad		141,72
LOM241.MM.08.040.0030.d	Condotte di ventilazione con resistenza al fuoco EI 120 per sisitemi di pressurizzazione adatti per locali a riscio incendio, realizzate mediante miscela a base di silicati in modo da formare un composto avente densità di 245 kg/m3 +/- 10%; rivestiti esternamente con lamiera zincata spessore 0,40 mm, spessore di parete del canale pari a 30 mm. NORMATIVE DI RIFERIMENTO: Decreto ministeriale del 03 agosto 2015, Decreto ministeriale del 30 novembre 1983, Norma UNI-EN 1366-1: / - curva a 45° o 90° Ø interno 270 mm	cad		157,46
LOM241.MM.08.040.0030.e	Condotte di ventilazione con resistenza al fuoco EI 120 per sisitemi di pressurizzazione adatti per locali a riscio incendio, realizzate mediante miscela a base di silicati in modo da formare un composto avente densità di 245 kg/m3 +/- 10%; rivestiti esternamente con lamiera zincata spessore 0,40 mm, spessore di parete del canale pari a 30 mm. NORMATIVE DI RIFERIMENTO: Decreto ministeriale del 03 agosto 2015, Decreto ministeriale del 30 novembre 1983, Norma UNI-EN 1366-1: / - staffe di vario tipo e diametro per fissaggio condotte	cad		44,99
LOM241.MM.09	DISTRIBUZIONE E DIFFUSIONE ARIA
LOM241.MM.09.010	SERRANDE
LOM241.MM.09.010.0010	Serrande tagliafuoco rettangolari classe REI120.
LOM241.MM.09.010.0010.a	Serrande tagliafuoco rettangolari classe REI120. / - fino a 0,04 m²	m²		2.875,76
LOM241.MM.09.010.0010.b	Serrande tagliafuoco rettangolari classe REI120. / - oltre 0,04 m² fino a 0,08 m²	m²		1.914,62
LOM241.MM.09.010.0010.c	Serrande tagliafuoco rettangolari classe REI120. / - oltre 0,08 m² fino a 0,12 m²	m²		1.401,99
LOM241.MM.09.010.0010.d	Serrande tagliafuoco rettangolari classe REI120. / - oltre 0,12 m² fino a 0,18 m²	m²		1.154,66
LOM241.MM.09.010.0010.e	Serrande tagliafuoco rettangolari classe REI120. / - oltre 0,18 m² fino a 0,27 m²	m²		954,74
LOM241.MM.09.010.0010.f	Serrande tagliafuoco rettangolari classe REI120. / - oltre 0,27 m² fino a 0,40 m²	m²		780,45
LOM241.MM.09.010.0010.g	Serrande tagliafuoco rettangolari classe REI120. / - oltre 0,40 m² fino a 0,60 m²	m²		652,30
LOM241.MM.09.010.0010.h	Serrande tagliafuoco rettangolari classe REI120. / - oltre 0,60 m² fino a 1,00 m²	m²		575,42
LOM241.MM.09.010.0010.i	Serrande tagliafuoco rettangolari classe REI120. / - oltre 1,00 m²	m²		525,42
LOM241.MM.09.010.0020	Serrande tagliafuoco circolari classe REI120.
LOM241.MM.09.010.0020.a	Serrande tagliafuoco circolari classe REI120. / - diametro 200 mm	cad		167,80
LOM241.MM.09.010.0020.b	Serrande tagliafuoco circolari classe REI120. / - diametro 250 mm	cad		182,01
LOM241.MM.09.010.0020.c	Serrande tagliafuoco circolari classe REI120. / - diametro 300 mm	cad		196,20
LOM241.MM.09.010.0020.d	Serrande tagliafuoco circolari classe REI120. / - diametro 350 mm	cad		210,77
LOM241.MM.09.010.0020.e	Serrande tagliafuoco circolari classe REI120. / - diametro 400 mm	cad		224,95
LOM241.MM.09.010.0020.f	Serrande tagliafuoco circolari classe REI120. / - diametro 450 mm	cad		239,54
LOM241.MM.09.010.0020.g	Serrande tagliafuoco circolari classe REI120. / - diametro 500 mm	cad		253,72
LOM241.MM.09.010.0020.h	Serrande tagliafuoco circolari classe REI120. / - diametro 550 mm	cad		269,02
LOM241.MM.09.010.0020.i	Serrande tagliafuoco circolari classe REI120. / - diametro 600 mm	cad		283,57
LOM241.MM.09.010.0020.j	Serrande tagliafuoco circolari classe REI120. / - diametro 650 mm	cad		317,14
LOM241.MM.09.010.0020.k	Serrande tagliafuoco circolari classe REI120. / - diametro 700 mm	cad		341,82
LOM241.MM.09.010.0020.l	Serrande tagliafuoco circolari classe REI120. / - diametro 750 mm	cad		365,84
LOM241.MM.09.010.0020.m	Serrande tagliafuoco circolari classe REI120. / - diametro 800 mm	cad		390,95
LOM241.MM.09.010.0040	Accessori - Sistemi di comando a magnete
LOM241.MM.09.010.0040.a	Accessori - Sistemi di comando a magnete / - con fusibile disgiuntore - alimentazione a 24 V o 230V;	cad		134,76
LOM241.MM.09.010.0040.b	Accessori - Sistemi di comando a magnete / - con fusibile disgiuntore - alimentazione a 24 V o 230V;	cad		185,92
LOM241.MM.09.010.0040.c	Accessori - Sistemi di comando a magnete / - con fusibile, senza disgiuntore - alimentazione a 24 V o 230V;	cad		103,50
LOM241.MM.09.010.0040.d	Accessori - Sistemi di comando a magnete / - con fusibile, senza disgiuntore - alimentazione a 24 V o 230V;	cad		155,08
LOM241.MM.09.010.0050	Accessori - Sistemi di comando a magnete / Completamento: servocomando con ritorno a molla per serranda tagliafuoco.	cad		399,30
LOM241.MM.09.010.0060	Accessori - Sistemi di comando a magnete / Completamento: microinterruttore di fine corsa per serranda tagliafuoco.	cad		18,26
LOM241.MM.09.010.0070	Serrande di regolazione rettangolari, in acciaio zincato, con alette in profilati di acciaio zincato ad apertura contrapposta, comandate da leverismi posti all'esterno del telaio; la tenuta laterale è realizzata da una lama flessibile.
LOM241.MM.09.010.0070.a	Serrande di regolazione rettangolari, in acciaio zincato, con alette in profilati di acciaio zincato ad apertura contrapposta, comandate da leverismi posti all'esterno del telaio; la tenuta laterale è realizzata da una lama flessibile. / - fino a 0,04 m²	m²		909,88
LOM241.MM.09.010.0070.b	Serrande di regolazione rettangolari, in acciaio zincato, con alette in profilati di acciaio zincato ad apertura contrapposta, comandate da leverismi posti all'esterno del telaio; la tenuta laterale è realizzata da una lama flessibile. / - oltre 0,04 m² fino a 0,08 m²	m²		702,28
LOM241.MM.09.010.0070.c	Serrande di regolazione rettangolari, in acciaio zincato, con alette in profilati di acciaio zincato ad apertura contrapposta, comandate da leverismi posti all'esterno del telaio; la tenuta laterale è realizzata da una lama flessibile. / - oltre 0,08 m² fino a 0,12 m²	m²		570,28
LOM241.MM.09.010.0070.d	Serrande di regolazione rettangolari, in acciaio zincato, con alette in profilati di acciaio zincato ad apertura contrapposta, comandate da leverismi posti all'esterno del telaio; la tenuta laterale è realizzata da una lama flessibile. / - oltre 0,12 m² fino a 0,18 m²	m²		469,04
LOM241.MM.09.010.0070.e	Serrande di regolazione rettangolari, in acciaio zincato, con alette in profilati di acciaio zincato ad apertura contrapposta, comandate da leverismi posti all'esterno del telaio; la tenuta laterale è realizzata da una lama flessibile. / - oltre 0,18 m² fino a 0,27 m²	m²		399,84
LOM241.MM.09.010.0070.f	Serrande di regolazione rettangolari, in acciaio zincato, con alette in profilati di acciaio zincato ad apertura contrapposta, comandate da leverismi posti all'esterno del telaio; la tenuta laterale è realizzata da una lama flessibile. / - oltre 0,27 m² fino a 0,40 m²	m²		315,24
LOM241.MM.09.010.0070.g	Serrande di regolazione rettangolari, in acciaio zincato, con alette in profilati di acciaio zincato ad apertura contrapposta, comandate da leverismi posti all'esterno del telaio; la tenuta laterale è realizzata da una lama flessibile. / - oltre 0,40 m² fino a 0,60 m²	m²		266,57
LOM241.MM.09.010.0070.h	Serrande di regolazione rettangolari, in acciaio zincato, con alette in profilati di acciaio zincato ad apertura contrapposta, comandate da leverismi posti all'esterno del telaio; la tenuta laterale è realizzata da una lama flessibile. / - oltre 0,60 m² fino a 1,00 m²	m²		210,18
LOM241.MM.09.010.0070.i	Serrande di regolazione rettangolari, in acciaio zincato, con alette in profilati di acciaio zincato ad apertura contrapposta, comandate da leverismi posti all'esterno del telaio; la tenuta laterale è realizzata da una lama flessibile. / - oltre 1,00 m²	m²		157,64
LOM241.MM.09.010.0080	Serrande di regolazione circolari, con corpo e pala in acciaio zincato.
LOM241.MM.09.010.0080.a	Serrande di regolazione circolari, con corpo e pala in acciaio zincato. / - 100 mm	cad		16,02
LOM241.MM.09.010.0080.b	Serrande di regolazione circolari, con corpo e pala in acciaio zincato. / - 150 mm	cad		19,29
LOM241.MM.09.010.0080.c	Serrande di regolazione circolari, con corpo e pala in acciaio zincato. / - 200 mm	cad		22,57
LOM241.MM.09.010.0080.d	Serrande di regolazione circolari, con corpo e pala in acciaio zincato. / - 250 mm	cad		26,94
LOM241.MM.09.010.0080.e	Serrande di regolazione circolari, con corpo e pala in acciaio zincato. / - 300 mm	cad		30,56
LOM241.MM.09.010.0080.f	Serrande di regolazione circolari, con corpo e pala in acciaio zincato. / - 350 mm	cad		41,14
LOM241.MM.09.010.0080.g	Serrande di regolazione circolari, con corpo e pala in acciaio zincato. / - 400 mm	cad		52,42
LOM241.MM.09.010.0080.h	Serrande di regolazione circolari, con corpo e pala in acciaio zincato. / - 450 mm	cad		57,53
LOM241.MM.09.010.0080.i	Serrande di regolazione circolari, con corpo e pala in acciaio zincato. / - 500 mm	cad		62,60
LOM241.MM.09.010.0080.j	Serrande di regolazione circolari, con corpo e pala in acciaio zincato. / - 550 mm	cad		70,61
LOM241.MM.09.010.0080.k	Serrande di regolazione circolari, con corpo e pala in acciaio zincato. / - 600 mm	cad		79,00
LOM241.MM.09.010.0080.l	Serrande di regolazione circolari, con corpo e pala in acciaio zincato. / - 650 mm	cad		165,98
LOM241.MM.09.010.0080.m	Serrande di regolazione circolari, con corpo e pala in acciaio zincato. / - 700 mm	cad		188,91
LOM241.MM.09.010.0080.n	Serrande di regolazione circolari, con corpo e pala in acciaio zincato. / - 800 mm	cad		490,70
LOM241.MM.09.010.0090	Serrande di regolazione circolari a iride.
LOM241.MM.09.010.0090.a	Serrande di regolazione circolari a iride. / - 80 mm	cad		26,50
LOM241.MM.09.010.0090.b	Serrande di regolazione circolari a iride. / - 100 mm	cad		28,75
LOM241.MM.09.010.0090.c	Serrande di regolazione circolari a iride. / - 125 mm	cad		31,67
LOM241.MM.09.010.0090.d	Serrande di regolazione circolari a iride. / - 160 mm	cad		34,57
LOM241.MM.09.010.0090.e	Serrande di regolazione circolari a iride. / - 200 mm	cad		40,41
LOM241.MM.09.010.0090.f	Serrande di regolazione circolari a iride. / - 250 mm	cad		71,72
LOM241.MM.09.010.0090.g	Serrande di regolazione circolari a iride. / - 315 mm	cad		81,54
LOM241.MM.09.010.0090.h	Serrande di regolazione circolari a iride. / - 400 mm	cad		152,15
LOM241.MM.09.010.0090.i	Serrande di regolazione circolari a iride. / - 500 mm	cad		175,46
LOM241.MM.09.010.0090.j	Serrande di regolazione circolari a iride. / - 630 mm	cad		230,05
LOM241.MM.09.010.0090.k	Serrande di regolazione circolari a iride. / - 800 mm	cad		515,45
LOM241.MM.09.010.0100	Serrande di regolazione circolari a membrana.
LOM241.MM.09.010.0100.a	Serrande di regolazione circolari a membrana. / - 80 mm - senza canale flessibile insonorizzante	cad		13,50
LOM241.MM.09.010.0100.b	Serrande di regolazione circolari a membrana. / - 100 mm - senza canale flessibile insonorizzante	cad		18,99
LOM241.MM.09.010.0100.c	Serrande di regolazione circolari a membrana. / - 125 mm - senza canale flessibile insonorizzante	cad		23,21
LOM241.MM.09.010.0100.d	Serrande di regolazione circolari a membrana. / - 150 mm - senza canale flessibile insonorizzante	cad		32,48
LOM241.MM.09.010.0100.e	Serrande di regolazione circolari a membrana. / - 160 mm - senza canale flessibile insonorizzante	cad		39,72
LOM241.MM.09.010.0100.f	Serrande di regolazione circolari a membrana. / - 200 mm - senza canale flessibile insonorizzante	cad		47,62
LOM241.MM.09.010.0100.g	Serrande di regolazione circolari a membrana. / - 250 mm - senza canale flessibile insonorizzante	cad		98,63
LOM241.MM.09.010.0100.h	Serrande di regolazione circolari a membrana. / - 80 mm - con canale flessibile insonorizzante	cad		18,91
LOM241.MM.09.010.0100.i	Serrande di regolazione circolari a membrana. / - 100 mm - con canale flessibile insonorizzante	cad		24,42
LOM241.MM.09.010.0100.j	Serrande di regolazione circolari a membrana. / - 125 mm - con canale flessibile insonorizzante	cad		30,78
LOM241.MM.09.010.0100.k	Serrande di regolazione circolari a membrana. / - 150 mm - con canale flessibile insonorizzante	cad		42,53
LOM241.MM.09.010.0100.l	Serrande di regolazione circolari a membrana. / - 160 mm - con canale flessibile insonorizzante	cad		44,79
LOM241.MM.09.010.0100.m	Serrande di regolazione circolari a membrana. / - 200 mm - con canale flessibile insonorizzante	cad		65,06
LOM241.MM.09.010.0100.n	Serrande di regolazione circolari a membrana. / - 250 mm - con canale flessibile insonorizzante	cad		127,05
LOM241.MM.09.020	CASSETTE MISCELATRICI
LOM241.MM.09.020.0010	Cassette miscelatrici a portata costante o variabile in acciaio.
LOM241.MM.09.020.0010.a	Cassette miscelatrici a portata costante o variabile in acciaio. / - 125 mm	cad		540,80
LOM241.MM.09.020.0010.b	Cassette miscelatrici a portata costante o variabile in acciaio. / - 160 mm	cad		546,56
LOM241.MM.09.020.0010.c	Cassette miscelatrici a portata costante o variabile in acciaio. / - 200 mm	cad		565,15
LOM241.MM.09.020.0010.d	Cassette miscelatrici a portata costante o variabile in acciaio. / - 250 mm	cad		592,05
LOM241.MM.09.020.0010.e	Cassette miscelatrici a portata costante o variabile in acciaio. / - 315 mm	cad		629,22
LOM241.MM.09.020.0010.f	Cassette miscelatrici a portata costante o variabile in acciaio. / - 355 mm	cad		653,58
LOM241.MM.09.020.0010.g	Cassette miscelatrici a portata costante o variabile in acciaio. / - 400 mm	cad		701,64
LOM241.MM.09.030	BATTERIE DI POST-RISCALDAMENTO
LOM241.MM.09.030.0010	Batterie di post-riscaldamento da canale ad acqua calda in rame-alluminio, trattamento aria da 15 fino a 30 °C,
LOM241.MM.09.030.0010.a	Batterie di post-riscaldamento da canale ad acqua calda in rame-alluminio, trattamento aria da 15 fino a 30 °C, / - fino a 50 °C - fino a 139 l/s [500 m³/h]	cad		41,76
LOM241.MM.09.030.0010.b	Batterie di post-riscaldamento da canale ad acqua calda in rame-alluminio, trattamento aria da 15 fino a 30 °C, / - fino a 50 °C - oltre 139 fino a 278 l/s [500 - 1000 m³/h]	cad		77,90
LOM241.MM.09.030.0010.c	Batterie di post-riscaldamento da canale ad acqua calda in rame-alluminio, trattamento aria da 15 fino a 30 °C, / - fino a 50 °C - oltre 278 fino a 556 l/s [1000 - 2000 m³/h]	cad		95,56
LOM241.MM.09.030.0010.d	Batterie di post-riscaldamento da canale ad acqua calda in rame-alluminio, trattamento aria da 15 fino a 30 °C, / - fino a 50 °C - oltre 556 fino a 1111 l/s [2000 - 4000 m³/h]	cad		132,78
LOM241.MM.09.030.0010.e	Batterie di post-riscaldamento da canale ad acqua calda in rame-alluminio, trattamento aria da 15 fino a 30 °C, / - fino a 50 °C - oltre 1111 fino a 2222 l/s [4000 - 8000 m³/h]	cad		189,05
LOM241.MM.09.030.0010.f	Batterie di post-riscaldamento da canale ad acqua calda in rame-alluminio, trattamento aria da 15 fino a 30 °C, / - oltre 50 °C - fino a 139 l/s [500 m³/h]	cad		34,93
LOM241.MM.09.030.0010.g	Batterie di post-riscaldamento da canale ad acqua calda in rame-alluminio, trattamento aria da 15 fino a 30 °C, / - oltre 50 °C - oltre 139 fino a 278 l/s [500 - 1000 m³/h]	cad		62,51
LOM241.MM.09.030.0010.h	Batterie di post-riscaldamento da canale ad acqua calda in rame-alluminio, trattamento aria da 15 fino a 30 °C, / - oltre 50 °C - oltre 278 fino a 556 l/s [1000 - 2000 m³/h]	cad		77,33
LOM241.MM.09.030.0010.i	Batterie di post-riscaldamento da canale ad acqua calda in rame-alluminio, trattamento aria da 15 fino a 30 °C, / - oltre 50 °C - oltre 556 fino a 1111 l/s [2000 - 4000 m³/h]	cad		95,46
LOM241.MM.09.030.0010.j	Batterie di post-riscaldamento da canale ad acqua calda in rame-alluminio, trattamento aria da 15 fino a 30 °C, / - oltre 50 °C - oltre 1111 fino a 2222 l/s [4000 - 8000 m³/h]	cad		144,55
LOM241.MM.09.030.0020	Batterie di post-riscaldamento da canale ad acqua calda in rame-alluminio, trattamento aria da 15 fino a 40 °C,
LOM241.MM.09.030.0020.a	Batterie di post-riscaldamento da canale ad acqua calda in rame-alluminio, trattamento aria da 15 fino a 40 °C, / - fino a 50 °C - fino a 139 l/s [500 m³/h]	cad		47,83
LOM241.MM.09.030.0020.b	Batterie di post-riscaldamento da canale ad acqua calda in rame-alluminio, trattamento aria da 15 fino a 40 °C, / - fino a 50 °C - oltre 139 fino a 278 l/s [500 - 1000 m³/h]	cad		86,16
LOM241.MM.09.030.0020.c	Batterie di post-riscaldamento da canale ad acqua calda in rame-alluminio, trattamento aria da 15 fino a 40 °C, / - fino a 50 °C - oltre 278 fino a 556 l/s [1000 - 2000 m³/h]	cad		127,30
LOM241.MM.09.030.0020.d	Batterie di post-riscaldamento da canale ad acqua calda in rame-alluminio, trattamento aria da 15 fino a 40 °C, / - fino a 50 °C - oltre 556 fino a 1111 l/s [2000 - 4000 m³/h]	cad		180,86
LOM241.MM.09.030.0020.e	Batterie di post-riscaldamento da canale ad acqua calda in rame-alluminio, trattamento aria da 15 fino a 40 °C, / - fino a 50 °C - oltre 1111 fino a 2222 l/s [4000 - 8000 m³/h]	cad		278,69
LOM241.MM.09.030.0020.f	Batterie di post-riscaldamento da canale ad acqua calda in rame-alluminio, trattamento aria da 15 fino a 40 °C, / - oltre 50 °C - fino a 139 l/s [500 m³/h]	cad		39,85
LOM241.MM.09.030.0020.g	Batterie di post-riscaldamento da canale ad acqua calda in rame-alluminio, trattamento aria da 15 fino a 40 °C, / - oltre 50 °C - oltre 139 fino a 278 l/s [500 - 1000 m³/h]	cad		68,18
LOM241.MM.09.030.0020.h	Batterie di post-riscaldamento da canale ad acqua calda in rame-alluminio, trattamento aria da 15 fino a 40 °C, / - oltre 50 °C - oltre 278 fino a 556 l/s [1000 - 2000 m³/h]	cad		89,92
LOM241.MM.09.030.0020.i	Batterie di post-riscaldamento da canale ad acqua calda in rame-alluminio, trattamento aria da 15 fino a 40 °C, / - oltre 50 °C - oltre 556 fino a 1111 l/s [2000 - 4000 m³/h]	cad		118,58
LOM241.MM.09.030.0020.j	Batterie di post-riscaldamento da canale ad acqua calda in rame-alluminio, trattamento aria da 15 fino a 40 °C, / - oltre 50 °C - oltre 1111 fino a 2222 l/s [4000 - 8000 m³/h]	cad		189,05
LOM241.MM.09.030.0030	Batterie di post-riscaldamento da canale elettriche 380 V - 3f - 50 Hz in cassa zincata con termostato di sicurezza incorporato.
LOM241.MM.09.030.0030.a	Batterie di post-riscaldamento da canale elettriche 380 V - 3f - 50 Hz in cassa zincata con termostato di sicurezza incorporato. / - fino a 2 kW - n° 1	kw		82,17
LOM241.MM.09.030.0030.b	Batterie di post-riscaldamento da canale elettriche 380 V - 3f - 50 Hz in cassa zincata con termostato di sicurezza incorporato. / - oltre 2 fino a 4 kW - n° 2	kw		57,16
LOM241.MM.09.030.0030.c	Batterie di post-riscaldamento da canale elettriche 380 V - 3f - 50 Hz in cassa zincata con termostato di sicurezza incorporato. / - oltre 4 fino a 8 kW - n° 2	kw		34,87
LOM241.MM.09.030.0030.d	Batterie di post-riscaldamento da canale elettriche 380 V - 3f - 50 Hz in cassa zincata con termostato di sicurezza incorporato. / - oltre 8 fino a 15 kW - n° 3	kw		23,88
LOM241.MM.09.030.0030.e	Batterie di post-riscaldamento da canale elettriche 380 V - 3f - 50 Hz in cassa zincata con termostato di sicurezza incorporato. / - oltre15 fino a 30 kW - n° 4	kw		16,73
LOM241.MM.09.040	DIFFUSORI
LOM241.MM.09.040.0010	Diffusori circolari a coni regolabili, in alluminio con serranda di regolazione
LOM241.MM.09.040.0010.a	Diffusori circolari a coni regolabili, in alluminio con serranda di regolazione / - 160 mm	cad		26,71
LOM241.MM.09.040.0010.b	Diffusori circolari a coni regolabili, in alluminio con serranda di regolazione / - 200 mm	cad		35,57
LOM241.MM.09.040.0010.c	Diffusori circolari a coni regolabili, in alluminio con serranda di regolazione / - 250 mm	cad		45,31
LOM241.MM.09.040.0010.d	Diffusori circolari a coni regolabili, in alluminio con serranda di regolazione / - 315 mm	cad		55,02
LOM241.MM.09.040.0010.e	Diffusori circolari a coni regolabili, in alluminio con serranda di regolazione / - 355 mm	cad		91,19
LOM241.MM.09.040.0010.f	Diffusori circolari a coni regolabili, in alluminio con serranda di regolazione / - 400 mm	cad		122,11
LOM241.MM.09.040.0010.g	Diffusori circolari a coni regolabili, in alluminio con serranda di regolazione / - 450 mm	cad		161,70
LOM241.MM.09.040.0010.h	Diffusori circolari a coni regolabili, in alluminio con serranda di regolazione / - 500 mm	cad		189,85
LOM241.MM.09.040.0010.i	Diffusori circolari a coni regolabili, in alluminio con serranda di regolazione / - 600 mm	cad		246,14
LOM241.MM.09.040.0020	Diffusori circolari a coni regolabili, in acciao con serranda di regolazione
LOM241.MM.09.040.0020.a	Diffusori circolari a coni regolabili, in acciao con serranda di regolazione / - 160 mm	cad		21,59
LOM241.MM.09.040.0020.b	Diffusori circolari a coni regolabili, in acciao con serranda di regolazione / - 200 mm	cad		28,97
LOM241.MM.09.040.0020.c	Diffusori circolari a coni regolabili, in acciao con serranda di regolazione / - 250 mm	cad		35,50
LOM241.MM.09.040.0020.d	Diffusori circolari a coni regolabili, in acciao con serranda di regolazione / - 315 mm	cad		42,29
LOM241.MM.09.040.0020.e	Diffusori circolari a coni regolabili, in acciao con serranda di regolazione / - 355 mm	cad		62,67
LOM241.MM.09.040.0020.f	Diffusori circolari a coni regolabili, in acciao con serranda di regolazione / - 400 mm	cad		85,80
LOM241.MM.09.040.0020.g	Diffusori circolari a coni regolabili, in acciao con serranda di regolazione / - 450 mm	cad		110,84
LOM241.MM.09.040.0020.h	Diffusori circolari a coni regolabili, in acciao con serranda di regolazione / - 500 mm	cad		143,02
LOM241.MM.09.040.0020.i	Diffusori circolari a coni regolabili, in acciao con serranda di regolazione / - 600 mm	cad		206,90
LOM241.MM.09.040.0030	Diffusori circolari a coni fissi, in acciao con serranda di regolazione
LOM241.MM.09.040.0030.a	Diffusori circolari a coni fissi, in acciao con serranda di regolazione / - 160 mm	cad		11,10
LOM241.MM.09.040.0030.b	Diffusori circolari a coni fissi, in acciao con serranda di regolazione / - 200 mm	cad		13,32
LOM241.MM.09.040.0030.c	Diffusori circolari a coni fissi, in acciao con serranda di regolazione / - 250 mm	cad		16,08
LOM241.MM.09.040.0030.d	Diffusori circolari a coni fissi, in acciao con serranda di regolazione / - 315 mm	cad		20,24
LOM241.MM.09.040.0040	Diffusori circolari a getti elicoidali, in acciao con serranda di regolazione
LOM241.MM.09.040.0040.a	Diffusori circolari a getti elicoidali, in acciao con serranda di regolazione / - 125 mm	cad		11,02
LOM241.MM.09.040.0040.b	Diffusori circolari a getti elicoidali, in acciao con serranda di regolazione / - 160 mm	cad		13,97
LOM241.MM.09.040.0040.c	Diffusori circolari a getti elicoidali, in acciao con serranda di regolazione / - 200 mm	cad		17,55
LOM241.MM.09.040.0040.d	Diffusori circolari a getti elicoidali, in acciao con serranda di regolazione / - 250 mm	cad		21,91
LOM241.MM.09.040.0040.e	Diffusori circolari a getti elicoidali, in acciao con serranda di regolazione / - 315 mm	cad		27,61
LOM241.MM.09.040.0050	Diffusori a geometria variabile, in acciaio con serranda di regolazione
LOM241.MM.09.040.0050.a	Diffusori a geometria variabile, in acciaio con serranda di regolazione / - 250 mm	cad		96,12
LOM241.MM.09.040.0050.b	Diffusori a geometria variabile, in acciaio con serranda di regolazione / - 315 mm	cad		107,02
LOM241.MM.09.040.0050.c	Diffusori a geometria variabile, in acciaio con serranda di regolazione / - 400 mm	cad		134,56
LOM241.MM.09.040.0050.d	Diffusori a geometria variabile, in acciaio con serranda di regolazione / - 500 mm	cad		176,22
LOM241.MM.09.040.0050.e	Diffusori a geometria variabile, in acciaio con serranda di regolazione / - 630 mm	cad		285,79
LOM241.MM.09.040.0060	Diffusori rettangolari multidirezionali con serranda di regolazione
LOM241.MM.09.040.0060.a	Diffusori rettangolari multidirezionali con serranda di regolazione / - 150x150 (LxH)	cad		38,17
LOM241.MM.09.040.0060.b	Diffusori rettangolari multidirezionali con serranda di regolazione / - 225x225 (LxH)	cad		47,93
LOM241.MM.09.040.0060.c	Diffusori rettangolari multidirezionali con serranda di regolazione / - 300x300 (LxH)	cad		61,72
LOM241.MM.09.040.0060.d	Diffusori rettangolari multidirezionali con serranda di regolazione / - 375x375 (LxH)	cad		75,52
LOM241.MM.09.040.0060.e	Diffusori rettangolari multidirezionali con serranda di regolazione / - 450x450 (LxH)	cad		89,68
LOM241.MM.09.040.0060.f	Diffusori rettangolari multidirezionali con serranda di regolazione / - 525x525 (LxH)	cad		107,30
LOM241.MM.09.040.0070	Diffusori lineari a feritoia con serranda di regolazione , completi di plenum isolato e staffaggi.
LOM241.MM.09.040.0070.a	Diffusori lineari a feritoia con serranda di regolazione , completi di plenum isolato e staffaggi. / - 1 feritoia - lunghezza fino a 600 mm	cad		55,89
LOM241.MM.09.040.0070.b	Diffusori lineari a feritoia con serranda di regolazione , completi di plenum isolato e staffaggi. / - 1 feritoia - lunghezza oltre 600 fino a 800 mm	cad		60,87
LOM241.MM.09.040.0070.c	Diffusori lineari a feritoia con serranda di regolazione , completi di plenum isolato e staffaggi. / - 1 feritoia - lunghezza oltre 800 fino a 1000 mm	cad		66,71
LOM241.MM.09.040.0070.d	Diffusori lineari a feritoia con serranda di regolazione , completi di plenum isolato e staffaggi. / - 1 feritoia - lunghezza oltre 1000 fino a 1200 mm	cad		74,11
LOM241.MM.09.040.0070.e	Diffusori lineari a feritoia con serranda di regolazione , completi di plenum isolato e staffaggi. / - 1 feritoia - lunghezza oltre 1200 fino a 1500 mm	cad		85,33
LOM241.MM.09.040.0070.f	Diffusori lineari a feritoia con serranda di regolazione , completi di plenum isolato e staffaggi. / - 1 feritoia - lunghezza oltre 1500 fino a 2000 mm	cad		105,82
LOM241.MM.09.040.0070.g	Diffusori lineari a feritoia con serranda di regolazione , completi di plenum isolato e staffaggi. / - 2 feritoie - lunghezza fino a 600 mm	cad		69,41
LOM241.MM.09.040.0070.h	Diffusori lineari a feritoia con serranda di regolazione , completi di plenum isolato e staffaggi. / - 2 feritoie - lunghezza oltre 600 fino a 800 mm	cad		79,37
LOM241.MM.09.040.0070.i	Diffusori lineari a feritoia con serranda di regolazione , completi di plenum isolato e staffaggi. / - 2 feritoie - lunghezza oltre 800 fino a 1000 mm	cad		87,33
LOM241.MM.09.040.0070.j	Diffusori lineari a feritoia con serranda di regolazione , completi di plenum isolato e staffaggi. / - 2 feritoie - lunghezza oltre 1000 fino a 1200 mm	cad		98,56
LOM241.MM.09.040.0070.k	Diffusori lineari a feritoia con serranda di regolazione , completi di plenum isolato e staffaggi. / - 2 feritoie - lunghezza oltre 1200 fino a 1500 mm	cad		115,06
LOM241.MM.09.040.0070.l	Diffusori lineari a feritoia con serranda di regolazione , completi di plenum isolato e staffaggi. / - 2 feritoie - lunghezza oltre 1500 fino a 2000 mm	cad		144,51
LOM241.MM.09.040.0070.m	Diffusori lineari a feritoia con serranda di regolazione , completi di plenum isolato e staffaggi. / - 3 feritoie - lunghezza fino a 600 mm	cad		83,62
LOM241.MM.09.040.0070.n	Diffusori lineari a feritoia con serranda di regolazione , completi di plenum isolato e staffaggi. / - 3 feritoie - lunghezza oltre 600 fino a 800 mm	cad		95,86
LOM241.MM.09.040.0070.o	Diffusori lineari a feritoia con serranda di regolazione , completi di plenum isolato e staffaggi. / - 3 feritoie - lunghezza oltre 800 fino a 1000 mm	cad		108,09
LOM241.MM.09.040.0070.p	Diffusori lineari a feritoia con serranda di regolazione , completi di plenum isolato e staffaggi. / - 3 feritoie - lunghezza oltre 1000 fino a 1200 mm	cad		121,60
LOM241.MM.09.040.0070.q	Diffusori lineari a feritoia con serranda di regolazione , completi di plenum isolato e staffaggi. / - 3 feritoie - lunghezza oltre 1200 fino a 1500 mm	cad		145,06
LOM241.MM.09.040.0070.r	Diffusori lineari a feritoia con serranda di regolazione , completi di plenum isolato e staffaggi. / - 3 feritoie - lunghezza oltre 1500 fino a 2000 mm	cad		183,48
LOM241.MM.09.040.0070.s	Diffusori lineari a feritoia con serranda di regolazione , completi di plenum isolato e staffaggi. / - 4 feritoie - lunghezza fino a 600 mm	cad		101,84
LOM241.MM.09.040.0070.t	Diffusori lineari a feritoia con serranda di regolazione , completi di plenum isolato e staffaggi. / - 4 feritoie - lunghezza oltre 600 fino a 800 mm	cad		113,66
LOM241.MM.09.040.0070.u	Diffusori lineari a feritoia con serranda di regolazione , completi di plenum isolato e staffaggi. / - 4 feritoie - lunghezza oltre 800 fino a 1000 mm	cad		127,88
LOM241.MM.09.040.0070.v	Diffusori lineari a feritoia con serranda di regolazione , completi di plenum isolato e staffaggi. / - 4 feritoie - lunghezza oltre 1000 fino a 1200 mm	cad		146,50
LOM241.MM.09.040.0070.w	Diffusori lineari a feritoia con serranda di regolazione , completi di plenum isolato e staffaggi. / - 4 feritoie - lunghezza oltre 1200 fino a 1500 mm	cad		174,78
LOM241.MM.09.040.0070.x	Diffusori lineari a feritoia con serranda di regolazione , completi di plenum isolato e staffaggi. / - 4 feritoie - lunghezza oltre 1500 fino a 2000 mm	cad		221,16
LOM241.MM.09.040.0080	Diffusori a ugello orientabile con serranda di regolazione
LOM241.MM.09.040.0080.a	Diffusori a ugello orientabile con serranda di regolazione / - 100 mm	cad		48,59
LOM241.MM.09.040.0080.b	Diffusori a ugello orientabile con serranda di regolazione / - 120 mm	cad		60,07
LOM241.MM.09.040.0080.c	Diffusori a ugello orientabile con serranda di regolazione / - 150 mm	cad		72,09
LOM241.MM.09.040.0080.d	Diffusori a ugello orientabile con serranda di regolazione / - 170 mm	cad		78,58
LOM241.MM.09.040.0080.e	Diffusori a ugello orientabile con serranda di regolazione / - 210 mm	cad		90,43
LOM241.MM.09.040.0080.f	Diffusori a ugello orientabile con serranda di regolazione / - 230 mm	cad		108,43
LOM241.MM.09.040.0080.g	Diffusori a ugello orientabile con serranda di regolazione / - 300 mm	cad		139,23
LOM241.MM.09.040.0080.h	Diffusori a ugello orientabile con serranda di regolazione / - 340 mm	cad		174,07
LOM241.MM.09.040.0080.i	Diffusori a ugello orientabile con serranda di regolazione / - 450 mm	cad		359,94
LOM241.MM.09.040.0080.l	Diffusori a ugello orientabile con serranda di regolazione / - 510 mm	cad		443,81
LOM241.MM.09.050	BOCCHETTE DI MANDATA
LOM241.MM.09.050.0010	Bocchette di mandata in alluminio o acciaio, a doppio filare di alette regolabili, con serranda di regolazione.
LOM241.MM.09.050.0010.a	Bocchette di mandata in alluminio o acciaio, a doppio filare di alette regolabili, con serranda di regolazione. / - alluminio - fino a 0,03 m²	m²		425,58
LOM241.MM.09.050.0010.b	Bocchette di mandata in alluminio o acciaio, a doppio filare di alette regolabili, con serranda di regolazione. / - alluminio - oltre 0,03 m² fino a 0,05 m²	m²		312,84
LOM241.MM.09.050.0010.c	Bocchette di mandata in alluminio o acciaio, a doppio filare di alette regolabili, con serranda di regolazione. / - alluminio - oltre 0,05 m² fino a 0,08 m²	m²		314,52
LOM241.MM.09.050.0010.d	Bocchette di mandata in alluminio o acciaio, a doppio filare di alette regolabili, con serranda di regolazione. / - alluminio - oltre 0,08 m² fino a 0,12 m²	m²		282,32
LOM241.MM.09.050.0010.e	Bocchette di mandata in alluminio o acciaio, a doppio filare di alette regolabili, con serranda di regolazione. / - alluminio - oltre 0,12 m² fino a 0,18 m²	m²		282,32
LOM241.MM.09.050.0010.f	Bocchette di mandata in alluminio o acciaio, a doppio filare di alette regolabili, con serranda di regolazione. / - alluminio - oltre 0,18 m²	m²		219,49
LOM241.MM.09.050.0010.g	Bocchette di mandata in alluminio o acciaio, a doppio filare di alette regolabili, con serranda di regolazione. / - acciaio - fino a 0,03 m²	m²		368,45
LOM241.MM.09.050.0010.h	Bocchette di mandata in alluminio o acciaio, a doppio filare di alette regolabili, con serranda di regolazione. / - acciaio - oltre 0,03 m² fino a 0,05 m²	m²		251,17
LOM241.MM.09.050.0010.i	Bocchette di mandata in alluminio o acciaio, a doppio filare di alette regolabili, con serranda di regolazione. / - acciaio - oltre 0,05 m² fino a 0,08 m²	m²		188,28
LOM241.MM.09.050.0010.j	Bocchette di mandata in alluminio o acciaio, a doppio filare di alette regolabili, con serranda di regolazione. / - acciaio - oltre 0,08 m² fino a 0,12 m²	m²		169,18
LOM241.MM.09.050.0010.k	Bocchette di mandata in alluminio o acciaio, a doppio filare di alette regolabili, con serranda di regolazione. / - acciaio - oltre 0,12 m² fino a 0,18 m²	m²		137,78
LOM241.MM.09.050.0010.l	Bocchette di mandata in alluminio o acciaio, a doppio filare di alette regolabili, con serranda di regolazione. / - acciaio - oltre 0,18 m²	m²		128,97
LOM241.MM.09.060	GRIGLIE DI RIPRESA
LOM241.MM.09.060.0010	Griglie di ripresa in alluminio o acciaio, con un filare di alette fisse e con serranda di regolazione.
LOM241.MM.09.060.0010.a	Griglie di ripresa in alluminio o acciaio, con un filare di alette fisse e con serranda di regolazione. / - alluminio - fino a 0,03 m²	m²		417,78
LOM241.MM.09.060.0010.b	Griglie di ripresa in alluminio o acciaio, con un filare di alette fisse e con serranda di regolazione. / - alluminio - oltre 0,03 fino a 0,05 m²	m²		306,29
LOM241.MM.09.060.0010.c	Griglie di ripresa in alluminio o acciaio, con un filare di alette fisse e con serranda di regolazione. / - alluminio - oltre 0,05 fino a 0,08 m²	m²		303,73
LOM241.MM.09.060.0010.d	Griglie di ripresa in alluminio o acciaio, con un filare di alette fisse e con serranda di regolazione. / - alluminio - oltre 0,08 fino a 0,12 m²	m²		287,07
LOM241.MM.09.060.0010.e	Griglie di ripresa in alluminio o acciaio, con un filare di alette fisse e con serranda di regolazione. / - alluminio - oltre 0,12 fino a 0,18 m²	m²		230,68
LOM241.MM.09.060.0010.f	Griglie di ripresa in alluminio o acciaio, con un filare di alette fisse e con serranda di regolazione. / - alluminio - oltre 0,18 m²	m²		162,74
LOM241.MM.09.060.0010.g	Griglie di ripresa in alluminio o acciaio, con un filare di alette fisse e con serranda di regolazione. / - acciaio - fino a 0,03 m²	m²		352,43
LOM241.MM.09.060.0010.h	Griglie di ripresa in alluminio o acciaio, con un filare di alette fisse e con serranda di regolazione. / - acciaio - oltre 0,03 fino a 0,05 m²	m²		249,90
LOM241.MM.09.060.0010.i	Griglie di ripresa in alluminio o acciaio, con un filare di alette fisse e con serranda di regolazione. / - acciaio - oltre 0,05 fino a 0,08 m²	m²		255,03
LOM241.MM.09.060.0010.j	Griglie di ripresa in alluminio o acciaio, con un filare di alette fisse e con serranda di regolazione. / - acciaio - oltre 0,08 fino a 0,12 m²	m²		261,43
LOM241.MM.09.060.0010.k	Griglie di ripresa in alluminio o acciaio, con un filare di alette fisse e con serranda di regolazione. / - acciaio - oltre 0,12 fino a 0,18 m²	m²		196,08
LOM241.MM.09.070	GRIGLIE DI TRANSITO
LOM241.MM.09.070.0010	Griglie di transito ad alette fisse orizzontali in alluminio anodizzato.
LOM241.MM.09.070.0010.a	Griglie di transito ad alette fisse orizzontali in alluminio anodizzato. / - fino a 0,03 m²	m²		748,42
LOM241.MM.09.070.0010.b	Griglie di transito ad alette fisse orizzontali in alluminio anodizzato. / - oltre 0,03 fino a 0,05 m²	m²		522,88
LOM241.MM.09.070.0010.c	Griglie di transito ad alette fisse orizzontali in alluminio anodizzato. / - oltre 0,05 fino a 0,08 m²	m²		437,00
LOM241.MM.09.070.0010.d	Griglie di transito ad alette fisse orizzontali in alluminio anodizzato. / - oltre 0,08 fino a 0,12 m²	m²		379,33
LOM241.MM.09.070.0010.e	Griglie di transito ad alette fisse orizzontali in alluminio anodizzato. / - oltre 0,12 fino a 0,18 m²	m²		315,24
LOM241.MM.09.070.0010.f	Griglie di transito ad alette fisse orizzontali in alluminio anodizzato. / - oltre 0,18 m²	m²		283,22
LOM241.MM.09.080	GRIGLIE ESTERNE
LOM241.MM.09.080.0010	Griglie per aria esterna in alluminio o acciaio zincato; dotate di alette antipioggia.
LOM241.MM.09.080.0010.a	Griglie per aria esterna in alluminio o acciaio zincato; dotate di alette antipioggia. / - alluminio - fino a 0,30 m²	m²		344,73
LOM241.MM.09.080.0010.b	Griglie per aria esterna in alluminio o acciaio zincato; dotate di alette antipioggia. / - alluminio - oltre 0,30 m² fino a 0,50 m²	m²		287,07
LOM241.MM.09.080.0010.c	Griglie per aria esterna in alluminio o acciaio zincato; dotate di alette antipioggia. / - alluminio - oltre 0,50 m² fino a 0,80 m²	m²		235,80
LOM241.MM.09.080.0010.d	Griglie per aria esterna in alluminio o acciaio zincato; dotate di alette antipioggia. / - alluminio - oltre 0,80 m² fino a 1,20 m²	m²		211,45
LOM241.MM.09.080.0010.e	Griglie per aria esterna in alluminio o acciaio zincato; dotate di alette antipioggia. / - alluminio - oltre 1,20 m² fino a 1,80 m²	m²		196,08
LOM241.MM.09.080.0010.f	Griglie per aria esterna in alluminio o acciaio zincato; dotate di alette antipioggia. / - alluminio - oltre 1,80 m² fino a 2,70 m²	m²		178,13
LOM241.MM.09.080.0010.g	Griglie per aria esterna in alluminio o acciaio zincato; dotate di alette antipioggia. / - alluminio - oltre 2,70 m²	m²		158,91
LOM241.MM.09.080.0010.h	Griglie per aria esterna in alluminio o acciaio zincato; dotate di alette antipioggia. / - acciaio - fino a 0,30 m²	m²		222,98
LOM241.MM.09.080.0010.i	Griglie per aria esterna in alluminio o acciaio zincato; dotate di alette antipioggia. / - acciaio - oltre 0,30 m² fino a 0,50 m²	m²		196,08
LOM241.MM.09.080.0010.j	Griglie per aria esterna in alluminio o acciaio zincato; dotate di alette antipioggia. / - acciaio - oltre 0,50 m² fino a 0,80 m²	m²		171,73
LOM241.MM.09.080.0010.k	Griglie per aria esterna in alluminio o acciaio zincato; dotate di alette antipioggia. / - acciaio - oltre 0,80 m² fino a 1,20 m²	m²		156,34
LOM241.MM.09.080.0010.l	Griglie per aria esterna in alluminio o acciaio zincato; dotate di alette antipioggia. / - acciaio - oltre 1,20 m² fino a 1,80 m²	m²		143,52
LOM241.MM.09.080.0010.m	Griglie per aria esterna in alluminio o acciaio zincato; dotate di alette antipioggia. / - acciaio - oltre 1,80 m² fino a 2,70 m²	m²		129,43
LOM241.MM.09.080.0010.n	Griglie per aria esterna in alluminio o acciaio zincato; dotate di alette antipioggia. / - acciaio - oltre 2,70 m²	m²		111,49
LOM241.MM.09.090	VALVOLE DI VENTILAZIONE
LOM241.MM.09.090.0010	Valvole di ventilazione in polipropilene antistatico, elevata resistenza agli agenti atmosferici.
LOM241.MM.09.090.0010.a	Valvole di ventilazione in polipropilene antistatico, elevata resistenza agli agenti atmosferici. / - 100 mm	cad		5,65
LOM241.MM.09.090.0010.b	Valvole di ventilazione in polipropilene antistatico, elevata resistenza agli agenti atmosferici. / - 150 mm	cad		7,11
LOM241.MM.09.090.0010.c	Valvole di ventilazione in polipropilene antistatico, elevata resistenza agli agenti atmosferici. / - 200 mm	cad		10,38
LOM241.MM.09.090.0020	Valvole di ventilazione
LOM241.MM.09.090.0020.a	Valvole di ventilazione / - 100 mm	cad		7,62
LOM241.MM.09.090.0020.b	Valvole di ventilazione / - 150 mm	cad		11,22
LOM241.MM.09.090.0020.c	Valvole di ventilazione / - 200 mm	cad		13,39
LOM241.MM.09.100	CONDOTTI FLESSIBILI
LOM241.MM.09.100.0010	Condotti flessibili non isolati in tessuto (polistirene o in fibra di vetro), impregnati in PVC.
LOM241.MM.09.100.0010.a	Condotti flessibili non isolati in tessuto (polistirene o in fibra di vetro), impregnati in PVC. / - 63 mm	m		2,63
LOM241.MM.09.100.0010.b	Condotti flessibili non isolati in tessuto (polistirene o in fibra di vetro), impregnati in PVC. / - 80 mm	m		2,74
LOM241.MM.09.100.0010.c	Condotti flessibili non isolati in tessuto (polistirene o in fibra di vetro), impregnati in PVC. / - 100 mm	m		2,83
LOM241.MM.09.100.0010.d	Condotti flessibili non isolati in tessuto (polistirene o in fibra di vetro), impregnati in PVC. / - 125 mm	m		4,05
LOM241.MM.09.100.0010.e	Condotti flessibili non isolati in tessuto (polistirene o in fibra di vetro), impregnati in PVC. / - 150 mm	m		4,56
LOM241.MM.09.100.0010.f	Condotti flessibili non isolati in tessuto (polistirene o in fibra di vetro), impregnati in PVC. / - 160 mm	m		4,91
LOM241.MM.09.100.0010.g	Condotti flessibili non isolati in tessuto (polistirene o in fibra di vetro), impregnati in PVC. / - 180 mm	m		6,27
LOM241.MM.09.100.0010.h	Condotti flessibili non isolati in tessuto (polistirene o in fibra di vetro), impregnati in PVC. / - 200 mm	m		6,96
LOM241.MM.09.100.0010.i	Condotti flessibili non isolati in tessuto (polistirene o in fibra di vetro), impregnati in PVC. / - 250 mm	m		8,33
LOM241.MM.09.100.0010.j	Condotti flessibili non isolati in tessuto (polistirene o in fibra di vetro), impregnati in PVC. / - 315 mm	m		10,68
LOM241.MM.09.100.0010.k	Condotti flessibili non isolati in tessuto (polistirene o in fibra di vetro), impregnati in PVC. / - 355 mm	m		12,02
LOM241.MM.09.100.0010.l	Condotti flessibili non isolati in tessuto (polistirene o in fibra di vetro), impregnati in PVC. / - 400 mm	m		13,80
LOM241.MM.09.100.0010.m	Condotti flessibili non isolati in tessuto (polistirene o in fibra di vetro), impregnati in PVC. / - 450 mm	m		15,71
LOM241.MM.09.100.0010.n	Condotti flessibili non isolati in tessuto (polistirene o in fibra di vetro), impregnati in PVC. / - 500 mm	m		17,21
LOM241.MM.09.100.0010.o	Condotti flessibili non isolati in tessuto (polistirene o in fibra di vetro), impregnati in PVC. / - 630 mm	m		21,84
LOM241.MM.09.100.0020	Condotti flessibili isolati in tessuto impregnato in PVC, dotato di isolamento termico in fibra di vetro, spessore 25 mm.
LOM241.MM.09.100.0020.a	Condotti flessibili isolati in tessuto impregnato in PVC, dotato di isolamento termico in fibra di vetro, spessore 25 mm. / - 80 mm	m		5,83
LOM241.MM.09.100.0020.b	Condotti flessibili isolati in tessuto impregnato in PVC, dotato di isolamento termico in fibra di vetro, spessore 25 mm. / - 100 mm	m		6,19
LOM241.MM.09.100.0020.c	Condotti flessibili isolati in tessuto impregnato in PVC, dotato di isolamento termico in fibra di vetro, spessore 25 mm. / - 150 mm	m		6,84
LOM241.MM.09.100.0020.d	Condotti flessibili isolati in tessuto impregnato in PVC, dotato di isolamento termico in fibra di vetro, spessore 25 mm. / - 160 mm	m		8,76
LOM241.MM.09.100.0020.e	Condotti flessibili isolati in tessuto impregnato in PVC, dotato di isolamento termico in fibra di vetro, spessore 25 mm. / - 180 mm	m		9,94
LOM241.MM.09.100.0020.f	Condotti flessibili isolati in tessuto impregnato in PVC, dotato di isolamento termico in fibra di vetro, spessore 25 mm. / - 200 mm	m		11,09
LOM241.MM.09.100.0020.g	Condotti flessibili isolati in tessuto impregnato in PVC, dotato di isolamento termico in fibra di vetro, spessore 25 mm. / - 250 mm	m		16,07
LOM241.MM.09.100.0020.h	Condotti flessibili isolati in tessuto impregnato in PVC, dotato di isolamento termico in fibra di vetro, spessore 25 mm. / - 315 mm	m		20,20
LOM241.MM.09.100.0020.i	Condotti flessibili isolati in tessuto impregnato in PVC, dotato di isolamento termico in fibra di vetro, spessore 25 mm. / - 355 mm	m		22,68
LOM241.MM.09.100.0020.j	Condotti flessibili isolati in tessuto impregnato in PVC, dotato di isolamento termico in fibra di vetro, spessore 25 mm. / - 400 mm	m		25,89
LOM241.MM.09.100.0020.k	Condotti flessibili isolati in tessuto impregnato in PVC, dotato di isolamento termico in fibra di vetro, spessore 25 mm. / - 450 mm	m		29,16
LOM241.MM.09.100.0020.l	Condotti flessibili isolati in tessuto impregnato in PVC, dotato di isolamento termico in fibra di vetro, spessore 25 mm. / - 500 mm	m		32,73
LOM241.MM.09.100.0020.m	Condotti flessibili isolati in tessuto impregnato in PVC, dotato di isolamento termico in fibra di vetro, spessore 25 mm. / - 630 mm	m		39,12
LOM241.MM.09.110	TERMINALI SPECIALI PER AERAZIONE AMBIENTI
LOM241.MM.09.110.0010	Griglie d'ingresso aria con accessori di montaggio.
LOM241.MM.09.110.0010.a	Griglie d'ingresso aria con accessori di montaggio. / - griglia per esterno circolare in alluminio anodizzato 100 mm con rete anti-insetti	cad		47,28
LOM241.MM.09.110.0010.b	Griglie d'ingresso aria con accessori di montaggio. / - griglia per esterno circolare in alluminio anodizzato 125 mm con rete anti-insetti	cad		53,82
LOM241.MM.09.110.0010.c	Griglie d'ingresso aria con accessori di montaggio. / - griglia per esterno circolare in alluminio anodizzato 160 mm con rete anti-insetti	cad		60,11
LOM241.MM.09.110.0010.d	Griglie d'ingresso aria con accessori di montaggio. / - griglia circolare in plastica 100 mm con rete anti-insetti	cad		5,62
LOM241.MM.09.110.0010.e	Griglie d'ingresso aria con accessori di montaggio. / - griglia circolare in plastica 125 mm con rete anti-insetti	cad		6,33
LOM241.MM.09.110.0010.f	Griglie d'ingresso aria con accessori di montaggio. / - griglia circolare in plastica 160 mm con rete anti-insetti	cad		7,05
LOM241.MM.09.110.0010.g	Griglie d'ingresso aria con accessori di montaggio. / - griglia circolare in alluminio anodizzato 100 mm	cad		37,11
LOM241.MM.09.110.0010.h	Griglie d'ingresso aria con accessori di montaggio. / - griglia circolare in alluminio anodizzato 125 mm	cad		41,00
LOM241.MM.09.110.0010.i	Griglie d'ingresso aria con accessori di montaggio. / - griglia circolare in alluminio anodizzato 160 mm	cad		43,40
LOM241.MM.09.110.0010.j	Griglie d'ingresso aria con accessori di montaggio. / - feritoia da cassonetto, modulo 400x25 mm circa	cad		10,81
LOM241.MM.09.110.0020	Bocchette d'estrazione aria con accessori di montaggio.
LOM241.MM.09.110.0020.a	Bocchette d'estrazione aria con accessori di montaggio. / Bocchetta d'estrazione aria con accessori di montaggio:	cad		5,62
LOM241.MM.09.110.0020.b	Bocchette d'estrazione aria con accessori di montaggio. / Bocchetta d'estrazione aria con accessori di montaggio:	cad		3,77
LOM241.MM.09.110.0020.c	Bocchette d'estrazione aria con accessori di montaggio. / Bocchetta d'estrazione aria con accessori di montaggio:	cad		20,63
LOM241.MM.09.120	CANALI
LOM241.MM.09.120.0010	Canali in lamiera metallica, completi di pezzi speciali, graffature, giunzioni, guarnizioni, sigillature e staffaggi.
LOM241.MM.09.120.0010.a	Canali in lamiera metallica, completi di pezzi speciali, graffature, giunzioni, guarnizioni, sigillature e staffaggi. / - spessore lamiera d'acciaio zincato per canali a sezione rettangolare:	kg		3,82
LOM241.MM.09.120.0010.b	Canali in lamiera metallica, completi di pezzi speciali, graffature, giunzioni, guarnizioni, sigillature e staffaggi. / - spessori lamiera d'acciaio zincato per canale a sezione rettangolare:	kg		3,32
LOM241.MM.09.120.0010.c	Canali in lamiera metallica, completi di pezzi speciali, graffature, giunzioni, guarnizioni, sigillature e staffaggi. / - spessori lamiere d'acciaio zincato per canali a sezione circolare:	kg		4,33
LOM241.MM.09.120.0010.d	Canali in lamiera metallica, completi di pezzi speciali, graffature, giunzioni, guarnizioni, sigillature e staffaggi. / - spessori lamiere d'acciaio inox AISI 304 per canali a sezione rettangolare:	kg		11,34
LOM241.MM.09.120.0020	Canali in pannello sandwich esente da CFC reazione al fuoco classe 0-1, completo di pezzi speciali, giunzioni, sigillature e staffaggi, in pannello in poliuretano espanso densità 45÷47 kg/m³ con caratteristiche previste dal D.M. 31.03.2003, da:
LOM241.MM.09.120.0020.a	Canali in pannello sandwich esente da CFC reazione al fuoco classe 0-1, completo di pezzi speciali, giunzioni, sigillature e staffaggi, in pannello in poliuretano espanso densità 45÷47 kg/m³ con caratteristiche previste dal D.M. 31.03.2003, da: / - per interni : pannello in poliuretano espanso densità kg/mc 45-47 tra fogli d'alluminio da mm 0,08 , spessore mm 20-25	m²		40,05
LOM241.MM.09.120.0020.b	Canali in pannello sandwich esente da CFC reazione al fuoco classe 0-1, completo di pezzi speciali, giunzioni, sigillature e staffaggi, in pannello in poliuretano espanso densità 45÷47 kg/m³ con caratteristiche previste dal D.M. 31.03.2003, da: / - per esterni : pannello in poliuretano espanso densità kg/mc 45-47 tra fogli d'alluminio da mm 0,08 (lato interno) e da mm 0,02 (lato esterno), spessore mm 30-35	m²		51,50
LOM241.MM.09.120.0030	Canali in tessuto reazione al fuoco classe 1 ad alta induzione a sezione circolare:
LOM241.MM.09.120.0030.a	Canali in tessuto reazione al fuoco classe 1 ad alta induzione a sezione circolare: / - elementi tubolari diametro mm da 100 a 1600 con pezzi speciali e collegamenti	m²		36,04
LOM241.MM.09.120.0030.b	Canali in tessuto reazione al fuoco classe 1 ad alta induzione a sezione circolare: / - fondelli per elementi tubolari	m²		123,30
LOM241.MM.09.120.0030.c	Canali in tessuto reazione al fuoco classe 1 ad alta induzione a sezione circolare: / - sospensioni in profilati d'alluminio con cavi, tenditori e tasselli	kg		17,45
LOM241.MM.10	TERMINALI DI CLIMATIZZAZIONE
LOM241.MM.10.010	VENTILCONVETTORI
LOM241.MM.10.010.0010	Ventilconvettori a 1 batteria carenati verticali, composti da filtro rigenerabile, batteria in rame-alluminio, bacinella condensa, ventilatore centrifugo, comando a 3 velocità, mobile in lamiera verniciata, piedini e mensole.
LOM241.MM.10.010.0010.a	Ventilconvettori a 1 batteria carenati verticali, composti da filtro rigenerabile, batteria in rame-alluminio, bacinella condensa, ventilatore centrifugo, comando a 3 velocità, mobile in lamiera verniciata, piedini e mensole. / - fino a 1400 W	cad		277,18
LOM241.MM.10.010.0010.b	Ventilconvettori a 1 batteria carenati verticali, composti da filtro rigenerabile, batteria in rame-alluminio, bacinella condensa, ventilatore centrifugo, comando a 3 velocità, mobile in lamiera verniciata, piedini e mensole. / - oltre 1400 fino a 2100 W	cad		303,16
LOM241.MM.10.010.0010.c	Ventilconvettori a 1 batteria carenati verticali, composti da filtro rigenerabile, batteria in rame-alluminio, bacinella condensa, ventilatore centrifugo, comando a 3 velocità, mobile in lamiera verniciata, piedini e mensole. / - oltre 2100 fino a 2900 W	cad		340,03
LOM241.MM.10.010.0010.d	Ventilconvettori a 1 batteria carenati verticali, composti da filtro rigenerabile, batteria in rame-alluminio, bacinella condensa, ventilatore centrifugo, comando a 3 velocità, mobile in lamiera verniciata, piedini e mensole. / - oltre 2900 fino a 3500 W	cad		372,26
LOM241.MM.10.010.0010.e	Ventilconvettori a 1 batteria carenati verticali, composti da filtro rigenerabile, batteria in rame-alluminio, bacinella condensa, ventilatore centrifugo, comando a 3 velocità, mobile in lamiera verniciata, piedini e mensole. / - oltre 3500 fino a 4300 W	cad		412,56
LOM241.MM.10.010.0010.f	Ventilconvettori a 1 batteria carenati verticali, composti da filtro rigenerabile, batteria in rame-alluminio, bacinella condensa, ventilatore centrifugo, comando a 3 velocità, mobile in lamiera verniciata, piedini e mensole. / - oltre 4300 fino a 5000 W	cad		467,35
LOM241.MM.10.010.0010.g	Ventilconvettori a 1 batteria carenati verticali, composti da filtro rigenerabile, batteria in rame-alluminio, bacinella condensa, ventilatore centrifugo, comando a 3 velocità, mobile in lamiera verniciata, piedini e mensole. / - oltre 5000 fino a 5800 W	cad		475,40
LOM241.MM.10.010.0020	Ventilconvettori a 1 batteria carenati verticali tipo BASSO, composti da filtro rigenerabile, batteria in rame-alluminio, bacinella condensa, ventilatore centrifugo, comando a 3 velocità, mobile in lamiera verniciata e mensole.
LOM241.MM.10.010.0020.a	Ventilconvettori a 1 batteria carenati verticali tipo BASSO, composti da filtro rigenerabile, batteria in rame-alluminio, bacinella condensa, ventilatore centrifugo, comando a 3 velocità, mobile in lamiera verniciata e mensole. / - fino a 1400 W	cad		293,30
LOM241.MM.10.010.0020.b	Ventilconvettori a 1 batteria carenati verticali tipo BASSO, composti da filtro rigenerabile, batteria in rame-alluminio, bacinella condensa, ventilatore centrifugo, comando a 3 velocità, mobile in lamiera verniciata e mensole. / - oltre 1400 fino a 2100 W	cad		319,09
LOM241.MM.10.010.0020.c	Ventilconvettori a 1 batteria carenati verticali tipo BASSO, composti da filtro rigenerabile, batteria in rame-alluminio, bacinella condensa, ventilatore centrifugo, comando a 3 velocità, mobile in lamiera verniciata e mensole. / - oltre 2100 fino a 2900 W	cad		364,23
LOM241.MM.10.010.0020.d	Ventilconvettori a 1 batteria carenati verticali tipo BASSO, composti da filtro rigenerabile, batteria in rame-alluminio, bacinella condensa, ventilatore centrifugo, comando a 3 velocità, mobile in lamiera verniciata e mensole. / - oltre 2900 fino a 3500 W	cad		398,03
LOM241.MM.10.010.0020.e	Ventilconvettori a 1 batteria carenati verticali tipo BASSO, composti da filtro rigenerabile, batteria in rame-alluminio, bacinella condensa, ventilatore centrifugo, comando a 3 velocità, mobile in lamiera verniciata e mensole. / - oltre 3500 fino a 4300 W	cad		435,13
LOM241.MM.10.010.0020.f	Ventilconvettori a 1 batteria carenati verticali tipo BASSO, composti da filtro rigenerabile, batteria in rame-alluminio, bacinella condensa, ventilatore centrifugo, comando a 3 velocità, mobile in lamiera verniciata e mensole. / - oltre 4300 fino a 5000 W	cad		488,31
LOM241.MM.10.010.0020.g	Ventilconvettori a 1 batteria carenati verticali tipo BASSO, composti da filtro rigenerabile, batteria in rame-alluminio, bacinella condensa, ventilatore centrifugo, comando a 3 velocità, mobile in lamiera verniciata e mensole. / - oltre 5000 fino a 5800 W	cad		496,37
LOM241.MM.10.010.0030	Ventilconvettori a 1 batteria carenati orizzontali, composti da filtro rigenerabile, batteria in rame-alluminio, bacinella condensa, ventilatore centrifugo, comando a 3 velocità, mobile in lamiera verniciata e mensole.
LOM241.MM.10.010.0030.a	Ventilconvettori a 1 batteria carenati orizzontali, composti da filtro rigenerabile, batteria in rame-alluminio, bacinella condensa, ventilatore centrifugo, comando a 3 velocità, mobile in lamiera verniciata e mensole. / - fino a 1400 W	cad		288,47
LOM241.MM.10.010.0030.b	Ventilconvettori a 1 batteria carenati orizzontali, composti da filtro rigenerabile, batteria in rame-alluminio, bacinella condensa, ventilatore centrifugo, comando a 3 velocità, mobile in lamiera verniciata e mensole. / - oltre 1400 fino a 2100 W	cad		315,87
LOM241.MM.10.010.0030.c	Ventilconvettori a 1 batteria carenati orizzontali, composti da filtro rigenerabile, batteria in rame-alluminio, bacinella condensa, ventilatore centrifugo, comando a 3 velocità, mobile in lamiera verniciata e mensole. / - oltre 2100 fino a 2900 W	cad		359,39
LOM241.MM.10.010.0030.d	Ventilconvettori a 1 batteria carenati orizzontali, composti da filtro rigenerabile, batteria in rame-alluminio, bacinella condensa, ventilatore centrifugo, comando a 3 velocità, mobile in lamiera verniciata e mensole. / - oltre 2900 fino a 3500 W	cad		393,23
LOM241.MM.10.010.0030.e	Ventilconvettori a 1 batteria carenati orizzontali, composti da filtro rigenerabile, batteria in rame-alluminio, bacinella condensa, ventilatore centrifugo, comando a 3 velocità, mobile in lamiera verniciata e mensole. / - oltre 3500 fino a 4300 W	cad		430,29
LOM241.MM.10.010.0030.f	Ventilconvettori a 1 batteria carenati orizzontali, composti da filtro rigenerabile, batteria in rame-alluminio, bacinella condensa, ventilatore centrifugo, comando a 3 velocità, mobile in lamiera verniciata e mensole. / - oltre 4300 fino a 5000 W	cad		483,48
LOM241.MM.10.010.0030.g	Ventilconvettori a 1 batteria carenati orizzontali, composti da filtro rigenerabile, batteria in rame-alluminio, bacinella condensa, ventilatore centrifugo, comando a 3 velocità, mobile in lamiera verniciata e mensole. / - oltre 5000 fino a 5800 W	cad		493,13
LOM241.MM.10.010.0040	Ventilconvettori a 1 batteria da incasso verticali o orizzontali, composti da filtro rigenerabile, batteria in rame-alluminio, bacinella condensa, ventilatore centrifugo e comando a 3 velocità.
LOM241.MM.10.010.0040.a	Ventilconvettori a 1 batteria da incasso verticali o orizzontali, composti da filtro rigenerabile, batteria in rame-alluminio, bacinella condensa, ventilatore centrifugo e comando a 3 velocità. / - fino a 1400 W	cad		235,30
LOM241.MM.10.010.0040.b	Ventilconvettori a 1 batteria da incasso verticali o orizzontali, composti da filtro rigenerabile, batteria in rame-alluminio, bacinella condensa, ventilatore centrifugo e comando a 3 velocità. / - oltre 1400 fino a 2100 W	cad		273,97
LOM241.MM.10.010.0040.c	Ventilconvettori a 1 batteria da incasso verticali o orizzontali, composti da filtro rigenerabile, batteria in rame-alluminio, bacinella condensa, ventilatore centrifugo e comando a 3 velocità. / - oltre 2100 fino a 2900 W	cad		317,47
LOM241.MM.10.010.0040.d	Ventilconvettori a 1 batteria da incasso verticali o orizzontali, composti da filtro rigenerabile, batteria in rame-alluminio, bacinella condensa, ventilatore centrifugo e comando a 3 velocità. / - oltre 2900 fino a 3500 W	cad		346,49
LOM241.MM.10.010.0040.e	Ventilconvettori a 1 batteria da incasso verticali o orizzontali, composti da filtro rigenerabile, batteria in rame-alluminio, bacinella condensa, ventilatore centrifugo e comando a 3 velocità. / - oltre 3500 fino a 4300 W	cad		364,23
LOM241.MM.10.010.0040.f	Ventilconvettori a 1 batteria da incasso verticali o orizzontali, composti da filtro rigenerabile, batteria in rame-alluminio, bacinella condensa, ventilatore centrifugo e comando a 3 velocità. / - oltre 4300 fino a 5000 W	cad		431,91
LOM241.MM.10.010.0040.g	Ventilconvettori a 1 batteria da incasso verticali o orizzontali, composti da filtro rigenerabile, batteria in rame-alluminio, bacinella condensa, ventilatore centrifugo e comando a 3 velocità. / - oltre 5000 fino a 5800 W	cad		456,08
LOM241.MM.10.010.0050	Ventilconvettori a 2 batterie carenati verticali, composti da filtro rigenerabile, batterie in rame-alluminio, bacinella condensa, ventilatore centrifugo, comando a 3 velocità, mobile in lamiera verniciata, piedini e mensole.
LOM241.MM.10.010.0050.a	Ventilconvettori a 2 batterie carenati verticali, composti da filtro rigenerabile, batterie in rame-alluminio, bacinella condensa, ventilatore centrifugo, comando a 3 velocità, mobile in lamiera verniciata, piedini e mensole. / - fino a 1400 Wf - fino a 1800 Wr	cad		327,16
LOM241.MM.10.010.0050.b	Ventilconvettori a 2 batterie carenati verticali, composti da filtro rigenerabile, batterie in rame-alluminio, bacinella condensa, ventilatore centrifugo, comando a 3 velocità, mobile in lamiera verniciata, piedini e mensole. / - oltre 1400 fino a 2100 Wf - oltre 1800 fino a 2700 Wr	cad		367,46
LOM241.MM.10.010.0050.c	Ventilconvettori a 2 batterie carenati verticali, composti da filtro rigenerabile, batterie in rame-alluminio, bacinella condensa, ventilatore centrifugo, comando a 3 velocità, mobile in lamiera verniciata, piedini e mensole. / - oltre 2100 fino a 2900 Wf - oltre 2700 fino a 3600 Wr	cad		427,06
LOM241.MM.10.010.0050.d	Ventilconvettori a 2 batterie carenati verticali, composti da filtro rigenerabile, batterie in rame-alluminio, bacinella condensa, ventilatore centrifugo, comando a 3 velocità, mobile in lamiera verniciata, piedini e mensole. / - oltre 2900 fino a 3500 Wf - oltre 3600 fino a 4000 Wr	cad		464,14
LOM241.MM.10.010.0050.e	Ventilconvettori a 2 batterie carenati verticali, composti da filtro rigenerabile, batterie in rame-alluminio, bacinella condensa, ventilatore centrifugo, comando a 3 velocità, mobile in lamiera verniciata, piedini e mensole. / - oltre 3500 fino a 4300 Wf - oltre 4000 fino a 5300 Wr	cad		510,86
LOM241.MM.10.010.0050.f	Ventilconvettori a 2 batterie carenati verticali, composti da filtro rigenerabile, batterie in rame-alluminio, bacinella condensa, ventilatore centrifugo, comando a 3 velocità, mobile in lamiera verniciata, piedini e mensole. / - oltre 4300 fino a 5000 Wf - oltre 5300 fino a 5600 Wr	cad		544,71
LOM241.MM.10.010.0050.g	Ventilconvettori a 2 batterie carenati verticali, composti da filtro rigenerabile, batterie in rame-alluminio, bacinella condensa, ventilatore centrifugo, comando a 3 velocità, mobile in lamiera verniciata, piedini e mensole. / - oltre 5000 fino a 5800 Wf - oltre 5600 fino a 6200 Wr	cad		552,79
LOM241.MM.10.010.0060	Ventilconvettori a 2 batterie carenati verticali tipo BASSO, composti da filtro rigenerabile, batterie in rame-alluminio, bacinella condensa, ventilatore centrifugo, comando a 3 velocità e mobile in lamiera verniciata e mensole.
LOM241.MM.10.010.0060.a	Ventilconvettori a 2 batterie carenati verticali tipo BASSO, composti da filtro rigenerabile, batterie in rame-alluminio, bacinella condensa, ventilatore centrifugo, comando a 3 velocità e mobile in lamiera verniciata e mensole. / - fino a 1400 Wf - fino a 1800 Wr	cad		346,49
LOM241.MM.10.010.0060.b	Ventilconvettori a 2 batterie carenati verticali tipo BASSO, composti da filtro rigenerabile, batterie in rame-alluminio, bacinella condensa, ventilatore centrifugo, comando a 3 velocità e mobile in lamiera verniciata e mensole. / - oltre 1400 fino a 2100 Wf - oltre 1800 fino a 2700 Wr	cad		391,63
LOM241.MM.10.010.0060.c	Ventilconvettori a 2 batterie carenati verticali tipo BASSO, composti da filtro rigenerabile, batterie in rame-alluminio, bacinella condensa, ventilatore centrifugo, comando a 3 velocità e mobile in lamiera verniciata e mensole. / - oltre 2100 fino a 2900 Wf - oltre 2700 fino a 3600 Wr	cad		457,71
LOM241.MM.10.010.0060.d	Ventilconvettori a 2 batterie carenati verticali tipo BASSO, composti da filtro rigenerabile, batterie in rame-alluminio, bacinella condensa, ventilatore centrifugo, comando a 3 velocità e mobile in lamiera verniciata e mensole. / - oltre 2900 fino a 3500 Wf - oltre 3600 fino a 4000 Wr	cad		493,13
LOM241.MM.10.010.0060.e	Ventilconvettori a 2 batterie carenati verticali tipo BASSO, composti da filtro rigenerabile, batterie in rame-alluminio, bacinella condensa, ventilatore centrifugo, comando a 3 velocità e mobile in lamiera verniciata e mensole. / - oltre 3500 fino a 4300 Wf - oltre 4000 fino a 5300 Wr	cad		556,00
LOM241.MM.10.010.0060.f	Ventilconvettori a 2 batterie carenati verticali tipo BASSO, composti da filtro rigenerabile, batterie in rame-alluminio, bacinella condensa, ventilatore centrifugo, comando a 3 velocità e mobile in lamiera verniciata e mensole. / - oltre 4300 fino a 5000 Wf - oltre 5300 fino a 5600 Wr	cad		588,22
LOM241.MM.10.010.0060.g	Ventilconvettori a 2 batterie carenati verticali tipo BASSO, composti da filtro rigenerabile, batterie in rame-alluminio, bacinella condensa, ventilatore centrifugo, comando a 3 velocità e mobile in lamiera verniciata e mensole. / - oltre 5000 fino a 5800 Wf - oltre 5600 fino a 6200 Wr	cad		596,28
LOM241.MM.10.010.0070	Ventilconvettori a 2 batterie carenati orizzontali, composti da filtro rigenerabile, batterie in rame-alluminio, bacinella condensa, ventilatore centrifugo, comando a 3 velocità e mobile in lamiera verniciata e mensole.
LOM241.MM.10.010.0070.a	Ventilconvettori a 2 batterie carenati orizzontali, composti da filtro rigenerabile, batterie in rame-alluminio, bacinella condensa, ventilatore centrifugo, comando a 3 velocità e mobile in lamiera verniciata e mensole. / - fino a 1400 Wf - fino a 1800 Wr	cad		341,64
LOM241.MM.10.010.0070.b	Ventilconvettori a 2 batterie carenati orizzontali, composti da filtro rigenerabile, batterie in rame-alluminio, bacinella condensa, ventilatore centrifugo, comando a 3 velocità e mobile in lamiera verniciata e mensole. / - oltre 1400 fino a 2100 Wf - oltre 1800 fino a 2700 Wr	cad		386,79
LOM241.MM.10.010.0070.c	Ventilconvettori a 2 batterie carenati orizzontali, composti da filtro rigenerabile, batterie in rame-alluminio, bacinella condensa, ventilatore centrifugo, comando a 3 velocità e mobile in lamiera verniciata e mensole. / - oltre 2100 fino a 2900 Wf - oltre 2700 fino a 3600 Wr	cad		452,85
LOM241.MM.10.010.0070.d	Ventilconvettori a 2 batterie carenati orizzontali, composti da filtro rigenerabile, batterie in rame-alluminio, bacinella condensa, ventilatore centrifugo, comando a 3 velocità e mobile in lamiera verniciata e mensole. / - oltre 2900 fino a 3500 Wf - oltre 3600 fino a 4000 Wr	cad		488,31
LOM241.MM.10.010.0070.e	Ventilconvettori a 2 batterie carenati orizzontali, composti da filtro rigenerabile, batterie in rame-alluminio, bacinella condensa, ventilatore centrifugo, comando a 3 velocità e mobile in lamiera verniciata e mensole. / - oltre 3500 fino a 4300 Wf - oltre 4000 fino a 5300 Wr	cad		551,16
LOM241.MM.10.010.0070.f	Ventilconvettori a 2 batterie carenati orizzontali, composti da filtro rigenerabile, batterie in rame-alluminio, bacinella condensa, ventilatore centrifugo, comando a 3 velocità e mobile in lamiera verniciata e mensole. / - oltre 4300 fino a 5000 Wf - oltre 5300 fino a 5600 Wr	cad		585,01
LOM241.MM.10.010.0070.g	Ventilconvettori a 2 batterie carenati orizzontali, composti da filtro rigenerabile, batterie in rame-alluminio, bacinella condensa, ventilatore centrifugo, comando a 3 velocità e mobile in lamiera verniciata e mensole. / - oltre 5000 fino a 5800 Wf - oltre 5600 fino a 6200 Wr	cad		593,06
LOM241.MM.10.010.0080	Ventilconvettori a 2 batterie da incasso verticali o orizzontali, composti da filtro rigenerabile, batterie in rame-alluminio, bacinella condensa, ventilatore centrifugo e comando a 3 velocità.
LOM241.MM.10.010.0080.a	Ventilconvettori a 2 batterie da incasso verticali o orizzontali, composti da filtro rigenerabile, batterie in rame-alluminio, bacinella condensa, ventilatore centrifugo e comando a 3 velocità. / - fino a 1400 Wf - fino a 1800 Wr	cad		291,70
LOM241.MM.10.010.0080.b	Ventilconvettori a 2 batterie da incasso verticali o orizzontali, composti da filtro rigenerabile, batterie in rame-alluminio, bacinella condensa, ventilatore centrifugo e comando a 3 velocità. / - oltre 1400 fino a 2100 Wf - oltre 1800 fino a 2700 Wr	cad		328,76
LOM241.MM.10.010.0080.c	Ventilconvettori a 2 batterie da incasso verticali o orizzontali, composti da filtro rigenerabile, batterie in rame-alluminio, bacinella condensa, ventilatore centrifugo e comando a 3 velocità. / - oltre 2100 fino a 2900 Wf - oltre 2700 fino a 3600 Wr	cad		388,40
LOM241.MM.10.010.0080.d	Ventilconvettori a 2 batterie da incasso verticali o orizzontali, composti da filtro rigenerabile, batterie in rame-alluminio, bacinella condensa, ventilatore centrifugo e comando a 3 velocità. / - oltre 2900 fino a 3500 Wf - oltre 3600 fino a 4000 Wr	cad		425,46
LOM241.MM.10.010.0080.e	Ventilconvettori a 2 batterie da incasso verticali o orizzontali, composti da filtro rigenerabile, batterie in rame-alluminio, bacinella condensa, ventilatore centrifugo e comando a 3 velocità. / - oltre 3500 fino a 4300 Wf - oltre 4000 fino a 5300 Wr	cad		473,80
LOM241.MM.10.010.0080.f	Ventilconvettori a 2 batterie da incasso verticali o orizzontali, composti da filtro rigenerabile, batterie in rame-alluminio, bacinella condensa, ventilatore centrifugo e comando a 3 velocità. / - oltre 4300 fino a 5000 Wf - oltre 5300 fino a 5600 Wr	cad		507,64
LOM241.MM.10.010.0080.g	Ventilconvettori a 2 batterie da incasso verticali o orizzontali, composti da filtro rigenerabile, batterie in rame-alluminio, bacinella condensa, ventilatore centrifugo e comando a 3 velocità. / - oltre 5000 fino a 5800 Wf - oltre 5600 fino a 6200 Wr	cad		546,31
LOM241.MM.10.010.0090	Completamenti per ventilconvettori da incasso comprendenti: griglia in alluminio con cerniere per aspirazione aria da plenum e ispezione; bocchetta in alluminio ad alette regolabili per mandata aria; raccordo da ventilconvettore a bocchetta in lamiera d'acciaio zincata; staffe di sostegno.
LOM241.MM.10.010.0090.a	Completamenti per ventilconvettori da incasso comprendenti: griglia in alluminio con cerniere per aspirazione aria da plenum e ispezione; bocchetta in alluminio ad alette regolabili per mandata aria; raccordo da ventilconvettore a bocchetta in lamiera d'acciaio zincata; staffe di sostegno. / - fino a 1400 W	cad		68,60
LOM241.MM.10.010.0090.b	Completamenti per ventilconvettori da incasso comprendenti: griglia in alluminio con cerniere per aspirazione aria da plenum e ispezione; bocchetta in alluminio ad alette regolabili per mandata aria; raccordo da ventilconvettore a bocchetta in lamiera d'acciaio zincata; staffe di sostegno. / - oltre 1400 fino a 2100 W	cad		89,01
LOM241.MM.10.010.0090.c	Completamenti per ventilconvettori da incasso comprendenti: griglia in alluminio con cerniere per aspirazione aria da plenum e ispezione; bocchetta in alluminio ad alette regolabili per mandata aria; raccordo da ventilconvettore a bocchetta in lamiera d'acciaio zincata; staffe di sostegno. / - oltre 2100 fino a 3500 W	cad		103,28
LOM241.MM.10.010.0090.d	Completamenti per ventilconvettori da incasso comprendenti: griglia in alluminio con cerniere per aspirazione aria da plenum e ispezione; bocchetta in alluminio ad alette regolabili per mandata aria; raccordo da ventilconvettore a bocchetta in lamiera d'acciaio zincata; staffe di sostegno. / - oltre 5000 fino a 5800 W	cad		119,17
LOM241.MM.10.010.0100	Ventilconvettori tipo CASSETTE da incasso a 1 batteria, composti da filtro rigenerabile, batteria in rame-alluminio, bacinella condensa, ventilatore centrifugo, comando a 3 velocità, mobile in lamiera verniciata e mensole.
LOM241.MM.10.010.0100.a	Ventilconvettori tipo CASSETTE da incasso a 1 batteria, composti da filtro rigenerabile, batteria in rame-alluminio, bacinella condensa, ventilatore centrifugo, comando a 3 velocità, mobile in lamiera verniciata e mensole. / - fino a 2800 W	cad		1.067,19
LOM241.MM.10.010.0100.b	Ventilconvettori tipo CASSETTE da incasso a 1 batteria, composti da filtro rigenerabile, batteria in rame-alluminio, bacinella condensa, ventilatore centrifugo, comando a 3 velocità, mobile in lamiera verniciata e mensole. / - oltre 2800 fino a 4600 W	cad		1.077,17
LOM241.MM.10.010.0100.c	Ventilconvettori tipo CASSETTE da incasso a 1 batteria, composti da filtro rigenerabile, batteria in rame-alluminio, bacinella condensa, ventilatore centrifugo, comando a 3 velocità, mobile in lamiera verniciata e mensole. / - oltre 4600 fino a 6000 W	cad		1.210,03
LOM241.MM.10.010.0100.d	Ventilconvettori tipo CASSETTE da incasso a 1 batteria, composti da filtro rigenerabile, batteria in rame-alluminio, bacinella condensa, ventilatore centrifugo, comando a 3 velocità, mobile in lamiera verniciata e mensole. / - oltre 6000 fino a 8500 W	cad		1.741,86
LOM241.MM.10.010.0100.e	Ventilconvettori tipo CASSETTE da incasso a 1 batteria, composti da filtro rigenerabile, batteria in rame-alluminio, bacinella condensa, ventilatore centrifugo, comando a 3 velocità, mobile in lamiera verniciata e mensole. / - oltre 8500 fino a 12000 W	cad		1.874,70
LOM241.MM.10.010.0110	Ventilconvettori tipo CASSETTE da incasso a 2 batterie, composti da filtro rigenerabile, batteria in rame-alluminio, bacinella condensa, ventilatore centrifugo, comando a 3 velocità, mobile in lamiera verniciata e mensole.
LOM241.MM.10.010.0110.a	Ventilconvettori tipo CASSETTE da incasso a 2 batterie, composti da filtro rigenerabile, batteria in rame-alluminio, bacinella condensa, ventilatore centrifugo, comando a 3 velocità, mobile in lamiera verniciata e mensole. / - fino a 3000 Wf - fino a 4600 Wr	cad		1.029,21
LOM241.MM.10.010.0110.b	Ventilconvettori tipo CASSETTE da incasso a 2 batterie, composti da filtro rigenerabile, batteria in rame-alluminio, bacinella condensa, ventilatore centrifugo, comando a 3 velocità, mobile in lamiera verniciata e mensole. / - oltre 3000 fino a 4000 Wf - oltre 4600 fino a 6000 Wr	cad		1.103,69
LOM241.MM.10.010.0110.c	Ventilconvettori tipo CASSETTE da incasso a 2 batterie, composti da filtro rigenerabile, batteria in rame-alluminio, bacinella condensa, ventilatore centrifugo, comando a 3 velocità, mobile in lamiera verniciata e mensole. / - oltre 4000 fino a 5000 Wf - oltre 6000 fino a 7500 Wr	cad		1.236,42
LOM241.MM.10.010.0110.d	Ventilconvettori tipo CASSETTE da incasso a 2 batterie, composti da filtro rigenerabile, batteria in rame-alluminio, bacinella condensa, ventilatore centrifugo, comando a 3 velocità, mobile in lamiera verniciata e mensole. / - oltre 5000 fino a 7000 Wf - oltre 7500 fino a 11000 Wr	cad		1.768,35
LOM241.MM.10.010.0110.e	Ventilconvettori tipo CASSETTE da incasso a 2 batterie, composti da filtro rigenerabile, batteria in rame-alluminio, bacinella condensa, ventilatore centrifugo, comando a 3 velocità, mobile in lamiera verniciata e mensole. / - oltre 7000 fino a 10000 Wf - oltre 11000 fino a 14000 Wr	cad		1.901,20
LOM241.MM.10.010.0120	Ventilconvettori pensili in vista con lancio in 4 direzioni a 1 batteria, composti da filtro rigenerabile, batteria in rame-alluminio, bacinella condensa, ventilatore centrifugo, comando a 3 velocità, micropompa per sollevamento condensa con sensore, mobile in lamiera verniciata e mensole.
LOM241.MM.10.010.0120.a	Ventilconvettori pensili in vista con lancio in 4 direzioni a 1 batteria, composti da filtro rigenerabile, batteria in rame-alluminio, bacinella condensa, ventilatore centrifugo, comando a 3 velocità, micropompa per sollevamento condensa con sensore, mobile in lamiera verniciata e mensole. / - fino a 4500 W	cad		1.060,74
LOM241.MM.10.010.0120.b	Ventilconvettori pensili in vista con lancio in 4 direzioni a 1 batteria, composti da filtro rigenerabile, batteria in rame-alluminio, bacinella condensa, ventilatore centrifugo, comando a 3 velocità, micropompa per sollevamento condensa con sensore, mobile in lamiera verniciata e mensole. / - oltre 4500 fino a 6500 W	cad		1.124,09
LOM241.MM.10.010.0120.c	Ventilconvettori pensili in vista con lancio in 4 direzioni a 1 batteria, composti da filtro rigenerabile, batteria in rame-alluminio, bacinella condensa, ventilatore centrifugo, comando a 3 velocità, micropompa per sollevamento condensa con sensore, mobile in lamiera verniciata e mensole. / - oltre 6500 fino a 7500 W	cad		1.142,91
LOM241.MM.10.010.0120.d	Ventilconvettori pensili in vista con lancio in 4 direzioni a 1 batteria, composti da filtro rigenerabile, batteria in rame-alluminio, bacinella condensa, ventilatore centrifugo, comando a 3 velocità, micropompa per sollevamento condensa con sensore, mobile in lamiera verniciata e mensole. / - oltre 7500 fino a 8500 W	cad		1.257,98
LOM241.MM.10.010.0120.e	Ventilconvettori pensili in vista con lancio in 4 direzioni a 1 batteria, composti da filtro rigenerabile, batteria in rame-alluminio, bacinella condensa, ventilatore centrifugo, comando a 3 velocità, micropompa per sollevamento condensa con sensore, mobile in lamiera verniciata e mensole. / - oltre 8500 fino a 10000 W	cad		1.270,95
LOM241.MM.10.010.0130	Aumenti di prezzo per aggiunta di resistenza elettrica a bordo dei ventilconvettori, completa di relay e cablaggi a valle.
LOM241.MM.10.010.0130.a	Aumenti di prezzo per aggiunta di resistenza elettrica a bordo dei ventilconvettori, completa di relay e cablaggi a valle. / - fino a 1400 W - 1 kW	cad		141,49
LOM241.MM.10.010.0130.b	Aumenti di prezzo per aggiunta di resistenza elettrica a bordo dei ventilconvettori, completa di relay e cablaggi a valle. / - oltre 1400 fino a 2100 W - 1,5 kW	cad		146,63
LOM241.MM.10.010.0130.c	Aumenti di prezzo per aggiunta di resistenza elettrica a bordo dei ventilconvettori, completa di relay e cablaggi a valle. / - oltre 2100 fino a 2900 W - 2 kW	cad		151,35
LOM241.MM.10.010.0130.d	Aumenti di prezzo per aggiunta di resistenza elettrica a bordo dei ventilconvettori, completa di relay e cablaggi a valle. / - oltre 2900 fino a 3500 W - 2 kW	cad		156,05
LOM241.MM.10.010.0130.e	Aumenti di prezzo per aggiunta di resistenza elettrica a bordo dei ventilconvettori, completa di relay e cablaggi a valle. / - oltre 3500 fino a 4300 W - 2,5 kW	cad		160,35
LOM241.MM.10.010.0130.f	Aumenti di prezzo per aggiunta di resistenza elettrica a bordo dei ventilconvettori, completa di relay e cablaggi a valle. / - oltre 4300 fino a 5000 W - 2,5 kW	cad		164,62
LOM241.MM.10.010.0130.g	Aumenti di prezzo per aggiunta di resistenza elettrica a bordo dei ventilconvettori, completa di relay e cablaggi a valle. / - oltre 5000 fino a 5800 W - 2,75 kW	cad		168,91
LOM241.MM.10.020	AEROCONDIZIONATORI
LOM241.MM.10.020.0010	Aerocondizionatori a lancio orizzontale con batteria in RAME-ALLUMINIO e motore alimentato a 380 V - 3f - 50 Hz, a 2 velocità, completi di bacinella condensa, rete antinfortunistica e mensole.
LOM241.MM.10.020.0010.a	Aerocondizionatori a lancio orizzontale con batteria in RAME-ALLUMINIO e motore alimentato a 380 V - 3f - 50 Hz, a 2 velocità, completi di bacinella condensa, rete antinfortunistica e mensole. / - fino a 4,5 kWf - fino a 20 kWt	cad		600,23
LOM241.MM.10.020.0010.b	Aerocondizionatori a lancio orizzontale con batteria in RAME-ALLUMINIO e motore alimentato a 380 V - 3f - 50 Hz, a 2 velocità, completi di bacinella condensa, rete antinfortunistica e mensole. / - oltre 4,5 fino a 9 kWf - oltre 20 fino a 40 kWt	cad		740,27
LOM241.MM.10.020.0010.c	Aerocondizionatori a lancio orizzontale con batteria in RAME-ALLUMINIO e motore alimentato a 380 V - 3f - 50 Hz, a 2 velocità, completi di bacinella condensa, rete antinfortunistica e mensole. / - oltre 9 fino a 18 kWf - oltre 40 fino a 80 kWt	cad		887,47
LOM241.MM.10.020.0010.d	Aerocondizionatori a lancio orizzontale con batteria in RAME-ALLUMINIO e motore alimentato a 380 V - 3f - 50 Hz, a 2 velocità, completi di bacinella condensa, rete antinfortunistica e mensole. / - oltre 18 fino a 36 kWf - oltre 80 fino a 160 kWt	cad		1.584,85
LOM241.MM.10.020.0020	Aerocondizionatori a lancio verticale con batteria in RAME-ALLUMINIO e motore alimentato a 380 V - 3f - 50 Hz, a 2 velocità, completi di bacinella condensa, rete antinfortunistica e mensole.
LOM241.MM.10.020.0020.a	Aerocondizionatori a lancio verticale con batteria in RAME-ALLUMINIO e motore alimentato a 380 V - 3f - 50 Hz, a 2 velocità, completi di bacinella condensa, rete antinfortunistica e mensole. / - fino a 3 kWf - fino a 20 kWt	cad		673,09
LOM241.MM.10.020.0020.b	Aerocondizionatori a lancio verticale con batteria in RAME-ALLUMINIO e motore alimentato a 380 V - 3f - 50 Hz, a 2 velocità, completi di bacinella condensa, rete antinfortunistica e mensole. / - oltre 3 fino a 6 kWf - oltre 20 fino a 40 kWt	cad		958,90
LOM241.MM.10.020.0020.c	Aerocondizionatori a lancio verticale con batteria in RAME-ALLUMINIO e motore alimentato a 380 V - 3f - 50 Hz, a 2 velocità, completi di bacinella condensa, rete antinfortunistica e mensole. / - oltre 6 fino a 12 kWf - oltre 40 fino a 60 kWt	cad		1.178,99
LOM241.MM.10.020.0020.d	Aerocondizionatori a lancio verticale con batteria in RAME-ALLUMINIO e motore alimentato a 380 V - 3f - 50 Hz, a 2 velocità, completi di bacinella condensa, rete antinfortunistica e mensole. / - oltre 12 fino a 16 kWf - oltre 60 fino a 85 kWt	cad		1.609,14
LOM241.MM.10.020.0020.e	Aerocondizionatori a lancio verticale con batteria in RAME-ALLUMINIO e motore alimentato a 380 V - 3f - 50 Hz, a 2 velocità, completi di bacinella condensa, rete antinfortunistica e mensole. / - oltre 16 fino a 20 kWf - oltre 85 fino a 100 kWt	cad		1.709,18
LOM241.MM.10.030	RADIATORI
LOM241.MM.10.030.0010	Radiatori in ghisa tipo a piastra con altezza fino a mm 900, pressione massima d'esercizio bar 6, verniciati di bianco, completi di raccordi, guarnizioni e staffaggi.
LOM241.MM.10.030.0010.a	Radiatori in ghisa tipo a piastra con altezza fino a mm 900, pressione massima d'esercizio bar 6, verniciati di bianco, completi di raccordi, guarnizioni e staffaggi. / - fino a 0,300 kW - fino a 600 mm - 2 colonne	kw		482,28
LOM241.MM.10.030.0010.b	Radiatori in ghisa tipo a piastra con altezza fino a mm 900, pressione massima d'esercizio bar 6, verniciati di bianco, completi di raccordi, guarnizioni e staffaggi. / - fino a 0,300 KW - fino a 600 mm - da 3 a 6 colonne	kw		418,11
LOM241.MM.10.030.0010.c	Radiatori in ghisa tipo a piastra con altezza fino a mm 900, pressione massima d'esercizio bar 6, verniciati di bianco, completi di raccordi, guarnizioni e staffaggi. / - fino a 0,300 KW - oltre 600 mm - 2 colonne	kw		395,37
LOM241.MM.10.030.0010.d	Radiatori in ghisa tipo a piastra con altezza fino a mm 900, pressione massima d'esercizio bar 6, verniciati di bianco, completi di raccordi, guarnizioni e staffaggi. / - fino a 0,300 KW - oltre 600 mm - da 3 a 6 colonne	kw		333,54
LOM241.MM.10.030.0010.e	Radiatori in ghisa tipo a piastra con altezza fino a mm 900, pressione massima d'esercizio bar 6, verniciati di bianco, completi di raccordi, guarnizioni e staffaggi. / - oltre 0,300 fino a 0,500 KW - fino a 600 mm - 2 colonne	kw		468,33
LOM241.MM.10.030.0010.f	Radiatori in ghisa tipo a piastra con altezza fino a mm 900, pressione massima d'esercizio bar 6, verniciati di bianco, completi di raccordi, guarnizioni e staffaggi. / - oltre 0,300 fino a 0,500 KW - fino a 600 mm - da 3 a 6 colonne	kw		403,47
LOM241.MM.10.030.0010.g	Radiatori in ghisa tipo a piastra con altezza fino a mm 900, pressione massima d'esercizio bar 6, verniciati di bianco, completi di raccordi, guarnizioni e staffaggi. / - oltre 0,300 fino a 0,500 KW - oltre 600 mm - 2 colonne	kw		380,00
LOM241.MM.10.030.0010.h	Radiatori in ghisa tipo a piastra con altezza fino a mm 900, pressione massima d'esercizio bar 6, verniciati di bianco, completi di raccordi, guarnizioni e staffaggi. / - oltre 0,300 fino a 0,500 KW - oltre 600 mm - da 3 a 6 colonne	kw		316,23
LOM241.MM.10.030.0010.i	Radiatori in ghisa tipo a piastra con altezza fino a mm 900, pressione massima d'esercizio bar 6, verniciati di bianco, completi di raccordi, guarnizioni e staffaggi. / - oltre 0,500 fino a 0,800 KW - fino a 600 mm - 2 colonne	kw		435,05
LOM241.MM.10.030.0010.j	Radiatori in ghisa tipo a piastra con altezza fino a mm 900, pressione massima d'esercizio bar 6, verniciati di bianco, completi di raccordi, guarnizioni e staffaggi. / - oltre 0,500 fino a 0,800 KW - fino a 600 mm - da 3 a 6 colonne	kw		338,64
LOM241.MM.10.030.0010.k	Radiatori in ghisa tipo a piastra con altezza fino a mm 900, pressione massima d'esercizio bar 6, verniciati di bianco, completi di raccordi, guarnizioni e staffaggi. / - oltre 0,500 fino a 0,800 KW - oltre 600 mm - 2 colonne	kw		355,62
LOM241.MM.10.030.0010.l	Radiatori in ghisa tipo a piastra con altezza fino a mm 900, pressione massima d'esercizio bar 6, verniciati di bianco, completi di raccordi, guarnizioni e staffaggi. / - oltre 0,500 fino a 0,800 KW - oltre 600 mm - da 3 a 6 colonne	kw		314,50
LOM241.MM.10.030.0010.m	Radiatori in ghisa tipo a piastra con altezza fino a mm 900, pressione massima d'esercizio bar 6, verniciati di bianco, completi di raccordi, guarnizioni e staffaggi. / - oltre 0,800 fino a 1,200 KW - fino a 600 mm - 2 colonne	kw		317,99
LOM241.MM.10.030.0010.n	Radiatori in ghisa tipo a piastra con altezza fino a mm 900, pressione massima d'esercizio bar 6, verniciati di bianco, completi di raccordi, guarnizioni e staffaggi. / - oltre 0,800 fino a 1,200 KW - fino a 600 mm - da 3 a 6 colonne	kw		252,77
LOM241.MM.10.030.0010.o	Radiatori in ghisa tipo a piastra con altezza fino a mm 900, pressione massima d'esercizio bar 6, verniciati di bianco, completi di raccordi, guarnizioni e staffaggi. / - oltre 0,800 fino a 1,200 KW - oltre 600 mm - 2 colonne	kw		285,39
LOM241.MM.10.030.0010.p	Radiatori in ghisa tipo a piastra con altezza fino a mm 900, pressione massima d'esercizio bar 6, verniciati di bianco, completi di raccordi, guarnizioni e staffaggi. / - oltre 0,800 fino a 1,200 KW - oltre 600 mm - da 3 a 6 colonne	kw		236,48
LOM241.MM.10.030.0010.q	Radiatori in ghisa tipo a piastra con altezza fino a mm 900, pressione massima d'esercizio bar 6, verniciati di bianco, completi di raccordi, guarnizioni e staffaggi. / - oltre 1,200 fino a 1,700 KW - fino a 600 mm - 2 colonne	kw		251,66
LOM241.MM.10.030.0010.r	Radiatori in ghisa tipo a piastra con altezza fino a mm 900, pressione massima d'esercizio bar 6, verniciati di bianco, completi di raccordi, guarnizioni e staffaggi. / - oltre 1,200 fino a 1,700 KW - fino a 600 mm - da 3 a 6 colonne	kw		178,64
LOM241.MM.10.030.0010.s	Radiatori in ghisa tipo a piastra con altezza fino a mm 900, pressione massima d'esercizio bar 6, verniciati di bianco, completi di raccordi, guarnizioni e staffaggi. / - oltre 1,200 fino a 1,700 KW - oltre 600 mm - 2 colonne	kw		242,46
LOM241.MM.10.030.0010.t	Radiatori in ghisa tipo a piastra con altezza fino a mm 900, pressione massima d'esercizio bar 6, verniciati di bianco, completi di raccordi, guarnizioni e staffaggi. / - oltre 1,200 fino a 1,700 KW - oltre 600 mm - da 3 a 6 colonne	kw		154,54
LOM241.MM.10.030.0010.u	Radiatori in ghisa tipo a piastra con altezza fino a mm 900, pressione massima d'esercizio bar 6, verniciati di bianco, completi di raccordi, guarnizioni e staffaggi. / - oltre 1,700 fino a 2,300 KW - fino a 600 mm - da 3 a 6 colonne	kw		146,72
LOM241.MM.10.030.0010.v	Radiatori in ghisa tipo a piastra con altezza fino a mm 900, pressione massima d'esercizio bar 6, verniciati di bianco, completi di raccordi, guarnizioni e staffaggi. / - oltre 1,700 fino a 2,300 KW - oltre 600 mm - 2 colonne	kw		163,03
LOM241.MM.10.030.0010.w	Radiatori in ghisa tipo a piastra con altezza fino a mm 900, pressione massima d'esercizio bar 6, verniciati di bianco, completi di raccordi, guarnizioni e staffaggi. / - oltre 1,700 fino a 2,300 W - oltre 600 mm - da 3 a 6 colonne	kw		130,44
LOM241.MM.10.030.0010.x	Radiatori in ghisa tipo a piastra con altezza fino a mm 900, pressione massima d'esercizio bar 6, verniciati di bianco, completi di raccordi, guarnizioni e staffaggi. / - oltre 2,300 fino a 5,000 KW - fino a 600 mm - da 3 a 6 colonne	kw		163,03
LOM241.MM.10.030.0010.y	Radiatori in ghisa tipo a piastra con altezza fino a mm 900, pressione massima d'esercizio bar 6, verniciati di bianco, completi di raccordi, guarnizioni e staffaggi. / - oltre 2,300 fino a 5,000 KW - oltre 600 mm - da 3 a 6 colonne	kw		146,72
LOM241.MM.10.030.0020	Radiatori in alluminio con o senza aperture frontali con profondità fino a mm 100 e altezza fino a mm 900, pressione massima d'esercizio bar 6, verniciati di bianco, completi di raccordi, guarnizioni e staffaggi.
LOM241.MM.10.030.0020.a	Radiatori in alluminio con o senza aperture frontali con profondità fino a mm 100 e altezza fino a mm 900, pressione massima d'esercizio bar 6, verniciati di bianco, completi di raccordi, guarnizioni e staffaggi. / - fino a 0,300 KW - fino a 300 mm - 9 colonne	kw		209,79
LOM241.MM.10.030.0020.b	Radiatori in alluminio con o senza aperture frontali con profondità fino a mm 100 e altezza fino a mm 900, pressione massima d'esercizio bar 6, verniciati di bianco, completi di raccordi, guarnizioni e staffaggi. / - fino a 0,300 KW - oltre 300 mm - 2 colonne	kw		177,52
LOM241.MM.10.030.0020.c	Radiatori in alluminio con o senza aperture frontali con profondità fino a mm 100 e altezza fino a mm 900, pressione massima d'esercizio bar 6, verniciati di bianco, completi di raccordi, guarnizioni e staffaggi. / - fino a 0,300 KW - oltre 300 mm - da 3 a 6 colonne	kw		129,11
LOM241.MM.10.030.0020.d	Radiatori in alluminio con o senza aperture frontali con profondità fino a mm 100 e altezza fino a mm 900, pressione massima d'esercizio bar 6, verniciati di bianco, completi di raccordi, guarnizioni e staffaggi. / - oltre 0,300 fino a 0,500 kW - fino a 300 mm - 9 colonne	kw		209,79
LOM241.MM.10.030.0020.e	Radiatori in alluminio con o senza aperture frontali con profondità fino a mm 100 e altezza fino a mm 900, pressione massima d'esercizio bar 6, verniciati di bianco, completi di raccordi, guarnizioni e staffaggi. / - oltre 0,300 fino a 0,500 KW - oltre 300 mm - 2 colonne	kw		177,52
LOM241.MM.10.030.0020.f	Radiatori in alluminio con o senza aperture frontali con profondità fino a mm 100 e altezza fino a mm 900, pressione massima d'esercizio bar 6, verniciati di bianco, completi di raccordi, guarnizioni e staffaggi. / - oltre O,300 fino a 0,500 KW - oltre 300 mm - da 3 a 6 colonne	kw		129,11
LOM241.MM.10.030.0020.g	Radiatori in alluminio con o senza aperture frontali con profondità fino a mm 100 e altezza fino a mm 900, pressione massima d'esercizio bar 6, verniciati di bianco, completi di raccordi, guarnizioni e staffaggi. / - oltre 0,500 fino a 0,800 KW - fino a 300 mm - 9 colonne	kw		209,79
LOM241.MM.10.030.0020.h	Radiatori in alluminio con o senza aperture frontali con profondità fino a mm 100 e altezza fino a mm 900, pressione massima d'esercizio bar 6, verniciati di bianco, completi di raccordi, guarnizioni e staffaggi. / - oltre 0,500 fino a 0,800 KW - oltre 300 mm - 2 colonne	kw		177,52
LOM241.MM.10.030.0020.i	Radiatori in alluminio con o senza aperture frontali con profondità fino a mm 100 e altezza fino a mm 900, pressione massima d'esercizio bar 6, verniciati di bianco, completi di raccordi, guarnizioni e staffaggi. / - oltre 0,500 fino a 0,800 KW - oltre 300 mm - da 3 a 6 colonne	kw		193,66
LOM241.MM.10.030.0020.j	Radiatori in alluminio con o senza aperture frontali con profondità fino a mm 100 e altezza fino a mm 900, pressione massima d'esercizio bar 6, verniciati di bianco, completi di raccordi, guarnizioni e staffaggi. / - oltre 0,800 fino a 1,200 KW - fino a 300 mm - 9 colonne	kw		209,79
LOM241.MM.10.030.0020.k	Radiatori in alluminio con o senza aperture frontali con profondità fino a mm 100 e altezza fino a mm 900, pressione massima d'esercizio bar 6, verniciati di bianco, completi di raccordi, guarnizioni e staffaggi. / - oltre 0,800 fino a 1,200 KW - oltre 300 mm - 2 colonne	kw		177,52
LOM241.MM.10.030.0020.l	Radiatori in alluminio con o senza aperture frontali con profondità fino a mm 100 e altezza fino a mm 900, pressione massima d'esercizio bar 6, verniciati di bianco, completi di raccordi, guarnizioni e staffaggi. / - oltre 0,800 fino a 1,200 KW - oltre 300 mm - da 3 a 6 colonne	kw		193,66
LOM241.MM.10.030.0020.m	Radiatori in alluminio con o senza aperture frontali con profondità fino a mm 100 e altezza fino a mm 900, pressione massima d'esercizio bar 6, verniciati di bianco, completi di raccordi, guarnizioni e staffaggi. / - oltre 1,200 fino a 1,700 KW - fino a 300 mm - 9 colonne	kw		209,79
LOM241.MM.10.030.0020.n	Radiatori in alluminio con o senza aperture frontali con profondità fino a mm 100 e altezza fino a mm 900, pressione massima d'esercizio bar 6, verniciati di bianco, completi di raccordi, guarnizioni e staffaggi. / - oltre 1,200 fino a 1,700 KW - oltre 300 mm - 2 colonne	kw		177,52
LOM241.MM.10.030.0020.o	Radiatori in alluminio con o senza aperture frontali con profondità fino a mm 100 e altezza fino a mm 900, pressione massima d'esercizio bar 6, verniciati di bianco, completi di raccordi, guarnizioni e staffaggi. / - oltre 1,200 fino a 1,700 KW - oltre 300 mm - da 3 a 6 colonne	kw		193,66
LOM241.MM.10.030.0020.p	Radiatori in alluminio con o senza aperture frontali con profondità fino a mm 100 e altezza fino a mm 900, pressione massima d'esercizio bar 6, verniciati di bianco, completi di raccordi, guarnizioni e staffaggi. / - oltre 1,700 fino a 2,300 KW - fino a 300 mm - 9 colonne	kw		209,79
LOM241.MM.10.030.0020.q	Radiatori in alluminio con o senza aperture frontali con profondità fino a mm 100 e altezza fino a mm 900, pressione massima d'esercizio bar 6, verniciati di bianco, completi di raccordi, guarnizioni e staffaggi. / - oltre 1,700 fino a 2,300 KW - oltre 300 mm - 2 colonne	kw		177,52
LOM241.MM.10.030.0020.r	Radiatori in alluminio con o senza aperture frontali con profondità fino a mm 100 e altezza fino a mm 900, pressione massima d'esercizio bar 6, verniciati di bianco, completi di raccordi, guarnizioni e staffaggi. / - oltre 1,700 fino a 2,300 KW - oltre 300 mm - da 3 a 6 colonne	kw		193,66
LOM241.MM.10.030.0020.s	Radiatori in alluminio con o senza aperture frontali con profondità fino a mm 100 e altezza fino a mm 900, pressione massima d'esercizio bar 6, verniciati di bianco, completi di raccordi, guarnizioni e staffaggi. / - oltre 2,300 fino a 5,000 KW - fino a 300 mm - 9 colonne	kw		209,79
LOM241.MM.10.030.0020.t	Radiatori in alluminio con o senza aperture frontali con profondità fino a mm 100 e altezza fino a mm 900, pressione massima d'esercizio bar 6, verniciati di bianco, completi di raccordi, guarnizioni e staffaggi. / - oltre 2,300 fino a 5,000 KW - oltre 300 mm - 2 colonne	kw		177,52
LOM241.MM.10.030.0020.u	Radiatori in alluminio con o senza aperture frontali con profondità fino a mm 100 e altezza fino a mm 900, pressione massima d'esercizio bar 6, verniciati di bianco, completi di raccordi, guarnizioni e staffaggi. / - oltre 2,300 fino a 5,000 KW - oltre 300 mm - da 3 a 6 colonne	kw		161,40
LOM241.MM.10.030.0030	Radiatori in alluminio con o senza aperture frontali con profondità fino a mm 100 e altezza fino a mm 900, pressione massima d'esercizio bar 6, verniciati di bianco, completi di raccordi, guarnizioni e staffaggi.
LOM241.MM.10.030.0030.a	Radiatori in alluminio con o senza aperture frontali con profondità fino a mm 100 e altezza fino a mm 900, pressione massima d'esercizio bar 6, verniciati di bianco, completi di raccordi, guarnizioni e staffaggi. / - fino a 0,300 KW - fino a 500 mm	kw		212,58
LOM241.MM.10.030.0030.b	Radiatori in alluminio con o senza aperture frontali con profondità fino a mm 100 e altezza fino a mm 900, pressione massima d'esercizio bar 6, verniciati di bianco, completi di raccordi, guarnizioni e staffaggi. / - fino a 0,300 KW - oltre 500 mm	kw		176,68
LOM241.MM.10.030.0030.c	Radiatori in alluminio con o senza aperture frontali con profondità fino a mm 100 e altezza fino a mm 900, pressione massima d'esercizio bar 6, verniciati di bianco, completi di raccordi, guarnizioni e staffaggi. / - oltre 0,300 fino a 0,500 KW - fino a 500 mm	kw		191,62
LOM241.MM.10.030.0030.d	Radiatori in alluminio con o senza aperture frontali con profondità fino a mm 100 e altezza fino a mm 900, pressione massima d'esercizio bar 6, verniciati di bianco, completi di raccordi, guarnizioni e staffaggi. / - oltre 0,300 fino a 0,500 KW - oltre 500 mm	kw		151,94
LOM241.MM.10.030.0030.e	Radiatori in alluminio con o senza aperture frontali con profondità fino a mm 100 e altezza fino a mm 900, pressione massima d'esercizio bar 6, verniciati di bianco, completi di raccordi, guarnizioni e staffaggi. / - oltre 0,500 fino a 0,800 KW - fino a 500 mm	kw		178,67
LOM241.MM.10.030.0030.f	Radiatori in alluminio con o senza aperture frontali con profondità fino a mm 100 e altezza fino a mm 900, pressione massima d'esercizio bar 6, verniciati di bianco, completi di raccordi, guarnizioni e staffaggi. / - oltre 0,500 fino a 0,800 KW - oltre 500 mm	kw		137,91
LOM241.MM.10.030.0030.g	Radiatori in alluminio con o senza aperture frontali con profondità fino a mm 100 e altezza fino a mm 900, pressione massima d'esercizio bar 6, verniciati di bianco, completi di raccordi, guarnizioni e staffaggi. / - oltre 0,800 fino a 1,200 KW - fino a 500 mm	kw		172,78
LOM241.MM.10.030.0030.h	Radiatori in alluminio con o senza aperture frontali con profondità fino a mm 100 e altezza fino a mm 900, pressione massima d'esercizio bar 6, verniciati di bianco, completi di raccordi, guarnizioni e staffaggi. / - oltre 0,800 fino a 1,200 KW - oltre 500 mm	kw		130,62
LOM241.MM.10.030.0030.i	Radiatori in alluminio con o senza aperture frontali con profondità fino a mm 100 e altezza fino a mm 900, pressione massima d'esercizio bar 6, verniciati di bianco, completi di raccordi, guarnizioni e staffaggi. / - oltre 1,200 fino a 1,700 KW - fino a 500 mm	kw		168,69
LOM241.MM.10.030.0030.j	Radiatori in alluminio con o senza aperture frontali con profondità fino a mm 100 e altezza fino a mm 900, pressione massima d'esercizio bar 6, verniciati di bianco, completi di raccordi, guarnizioni e staffaggi. / - oltre 1,200 fino a 1,700 KW - oltre 500 mm	kw		126,82
LOM241.MM.10.030.0030.k	Radiatori in alluminio con o senza aperture frontali con profondità fino a mm 100 e altezza fino a mm 900, pressione massima d'esercizio bar 6, verniciati di bianco, completi di raccordi, guarnizioni e staffaggi. / - oltre 1,700 fino a 2,300 KW - fino a 500 mm	kw		166,49
LOM241.MM.10.030.0030.l	Radiatori in alluminio con o senza aperture frontali con profondità fino a mm 100 e altezza fino a mm 900, pressione massima d'esercizio bar 6, verniciati di bianco, completi di raccordi, guarnizioni e staffaggi. / - oltre 1,700 fino a 2,300 KW - oltre 500 mm	kw		124,49
LOM241.MM.10.030.0030.m	Radiatori in alluminio con o senza aperture frontali con profondità fino a mm 100 e altezza fino a mm 900, pressione massima d'esercizio bar 6, verniciati di bianco, completi di raccordi, guarnizioni e staffaggi. / - oltre 2,300 fino a 5,000 KW - fino a 500 mm	kw		163,08
LOM241.MM.10.030.0030.n	Radiatori in alluminio con o senza aperture frontali con profondità fino a mm 100 e altezza fino a mm 900, pressione massima d'esercizio bar 6, verniciati di bianco, completi di raccordi, guarnizioni e staffaggi. / - oltre 2,300 fino a 5,000 KW - oltre 500 mm	kw		122,63
LOM241.MM.10.030.0040	Radiatori in acciaio tipo a piastra con altezza fino a 900 mm, pressione massima d'esercizio 10 bar, verniciati di bianco, completi di raccordi, guarnizioni e staffaggi.
LOM241.MM.10.030.0040.a	Radiatori in acciaio tipo a piastra con altezza fino a 900 mm, pressione massima d'esercizio 10 bar, verniciati di bianco, completi di raccordi, guarnizioni e staffaggi. / - fino a 0,300 KW - H fino a 450 mm - P fino a 65 mm	kw		135,05
LOM241.MM.10.030.0040.b	Radiatori in acciaio tipo a piastra con altezza fino a 900 mm, pressione massima d'esercizio 10 bar, verniciati di bianco, completi di raccordi, guarnizioni e staffaggi. / - fino a 0,300 KW - H fino a 450 mm - P oltre 65 mm	kw		105,03
LOM241.MM.10.030.0040.c	Radiatori in acciaio tipo a piastra con altezza fino a 900 mm, pressione massima d'esercizio 10 bar, verniciati di bianco, completi di raccordi, guarnizioni e staffaggi. / - fino a 0,300 KW - H oltre 450 mm	kw		75,03
LOM241.MM.10.030.0040.d	Radiatori in acciaio tipo a piastra con altezza fino a 900 mm, pressione massima d'esercizio 10 bar, verniciati di bianco, completi di raccordi, guarnizioni e staffaggi. / - oltre 0,300 fino a 0,500 KW - H fino a 450 mm - P fino a 65 mm	kw		105,03
LOM241.MM.10.030.0040.e	Radiatori in acciaio tipo a piastra con altezza fino a 900 mm, pressione massima d'esercizio 10 bar, verniciati di bianco, completi di raccordi, guarnizioni e staffaggi. / - oltre 0,300 fino a 0,500 KW - H fino a 450 mm - P oltre 65 mm	kw		90,01
LOM241.MM.10.030.0040.f	Radiatori in acciaio tipo a piastra con altezza fino a 900 mm, pressione massima d'esercizio 10 bar, verniciati di bianco, completi di raccordi, guarnizioni e staffaggi. / - oltre 0,300 fino a 0,500 KW - H oltre 450 mm - P oltre 65 mm	kw		75,03
LOM241.MM.10.030.0040.g	Radiatori in acciaio tipo a piastra con altezza fino a 900 mm, pressione massima d'esercizio 10 bar, verniciati di bianco, completi di raccordi, guarnizioni e staffaggi. / - oltre 0,500 fino a 0,800 KW - H fino a 450 mm - P fino a 65 mm	kw		90,01
LOM241.MM.10.030.0040.h	Radiatori in acciaio tipo a piastra con altezza fino a 900 mm, pressione massima d'esercizio 10 bar, verniciati di bianco, completi di raccordi, guarnizioni e staffaggi. / - oltre 0,500 fino a 0,800 KW - H fino a 450 mm - P oltre 65 mm	kw		75,03
LOM241.MM.10.030.0040.i	Radiatori in acciaio tipo a piastra con altezza fino a 900 mm, pressione massima d'esercizio 10 bar, verniciati di bianco, completi di raccordi, guarnizioni e staffaggi. / - oltre 0,500 fino a 0,800 KW - H oltre 450 mm	kw		75,03
LOM241.MM.10.030.0040.j	Radiatori in acciaio tipo a piastra con altezza fino a 900 mm, pressione massima d'esercizio 10 bar, verniciati di bianco, completi di raccordi, guarnizioni e staffaggi. / - oltre 0,800 fino a 1,200 KW - H fino a 450 mm	kw		75,03
LOM241.MM.10.030.0040.k	Radiatori in acciaio tipo a piastra con altezza fino a 900 mm, pressione massima d'esercizio 10 bar, verniciati di bianco, completi di raccordi, guarnizioni e staffaggi. / - oltre 0,800 fino a 1,200 KW - H oltre 450 mm	kw		75,03
LOM241.MM.10.030.0040.l	Radiatori in acciaio tipo a piastra con altezza fino a 900 mm, pressione massima d'esercizio 10 bar, verniciati di bianco, completi di raccordi, guarnizioni e staffaggi. / - oltre 1,200 fino a 1,700 KW - H fino a 450 mm	kw		75,03
LOM241.MM.10.030.0040.m	Radiatori in acciaio tipo a piastra con altezza fino a 900 mm, pressione massima d'esercizio 10 bar, verniciati di bianco, completi di raccordi, guarnizioni e staffaggi. / - oltre 1,200 fino a 1,700 KW - H oltre 450 mm	kw		75,03
LOM241.MM.10.030.0040.n	Radiatori in acciaio tipo a piastra con altezza fino a 900 mm, pressione massima d'esercizio 10 bar, verniciati di bianco, completi di raccordi, guarnizioni e staffaggi. / - oltre 1,700 fino a 2,500 KW - H fino a 450 mm	kw		75,03
LOM241.MM.10.030.0040.o	Radiatori in acciaio tipo a piastra con altezza fino a 900 mm, pressione massima d'esercizio 10 bar, verniciati di bianco, completi di raccordi, guarnizioni e staffaggi. / - oltre 1,700 fino a 5,000 KW - H oltre 450 mm	kw		60,02
LOM241.MM.10.030.0050	Radiatori in acciaio tipo tubolare con altezza fino a mm 2500, pressione massima d'esercizio bar 10, verniciati di bianco, completi di raccordi, guarnizioni e staffaggi.
LOM241.MM.10.030.0050.a	Radiatori in acciaio tipo tubolare con altezza fino a mm 2500, pressione massima d'esercizio bar 10, verniciati di bianco, completi di raccordi, guarnizioni e staffaggi. / - fino a 0,300 KW - fino a 450 mm - 2 o più colonne	kw		371,94
LOM241.MM.10.030.0050.b	Radiatori in acciaio tipo tubolare con altezza fino a mm 2500, pressione massima d'esercizio bar 10, verniciati di bianco, completi di raccordi, guarnizioni e staffaggi. / - fino a 0,300 KW - oltre 450 mm - 2 o più colonne	kw		224,77
LOM241.MM.10.030.0050.c	Radiatori in acciaio tipo tubolare con altezza fino a mm 2500, pressione massima d'esercizio bar 10, verniciati di bianco, completi di raccordi, guarnizioni e staffaggi. / - oltre 0.300 fino a 0.500 KW - fino a 450 mm - 2 o più colonne	kw		377,05
LOM241.MM.10.030.0050.d	Radiatori in acciaio tipo tubolare con altezza fino a mm 2500, pressione massima d'esercizio bar 10, verniciati di bianco, completi di raccordi, guarnizioni e staffaggi. / - oltre 0,300 fino a 0,500 KW - oltre 450 mm - 2 o più colonne	kw		222,14
LOM241.MM.10.030.0050.e	Radiatori in acciaio tipo tubolare con altezza fino a mm 2500, pressione massima d'esercizio bar 10, verniciati di bianco, completi di raccordi, guarnizioni e staffaggi. / - oltre 0,500 fino a 0,800 KW - fino a 450 mm - 2 o più colonne	kw		355,03
LOM241.MM.10.030.0050.f	Radiatori in acciaio tipo tubolare con altezza fino a mm 2500, pressione massima d'esercizio bar 10, verniciati di bianco, completi di raccordi, guarnizioni e staffaggi. / - oltre 0,500 fino a 0,800 KW - oltre 450 mm - 2 o più colonne	kw		219,62
LOM241.MM.10.030.0050.g	Radiatori in acciaio tipo tubolare con altezza fino a mm 2500, pressione massima d'esercizio bar 10, verniciati di bianco, completi di raccordi, guarnizioni e staffaggi. / - oltre 0,800 fino a 1,200 KW - fino a 450 mm - 2 o più colonne	kw		334,92
LOM241.MM.10.030.0050.h	Radiatori in acciaio tipo tubolare con altezza fino a mm 2500, pressione massima d'esercizio bar 10, verniciati di bianco, completi di raccordi, guarnizioni e staffaggi. / - oltre 0,800 fino a 1,200 KW - oltre 450 mm - 2 o più colonne	kw		212,77
LOM241.MM.10.030.0050.i	Radiatori in acciaio tipo tubolare con altezza fino a mm 2500, pressione massima d'esercizio bar 10, verniciati di bianco, completi di raccordi, guarnizioni e staffaggi. / - oltre 1,200 fino a 1,700 KW - fino a 450 mm - 2 o più colonne	kw		306,62
LOM241.MM.10.030.0050.l	Radiatori in acciaio tipo tubolare con altezza fino a mm 2500, pressione massima d'esercizio bar 10, verniciati di bianco, completi di raccordi, guarnizioni e staffaggi. / - oltre 1,200 fino a 1,700 KW - oltre 450 mm - 2 o più colonne	kw		206,79
LOM241.MM.10.030.0050.m	Radiatori in acciaio tipo tubolare con altezza fino a mm 2500, pressione massima d'esercizio bar 10, verniciati di bianco, completi di raccordi, guarnizioni e staffaggi. / - oltre 1,700 fino a 2,300 KW - oltre 450 mm - 2 o più colonne	kw		205,72
LOM241.MM.10.030.0050.n	Radiatori in acciaio tipo tubolare con altezza fino a mm 2500, pressione massima d'esercizio bar 10, verniciati di bianco, completi di raccordi, guarnizioni e staffaggi. / - oltre 2,300 fino a 3,000 KW - oltre 450 mm - 2 o più colonne	kw		205,86
LOM241.MM.10.030.0050.o	Radiatori in acciaio tipo tubolare con altezza fino a mm 2500, pressione massima d'esercizio bar 10, verniciati di bianco, completi di raccordi, guarnizioni e staffaggi. / - oltre 3,000 fino a 4,000 KW - oltre 450 mm - 2 o più colonne	kw		209,61
LOM241.MM.10.030.0050.p	Radiatori in acciaio tipo tubolare con altezza fino a mm 2500, pressione massima d'esercizio bar 10, verniciati di bianco, completi di raccordi, guarnizioni e staffaggi. / - oltre 4,000 fino a 5,000 W - oltre 450 mm -2 o più colonne	kw		213,02
LOM241.MM.10.030.0060	Convettori in acciaio tipo basso da parete con lunghezza fino a m 4, pressione massima d'esercizio bar 5, verniciati di bianco, completi di raccordi, guarnizioni e staffaggi.
LOM241.MM.10.030.0060.a	Convettori in acciaio tipo basso da parete con lunghezza fino a m 4, pressione massima d'esercizio bar 5, verniciati di bianco, completi di raccordi, guarnizioni e staffaggi. / - fino a 0,300 KW - H fino a 100 mm - P fino a 150 mm	kw		814,58
LOM241.MM.10.030.0060.b	Convettori in acciaio tipo basso da parete con lunghezza fino a m 4, pressione massima d'esercizio bar 5, verniciati di bianco, completi di raccordi, guarnizioni e staffaggi. / - fino a 0,300 KW - H oltre 100 fino a 150 mm - P fino a 100 mm	kw		828,86
LOM241.MM.10.030.0060.c	Convettori in acciaio tipo basso da parete con lunghezza fino a m 4, pressione massima d'esercizio bar 5, verniciati di bianco, completi di raccordi, guarnizioni e staffaggi. / - oltre 0,300 fino a 0,500 KW - H fino a 100 mm - P fino a 150 mm	kw		628,79
LOM241.MM.10.030.0060.d	Convettori in acciaio tipo basso da parete con lunghezza fino a m 4, pressione massima d'esercizio bar 5, verniciati di bianco, completi di raccordi, guarnizioni e staffaggi. / - oltre 0,300 fino a 0,500 KW - H fino a 100 mm - P fino a 300 mm	kw		757,42
LOM241.MM.10.030.0060.e	Convettori in acciaio tipo basso da parete con lunghezza fino a m 4, pressione massima d'esercizio bar 5, verniciati di bianco, completi di raccordi, guarnizioni e staffaggi. / - oltre 0,300 fino a 0,500 KW - H oltre 100 fino a 150 mm - P fino a 150 mm	kw		685,97
LOM241.MM.10.030.0060.f	Convettori in acciaio tipo basso da parete con lunghezza fino a m 4, pressione massima d'esercizio bar 5, verniciati di bianco, completi di raccordi, guarnizioni e staffaggi. / - oltre 0,300 fino a 0,500 KW - H oltre 150 fino a 220 mm - P fino a 100 mm	kw		585,92
LOM241.MM.10.030.0060.g	Convettori in acciaio tipo basso da parete con lunghezza fino a m 4, pressione massima d'esercizio bar 5, verniciati di bianco, completi di raccordi, guarnizioni e staffaggi. / - oltre 0,300 fino a 0,500 KW - H oltre 220 fino a 300 mm - P fino a 100 mm	kw		757,42
LOM241.MM.10.030.0060.h	Convettori in acciaio tipo basso da parete con lunghezza fino a m 4, pressione massima d'esercizio bar 5, verniciati di bianco, completi di raccordi, guarnizioni e staffaggi. / - oltre 0,500 fino a 0,800 KW - H fino a 100 mm - P fino a 150 mm	kw		471,60
LOM241.MM.10.030.0060.i	Convettori in acciaio tipo basso da parete con lunghezza fino a m 4, pressione massima d'esercizio bar 5, verniciati di bianco, completi di raccordi, guarnizioni e staffaggi. / - oltre 0,500 fino a 0,800 KW - H fino a 100 mm - P oltre 150 fino a 300 mm	kw		671,67
LOM241.MM.10.030.0060.j	Convettori in acciaio tipo basso da parete con lunghezza fino a m 4, pressione massima d'esercizio bar 5, verniciati di bianco, completi di raccordi, guarnizioni e staffaggi. / - oltre 0,500 fino a 0,800 KW - H fino a 150 mm - P fino a 220 mm	kw		571,63
LOM241.MM.10.030.0060.k	Convettori in acciaio tipo basso da parete con lunghezza fino a m 4, pressione massima d'esercizio bar 5, verniciati di bianco, completi di raccordi, guarnizioni e staffaggi. / - oltre 0,500 fino a 0,800 KW - H oltre 150 fino a 220 mm - P fino a 150 mm	kw		585,92
LOM241.MM.10.030.0060.l	Convettori in acciaio tipo basso da parete con lunghezza fino a m 4, pressione massima d'esercizio bar 5, verniciati di bianco, completi di raccordi, guarnizioni e staffaggi. / - oltre 0,500 fino a 0,800 KW - H oltre 220 fino a 300 mm - P fino a 150 mm	kw		585,92
LOM241.MM.10.030.0060.m	Convettori in acciaio tipo basso da parete con lunghezza fino a m 4, pressione massima d'esercizio bar 5, verniciati di bianco, completi di raccordi, guarnizioni e staffaggi. / - oltre 0,800 fino a 1,200 KW - H fino a 100 mm - P fino a 300 mm	kw		485,89
LOM241.MM.10.030.0060.n	Convettori in acciaio tipo basso da parete con lunghezza fino a m 4, pressione massima d'esercizio bar 5, verniciati di bianco, completi di raccordi, guarnizioni e staffaggi. / - oltre 0,800 fino a 1,200 KW - H oltre 100 fino a 150 mm - P fino a 300 mm	kw		557,34
LOM241.MM.10.030.0060.o	Convettori in acciaio tipo basso da parete con lunghezza fino a m 4, pressione massima d'esercizio bar 5, verniciati di bianco, completi di raccordi, guarnizioni e staffaggi. / - oltre 0,800 fino a 1,200 kW - H oltre 150 fino a 220 mm - P fino a 220 mm	kw		557,34
LOM241.MM.10.030.0060.p	Convettori in acciaio tipo basso da parete con lunghezza fino a m 4, pressione massima d'esercizio bar 5, verniciati di bianco, completi di raccordi, guarnizioni e staffaggi. / - oltre 0,800 fino a 1,200 KW - H oltre 220 fino a 300 mm - P fino a 150 mm	kw		543,05
LOM241.MM.10.030.0060.q	Convettori in acciaio tipo basso da parete con lunghezza fino a m 4, pressione massima d'esercizio bar 5, verniciati di bianco, completi di raccordi, guarnizioni e staffaggi. / - oltre 1,200 fino a 1,700 KW - H fino a 100 mm - P fino a 300 mm	kw		400,14
LOM241.MM.10.030.0060.r	Convettori in acciaio tipo basso da parete con lunghezza fino a m 4, pressione massima d'esercizio bar 5, verniciati di bianco, completi di raccordi, guarnizioni e staffaggi. / - oltre 1,200 fino a 1,700 KW - H oltre 100 fino a 150 mm - P fino a 300 mm	kw		485,89
LOM241.MM.10.030.0060.s	Convettori in acciaio tipo basso da parete con lunghezza fino a m 4, pressione massima d'esercizio bar 5, verniciati di bianco, completi di raccordi, guarnizioni e staffaggi. / - oltre 1,200 fino a 1,700 KW - H oltre 150 fino a 220 mm - P fino a 300 mm	kw		500,18
LOM241.MM.10.030.0060.t	Convettori in acciaio tipo basso da parete con lunghezza fino a m 4, pressione massima d'esercizio bar 5, verniciati di bianco, completi di raccordi, guarnizioni e staffaggi. / - oltre 1,200 fino a 1,700 KW - H oltre 220 fino a 300 mm - P fino a 300 mm	kw		528,76
LOM241.MM.10.030.0060.u	Convettori in acciaio tipo basso da parete con lunghezza fino a m 4, pressione massima d'esercizio bar 5, verniciati di bianco, completi di raccordi, guarnizioni e staffaggi. / - oltre 1,700 fino a 2,300 KW - H fino a 100 mm - P fino a 300 mm	kw		357,27
LOM241.MM.10.030.0060.v	Convettori in acciaio tipo basso da parete con lunghezza fino a m 4, pressione massima d'esercizio bar 5, verniciati di bianco, completi di raccordi, guarnizioni e staffaggi. / - oltre 1,700 fino a 2,300 KW - H oltre 100 fino a 150 mm - P fino a 300 mm	kw		414,44
LOM241.MM.10.030.0060.w	Convettori in acciaio tipo basso da parete con lunghezza fino a m 4, pressione massima d'esercizio bar 5, verniciati di bianco, completi di raccordi, guarnizioni e staffaggi. / - oltre 1,700 fino a 2,300 KW - H oltre 150 fino a 220 mm - P fino a 300 mm	kw		471,60
LOM241.MM.10.030.0060.x	Convettori in acciaio tipo basso da parete con lunghezza fino a m 4, pressione massima d'esercizio bar 5, verniciati di bianco, completi di raccordi, guarnizioni e staffaggi. / - oltre 1,700 fino a 2,300 KW - H oltre 220 fino a 300 mm - P fino a 300 mm	kw		485,89
LOM241.MM.10.030.0060.y	Convettori in acciaio tipo basso da parete con lunghezza fino a m 4, pressione massima d'esercizio bar 5, verniciati di bianco, completi di raccordi, guarnizioni e staffaggi. / - oltre 2,300 fino a 5,000 KW - H fino a 300 mm - P fino a 300 mm	kw		371,56
LOM241.MM.10.030.0070	Convettori da incasso a pavimento a convezione naturale, lunghezza fino a m 5, pressione massima d'esercizio bar 5, composti da: contenitore in acciaio zincato verniciato di nero, batteria in rame-alluminio verniciata di nero e griglia lineare pedonabile in alluminio colore naturale ad alette longitudinali.
LOM241.MM.10.030.0070.a	Convettori da incasso a pavimento a convezione naturale, lunghezza fino a m 5, pressione massima d'esercizio bar 5, composti da: contenitore in acciaio zincato verniciato di nero, batteria in rame-alluminio verniciata di nero e griglia lineare pedonabile in alluminio colore naturale ad alette longitudinali. / - dim. 250x110 - fino a 0,300 KW	kw		2.186,49
LOM241.MM.10.030.0070.b	Convettori da incasso a pavimento a convezione naturale, lunghezza fino a m 5, pressione massima d'esercizio bar 5, composti da: contenitore in acciaio zincato verniciato di nero, batteria in rame-alluminio verniciata di nero e griglia lineare pedonabile in alluminio colore naturale ad alette longitudinali. / - dim. 250x110 - oltre 0,300 fino a 0,500 KW	kw		1.972,14
LOM241.MM.10.030.0070.c	Convettori da incasso a pavimento a convezione naturale, lunghezza fino a m 5, pressione massima d'esercizio bar 5, composti da: contenitore in acciaio zincato verniciato di nero, batteria in rame-alluminio verniciata di nero e griglia lineare pedonabile in alluminio colore naturale ad alette longitudinali. / - dim. 250x110 - oltre 0,500 fino a 0,800 KW	kw		1.729,20
LOM241.MM.10.030.0070.d	Convettori da incasso a pavimento a convezione naturale, lunghezza fino a m 5, pressione massima d'esercizio bar 5, composti da: contenitore in acciaio zincato verniciato di nero, batteria in rame-alluminio verniciata di nero e griglia lineare pedonabile in alluminio colore naturale ad alette longitudinali. / - dim. 250x110 - oltre 0,800 fino a 1,200 KW	kw		1.457,66
LOM241.MM.10.030.0070.e	Convettori da incasso a pavimento a convezione naturale, lunghezza fino a m 5, pressione massima d'esercizio bar 5, composti da: contenitore in acciaio zincato verniciato di nero, batteria in rame-alluminio verniciata di nero e griglia lineare pedonabile in alluminio colore naturale ad alette longitudinali. / - dim. 270x110 - fino a 0,300 KW	kw		3.172,57
LOM241.MM.10.030.0070.f	Convettori da incasso a pavimento a convezione naturale, lunghezza fino a m 5, pressione massima d'esercizio bar 5, composti da: contenitore in acciaio zincato verniciato di nero, batteria in rame-alluminio verniciata di nero e griglia lineare pedonabile in alluminio colore naturale ad alette longitudinali. / - dim. 270x110 - oltre 0,300 fino a 0,500 KW	kw		1.743,49
LOM241.MM.10.030.0070.g	Convettori da incasso a pavimento a convezione naturale, lunghezza fino a m 5, pressione massima d'esercizio bar 5, composti da: contenitore in acciaio zincato verniciato di nero, batteria in rame-alluminio verniciata di nero e griglia lineare pedonabile in alluminio colore naturale ad alette longitudinali. / - dim. 270x110 - oltre 0,500 fino a 0,800 KW	kw		1.614,88
LOM241.MM.10.030.0070.h	Convettori da incasso a pavimento a convezione naturale, lunghezza fino a m 5, pressione massima d'esercizio bar 5, composti da: contenitore in acciaio zincato verniciato di nero, batteria in rame-alluminio verniciata di nero e griglia lineare pedonabile in alluminio colore naturale ad alette longitudinali. / - dim. 270x110 - oltre 0,800 fino a 1,200 KW	kw		1.429,08
LOM241.MM.10.030.0070.i	Convettori da incasso a pavimento a convezione naturale, lunghezza fino a m 5, pressione massima d'esercizio bar 5, composti da: contenitore in acciaio zincato verniciato di nero, batteria in rame-alluminio verniciata di nero e griglia lineare pedonabile in alluminio colore naturale ad alette longitudinali. / - dim. 270x110 - oltre 1,200 fino a 1,700 KW	kw		1.314,76
LOM241.MM.10.030.0070.j	Convettori da incasso a pavimento a convezione naturale, lunghezza fino a m 5, pressione massima d'esercizio bar 5, composti da: contenitore in acciaio zincato verniciato di nero, batteria in rame-alluminio verniciata di nero e griglia lineare pedonabile in alluminio colore naturale ad alette longitudinali. / - dim. 360x110 - fino a 0,500 KW	kw		1.914,95
LOM241.MM.10.030.0070.k	Convettori da incasso a pavimento a convezione naturale, lunghezza fino a m 5, pressione massima d'esercizio bar 5, composti da: contenitore in acciaio zincato verniciato di nero, batteria in rame-alluminio verniciata di nero e griglia lineare pedonabile in alluminio colore naturale ad alette longitudinali. / - dim. 360x110 - oltre 0,500 fino a 0,800 KW	kw		1.729,20
LOM241.MM.10.030.0070.l	Convettori da incasso a pavimento a convezione naturale, lunghezza fino a m 5, pressione massima d'esercizio bar 5, composti da: contenitore in acciaio zincato verniciato di nero, batteria in rame-alluminio verniciata di nero e griglia lineare pedonabile in alluminio colore naturale ad alette longitudinali. / - dim. 360x110 - oltre 0,800 fino a 1,200 KW	kw		1.529,14
LOM241.MM.10.030.0070.m	Convettori da incasso a pavimento a convezione naturale, lunghezza fino a m 5, pressione massima d'esercizio bar 5, composti da: contenitore in acciaio zincato verniciato di nero, batteria in rame-alluminio verniciata di nero e griglia lineare pedonabile in alluminio colore naturale ad alette longitudinali. / - dim. 360x110 - oltre 1,200 fino a 1,700 KW	kw		1.572,01
LOM241.MM.10.030.0070.n	Convettori da incasso a pavimento a convezione naturale, lunghezza fino a m 5, pressione massima d'esercizio bar 5, composti da: contenitore in acciaio zincato verniciato di nero, batteria in rame-alluminio verniciata di nero e griglia lineare pedonabile in alluminio colore naturale ad alette longitudinali. / - dim. 360x110 - oltre 1,700 fino a 2,300 KW	kw		1.371,90
LOM241.MM.10.030.0080	Convettori da incasso a pavimento a convezione forzata, lunghezza fino a m 5, pressione massima d'esercizio bar 5, composti da: contenitore in acciaio zincato verniciato di nero con isolamento acustico, batteria in rame-alluminio verniciata di nero, ventilatori cilidrici longitudinali con motori V 220-1, pannello elettrico di comando/protezione/regolazione e griglia lineare pedonabile in alluminio colore naturale ad alette longitudinali.
LOM241.MM.10.030.0080.a	Convettori da incasso a pavimento a convezione forzata, lunghezza fino a m 5, pressione massima d'esercizio bar 5, composti da: contenitore in acciaio zincato verniciato di nero con isolamento acustico, batteria in rame-alluminio verniciata di nero, ventilatori cilidrici longitudinali con motori V 220-1, pannello elettrico di comando/protezione/regolazione e griglia lineare pedonabile in alluminio colore naturale ad alette longitudinali. / - dim. 270x110 - fino a 1,200 KW	kw		1.471,95
LOM241.MM.10.030.0080.b	Convettori da incasso a pavimento a convezione forzata, lunghezza fino a m 5, pressione massima d'esercizio bar 5, composti da: contenitore in acciaio zincato verniciato di nero con isolamento acustico, batteria in rame-alluminio verniciata di nero, ventilatori cilidrici longitudinali con motori V 220-1, pannello elettrico di comando/protezione/regolazione e griglia lineare pedonabile in alluminio colore naturale ad alette longitudinali. / - dim. 270x110 - oltre 1,200 fino a 1,700 KW	kw		828,86
LOM241.MM.10.030.0080.c	Convettori da incasso a pavimento a convezione forzata, lunghezza fino a m 5, pressione massima d'esercizio bar 5, composti da: contenitore in acciaio zincato verniciato di nero con isolamento acustico, batteria in rame-alluminio verniciata di nero, ventilatori cilidrici longitudinali con motori V 220-1, pannello elettrico di comando/protezione/regolazione e griglia lineare pedonabile in alluminio colore naturale ad alette longitudinali. / - dim. 270x110 - oltre 1,700 fino a 2,300 KW	kw		943,19
LOM241.MM.10.030.0080.d	Convettori da incasso a pavimento a convezione forzata, lunghezza fino a m 5, pressione massima d'esercizio bar 5, composti da: contenitore in acciaio zincato verniciato di nero con isolamento acustico, batteria in rame-alluminio verniciata di nero, ventilatori cilidrici longitudinali con motori V 220-1, pannello elettrico di comando/protezione/regolazione e griglia lineare pedonabile in alluminio colore naturale ad alette longitudinali. / - dim. 270x110 - oltre 2,300 fino a 5,000 KW	kw		971,78
LOM241.MM.10.030.0080.e	Convettori da incasso a pavimento a convezione forzata, lunghezza fino a m 5, pressione massima d'esercizio bar 5, composti da: contenitore in acciaio zincato verniciato di nero con isolamento acustico, batteria in rame-alluminio verniciata di nero, ventilatori cilidrici longitudinali con motori V 220-1, pannello elettrico di comando/protezione/regolazione e griglia lineare pedonabile in alluminio colore naturale ad alette longitudinali. / - dim. 370x110 - fino a 1,200 KW	kw		1.543,40
LOM241.MM.10.030.0080.f	Convettori da incasso a pavimento a convezione forzata, lunghezza fino a m 5, pressione massima d'esercizio bar 5, composti da: contenitore in acciaio zincato verniciato di nero con isolamento acustico, batteria in rame-alluminio verniciata di nero, ventilatori cilidrici longitudinali con motori V 220-1, pannello elettrico di comando/protezione/regolazione e griglia lineare pedonabile in alluminio colore naturale ad alette longitudinali. / - dim. 370x110 - oltre 1,200 fino a 1,700 KW	kw		1.143,27
LOM241.MM.10.030.0080.g	Convettori da incasso a pavimento a convezione forzata, lunghezza fino a m 5, pressione massima d'esercizio bar 5, composti da: contenitore in acciaio zincato verniciato di nero con isolamento acustico, batteria in rame-alluminio verniciata di nero, ventilatori cilidrici longitudinali con motori V 220-1, pannello elettrico di comando/protezione/regolazione e griglia lineare pedonabile in alluminio colore naturale ad alette longitudinali. / - dim. 370x110 - oltre 1,700 fino a 2,300 KW	kw		1.028,95
LOM241.MM.10.030.0080.h	Convettori da incasso a pavimento a convezione forzata, lunghezza fino a m 5, pressione massima d'esercizio bar 5, composti da: contenitore in acciaio zincato verniciato di nero con isolamento acustico, batteria in rame-alluminio verniciata di nero, ventilatori cilidrici longitudinali con motori V 220-1, pannello elettrico di comando/protezione/regolazione e griglia lineare pedonabile in alluminio colore naturale ad alette longitudinali. / - dim. 370x110 - oltre 2,300 fino a 5,000 KW	kw		1.000,35
LOM241.MM.10.030.0080.i	Convettori da incasso a pavimento a convezione forzata, lunghezza fino a m 5, pressione massima d'esercizio bar 5, composti da: contenitore in acciaio zincato verniciato di nero con isolamento acustico, batteria in rame-alluminio verniciata di nero, ventilatori cilidrici longitudinali con motori V 220-1, pannello elettrico di comando/protezione/regolazione e griglia lineare pedonabile in alluminio colore naturale ad alette longitudinali. / - dim. 430x110 - fino a 1,200 KW	kw		1.672,02
LOM241.MM.10.030.0080.j	Convettori da incasso a pavimento a convezione forzata, lunghezza fino a m 5, pressione massima d'esercizio bar 5, composti da: contenitore in acciaio zincato verniciato di nero con isolamento acustico, batteria in rame-alluminio verniciata di nero, ventilatori cilidrici longitudinali con motori V 220-1, pannello elettrico di comando/protezione/regolazione e griglia lineare pedonabile in alluminio colore naturale ad alette longitudinali. / - dim. 430x110 - oltre 1,200 fino a 1,700 KW	kw		1.257,58
LOM241.MM.10.030.0080.k	Convettori da incasso a pavimento a convezione forzata, lunghezza fino a m 5, pressione massima d'esercizio bar 5, composti da: contenitore in acciaio zincato verniciato di nero con isolamento acustico, batteria in rame-alluminio verniciata di nero, ventilatori cilidrici longitudinali con motori V 220-1, pannello elettrico di comando/protezione/regolazione e griglia lineare pedonabile in alluminio colore naturale ad alette longitudinali. / - dim. 430x110 - oltre 1,700 fino a 2,300 KW	kw		1.200,42
LOM241.MM.10.030.0080.l	Convettori da incasso a pavimento a convezione forzata, lunghezza fino a m 5, pressione massima d'esercizio bar 5, composti da: contenitore in acciaio zincato verniciato di nero con isolamento acustico, batteria in rame-alluminio verniciata di nero, ventilatori cilidrici longitudinali con motori V 220-1, pannello elettrico di comando/protezione/regolazione e griglia lineare pedonabile in alluminio colore naturale ad alette longitudinali. / - dim. 430x110 - oltre 2,300 fino a 5,000 KW	kw		1.128,97
LOM241.MM.10.030.0090	Convettori elettrici completi di: termostato ambiente a bordo, comandi luminosi e cavo d'alimentazione, mensole (tipo fisso) o piedini (tipo portatile).
LOM241.MM.10.030.0090.a	Convettori elettrici completi di: termostato ambiente a bordo, comandi luminosi e cavo d'alimentazione, mensole (tipo fisso) o piedini (tipo portatile). / - fisso senza timer - 0,6 kW	cad		132,81
LOM241.MM.10.030.0090.b	Convettori elettrici completi di: termostato ambiente a bordo, comandi luminosi e cavo d'alimentazione, mensole (tipo fisso) o piedini (tipo portatile). / - fisso senza timer - 1 kW	cad		150,83
LOM241.MM.10.030.0090.c	Convettori elettrici completi di: termostato ambiente a bordo, comandi luminosi e cavo d'alimentazione, mensole (tipo fisso) o piedini (tipo portatile). / - fisso senza timer - 1,5 kW	cad		167,13
LOM241.MM.10.030.0090.d	Convettori elettrici completi di: termostato ambiente a bordo, comandi luminosi e cavo d'alimentazione, mensole (tipo fisso) o piedini (tipo portatile). / - fisso senza timer - 2 kW	cad		185,13
LOM241.MM.10.030.0090.e	Convettori elettrici completi di: termostato ambiente a bordo, comandi luminosi e cavo d'alimentazione, mensole (tipo fisso) o piedini (tipo portatile). / - fisso con timer - 0,6 kW	cad		153,40
LOM241.MM.10.030.0090.f	Convettori elettrici completi di: termostato ambiente a bordo, comandi luminosi e cavo d'alimentazione, mensole (tipo fisso) o piedini (tipo portatile). / - fisso con timer - 1 kW	cad		174,84
LOM241.MM.10.030.0090.g	Convettori elettrici completi di: termostato ambiente a bordo, comandi luminosi e cavo d'alimentazione, mensole (tipo fisso) o piedini (tipo portatile). / - fisso con timer - 1,5 kW	cad		192,84
LOM241.MM.10.030.0090.h	Convettori elettrici completi di: termostato ambiente a bordo, comandi luminosi e cavo d'alimentazione, mensole (tipo fisso) o piedini (tipo portatile). / - fisso con timer - 2 kW	cad		210,85
LOM241.MM.10.030.0090.i	Convettori elettrici completi di: termostato ambiente a bordo, comandi luminosi e cavo d'alimentazione, mensole (tipo fisso) o piedini (tipo portatile). / - portatile senza timer - 2 kW	cad		114,05
LOM241.MM.10.030.0090.j	Convettori elettrici completi di: termostato ambiente a bordo, comandi luminosi e cavo d'alimentazione, mensole (tipo fisso) o piedini (tipo portatile). / - portatile con timer - 2 kW	cad		146,63
LOM241.MM.10.040	AEROTERMI
LOM241.MM.10.040.0010	Aerotermi a lancio orizzontale con cassa in acciaio e batteria in acciao-alluminio e motore 380 V - 3f - 50 Hz, completi di rete antinfortunistica e mensole.
LOM241.MM.10.040.0010.a	Aerotermi a lancio orizzontale con cassa in acciaio e batteria in acciao-alluminio e motore 380 V - 3f - 50 Hz, completi di rete antinfortunistica e mensole. / - 4 poli - fino a 15 kW	cad		473,02
LOM241.MM.10.040.0010.b	Aerotermi a lancio orizzontale con cassa in acciaio e batteria in acciao-alluminio e motore 380 V - 3f - 50 Hz, completi di rete antinfortunistica e mensole. / - 4 poli - oltre 15 fino a 20 kW	cad		501,61
LOM241.MM.10.040.0010.c	Aerotermi a lancio orizzontale con cassa in acciaio e batteria in acciao-alluminio e motore 380 V - 3f - 50 Hz, completi di rete antinfortunistica e mensole. / - 4 poli - oltre 20 fino a 30 kW	cad		544,47
LOM241.MM.10.040.0010.d	Aerotermi a lancio orizzontale con cassa in acciaio e batteria in acciao-alluminio e motore 380 V - 3f - 50 Hz, completi di rete antinfortunistica e mensole. / - 4 poli - oltre 30 fino a 40 kW	cad		615,93
LOM241.MM.10.040.0010.e	Aerotermi a lancio orizzontale con cassa in acciaio e batteria in acciao-alluminio e motore 380 V - 3f - 50 Hz, completi di rete antinfortunistica e mensole. / - 4 poli - oltre 40 fino a 50 kW	cad		660,21
LOM241.MM.10.040.0010.f	Aerotermi a lancio orizzontale con cassa in acciaio e batteria in acciao-alluminio e motore 380 V - 3f - 50 Hz, completi di rete antinfortunistica e mensole. / - 4 poli - oltre 50 fino a 60 kW	cad		718,84
LOM241.MM.10.040.0010.g	Aerotermi a lancio orizzontale con cassa in acciaio e batteria in acciao-alluminio e motore 380 V - 3f - 50 Hz, completi di rete antinfortunistica e mensole. / - 6 poli - fino a 10 kW	cad		467,32
LOM241.MM.10.040.0010.h	Aerotermi a lancio orizzontale con cassa in acciaio e batteria in acciao-alluminio e motore 380 V - 3f - 50 Hz, completi di rete antinfortunistica e mensole. / - 6 poli - oltre 10 fino a 15 kW	cad		493,03
LOM241.MM.10.040.0010.i	Aerotermi a lancio orizzontale con cassa in acciaio e batteria in acciao-alluminio e motore 380 V - 3f - 50 Hz, completi di rete antinfortunistica e mensole. / - 6 poli - oltre 15 fino a 20 kW	cad		538,77
LOM241.MM.10.040.0010.j	Aerotermi a lancio orizzontale con cassa in acciaio e batteria in acciao-alluminio e motore 380 V - 3f - 50 Hz, completi di rete antinfortunistica e mensole. / - 6 poli - oltre 20 fino a 30 kW	cad		590,22
LOM241.MM.10.040.0010.k	Aerotermi a lancio orizzontale con cassa in acciaio e batteria in acciao-alluminio e motore 380 V - 3f - 50 Hz, completi di rete antinfortunistica e mensole. / - 6 poli - oltre 30 fino a 40 kW	cad		633,08
LOM241.MM.10.040.0010.l	Aerotermi a lancio orizzontale con cassa in acciaio e batteria in acciao-alluminio e motore 380 V - 3f - 50 Hz, completi di rete antinfortunistica e mensole. / - 6 poli - oltre 40 fino a 50 kW	cad		684,53
LOM241.MM.10.040.0010.m	Aerotermi a lancio orizzontale con cassa in acciaio e batteria in acciao-alluminio e motore 380 V - 3f - 50 Hz, completi di rete antinfortunistica e mensole. / - 6 poli - oltre 50 fino a 60 kW	cad		1.017,51
LOM241.MM.10.040.0010.n	Aerotermi a lancio orizzontale con cassa in acciaio e batteria in acciao-alluminio e motore 380 V - 3f - 50 Hz, completi di rete antinfortunistica e mensole. / - 6 poli - oltre 60 fino a 75 kW	cad		1.156,12
LOM241.MM.10.040.0010.o	Aerotermi a lancio orizzontale con cassa in acciaio e batteria in acciao-alluminio e motore 380 V - 3f - 50 Hz, completi di rete antinfortunistica e mensole. / - 6 poli - oltre 75 fino a 100 kW	cad		1.336,19
LOM241.MM.10.040.0010.p	Aerotermi a lancio orizzontale con cassa in acciaio e batteria in acciao-alluminio e motore 380 V - 3f - 50 Hz, completi di rete antinfortunistica e mensole. / - 6 poli - oltre 100 fino a 125 kW	cad		1.614,88
LOM241.MM.10.040.0010.q	Aerotermi a lancio orizzontale con cassa in acciaio e batteria in acciao-alluminio e motore 380 V - 3f - 50 Hz, completi di rete antinfortunistica e mensole. / - 8 poli - oltre 40 fino a 50 kW	cad		1.023,23
LOM241.MM.10.040.0010.r	Aerotermi a lancio orizzontale con cassa in acciaio e batteria in acciao-alluminio e motore 380 V - 3f - 50 Hz, completi di rete antinfortunistica e mensole. / - 8 poli - oltre 50 fino a 65 kW	cad		1.164,71
LOM241.MM.10.040.0010.s	Aerotermi a lancio orizzontale con cassa in acciaio e batteria in acciao-alluminio e motore 380 V - 3f - 50 Hz, completi di rete antinfortunistica e mensole. / - 8 poli - oltre 65 fino a 85 kW	cad		1.354,79
LOM241.MM.10.040.0010.t	Aerotermi a lancio orizzontale con cassa in acciaio e batteria in acciao-alluminio e motore 380 V - 3f - 50 Hz, completi di rete antinfortunistica e mensole. / - 8 poli - oltre 85 fino a 105 kW	cad		1.597,72
LOM241.MM.10.040.0020	Aerotermi a lancio orizzontale con cassa in acciaio e batteria in acciaio-alluminio e motore alimentato a 380 V - 3f a 2 velocità, completi di rete antinfortunistica e mensole.
LOM241.MM.10.040.0020.a	Aerotermi a lancio orizzontale con cassa in acciaio e batteria in acciaio-alluminio e motore alimentato a 380 V - 3f a 2 velocità, completi di rete antinfortunistica e mensole. / - poli 4/8 - fino a 15 kW	cad		488,75
LOM241.MM.10.040.0020.b	Aerotermi a lancio orizzontale con cassa in acciaio e batteria in acciaio-alluminio e motore alimentato a 380 V - 3f a 2 velocità, completi di rete antinfortunistica e mensole. / - poli 4/8 - oltre 15 fino a 20 kW	cad		515,90
LOM241.MM.10.040.0020.c	Aerotermi a lancio orizzontale con cassa in acciaio e batteria in acciaio-alluminio e motore alimentato a 380 V - 3f a 2 velocità, completi di rete antinfortunistica e mensole. / - poli 4/8 - oltre 20 fino a 30 kW	cad		564,48
LOM241.MM.10.040.0020.d	Aerotermi a lancio orizzontale con cassa in acciaio e batteria in acciaio-alluminio e motore alimentato a 380 V - 3f a 2 velocità, completi di rete antinfortunistica e mensole. / - poli 4/8 - oltre 30 fino a 40 kW	cad		620,24
LOM241.MM.10.040.0020.e	Aerotermi a lancio orizzontale con cassa in acciaio e batteria in acciaio-alluminio e motore alimentato a 380 V - 3f a 2 velocità, completi di rete antinfortunistica e mensole. / - poli 4/8 - oltre 40 fino a 50 kW	cad		668,82
LOM241.MM.10.040.0020.f	Aerotermi a lancio orizzontale con cassa in acciaio e batteria in acciaio-alluminio e motore alimentato a 380 V - 3f a 2 velocità, completi di rete antinfortunistica e mensole. / - poli 4/8 - oltre 50 fino a 60 kW	cad		734,55
LOM241.MM.10.040.0020.g	Aerotermi a lancio orizzontale con cassa in acciaio e batteria in acciaio-alluminio e motore alimentato a 380 V - 3f a 2 velocità, completi di rete antinfortunistica e mensole. / - poli 6/8 - oltre 50 fino a 60 kW	cad		1.038,95
LOM241.MM.10.040.0020.h	Aerotermi a lancio orizzontale con cassa in acciaio e batteria in acciaio-alluminio e motore alimentato a 380 V - 3f a 2 velocità, completi di rete antinfortunistica e mensole. / - poli 6/8 - oltre 60 fino a 75 kW	cad		1.196,14
LOM241.MM.10.040.0020.i	Aerotermi a lancio orizzontale con cassa in acciaio e batteria in acciaio-alluminio e motore alimentato a 380 V - 3f a 2 velocità, completi di rete antinfortunistica e mensole. / - poli 6/8 - oltre 75 fino a 100 kW	cad		1.376,22
LOM241.MM.10.040.0020.j	Aerotermi a lancio orizzontale con cassa in acciaio e batteria in acciaio-alluminio e motore alimentato a 380 V - 3f a 2 velocità, completi di rete antinfortunistica e mensole. / - poli 6/8 - oltre 100 fino a 125 kW	cad		1.633,43
LOM241.MM.10.040.0030	Aumenti di prezzo per aerotermi a lancio orizzontale con batteria rame-alluminio.
LOM241.MM.10.040.0030.a	Aumenti di prezzo per aerotermi a lancio orizzontale con batteria rame-alluminio. / - art. 0010.a/g e art. 0020.a	cad		57,16
LOM241.MM.10.040.0030.b	Aumenti di prezzo per aerotermi a lancio orizzontale con batteria rame-alluminio. / - art. 0010.b/h e art. 0020.b	cad		72,88
LOM241.MM.10.040.0030.c	Aumenti di prezzo per aerotermi a lancio orizzontale con batteria rame-alluminio. / - art. 0010.c/i e art. 0020.c	cad		87,17
LOM241.MM.10.040.0030.d	Aumenti di prezzo per aerotermi a lancio orizzontale con batteria rame-alluminio. / - art. 0010.d/j e art. 0020.d	cad		104,34
LOM241.MM.10.040.0030.e	Aumenti di prezzo per aerotermi a lancio orizzontale con batteria rame-alluminio. / - art. 0010.e/k e art. 0020.e	cad		122,89
LOM241.MM.10.040.0030.f	Aumenti di prezzo per aerotermi a lancio orizzontale con batteria rame-alluminio. / - art. 0010.f/l e art. 0020.f	cad		145,76
LOM241.MM.10.040.0030.g	Aumenti di prezzo per aerotermi a lancio orizzontale con batteria rame-alluminio. / - art. 0010.m e art. 0020.g	cad		112,89
LOM241.MM.10.040.0030.h	Aumenti di prezzo per aerotermi a lancio orizzontale con batteria rame-alluminio. / - art. 0010.n e art. 0020.h	cad		160,05
LOM241.MM.10.040.0030.i	Aumenti di prezzo per aerotermi a lancio orizzontale con batteria rame-alluminio. / - art. 0010.o e art. 0020.i	cad		191,50
LOM241.MM.10.040.0030.j	Aumenti di prezzo per aerotermi a lancio orizzontale con batteria rame-alluminio. / - art. 0010.p e art. 0020.j	cad		232,95
LOM241.MM.10.040.0040	Condotti di aspirazione per aerotermi a lancio orizzontale, tipo a miscela manuale per aria ricircolo più aria esterna (griglie escluse: vedere capitolo relativo).
LOM241.MM.10.040.0040.a	Condotti di aspirazione per aerotermi a lancio orizzontale, tipo a miscela manuale per aria ricircolo più aria esterna (griglie escluse: vedere capitolo relativo). / - art. 0010.a/g e art. 0020.a	cad		162,92
LOM241.MM.10.040.0040.b	Condotti di aspirazione per aerotermi a lancio orizzontale, tipo a miscela manuale per aria ricircolo più aria esterna (griglie escluse: vedere capitolo relativo). / - art. 0010.b/h e art. 0020.b	cad		172,91
LOM241.MM.10.040.0040.c	Condotti di aspirazione per aerotermi a lancio orizzontale, tipo a miscela manuale per aria ricircolo più aria esterna (griglie escluse: vedere capitolo relativo). / - art. 0010.c/i e art. 0020.c	cad		192,92
LOM241.MM.10.040.0040.d	Condotti di aspirazione per aerotermi a lancio orizzontale, tipo a miscela manuale per aria ricircolo più aria esterna (griglie escluse: vedere capitolo relativo). / - art. 0010.d/j e art. 0020.d	cad		214,37
LOM241.MM.10.040.0040.e	Condotti di aspirazione per aerotermi a lancio orizzontale, tipo a miscela manuale per aria ricircolo più aria esterna (griglie escluse: vedere capitolo relativo). / - art. 0010.e/k e art. 0020.e	cad		224,36
LOM241.MM.10.040.0040.f	Condotti di aspirazione per aerotermi a lancio orizzontale, tipo a miscela manuale per aria ricircolo più aria esterna (griglie escluse: vedere capitolo relativo). / - art. 0010.f/l e art. 0020.f	cad		242,93
LOM241.MM.10.040.0040.g	Condotti di aspirazione per aerotermi a lancio orizzontale, tipo a miscela manuale per aria ricircolo più aria esterna (griglie escluse: vedere capitolo relativo). / - art. 0010.m e art. 0020.g	cad		294,40
LOM241.MM.10.040.0040.h	Condotti di aspirazione per aerotermi a lancio orizzontale, tipo a miscela manuale per aria ricircolo più aria esterna (griglie escluse: vedere capitolo relativo). / - art. 0010.n e art. 0020.h	cad		327,26
LOM241.MM.10.040.0040.i	Condotti di aspirazione per aerotermi a lancio orizzontale, tipo a miscela manuale per aria ricircolo più aria esterna (griglie escluse: vedere capitolo relativo). / - art. 0010.o e art. 0020.i	cad		360,14
LOM241.MM.10.040.0040.j	Condotti di aspirazione per aerotermi a lancio orizzontale, tipo a miscela manuale per aria ricircolo più aria esterna (griglie escluse: vedere capitolo relativo). / - art. 0010.p e art. 0020.j	cad		404,45
LOM241.MM.10.040.0050	Diffusore accessorio per aerotermi a lancio orizzontale
LOM241.MM.10.040.0050.a	Diffusore accessorio per aerotermi a lancio orizzontale / - art. 0010.a/g e art. 0020.a	cad		45,72
LOM241.MM.10.040.0050.b	Diffusore accessorio per aerotermi a lancio orizzontale / - art. 0010.b/h e art. 0020.b	cad		50,02
LOM241.MM.10.040.0050.c	Diffusore accessorio per aerotermi a lancio orizzontale / - art. 0010.c/i e art. 0020.c	cad		52,85
LOM241.MM.10.040.0050.d	Diffusore accessorio per aerotermi a lancio orizzontale / - art. 0010.d/j e art. 0020.d	cad		55,75
LOM241.MM.10.040.0050.e	Diffusore accessorio per aerotermi a lancio orizzontale / - art. 0010.e/k e art. 0020.e	cad		60,02
LOM241.MM.10.040.0050.f	Diffusore accessorio per aerotermi a lancio orizzontale / - art. 0010.f/l e art. 0020.f	cad		62,89
LOM241.MM.10.040.0050.g	Diffusore accessorio per aerotermi a lancio orizzontale / - art. 0010.m e art. 0020.g	cad		82,91
LOM241.MM.10.040.0050.h	Diffusore accessorio per aerotermi a lancio orizzontale / - art. 0010.n e art. 0020.h	cad		95,73
LOM241.MM.10.040.0050.i	Diffusore accessorio per aerotermi a lancio orizzontale / - art. 0010.o e art. 0020.i	cad		108,61
LOM241.MM.10.040.0050.j	Diffusore accessorio per aerotermi a lancio orizzontale / - art. 0010.p e art. 0020.j	cad		144,33
LOM241.MM.10.040.0060	Aerotermi a lancio verticale con cassa in acciaio e batteria in rame-alluminio e motore alimentato a 380 V -3f - 50 Hz, completi di diffusore anemostatico e mensole.
LOM241.MM.10.040.0060.a	Aerotermi a lancio verticale con cassa in acciaio e batteria in rame-alluminio e motore alimentato a 380 V -3f - 50 Hz, completi di diffusore anemostatico e mensole. / - poli 4 - fino a 20 kW	cad		651,66
LOM241.MM.10.040.0060.b	Aerotermi a lancio verticale con cassa in acciaio e batteria in rame-alluminio e motore alimentato a 380 V -3f - 50 Hz, completi di diffusore anemostatico e mensole. / - poli 4 - oltre 20 fino a 40 kW	cad		683,11
LOM241.MM.10.040.0060.c	Aerotermi a lancio verticale con cassa in acciaio e batteria in rame-alluminio e motore alimentato a 380 V -3f - 50 Hz, completi di diffusore anemostatico e mensole. / - poli 4 - oltre 40 fino a 60 kW	cad		1.093,25
LOM241.MM.10.040.0060.d	Aerotermi a lancio verticale con cassa in acciaio e batteria in rame-alluminio e motore alimentato a 380 V -3f - 50 Hz, completi di diffusore anemostatico e mensole. / - poli 6 - oltre 60 fino a 80 kW	cad		1.460,52
LOM241.MM.10.040.0060.e	Aerotermi a lancio verticale con cassa in acciaio e batteria in rame-alluminio e motore alimentato a 380 V -3f - 50 Hz, completi di diffusore anemostatico e mensole. / - poli 6 - oltre 80 fino a 100 kW	cad		1.580,57
LOM241.MM.10.040.0060.f	Aerotermi a lancio verticale con cassa in acciaio e batteria in rame-alluminio e motore alimentato a 380 V -3f - 50 Hz, completi di diffusore anemostatico e mensole. / - poli 6 - oltre 100 fino a 115 kW	cad		1.623,44
LOM241.MM.10.040.0070	Aerotermi elettrici con resistenza a 2 stadi e motore alimentato a 380 V - 3f - 50 Hz, completi di quadro elettrico, strumentazione e mensole.
LOM241.MM.10.040.0070.a	Aerotermi elettrici con resistenza a 2 stadi e motore alimentato a 380 V - 3f - 50 Hz, completi di quadro elettrico, strumentazione e mensole. / - fino a 7 kW	cad		1.018,94
LOM241.MM.10.040.0070.b	Aerotermi elettrici con resistenza a 2 stadi e motore alimentato a 380 V - 3f - 50 Hz, completi di quadro elettrico, strumentazione e mensole. / - oltre 7 fino a 10 kW	cad		1.074,67
LOM241.MM.10.040.0070.c	Aerotermi elettrici con resistenza a 2 stadi e motore alimentato a 380 V - 3f - 50 Hz, completi di quadro elettrico, strumentazione e mensole. / - oltre 10 fino a 13 kW	cad		1.151,84
LOM241.MM.10.040.0070.d	Aerotermi elettrici con resistenza a 2 stadi e motore alimentato a 380 V - 3f - 50 Hz, completi di quadro elettrico, strumentazione e mensole. / - oltre 13 fino a 18 kW	cad		1.259,02
LOM241.MM.10.040.0070.e	Aerotermi elettrici con resistenza a 2 stadi e motore alimentato a 380 V - 3f - 50 Hz, completi di quadro elettrico, strumentazione e mensole. / - oltre 18 fino a 25 kW	cad		1.361,92
LOM241.MM.10.040.0080	Aerotermi a metano completi di bruciatore, scarico fumi a parete, quadro elettrico alimentato a 220 V - 1f - 50 Hz, strumentazione e mensole.
LOM241.MM.10.040.0080.a	Aerotermi a metano completi di bruciatore, scarico fumi a parete, quadro elettrico alimentato a 220 V - 1f - 50 Hz, strumentazione e mensole. / - fino a 25 kW	cad		2.060,73
LOM241.MM.10.040.0080.b	Aerotermi a metano completi di bruciatore, scarico fumi a parete, quadro elettrico alimentato a 220 V - 1f - 50 Hz, strumentazione e mensole. / - oltre 25 kW fino a 30 kW	cad		2.115,05
LOM241.MM.10.040.0080.c	Aerotermi a metano completi di bruciatore, scarico fumi a parete, quadro elettrico alimentato a 220 V - 1f - 50 Hz, strumentazione e mensole. / - oltre 30 kW fino a 35 kW	cad		2.226,51
LOM241.MM.10.040.0080.d	Aerotermi a metano completi di bruciatore, scarico fumi a parete, quadro elettrico alimentato a 220 V - 1f - 50 Hz, strumentazione e mensole. / - oltre 35 kW fino a 45 kW	cad		2.386,57
LOM241.MM.10.040.0080.e	Aerotermi a metano completi di bruciatore, scarico fumi a parete, quadro elettrico alimentato a 220 V - 1f - 50 Hz, strumentazione e mensole. / - oltre 45 kW fino a 55 kW	cad		2.652,37
LOM241.MM.10.040.0080.f	Aerotermi a metano completi di bruciatore, scarico fumi a parete, quadro elettrico alimentato a 220 V - 1f - 50 Hz, strumentazione e mensole. / - oltre 55 kW fino a 75 kW	cad		3.149,69
LOM241.MM.10.040.0080.g	Aerotermi a metano completi di bruciatore, scarico fumi a parete, quadro elettrico alimentato a 220 V - 1f - 50 Hz, strumentazione e mensole. / - oltre 75 kW fino a 100 kW	cad		4.091,48
LOM241.MM.10.050	SISTEMI RADIANTI A SOFFITTO
LOM241.MM.10.050.0010	Termostrisce radianti lunghezza m da 6 a 60, complete di sistemi di sostegno, composte da: tubi e collettori in acciaio nero verniciato; distanziatori in acciaio zincato; doghe in alluminio verniciato di bianco; materassino di lana minerale densità kg/m³ 15 spessore mm 50 su carta-alluminio.
LOM241.MM.10.050.0010.a	Termostrisce radianti lunghezza m da 6 a 60, complete di sistemi di sostegno, composte da: tubi e collettori in acciaio nero verniciato; distanziatori in acciaio zincato; doghe in alluminio verniciato di bianco; materassino di lana minerale densità kg/m³ 15 spessore mm 50 su carta-alluminio. / - 560 W/m - larghezza fino a 80 mm	m		60,02
LOM241.MM.10.050.0010.b	Termostrisce radianti lunghezza m da 6 a 60, complete di sistemi di sostegno, composte da: tubi e collettori in acciaio nero verniciato; distanziatori in acciaio zincato; doghe in alluminio verniciato di bianco; materassino di lana minerale densità kg/m³ 15 spessore mm 50 su carta-alluminio. / - 680 W/m - larghezza oltre 80 fino a 100 mm	m		71,45
LOM241.MM.10.050.0010.c	Termostrisce radianti lunghezza m da 6 a 60, complete di sistemi di sostegno, composte da: tubi e collettori in acciaio nero verniciato; distanziatori in acciaio zincato; doghe in alluminio verniciato di bianco; materassino di lana minerale densità kg/m³ 15 spessore mm 50 su carta-alluminio. / - 800 W/m - larghezza oltre 100 fino a 120 mm	m		81,45
LOM241.MM.10.050.0010.d	Termostrisce radianti lunghezza m da 6 a 60, complete di sistemi di sostegno, composte da: tubi e collettori in acciaio nero verniciato; distanziatori in acciaio zincato; doghe in alluminio verniciato di bianco; materassino di lana minerale densità kg/m³ 15 spessore mm 50 su carta-alluminio. / - 920 W/m - larghezza oltre 120 fino a 140 mm	m		95,73
LOM241.MM.10.050.0010.e	Termostrisce radianti lunghezza m da 6 a 60, complete di sistemi di sostegno, composte da: tubi e collettori in acciaio nero verniciato; distanziatori in acciaio zincato; doghe in alluminio verniciato di bianco; materassino di lana minerale densità kg/m³ 15 spessore mm 50 su carta-alluminio. / - 1040 W/m - larghezza oltre 140 fino a 160 mm	m		108,61
LOM241.MM.10.050.0020	Soffitti radianti attivi e inattivi completi di sistemi di sostegno, composti da: tubi in acciaio nero verniciato, nei soffitti attivi formati in serpentine e completi di collettori; distanziatori in acciaio zincato; pannelli o doghe in alluminio verniciato di bianco, completi di cornici perimetrali e accessori vari di montaggio; materassino di lana minerale densità kg/m³ 15 spessore mm 15 su carta-alluminio.
LOM241.MM.10.050.0020.a	Soffitti radianti attivi e inattivi completi di sistemi di sostegno, composti da: tubi in acciaio nero verniciato, nei soffitti attivi formati in serpentine e completi di collettori; distanziatori in acciaio zincato; pannelli o doghe in alluminio verniciato di bianco, completi di cornici perimetrali e accessori vari di montaggio; materassino di lana minerale densità kg/m³ 15 spessore mm 15 su carta-alluminio. / - 130 W/m² [interasse tubi: 600 mm] - pannelli 600x600 mm	m²		81,45
LOM241.MM.10.050.0020.b	Soffitti radianti attivi e inattivi completi di sistemi di sostegno, composti da: tubi in acciaio nero verniciato, nei soffitti attivi formati in serpentine e completi di collettori; distanziatori in acciaio zincato; pannelli o doghe in alluminio verniciato di bianco, completi di cornici perimetrali e accessori vari di montaggio; materassino di lana minerale densità kg/m³ 15 spessore mm 15 su carta-alluminio. / - 230 W/m² [interasse tubi: 300 mm] - pannelli 300x600 mm	m²		88,60
LOM241.MM.10.050.0020.c	Soffitti radianti attivi e inattivi completi di sistemi di sostegno, composti da: tubi in acciaio nero verniciato, nei soffitti attivi formati in serpentine e completi di collettori; distanziatori in acciaio zincato; pannelli o doghe in alluminio verniciato di bianco, completi di cornici perimetrali e accessori vari di montaggio; materassino di lana minerale densità kg/m³ 15 spessore mm 15 su carta-alluminio. / - 270 W/m² [interasse tubi: 200 mm] - doghe larghezza 200 mm	m²		82,91
LOM241.MM.10.050.0020.d	Soffitti radianti attivi e inattivi completi di sistemi di sostegno, composti da: tubi in acciaio nero verniciato, nei soffitti attivi formati in serpentine e completi di collettori; distanziatori in acciaio zincato; pannelli o doghe in alluminio verniciato di bianco, completi di cornici perimetrali e accessori vari di montaggio; materassino di lana minerale densità kg/m³ 15 spessore mm 15 su carta-alluminio. / - parte inattiva - pannelli 600x600 mm	m²		73,30
LOM241.MM.10.050.0020.e	Soffitti radianti attivi e inattivi completi di sistemi di sostegno, composti da: tubi in acciaio nero verniciato, nei soffitti attivi formati in serpentine e completi di collettori; distanziatori in acciaio zincato; pannelli o doghe in alluminio verniciato di bianco, completi di cornici perimetrali e accessori vari di montaggio; materassino di lana minerale densità kg/m³ 15 spessore mm 15 su carta-alluminio. / - parte inattiva - pannelli 300x600 mm	m²		79,75
LOM241.MM.10.060	SISTEMI RADIANTI A PAVIMENTO
LOM241.MM.10.060.0010	Sistemi radianti annegati a pavimento, composti da: serpentine di tubi in multistrato o in polietilene reticolato con barriera anti-ossigeno, secondo DIN 4726 (solo per pavimenti attivi); lastre di polistirene espanso sinterizzato in classe 1 secondo UNI EN 13163, tipo a nocche senza barriera vapore, densità minima kg/m³ 30, spessore mm da 40 a 70. Inclusi nel prezzo: accessori di montaggio; additivo per massetto protettivo in cemento.
LOM241.MM.10.060.0010.a	Sistemi radianti annegati a pavimento, composti da: serpentine di tubi in multistrato o in polietilene reticolato con barriera anti-ossigeno, secondo DIN 4726 (solo per pavimenti attivi); lastre di polistirene espanso sinterizzato in classe 1 secondo UNI EN 13163, tipo a nocche senza barriera vapore, densità minima kg/m³ 30, spessore mm da 40 a 70. Inclusi nel prezzo: accessori di montaggio; additivo per massetto protettivo in cemento. / - 130 W/m² - fino a 100 mm	m²		27,05
LOM241.MM.10.060.0010.b	Sistemi radianti annegati a pavimento, composti da: serpentine di tubi in multistrato o in polietilene reticolato con barriera anti-ossigeno, secondo DIN 4726 (solo per pavimenti attivi); lastre di polistirene espanso sinterizzato in classe 1 secondo UNI EN 13163, tipo a nocche senza barriera vapore, densità minima kg/m³ 30, spessore mm da 40 a 70. Inclusi nel prezzo: accessori di montaggio; additivo per massetto protettivo in cemento. / - 105 W/m² - oltre 100 fino a 150 mm	m²		22,39
LOM241.MM.10.060.0010.c	Sistemi radianti annegati a pavimento, composti da: serpentine di tubi in multistrato o in polietilene reticolato con barriera anti-ossigeno, secondo DIN 4726 (solo per pavimenti attivi); lastre di polistirene espanso sinterizzato in classe 1 secondo UNI EN 13163, tipo a nocche senza barriera vapore, densità minima kg/m³ 30, spessore mm da 40 a 70. Inclusi nel prezzo: accessori di montaggio; additivo per massetto protettivo in cemento. / - 65 W/m² - oltre 150 fino a 225 mm	m²		19,60
LOM241.MM.10.060.0010.d	Sistemi radianti annegati a pavimento, composti da: serpentine di tubi in multistrato o in polietilene reticolato con barriera anti-ossigeno, secondo DIN 4726 (solo per pavimenti attivi); lastre di polistirene espanso sinterizzato in classe 1 secondo UNI EN 13163, tipo a nocche senza barriera vapore, densità minima kg/m³ 30, spessore mm da 40 a 70. Inclusi nel prezzo: accessori di montaggio; additivo per massetto protettivo in cemento. / - 28 W/m² - oltre 225 mm	m²		17,58
LOM241.MM.10.060.0010.e	Sistemi radianti annegati a pavimento, composti da: serpentine di tubi in multistrato o in polietilene reticolato con barriera anti-ossigeno, secondo DIN 4726 (solo per pavimenti attivi); lastre di polistirene espanso sinterizzato in classe 1 secondo UNI EN 13163, tipo a nocche senza barriera vapore, densità minima kg/m³ 30, spessore mm da 40 a 70. Inclusi nel prezzo: accessori di montaggio; additivo per massetto protettivo in cemento. / - parte inattiva	m²		10,24
LOM241.MM.10.060.0020	Sistemi radianti annegati a pavimento, composti da: serpentine di tubi in multistrato o in polietilene reticolato con barriera anti-ossigeno, secondo DIN 4726 (solo per pavimenti attivi); lastre di polistirene espanso sinterizzato in classe 1 secondo UNI EN 13163, tipo a nocche con barriera vapore, densità minima kg/m³ 30, spessore mm da 40 a 70. Inclusi nel prezzo: accessori di montaggio; additivo per massetto protettivo in cemento.
LOM241.MM.10.060.0020.a	Sistemi radianti annegati a pavimento, composti da: serpentine di tubi in multistrato o in polietilene reticolato con barriera anti-ossigeno, secondo DIN 4726 (solo per pavimenti attivi); lastre di polistirene espanso sinterizzato in classe 1 secondo UNI EN 13163, tipo a nocche con barriera vapore, densità minima kg/m³ 30, spessore mm da 40 a 70. Inclusi nel prezzo: accessori di montaggio; additivo per massetto protettivo in cemento. / - 130 W/m² - fino a 100 mm	m²		29,89
LOM241.MM.10.060.0020.b	Sistemi radianti annegati a pavimento, composti da: serpentine di tubi in multistrato o in polietilene reticolato con barriera anti-ossigeno, secondo DIN 4726 (solo per pavimenti attivi); lastre di polistirene espanso sinterizzato in classe 1 secondo UNI EN 13163, tipo a nocche con barriera vapore, densità minima kg/m³ 30, spessore mm da 40 a 70. Inclusi nel prezzo: accessori di montaggio; additivo per massetto protettivo in cemento. / - 105 W/m² - oltre 100 fino a 150 mm	m²		22,39
LOM241.MM.10.060.0020.c	Sistemi radianti annegati a pavimento, composti da: serpentine di tubi in multistrato o in polietilene reticolato con barriera anti-ossigeno, secondo DIN 4726 (solo per pavimenti attivi); lastre di polistirene espanso sinterizzato in classe 1 secondo UNI EN 13163, tipo a nocche con barriera vapore, densità minima kg/m³ 30, spessore mm da 40 a 70. Inclusi nel prezzo: accessori di montaggio; additivo per massetto protettivo in cemento. / - 65 W/m² - oltre 150 fino a 225 mm	m²		19,60
LOM241.MM.10.060.0020.d	Sistemi radianti annegati a pavimento, composti da: serpentine di tubi in multistrato o in polietilene reticolato con barriera anti-ossigeno, secondo DIN 4726 (solo per pavimenti attivi); lastre di polistirene espanso sinterizzato in classe 1 secondo UNI EN 13163, tipo a nocche con barriera vapore, densità minima kg/m³ 30, spessore mm da 40 a 70. Inclusi nel prezzo: accessori di montaggio; additivo per massetto protettivo in cemento. / - 28 W/m² - oltre 225 mm	m²		17,58
LOM241.MM.10.060.0020.e	Sistemi radianti annegati a pavimento, composti da: serpentine di tubi in multistrato o in polietilene reticolato con barriera anti-ossigeno, secondo DIN 4726 (solo per pavimenti attivi); lastre di polistirene espanso sinterizzato in classe 1 secondo UNI EN 13163, tipo a nocche con barriera vapore, densità minima kg/m³ 30, spessore mm da 40 a 70. Inclusi nel prezzo: accessori di montaggio; additivo per massetto protettivo in cemento. / - parte inattiva	m²		13,07
LOM241.MM.10.060.0030	Sistemi radianti annegati a pavimento, composti da: serpentine di tubi in multistrato o in polietilene reticolato con barriera anti-ossigeno, secondo DIN 4726 (solo per pavimenti attivi); lastre di polistirene espanso sinterizzato in classe 1 secondo UNI EN 13163, tipo a nocche con barriera vapore, densità minima kg/m³ 40, spessore mm da 40 a 70. Inclusi nel prezzo: accessori di montaggio; additivo per massetto protettivo in cemento.
LOM241.MM.10.060.0030.a	Sistemi radianti annegati a pavimento, composti da: serpentine di tubi in multistrato o in polietilene reticolato con barriera anti-ossigeno, secondo DIN 4726 (solo per pavimenti attivi); lastre di polistirene espanso sinterizzato in classe 1 secondo UNI EN 13163, tipo a nocche con barriera vapore, densità minima kg/m³ 40, spessore mm da 40 a 70. Inclusi nel prezzo: accessori di montaggio; additivo per massetto protettivo in cemento. / - 120 W/m² - fino a 100 mm	m²		28,50
LOM241.MM.10.060.0030.b	Sistemi radianti annegati a pavimento, composti da: serpentine di tubi in multistrato o in polietilene reticolato con barriera anti-ossigeno, secondo DIN 4726 (solo per pavimenti attivi); lastre di polistirene espanso sinterizzato in classe 1 secondo UNI EN 13163, tipo a nocche con barriera vapore, densità minima kg/m³ 40, spessore mm da 40 a 70. Inclusi nel prezzo: accessori di montaggio; additivo per massetto protettivo in cemento. / - 105 W/m² - oltre 100 fino a 150 mm	m²		24,82
LOM241.MM.10.060.0030.c	Sistemi radianti annegati a pavimento, composti da: serpentine di tubi in multistrato o in polietilene reticolato con barriera anti-ossigeno, secondo DIN 4726 (solo per pavimenti attivi); lastre di polistirene espanso sinterizzato in classe 1 secondo UNI EN 13163, tipo a nocche con barriera vapore, densità minima kg/m³ 40, spessore mm da 40 a 70. Inclusi nel prezzo: accessori di montaggio; additivo per massetto protettivo in cemento. / - 80 W/m² - oltre 150 fino a 225 mm	m²		22,78
LOM241.MM.10.060.0030.d	Sistemi radianti annegati a pavimento, composti da: serpentine di tubi in multistrato o in polietilene reticolato con barriera anti-ossigeno, secondo DIN 4726 (solo per pavimenti attivi); lastre di polistirene espanso sinterizzato in classe 1 secondo UNI EN 13163, tipo a nocche con barriera vapore, densità minima kg/m³ 40, spessore mm da 40 a 70. Inclusi nel prezzo: accessori di montaggio; additivo per massetto protettivo in cemento. / - 55 W/m² - oltre 225 mm	m²		21,32
LOM241.MM.10.060.0030.e	Sistemi radianti annegati a pavimento, composti da: serpentine di tubi in multistrato o in polietilene reticolato con barriera anti-ossigeno, secondo DIN 4726 (solo per pavimenti attivi); lastre di polistirene espanso sinterizzato in classe 1 secondo UNI EN 13163, tipo a nocche con barriera vapore, densità minima kg/m³ 40, spessore mm da 40 a 70. Inclusi nel prezzo: accessori di montaggio; additivo per massetto protettivo in cemento. / - parte inattiva	m²		15,50
LOM241.MM.10.060.0040	Sistemi radianti annegati a pavimento, composti da: serpentine di tubi in multistrato o in polietilene reticolato con barriera anti-ossigeno, secondo DIN 4726 (solo per pavimenti attivi); lastre di polistirene espanso sinterizzato in classe 1 secondo UNI EN 13163, tipo liscio con lastra in polistirolo rigido e griglia guida, densità minima kg/m³ 30, spessore mm da 10 a 30. Inclusi nel prezzo: accessori di montaggio; additivo per massetto protettivo in cemento.
LOM241.MM.10.060.0040.a	Sistemi radianti annegati a pavimento, composti da: serpentine di tubi in multistrato o in polietilene reticolato con barriera anti-ossigeno, secondo DIN 4726 (solo per pavimenti attivi); lastre di polistirene espanso sinterizzato in classe 1 secondo UNI EN 13163, tipo liscio con lastra in polistirolo rigido e griglia guida, densità minima kg/m³ 30, spessore mm da 10 a 30. Inclusi nel prezzo: accessori di montaggio; additivo per massetto protettivo in cemento. / - 120 W/m² - fino a 100 mm	m²		29,35
LOM241.MM.10.060.0040.b	Sistemi radianti annegati a pavimento, composti da: serpentine di tubi in multistrato o in polietilene reticolato con barriera anti-ossigeno, secondo DIN 4726 (solo per pavimenti attivi); lastre di polistirene espanso sinterizzato in classe 1 secondo UNI EN 13163, tipo liscio con lastra in polistirolo rigido e griglia guida, densità minima kg/m³ 30, spessore mm da 10 a 30. Inclusi nel prezzo: accessori di montaggio; additivo per massetto protettivo in cemento. / - 105 W/m² - oltre 100 fino a 150 mm	m²		24,99
LOM241.MM.10.060.0040.c	Sistemi radianti annegati a pavimento, composti da: serpentine di tubi in multistrato o in polietilene reticolato con barriera anti-ossigeno, secondo DIN 4726 (solo per pavimenti attivi); lastre di polistirene espanso sinterizzato in classe 1 secondo UNI EN 13163, tipo liscio con lastra in polistirolo rigido e griglia guida, densità minima kg/m³ 30, spessore mm da 10 a 30. Inclusi nel prezzo: accessori di montaggio; additivo per massetto protettivo in cemento. / - 80 W/m² - oltre 150 fino a 225 mm	m²		22,07
LOM241.MM.10.060.0040.d	Sistemi radianti annegati a pavimento, composti da: serpentine di tubi in multistrato o in polietilene reticolato con barriera anti-ossigeno, secondo DIN 4726 (solo per pavimenti attivi); lastre di polistirene espanso sinterizzato in classe 1 secondo UNI EN 13163, tipo liscio con lastra in polistirolo rigido e griglia guida, densità minima kg/m³ 30, spessore mm da 10 a 30. Inclusi nel prezzo: accessori di montaggio; additivo per massetto protettivo in cemento. / - 55 W/m² - oltre 225 mm	m²		20,82
LOM241.MM.10.060.0040.e	Sistemi radianti annegati a pavimento, composti da: serpentine di tubi in multistrato o in polietilene reticolato con barriera anti-ossigeno, secondo DIN 4726 (solo per pavimenti attivi); lastre di polistirene espanso sinterizzato in classe 1 secondo UNI EN 13163, tipo liscio con lastra in polistirolo rigido e griglia guida, densità minima kg/m³ 30, spessore mm da 10 a 30. Inclusi nel prezzo: accessori di montaggio; additivo per massetto protettivo in cemento. / - parte inattiva	m²		16,34
LOM241.MM.10.060.0050	Sistemi radianti annegati a pavimento, composti da: serpentine di tubi in multistrato o in polietilene reticolato con barriera anti-ossigeno, secondo DIN 4726 (solo per pavimenti attivi); lastre di polistirene espanso sinterizzato in classe 1 secondo UNI EN 13163, tipo liscio con lastra in alluminio e griglia guida, densità minima kg/m³ 30, spessore mm da 10 a 30. Inclusi nel prezzo: accessori di montaggio; additivo per massetto protettivo in cemento.
LOM241.MM.10.060.0050.a	Sistemi radianti annegati a pavimento, composti da: serpentine di tubi in multistrato o in polietilene reticolato con barriera anti-ossigeno, secondo DIN 4726 (solo per pavimenti attivi); lastre di polistirene espanso sinterizzato in classe 1 secondo UNI EN 13163, tipo liscio con lastra in alluminio e griglia guida, densità minima kg/m³ 30, spessore mm da 10 a 30. Inclusi nel prezzo: accessori di montaggio; additivo per massetto protettivo in cemento. / - 135 W/m² - fino a 100 mm	m²		36,66
LOM241.MM.10.060.0050.b	Sistemi radianti annegati a pavimento, composti da: serpentine di tubi in multistrato o in polietilene reticolato con barriera anti-ossigeno, secondo DIN 4726 (solo per pavimenti attivi); lastre di polistirene espanso sinterizzato in classe 1 secondo UNI EN 13163, tipo liscio con lastra in alluminio e griglia guida, densità minima kg/m³ 30, spessore mm da 10 a 30. Inclusi nel prezzo: accessori di montaggio; additivo per massetto protettivo in cemento. / - 125 W/m² - oltre 100 fino a 150 mm	m²		32,30
LOM241.MM.10.060.0050.c	Sistemi radianti annegati a pavimento, composti da: serpentine di tubi in multistrato o in polietilene reticolato con barriera anti-ossigeno, secondo DIN 4726 (solo per pavimenti attivi); lastre di polistirene espanso sinterizzato in classe 1 secondo UNI EN 13163, tipo liscio con lastra in alluminio e griglia guida, densità minima kg/m³ 30, spessore mm da 10 a 30. Inclusi nel prezzo: accessori di montaggio; additivo per massetto protettivo in cemento. / - 115 W/m² - oltre 150 fino a 225 mm	m²		29,84
LOM241.MM.10.060.0050.d	Sistemi radianti annegati a pavimento, composti da: serpentine di tubi in multistrato o in polietilene reticolato con barriera anti-ossigeno, secondo DIN 4726 (solo per pavimenti attivi); lastre di polistirene espanso sinterizzato in classe 1 secondo UNI EN 13163, tipo liscio con lastra in alluminio e griglia guida, densità minima kg/m³ 30, spessore mm da 10 a 30. Inclusi nel prezzo: accessori di montaggio; additivo per massetto protettivo in cemento. / - 55 W/m² - oltre 225 mm	m²		28,11
LOM241.MM.10.060.0050.e	Sistemi radianti annegati a pavimento, composti da: serpentine di tubi in multistrato o in polietilene reticolato con barriera anti-ossigeno, secondo DIN 4726 (solo per pavimenti attivi); lastre di polistirene espanso sinterizzato in classe 1 secondo UNI EN 13163, tipo liscio con lastra in alluminio e griglia guida, densità minima kg/m³ 30, spessore mm da 10 a 30. Inclusi nel prezzo: accessori di montaggio; additivo per massetto protettivo in cemento. / - parte inattiva	m²		23,65
LOM241.MM.10.070	SISTEMI TERMINALI DI DISTRIBUZIONE, ALIMENTAZIONE E CONTABILIZZAZIONE
LOM241.MM.10.070.0010	Sistemi terminali di distribuzione modulare, ciascuno composto da: valvole d'intercettazione generale e sfiato aria (se non previste in altri sistemi ev. abbinati); collettori di andata e ritorno in ottone tipo monoblocco a più derivazioni con eventuale by pass e staffe; valvole d'intercettazione per ciascuna derivazione (su andata predisposte per comando elettrotermico e su ritorno con pre-regolazione); raccordi e guarnizioni per allacciamento a tubi in acciaio o rame o plastica; cassetta in lamiera verniciata da incasso a filo muro ventilata con portello, serratura e chiave (eventualmente unita a quella di altri sistemi abbinati):
LOM241.MM.10.070.0010.a	Sistemi terminali di distribuzione modulare, ciascuno composto da: valvole d'intercettazione generale e sfiato aria (se non previste in altri sistemi ev. abbinati); collettori di andata e ritorno in ottone tipo monoblocco a più derivazioni con eventuale by pass e staffe; valvole d'intercettazione per ciascuna derivazione (su andata predisposte per comando elettrotermico e su ritorno con pre-regolazione); raccordi e guarnizioni per allacciamento a tubi in acciaio o rame o plastica; cassetta in lamiera verniciata da incasso a filo muro ventilata con portello, serratura e chiave (eventualmente unita a quella di altri sistemi abbinati): / - derivazioni 3 + 3	cad		323,96
LOM241.MM.10.070.0010.b	Sistemi terminali di distribuzione modulare, ciascuno composto da: valvole d'intercettazione generale e sfiato aria (se non previste in altri sistemi ev. abbinati); collettori di andata e ritorno in ottone tipo monoblocco a più derivazioni con eventuale by pass e staffe; valvole d'intercettazione per ciascuna derivazione (su andata predisposte per comando elettrotermico e su ritorno con pre-regolazione); raccordi e guarnizioni per allacciamento a tubi in acciaio o rame o plastica; cassetta in lamiera verniciata da incasso a filo muro ventilata con portello, serratura e chiave (eventualmente unita a quella di altri sistemi abbinati): / - derivazioni 4 + 4	cad		346,25
LOM241.MM.10.070.0010.c	Sistemi terminali di distribuzione modulare, ciascuno composto da: valvole d'intercettazione generale e sfiato aria (se non previste in altri sistemi ev. abbinati); collettori di andata e ritorno in ottone tipo monoblocco a più derivazioni con eventuale by pass e staffe; valvole d'intercettazione per ciascuna derivazione (su andata predisposte per comando elettrotermico e su ritorno con pre-regolazione); raccordi e guarnizioni per allacciamento a tubi in acciaio o rame o plastica; cassetta in lamiera verniciata da incasso a filo muro ventilata con portello, serratura e chiave (eventualmente unita a quella di altri sistemi abbinati): / - derivazioni 5 + 5	cad		385,28
LOM241.MM.10.070.0010.d	Sistemi terminali di distribuzione modulare, ciascuno composto da: valvole d'intercettazione generale e sfiato aria (se non previste in altri sistemi ev. abbinati); collettori di andata e ritorno in ottone tipo monoblocco a più derivazioni con eventuale by pass e staffe; valvole d'intercettazione per ciascuna derivazione (su andata predisposte per comando elettrotermico e su ritorno con pre-regolazione); raccordi e guarnizioni per allacciamento a tubi in acciaio o rame o plastica; cassetta in lamiera verniciata da incasso a filo muro ventilata con portello, serratura e chiave (eventualmente unita a quella di altri sistemi abbinati): / - derivazioni 6 + 6	cad		436,28
LOM241.MM.10.070.0010.e	Sistemi terminali di distribuzione modulare, ciascuno composto da: valvole d'intercettazione generale e sfiato aria (se non previste in altri sistemi ev. abbinati); collettori di andata e ritorno in ottone tipo monoblocco a più derivazioni con eventuale by pass e staffe; valvole d'intercettazione per ciascuna derivazione (su andata predisposte per comando elettrotermico e su ritorno con pre-regolazione); raccordi e guarnizioni per allacciamento a tubi in acciaio o rame o plastica; cassetta in lamiera verniciata da incasso a filo muro ventilata con portello, serratura e chiave (eventualmente unita a quella di altri sistemi abbinati): / - derivazioni 7 + 7	cad		472,39
LOM241.MM.10.070.0010.f	Sistemi terminali di distribuzione modulare, ciascuno composto da: valvole d'intercettazione generale e sfiato aria (se non previste in altri sistemi ev. abbinati); collettori di andata e ritorno in ottone tipo monoblocco a più derivazioni con eventuale by pass e staffe; valvole d'intercettazione per ciascuna derivazione (su andata predisposte per comando elettrotermico e su ritorno con pre-regolazione); raccordi e guarnizioni per allacciamento a tubi in acciaio o rame o plastica; cassetta in lamiera verniciata da incasso a filo muro ventilata con portello, serratura e chiave (eventualmente unita a quella di altri sistemi abbinati): / - derivazioni 8 + 8	cad		494,68
LOM241.MM.10.070.0010.g	Sistemi terminali di distribuzione modulare, ciascuno composto da: valvole d'intercettazione generale e sfiato aria (se non previste in altri sistemi ev. abbinati); collettori di andata e ritorno in ottone tipo monoblocco a più derivazioni con eventuale by pass e staffe; valvole d'intercettazione per ciascuna derivazione (su andata predisposte per comando elettrotermico e su ritorno con pre-regolazione); raccordi e guarnizioni per allacciamento a tubi in acciaio o rame o plastica; cassetta in lamiera verniciata da incasso a filo muro ventilata con portello, serratura e chiave (eventualmente unita a quella di altri sistemi abbinati): / - derivazioni 9 + 9	cad		536,67
LOM241.MM.10.070.0010.h	Sistemi terminali di distribuzione modulare, ciascuno composto da: valvole d'intercettazione generale e sfiato aria (se non previste in altri sistemi ev. abbinati); collettori di andata e ritorno in ottone tipo monoblocco a più derivazioni con eventuale by pass e staffe; valvole d'intercettazione per ciascuna derivazione (su andata predisposte per comando elettrotermico e su ritorno con pre-regolazione); raccordi e guarnizioni per allacciamento a tubi in acciaio o rame o plastica; cassetta in lamiera verniciata da incasso a filo muro ventilata con portello, serratura e chiave (eventualmente unita a quella di altri sistemi abbinati): / - derivazioni 10 + 10	cad		558,50
LOM241.MM.10.070.0010.i	Sistemi terminali di distribuzione modulare, ciascuno composto da: valvole d'intercettazione generale e sfiato aria (se non previste in altri sistemi ev. abbinati); collettori di andata e ritorno in ottone tipo monoblocco a più derivazioni con eventuale by pass e staffe; valvole d'intercettazione per ciascuna derivazione (su andata predisposte per comando elettrotermico e su ritorno con pre-regolazione); raccordi e guarnizioni per allacciamento a tubi in acciaio o rame o plastica; cassetta in lamiera verniciata da incasso a filo muro ventilata con portello, serratura e chiave (eventualmente unita a quella di altri sistemi abbinati): / - derivazioni 11 + 11	cad		631,32
LOM241.MM.10.070.0010.j	Sistemi terminali di distribuzione modulare, ciascuno composto da: valvole d'intercettazione generale e sfiato aria (se non previste in altri sistemi ev. abbinati); collettori di andata e ritorno in ottone tipo monoblocco a più derivazioni con eventuale by pass e staffe; valvole d'intercettazione per ciascuna derivazione (su andata predisposte per comando elettrotermico e su ritorno con pre-regolazione); raccordi e guarnizioni per allacciamento a tubi in acciaio o rame o plastica; cassetta in lamiera verniciata da incasso a filo muro ventilata con portello, serratura e chiave (eventualmente unita a quella di altri sistemi abbinati): / - derivazioni 12 + 12	cad		655,30
LOM241.MM.10.070.0010.k	Sistemi terminali di distribuzione modulare, ciascuno composto da: valvole d'intercettazione generale e sfiato aria (se non previste in altri sistemi ev. abbinati); collettori di andata e ritorno in ottone tipo monoblocco a più derivazioni con eventuale by pass e staffe; valvole d'intercettazione per ciascuna derivazione (su andata predisposte per comando elettrotermico e su ritorno con pre-regolazione); raccordi e guarnizioni per allacciamento a tubi in acciaio o rame o plastica; cassetta in lamiera verniciata da incasso a filo muro ventilata con portello, serratura e chiave (eventualmente unita a quella di altri sistemi abbinati): / - derivazioni 13 + 13	cad		676,58
LOM241.MM.10.070.0020	Sistemi terminali di alimentazione, portata fino a m³/h 3, ciascuno composto da: valvole d'intercettazione generale e sfiato aria (se non previste in altri sistemi eventualmente abbinati); gruppo monoblocco di regolazione/circolazione con valvola motorizzata, regolatore climatico predisposto per teletrasmissione dati, sonde di regolazione e sicurezza, termometri, circolatore monofase a 3 velocità, eventuale by pass tra andata e ritorno; raccordi e guarnizioni; cassetta in lamiera verniciata da incasso a filo muro ventilata con portello, serratura e chiave (eventualmente unita a quella di altri sistemi abbinati).
LOM241.MM.10.070.0020.a	Sistemi terminali di alimentazione, portata fino a m³/h 3, ciascuno composto da: valvole d'intercettazione generale e sfiato aria (se non previste in altri sistemi eventualmente abbinati); gruppo monoblocco di regolazione/circolazione con valvola motorizzata, regolatore climatico predisposto per teletrasmissione dati, sonde di regolazione e sicurezza, termometri, circolatore monofase a 3 velocità, eventuale by pass tra andata e ritorno; raccordi e guarnizioni; cassetta in lamiera verniciata da incasso a filo muro ventilata con portello, serratura e chiave (eventualmente unita a quella di altri sistemi abbinati). / - sistema terminale con termostato ambiente	cad		1.744,07
LOM241.MM.10.070.0020.b	Sistemi terminali di alimentazione, portata fino a m³/h 3, ciascuno composto da: valvole d'intercettazione generale e sfiato aria (se non previste in altri sistemi eventualmente abbinati); gruppo monoblocco di regolazione/circolazione con valvola motorizzata, regolatore climatico predisposto per teletrasmissione dati, sonde di regolazione e sicurezza, termometri, circolatore monofase a 3 velocità, eventuale by pass tra andata e ritorno; raccordi e guarnizioni; cassetta in lamiera verniciata da incasso a filo muro ventilata con portello, serratura e chiave (eventualmente unita a quella di altri sistemi abbinati). / - sistema con termostato ambiente, selettore e orologio digitale	cad		1.819,55
LOM241.MM.10.070.0020.c	Sistemi terminali di alimentazione, portata fino a m³/h 3, ciascuno composto da: valvole d'intercettazione generale e sfiato aria (se non previste in altri sistemi eventualmente abbinati); gruppo monoblocco di regolazione/circolazione con valvola motorizzata, regolatore climatico predisposto per teletrasmissione dati, sonde di regolazione e sicurezza, termometri, circolatore monofase a 3 velocità, eventuale by pass tra andata e ritorno; raccordi e guarnizioni; cassetta in lamiera verniciata da incasso a filo muro ventilata con portello, serratura e chiave (eventualmente unita a quella di altri sistemi abbinati). / - sistema con termostato ambiente programmabile digitale	cad		1.767,69
LOM241.MM.10.070.0030	Sistemi terminali di contabilizzazione energia, ciascuno composto da: valvole d'intercettazione generale e sfiato aria (se non previste in altri sistemi ev. abbinati); filtro a Y; contabilizzatore terminale comprendente centralina a V 24 con display, contatore volumetrico, sonde di temperatura e pozzetti; raccordi e guarnizioni; cassetta (eventualmente unita a quella di altri sistemi) in lamiera verniciata da incasso a filo muro ventilata con portello, serratura e chiave.
LOM241.MM.10.070.0030.a	Sistemi terminali di contabilizzazione energia, ciascuno composto da: valvole d'intercettazione generale e sfiato aria (se non previste in altri sistemi ev. abbinati); filtro a Y; contabilizzatore terminale comprendente centralina a V 24 con display, contatore volumetrico, sonde di temperatura e pozzetti; raccordi e guarnizioni; cassetta (eventualmente unita a quella di altri sistemi) in lamiera verniciata da incasso a filo muro ventilata con portello, serratura e chiave. / - contabilizzazione energia di riscaldamento - DN15	cad		738,95
LOM241.MM.10.070.0030.b	Sistemi terminali di contabilizzazione energia, ciascuno composto da: valvole d'intercettazione generale e sfiato aria (se non previste in altri sistemi ev. abbinati); filtro a Y; contabilizzatore terminale comprendente centralina a V 24 con display, contatore volumetrico, sonde di temperatura e pozzetti; raccordi e guarnizioni; cassetta (eventualmente unita a quella di altri sistemi) in lamiera verniciata da incasso a filo muro ventilata con portello, serratura e chiave. / - contabilizzazione energia di riscaldamento - DN20	cad		815,59
LOM241.MM.10.070.0030.c	Sistemi terminali di contabilizzazione energia, ciascuno composto da: valvole d'intercettazione generale e sfiato aria (se non previste in altri sistemi ev. abbinati); filtro a Y; contabilizzatore terminale comprendente centralina a V 24 con display, contatore volumetrico, sonde di temperatura e pozzetti; raccordi e guarnizioni; cassetta (eventualmente unita a quella di altri sistemi) in lamiera verniciata da incasso a filo muro ventilata con portello, serratura e chiave. / - contabilizzazione energia di riscaldamento - DN25	cad		892,24
LOM241.MM.10.070.0030.d	Sistemi terminali di contabilizzazione energia, ciascuno composto da: valvole d'intercettazione generale e sfiato aria (se non previste in altri sistemi ev. abbinati); filtro a Y; contabilizzatore terminale comprendente centralina a V 24 con display, contatore volumetrico, sonde di temperatura e pozzetti; raccordi e guarnizioni; cassetta (eventualmente unita a quella di altri sistemi) in lamiera verniciata da incasso a filo muro ventilata con portello, serratura e chiave. / - contabilizzazione energia di riscaldamento - DN32	cad		922,87
LOM241.MM.10.070.0030.e	Sistemi terminali di contabilizzazione energia, ciascuno composto da: valvole d'intercettazione generale e sfiato aria (se non previste in altri sistemi ev. abbinati); filtro a Y; contabilizzatore terminale comprendente centralina a V 24 con display, contatore volumetrico, sonde di temperatura e pozzetti; raccordi e guarnizioni; cassetta (eventualmente unita a quella di altri sistemi) in lamiera verniciata da incasso a filo muro ventilata con portello, serratura e chiave. / - contabilizzazione energia di riscaldamento - DN40	cad		1.259,12
LOM241.MM.10.070.0030.f	Sistemi terminali di contabilizzazione energia, ciascuno composto da: valvole d'intercettazione generale e sfiato aria (se non previste in altri sistemi ev. abbinati); filtro a Y; contabilizzatore terminale comprendente centralina a V 24 con display, contatore volumetrico, sonde di temperatura e pozzetti; raccordi e guarnizioni; cassetta (eventualmente unita a quella di altri sistemi) in lamiera verniciata da incasso a filo muro ventilata con portello, serratura e chiave. / - contabilizzazione energia di riscaldamento - DN50	cad		1.556,39
LOM241.MM.10.070.0030.g	Sistemi terminali di contabilizzazione energia, ciascuno composto da: valvole d'intercettazione generale e sfiato aria (se non previste in altri sistemi ev. abbinati); filtro a Y; contabilizzatore terminale comprendente centralina a V 24 con display, contatore volumetrico, sonde di temperatura e pozzetti; raccordi e guarnizioni; cassetta (eventualmente unita a quella di altri sistemi) in lamiera verniciata da incasso a filo muro ventilata con portello, serratura e chiave. / - aggiunta contabilizzazione raffreddamento - aumento di prezzo per ogni sistema terminale di contabilizzazione energia	cad		82,11
LOM241.MM.10.070.0030.h	Sistemi terminali di contabilizzazione energia, ciascuno composto da: valvole d'intercettazione generale e sfiato aria (se non previste in altri sistemi ev. abbinati); filtro a Y; contabilizzatore terminale comprendente centralina a V 24 con display, contatore volumetrico, sonde di temperatura e pozzetti; raccordi e guarnizioni; cassetta (eventualmente unita a quella di altri sistemi) in lamiera verniciata da incasso a filo muro ventilata con portello, serratura e chiave. / - aggiunta contabilizzazione acqua fredda sanitaria DN20 - aumento di prezzo per ogni sistema terminale	cad		151,58
LOM241.MM.10.070.0040	Sistemi terminali pre-montati tipo satellite, ciascuno composto da: valvole d'intercettazione generale DN 20 e sfiato aria; filtri a Y per tubazioni in arrivo dalle centrali; pozzetti termometrici; contabilizzatori d'energia per riscaldamento (n° 1) o riscaldamento / raffreddamento (n° 2), ciascuno comprendente centralina a V 24 con display, contatore volumetrico, sonde di temperatura e pozzetti; circuito produzione acqua calda sanitaria da kW 30 comprendente elettro-valvola e flussostato di priorità, scambiatore a piastre e miscelatore termostatico regolabile; circuito riscaldamento portata fino a m³/h 3 comprendente valvola motorizzata di regolazione, by pass e circolatore monofase a 3 velocità; circuito raffreddamento con valvola di zona; raccordi e guarnizioni; pannello elettrico con cablaggi a valle; cassetta (eventualmente unita a quella di altri sistemi) in lamiera verniciata da incasso a filo muro ventilata con portello, serratura e chiave:
LOM241.MM.10.070.0040.a	Sistemi terminali pre-montati tipo satellite, ciascuno composto da: valvole d'intercettazione generale DN 20 e sfiato aria; filtri a Y per tubazioni in arrivo dalle centrali; pozzetti termometrici; contabilizzatori d'energia per riscaldamento (n° 1) o riscaldamento / raffreddamento (n° 2), ciascuno comprendente centralina a V 24 con display, contatore volumetrico, sonde di temperatura e pozzetti; circuito produzione acqua calda sanitaria da kW 30 comprendente elettro-valvola e flussostato di priorità, scambiatore a piastre e miscelatore termostatico regolabile; circuito riscaldamento portata fino a m³/h 3 comprendente valvola motorizzata di regolazione, by pass e circolatore monofase a 3 velocità; circuito raffreddamento con valvola di zona; raccordi e guarnizioni; pannello elettrico con cablaggi a valle; cassetta (eventualmente unita a quella di altri sistemi) in lamiera verniciata da incasso a filo muro ventilata con portello, serratura e chiave: / - acqua calda sanitaria e riscaldamento	cad		2.200,30
LOM241.MM.10.070.0040.b	Sistemi terminali pre-montati tipo satellite, ciascuno composto da: valvole d'intercettazione generale DN 20 e sfiato aria; filtri a Y per tubazioni in arrivo dalle centrali; pozzetti termometrici; contabilizzatori d'energia per riscaldamento (n° 1) o riscaldamento / raffreddamento (n° 2), ciascuno comprendente centralina a V 24 con display, contatore volumetrico, sonde di temperatura e pozzetti; circuito produzione acqua calda sanitaria da kW 30 comprendente elettro-valvola e flussostato di priorità, scambiatore a piastre e miscelatore termostatico regolabile; circuito riscaldamento portata fino a m³/h 3 comprendente valvola motorizzata di regolazione, by pass e circolatore monofase a 3 velocità; circuito raffreddamento con valvola di zona; raccordi e guarnizioni; pannello elettrico con cablaggi a valle; cassetta (eventualmente unita a quella di altri sistemi) in lamiera verniciata da incasso a filo muro ventilata con portello, serratura e chiave: / - acqua calda sanitaria, riscaldamento e raffreddamento	cad		2.583,83
LOM241.MM.10.070.0040.c	Sistemi terminali pre-montati tipo satellite, ciascuno composto da: valvole d'intercettazione generale DN 20 e sfiato aria; filtri a Y per tubazioni in arrivo dalle centrali; pozzetti termometrici; contabilizzatori d'energia per riscaldamento (n° 1) o riscaldamento / raffreddamento (n° 2), ciascuno comprendente centralina a V 24 con display, contatore volumetrico, sonde di temperatura e pozzetti; circuito produzione acqua calda sanitaria da kW 30 comprendente elettro-valvola e flussostato di priorità, scambiatore a piastre e miscelatore termostatico regolabile; circuito riscaldamento portata fino a m³/h 3 comprendente valvola motorizzata di regolazione, by pass e circolatore monofase a 3 velocità; circuito raffreddamento con valvola di zona; raccordi e guarnizioni; pannello elettrico con cablaggi a valle; cassetta (eventualmente unita a quella di altri sistemi) in lamiera verniciata da incasso a filo muro ventilata con portello, serratura e chiave: / - aggiunta contabilizzazione acqua fredda sanitaria - DN20	cad		151,58
LOM241.MM.10.080	TRAVI INDUTTIVE
LOM241.MM.10.080.0010	Travi induttive da controsoffitto a 1 batteria, composte da: sistema di ugelli per aria primaria a doppio canale con serranda di regolazione; batteria di trattamenta aria in rame-alluminio; struttura in acciaio ispezionabile verniciata di bianco, incorporante più ingressi d'aria primaria, griglia d'aspirazione e bocchette d'immissione; dispositivi di orientamento e regolazione dei flussi d'aria immessa; kit di sospensione a soffitto.
LOM241.MM.10.080.0010.a	Travi induttive da controsoffitto a 1 batteria, composte da: sistema di ugelli per aria primaria a doppio canale con serranda di regolazione; batteria di trattamenta aria in rame-alluminio; struttura in acciaio ispezionabile verniciata di bianco, incorporante più ingressi d'aria primaria, griglia d'aspirazione e bocchette d'immissione; dispositivi di orientamento e regolazione dei flussi d'aria immessa; kit di sospensione a soffitto. / - 570 Wf - 14,5 l/s - 1,2 m	cad		481,59
LOM241.MM.10.080.0010.b	Travi induttive da controsoffitto a 1 batteria, composte da: sistema di ugelli per aria primaria a doppio canale con serranda di regolazione; batteria di trattamenta aria in rame-alluminio; struttura in acciaio ispezionabile verniciata di bianco, incorporante più ingressi d'aria primaria, griglia d'aspirazione e bocchette d'immissione; dispositivi di orientamento e regolazione dei flussi d'aria immessa; kit di sospensione a soffitto. / - 727 Wf - 18,5 l/s - 1,5 m	cad		531,62
LOM241.MM.10.080.0010.c	Travi induttive da controsoffitto a 1 batteria, composte da: sistema di ugelli per aria primaria a doppio canale con serranda di regolazione; batteria di trattamenta aria in rame-alluminio; struttura in acciaio ispezionabile verniciata di bianco, incorporante più ingressi d'aria primaria, griglia d'aspirazione e bocchette d'immissione; dispositivi di orientamento e regolazione dei flussi d'aria immessa; kit di sospensione a soffitto. / - 891 Wf - 23 l/s - 1,8 m	cad		593,78
LOM241.MM.10.080.0010.d	Travi induttive da controsoffitto a 1 batteria, composte da: sistema di ugelli per aria primaria a doppio canale con serranda di regolazione; batteria di trattamenta aria in rame-alluminio; struttura in acciaio ispezionabile verniciata di bianco, incorporante più ingressi d'aria primaria, griglia d'aspirazione e bocchette d'immissione; dispositivi di orientamento e regolazione dei flussi d'aria immessa; kit di sospensione a soffitto. / - 1037 Wf - 26 l/s - 2,1 m	cad		655,95
LOM241.MM.10.080.0010.e	Travi induttive da controsoffitto a 1 batteria, composte da: sistema di ugelli per aria primaria a doppio canale con serranda di regolazione; batteria di trattamenta aria in rame-alluminio; struttura in acciaio ispezionabile verniciata di bianco, incorporante più ingressi d'aria primaria, griglia d'aspirazione e bocchette d'immissione; dispositivi di orientamento e regolazione dei flussi d'aria immessa; kit di sospensione a soffitto. / - 1195 Wf - 30 l/s - 2,4 m	cad		714,53
LOM241.MM.10.080.0010.f	Travi induttive da controsoffitto a 1 batteria, composte da: sistema di ugelli per aria primaria a doppio canale con serranda di regolazione; batteria di trattamenta aria in rame-alluminio; struttura in acciaio ispezionabile verniciata di bianco, incorporante più ingressi d'aria primaria, griglia d'aspirazione e bocchette d'immissione; dispositivi di orientamento e regolazione dei flussi d'aria immessa; kit di sospensione a soffitto. / - 1352 Wf - 34 l/s - 2,7 m	cad		773,15
LOM241.MM.10.080.0010.g	Travi induttive da controsoffitto a 1 batteria, composte da: sistema di ugelli per aria primaria a doppio canale con serranda di regolazione; batteria di trattamenta aria in rame-alluminio; struttura in acciaio ispezionabile verniciata di bianco, incorporante più ingressi d'aria primaria, griglia d'aspirazione e bocchette d'immissione; dispositivi di orientamento e regolazione dei flussi d'aria immessa; kit di sospensione a soffitto. / - 1510 Wf - 38 l/s - 3,0 m	cad		836,01
LOM241.MM.10.080.0010.h	Travi induttive da controsoffitto a 1 batteria, composte da: sistema di ugelli per aria primaria a doppio canale con serranda di regolazione; batteria di trattamenta aria in rame-alluminio; struttura in acciaio ispezionabile verniciata di bianco, incorporante più ingressi d'aria primaria, griglia d'aspirazione e bocchette d'immissione; dispositivi di orientamento e regolazione dei flussi d'aria immessa; kit di sospensione a soffitto. / - 1668 Wf - 42 l/s - 3,3 m	cad		898,91
LOM241.MM.10.080.0010.i	Travi induttive da controsoffitto a 1 batteria, composte da: sistema di ugelli per aria primaria a doppio canale con serranda di regolazione; batteria di trattamenta aria in rame-alluminio; struttura in acciaio ispezionabile verniciata di bianco, incorporante più ingressi d'aria primaria, griglia d'aspirazione e bocchette d'immissione; dispositivi di orientamento e regolazione dei flussi d'aria immessa; kit di sospensione a soffitto. / - 1825 Wf - 46 l/s - 3,6 m	cad		944,63
LOM241.MM.10.080.0010.j	Travi induttive da controsoffitto a 1 batteria, composte da: sistema di ugelli per aria primaria a doppio canale con serranda di regolazione; batteria di trattamenta aria in rame-alluminio; struttura in acciaio ispezionabile verniciata di bianco, incorporante più ingressi d'aria primaria, griglia d'aspirazione e bocchette d'immissione; dispositivi di orientamento e regolazione dei flussi d'aria immessa; kit di sospensione a soffitto. / - 1982 Wf - 50 l/s - 3,9 m	cad		990,36
LOM241.MM.10.080.0020	Travi induttive da controsoffitto a 2 batterie, composte da: sistema di ugelli per aria primaria a doppio canale con serranda di regolazione; batterie di raffrescamento e riscaldamento in rame-alluminio; struttura in acciaio ispezionabile verniciata di bianco, incorporante più ingressi d'aria primaria, griglia d'aspirazione e bocchette d'immissione; dispositivi di orientamento e regolazione dei flussi d'aria immessa; kit di sospensione a soffitto.
LOM241.MM.10.080.0020.a	Travi induttive da controsoffitto a 2 batterie, composte da: sistema di ugelli per aria primaria a doppio canale con serranda di regolazione; batterie di raffrescamento e riscaldamento in rame-alluminio; struttura in acciaio ispezionabile verniciata di bianco, incorporante più ingressi d'aria primaria, griglia d'aspirazione e bocchette d'immissione; dispositivi di orientamento e regolazione dei flussi d'aria immessa; kit di sospensione a soffitto. / - 570 Wf - 312 Wt - 14,5 l/s - 1,2 m	cad		528,76
LOM241.MM.10.080.0020.b	Travi induttive da controsoffitto a 2 batterie, composte da: sistema di ugelli per aria primaria a doppio canale con serranda di regolazione; batterie di raffrescamento e riscaldamento in rame-alluminio; struttura in acciaio ispezionabile verniciata di bianco, incorporante più ingressi d'aria primaria, griglia d'aspirazione e bocchette d'immissione; dispositivi di orientamento e regolazione dei flussi d'aria immessa; kit di sospensione a soffitto. / - 727 Wf - 390 Wt - 18,5 l/s - 1,5 m	cad		584,49
LOM241.MM.10.080.0020.c	Travi induttive da controsoffitto a 2 batterie, composte da: sistema di ugelli per aria primaria a doppio canale con serranda di regolazione; batterie di raffrescamento e riscaldamento in rame-alluminio; struttura in acciaio ispezionabile verniciata di bianco, incorporante più ingressi d'aria primaria, griglia d'aspirazione e bocchette d'immissione; dispositivi di orientamento e regolazione dei flussi d'aria immessa; kit di sospensione a soffitto. / - 891 Wf - 468 Wt - 23 l/s - 1,8 m	cad		647,39
LOM241.MM.10.080.0020.d	Travi induttive da controsoffitto a 2 batterie, composte da: sistema di ugelli per aria primaria a doppio canale con serranda di regolazione; batterie di raffrescamento e riscaldamento in rame-alluminio; struttura in acciaio ispezionabile verniciata di bianco, incorporante più ingressi d'aria primaria, griglia d'aspirazione e bocchette d'immissione; dispositivi di orientamento e regolazione dei flussi d'aria immessa; kit di sospensione a soffitto. / - 1037 Wf - 546 Wt - 26 l/s - 2,1 m	cad		720,25
LOM241.MM.10.080.0020.e	Travi induttive da controsoffitto a 2 batterie, composte da: sistema di ugelli per aria primaria a doppio canale con serranda di regolazione; batterie di raffrescamento e riscaldamento in rame-alluminio; struttura in acciaio ispezionabile verniciata di bianco, incorporante più ingressi d'aria primaria, griglia d'aspirazione e bocchette d'immissione; dispositivi di orientamento e regolazione dei flussi d'aria immessa; kit di sospensione a soffitto. / - 1195 Wf - 624 Wt - 30 l/s - 2,4 m	cad		771,71
LOM241.MM.10.080.0020.f	Travi induttive da controsoffitto a 2 batterie, composte da: sistema di ugelli per aria primaria a doppio canale con serranda di regolazione; batterie di raffrescamento e riscaldamento in rame-alluminio; struttura in acciaio ispezionabile verniciata di bianco, incorporante più ingressi d'aria primaria, griglia d'aspirazione e bocchette d'immissione; dispositivi di orientamento e regolazione dei flussi d'aria immessa; kit di sospensione a soffitto. / - 1352 Wf - 702 Wt - 34 l/s - 2,7 m	cad		850,29
LOM241.MM.10.080.0020.g	Travi induttive da controsoffitto a 2 batterie, composte da: sistema di ugelli per aria primaria a doppio canale con serranda di regolazione; batterie di raffrescamento e riscaldamento in rame-alluminio; struttura in acciaio ispezionabile verniciata di bianco, incorporante più ingressi d'aria primaria, griglia d'aspirazione e bocchette d'immissione; dispositivi di orientamento e regolazione dei flussi d'aria immessa; kit di sospensione a soffitto. / - 1510 Wf - 780 Wt - 38 l/s - 3,0 m	cad		894,59
LOM241.MM.10.080.0020.h	Travi induttive da controsoffitto a 2 batterie, composte da: sistema di ugelli per aria primaria a doppio canale con serranda di regolazione; batterie di raffrescamento e riscaldamento in rame-alluminio; struttura in acciaio ispezionabile verniciata di bianco, incorporante più ingressi d'aria primaria, griglia d'aspirazione e bocchette d'immissione; dispositivi di orientamento e regolazione dei flussi d'aria immessa; kit di sospensione a soffitto. / - 1668 Wf - 858 Wt - 42 l/s - 3,3 m	cad		987,51
LOM241.MM.10.080.0020.i	Travi induttive da controsoffitto a 2 batterie, composte da: sistema di ugelli per aria primaria a doppio canale con serranda di regolazione; batterie di raffrescamento e riscaldamento in rame-alluminio; struttura in acciaio ispezionabile verniciata di bianco, incorporante più ingressi d'aria primaria, griglia d'aspirazione e bocchette d'immissione; dispositivi di orientamento e regolazione dei flussi d'aria immessa; kit di sospensione a soffitto. / - 1825 Wf - 936 Wt - 46 l/s - 3,6 m	cad		1.038,95
LOM241.MM.10.080.0020.j	Travi induttive da controsoffitto a 2 batterie, composte da: sistema di ugelli per aria primaria a doppio canale con serranda di regolazione; batterie di raffrescamento e riscaldamento in rame-alluminio; struttura in acciaio ispezionabile verniciata di bianco, incorporante più ingressi d'aria primaria, griglia d'aspirazione e bocchette d'immissione; dispositivi di orientamento e regolazione dei flussi d'aria immessa; kit di sospensione a soffitto. / - 1982 Wf - 1014 Wt - 50 l/s - 3,9 m	cad		1.090,39
LOM241.MM.10.080.0030	Travi induttive sospese a 1 batteria, composte da: sistema di ugelli per aria primaria a doppio canale con serranda di regolazione; batteria di trattamenta aria in rame-alluminio; struttura in acciaio ispezionabile verniciata di bianco, incorporante raccordo a muro di copertura attacchi aeraulici e idraulici, griglia d'aspirazione e bocchette d'immissione; dispositivi di orientamento e regolazione dei flussi d'aria immessa; kit di sospensione a soffitto.
LOM241.MM.10.080.0030.a	Travi induttive sospese a 1 batteria, composte da: sistema di ugelli per aria primaria a doppio canale con serranda di regolazione; batteria di trattamenta aria in rame-alluminio; struttura in acciaio ispezionabile verniciata di bianco, incorporante raccordo a muro di copertura attacchi aeraulici e idraulici, griglia d'aspirazione e bocchette d'immissione; dispositivi di orientamento e regolazione dei flussi d'aria immessa; kit di sospensione a soffitto. / - 570 Wf - 312 Wt - 14,5 l/s - 1,2 m	cad		501,61
LOM241.MM.10.080.0030.b	Travi induttive sospese a 1 batteria, composte da: sistema di ugelli per aria primaria a doppio canale con serranda di regolazione; batteria di trattamenta aria in rame-alluminio; struttura in acciaio ispezionabile verniciata di bianco, incorporante raccordo a muro di copertura attacchi aeraulici e idraulici, griglia d'aspirazione e bocchette d'immissione; dispositivi di orientamento e regolazione dei flussi d'aria immessa; kit di sospensione a soffitto. / - 727 Wf - 390 Wt - 18,5 l/s - 1,5 m	cad		553,06
LOM241.MM.10.080.0030.c	Travi induttive sospese a 1 batteria, composte da: sistema di ugelli per aria primaria a doppio canale con serranda di regolazione; batteria di trattamenta aria in rame-alluminio; struttura in acciaio ispezionabile verniciata di bianco, incorporante raccordo a muro di copertura attacchi aeraulici e idraulici, griglia d'aspirazione e bocchette d'immissione; dispositivi di orientamento e regolazione dei flussi d'aria immessa; kit di sospensione a soffitto. / - 891 Wf - 468 Wt - 23 l/s - 1,8 m	cad		605,93
LOM241.MM.10.080.0030.d	Travi induttive sospese a 1 batteria, composte da: sistema di ugelli per aria primaria a doppio canale con serranda di regolazione; batteria di trattamenta aria in rame-alluminio; struttura in acciaio ispezionabile verniciata di bianco, incorporante raccordo a muro di copertura attacchi aeraulici e idraulici, griglia d'aspirazione e bocchette d'immissione; dispositivi di orientamento e regolazione dei flussi d'aria immessa; kit di sospensione a soffitto. / - 1037 Wf - 546 Wt - 26 l/s - 2,1 m	cad		658,80
LOM241.MM.10.080.0030.e	Travi induttive sospese a 1 batteria, composte da: sistema di ugelli per aria primaria a doppio canale con serranda di regolazione; batteria di trattamenta aria in rame-alluminio; struttura in acciaio ispezionabile verniciata di bianco, incorporante raccordo a muro di copertura attacchi aeraulici e idraulici, griglia d'aspirazione e bocchette d'immissione; dispositivi di orientamento e regolazione dei flussi d'aria immessa; kit di sospensione a soffitto. / - 1195 Wf - 624 Wt - 30 l/s - 2,4 m	cad		684,53
LOM241.MM.10.080.0030.f	Travi induttive sospese a 1 batteria, composte da: sistema di ugelli per aria primaria a doppio canale con serranda di regolazione; batteria di trattamenta aria in rame-alluminio; struttura in acciaio ispezionabile verniciata di bianco, incorporante raccordo a muro di copertura attacchi aeraulici e idraulici, griglia d'aspirazione e bocchette d'immissione; dispositivi di orientamento e regolazione dei flussi d'aria immessa; kit di sospensione a soffitto. / - 1352 Wf - 702 Wt - 34 l/s - 2,7 m	cad		764,55
LOM241.MM.10.080.0030.g	Travi induttive sospese a 1 batteria, composte da: sistema di ugelli per aria primaria a doppio canale con serranda di regolazione; batteria di trattamenta aria in rame-alluminio; struttura in acciaio ispezionabile verniciata di bianco, incorporante raccordo a muro di copertura attacchi aeraulici e idraulici, griglia d'aspirazione e bocchette d'immissione; dispositivi di orientamento e regolazione dei flussi d'aria immessa; kit di sospensione a soffitto. / - 1510 Wf - 780 Wt - 38 l/s - 3,0 m	cad		807,42
LOM241.MM.10.080.0030.h	Travi induttive sospese a 1 batteria, composte da: sistema di ugelli per aria primaria a doppio canale con serranda di regolazione; batteria di trattamenta aria in rame-alluminio; struttura in acciaio ispezionabile verniciata di bianco, incorporante raccordo a muro di copertura attacchi aeraulici e idraulici, griglia d'aspirazione e bocchette d'immissione; dispositivi di orientamento e regolazione dei flussi d'aria immessa; kit di sospensione a soffitto. / - 1668 Wf - 858 Wt - 42 l/s - 3,3 m	cad		888,88
LOM241.MM.10.080.0030.i	Travi induttive sospese a 1 batteria, composte da: sistema di ugelli per aria primaria a doppio canale con serranda di regolazione; batteria di trattamenta aria in rame-alluminio; struttura in acciaio ispezionabile verniciata di bianco, incorporante raccordo a muro di copertura attacchi aeraulici e idraulici, griglia d'aspirazione e bocchette d'immissione; dispositivi di orientamento e regolazione dei flussi d'aria immessa; kit di sospensione a soffitto. / - 1825 Wf - 936 Wt - 46 l/s - 3,6 m	cad		937,47
LOM241.MM.10.080.0030.j	Travi induttive sospese a 1 batteria, composte da: sistema di ugelli per aria primaria a doppio canale con serranda di regolazione; batteria di trattamenta aria in rame-alluminio; struttura in acciaio ispezionabile verniciata di bianco, incorporante raccordo a muro di copertura attacchi aeraulici e idraulici, griglia d'aspirazione e bocchette d'immissione; dispositivi di orientamento e regolazione dei flussi d'aria immessa; kit di sospensione a soffitto. / - 1982 Wf - 1014 Wt - 50 l/s - 3,9 m	cad		1.034,66
LOM241.MM.10.080.0040	Travi induttive sospese a 2 batterie, composte da: sistema di ugelli per aria primaria a doppio canale con serranda di regolazione; batterie di raffrescamento e riscaldamento in rame-alluminio; struttura in acciaio ispezionabile verniciata di bianco, incorporante raccordo a muro di copertura attacchi aeraulici e idraulici, griglia d'aspirazione e bocchette d'immissione; dispositivi di orientamento e regolazione dei flussi d'aria immessa; kit di sospensione a soffitto.
LOM241.MM.10.080.0040.a	Travi induttive sospese a 2 batterie, composte da: sistema di ugelli per aria primaria a doppio canale con serranda di regolazione; batterie di raffrescamento e riscaldamento in rame-alluminio; struttura in acciaio ispezionabile verniciata di bianco, incorporante raccordo a muro di copertura attacchi aeraulici e idraulici, griglia d'aspirazione e bocchette d'immissione; dispositivi di orientamento e regolazione dei flussi d'aria immessa; kit di sospensione a soffitto. / - 570 Wf - 312 Wt - 14,5 l/s - 1,2 m	cad		551,61
LOM241.MM.10.080.0040.b	Travi induttive sospese a 2 batterie, composte da: sistema di ugelli per aria primaria a doppio canale con serranda di regolazione; batterie di raffrescamento e riscaldamento in rame-alluminio; struttura in acciaio ispezionabile verniciata di bianco, incorporante raccordo a muro di copertura attacchi aeraulici e idraulici, griglia d'aspirazione e bocchette d'immissione; dispositivi di orientamento e regolazione dei flussi d'aria immessa; kit di sospensione a soffitto. / - 727 Wf - 390 Wt - 18,5 l/s - 1,5 m	cad		610,23
LOM241.MM.10.080.0040.c	Travi induttive sospese a 2 batterie, composte da: sistema di ugelli per aria primaria a doppio canale con serranda di regolazione; batterie di raffrescamento e riscaldamento in rame-alluminio; struttura in acciaio ispezionabile verniciata di bianco, incorporante raccordo a muro di copertura attacchi aeraulici e idraulici, griglia d'aspirazione e bocchette d'immissione; dispositivi di orientamento e regolazione dei flussi d'aria immessa; kit di sospensione a soffitto. / - 891 Wf - 468 Wt - 23 l/s - 1,8 m	cad		675,97
LOM241.MM.10.080.0040.d	Travi induttive sospese a 2 batterie, composte da: sistema di ugelli per aria primaria a doppio canale con serranda di regolazione; batterie di raffrescamento e riscaldamento in rame-alluminio; struttura in acciaio ispezionabile verniciata di bianco, incorporante raccordo a muro di copertura attacchi aeraulici e idraulici, griglia d'aspirazione e bocchette d'immissione; dispositivi di orientamento e regolazione dei flussi d'aria immessa; kit di sospensione a soffitto. / - 1037 Wf - 546 Wt - 26 l/s - 2,1 m	cad		753,13
LOM241.MM.10.080.0040.e	Travi induttive sospese a 2 batterie, composte da: sistema di ugelli per aria primaria a doppio canale con serranda di regolazione; batterie di raffrescamento e riscaldamento in rame-alluminio; struttura in acciaio ispezionabile verniciata di bianco, incorporante raccordo a muro di copertura attacchi aeraulici e idraulici, griglia d'aspirazione e bocchette d'immissione; dispositivi di orientamento e regolazione dei flussi d'aria immessa; kit di sospensione a soffitto. / - 1195 Wf - 624 Wt - 30 l/s - 2,4 m	cad		806,01
LOM241.MM.10.080.0040.f	Travi induttive sospese a 2 batterie, composte da: sistema di ugelli per aria primaria a doppio canale con serranda di regolazione; batterie di raffrescamento e riscaldamento in rame-alluminio; struttura in acciaio ispezionabile verniciata di bianco, incorporante raccordo a muro di copertura attacchi aeraulici e idraulici, griglia d'aspirazione e bocchette d'immissione; dispositivi di orientamento e regolazione dei flussi d'aria immessa; kit di sospensione a soffitto. / - 1352 Wf - 702 Wt - 34 l/s - 2,7 m	cad		887,47
LOM241.MM.10.080.0040.g	Travi induttive sospese a 2 batterie, composte da: sistema di ugelli per aria primaria a doppio canale con serranda di regolazione; batterie di raffrescamento e riscaldamento in rame-alluminio; struttura in acciaio ispezionabile verniciata di bianco, incorporante raccordo a muro di copertura attacchi aeraulici e idraulici, griglia d'aspirazione e bocchette d'immissione; dispositivi di orientamento e regolazione dei flussi d'aria immessa; kit di sospensione a soffitto. / - 1510 Wf - 780 Wt - 38 l/s - 3,0 m	cad		934,62
LOM241.MM.10.080.0040.h	Travi induttive sospese a 2 batterie, composte da: sistema di ugelli per aria primaria a doppio canale con serranda di regolazione; batterie di raffrescamento e riscaldamento in rame-alluminio; struttura in acciaio ispezionabile verniciata di bianco, incorporante raccordo a muro di copertura attacchi aeraulici e idraulici, griglia d'aspirazione e bocchette d'immissione; dispositivi di orientamento e regolazione dei flussi d'aria immessa; kit di sospensione a soffitto. / - 1668 Wf - 858 Wt - 42 l/s - 3,3 m	cad		1.031,80
LOM241.MM.10.080.0040.i	Travi induttive sospese a 2 batterie, composte da: sistema di ugelli per aria primaria a doppio canale con serranda di regolazione; batterie di raffrescamento e riscaldamento in rame-alluminio; struttura in acciaio ispezionabile verniciata di bianco, incorporante raccordo a muro di copertura attacchi aeraulici e idraulici, griglia d'aspirazione e bocchette d'immissione; dispositivi di orientamento e regolazione dei flussi d'aria immessa; kit di sospensione a soffitto. / - 1825 Wf - 936 Wt - 46 l/s - 3,6 m	cad		1.086,09
LOM241.MM.10.080.0040.j	Travi induttive sospese a 2 batterie, composte da: sistema di ugelli per aria primaria a doppio canale con serranda di regolazione; batterie di raffrescamento e riscaldamento in rame-alluminio; struttura in acciaio ispezionabile verniciata di bianco, incorporante raccordo a muro di copertura attacchi aeraulici e idraulici, griglia d'aspirazione e bocchette d'immissione; dispositivi di orientamento e regolazione dei flussi d'aria immessa; kit di sospensione a soffitto. / - 1982 Wf - 1014 Wt - 50 l/s - 3,9 m	cad		1.138,98
LOM241.MM.10.090	INDUTTORI
LOM241.MM.10.090.0010	Induttori da incasso tipo standard, composti da: canale d'aria primaria in acciaio zincato con lamiera forata equalizzatrice e ugelli; batterie di raffrescamento e riscaldamento in rame-alluminio; regolazione automatica comprendente valvola motorizzata speciale, regolatore predisposto per supervisione e sonde temperatura; struttura in acciaio zincato con aperture d'aspirazione e uscita aria.
LOM241.MM.10.090.0010.a	Induttori da incasso tipo standard, composti da: canale d'aria primaria in acciaio zincato con lamiera forata equalizzatrice e ugelli; batterie di raffrescamento e riscaldamento in rame-alluminio; regolazione automatica comprendente valvola motorizzata speciale, regolatore predisposto per supervisione e sonde temperatura; struttura in acciaio zincato con aperture d'aspirazione e uscita aria. / - 750 Wf - 790 Wt - 21,0 l/s - 0,6 m	cad		827,44
LOM241.MM.10.090.0010.b	Induttori da incasso tipo standard, composti da: canale d'aria primaria in acciaio zincato con lamiera forata equalizzatrice e ugelli; batterie di raffrescamento e riscaldamento in rame-alluminio; regolazione automatica comprendente valvola motorizzata speciale, regolatore predisposto per supervisione e sonde temperatura; struttura in acciaio zincato con aperture d'aspirazione e uscita aria. / - 1000 Wf - 1120 Wt - 26,0 l/s - 0,8 m	cad		881,75
LOM241.MM.10.090.0010.c	Induttori da incasso tipo standard, composti da: canale d'aria primaria in acciaio zincato con lamiera forata equalizzatrice e ugelli; batterie di raffrescamento e riscaldamento in rame-alluminio; regolazione automatica comprendente valvola motorizzata speciale, regolatore predisposto per supervisione e sonde temperatura; struttura in acciaio zincato con aperture d'aspirazione e uscita aria. / - 1220 Wf - 1430 Wt - 29,0 l/s - 1,0 m	cad		1.004,65
LOM241.MM.10.090.0010.d	Induttori da incasso tipo standard, composti da: canale d'aria primaria in acciaio zincato con lamiera forata equalizzatrice e ugelli; batterie di raffrescamento e riscaldamento in rame-alluminio; regolazione automatica comprendente valvola motorizzata speciale, regolatore predisposto per supervisione e sonde temperatura; struttura in acciaio zincato con aperture d'aspirazione e uscita aria. / - 1540 Wf - 1870 Wt - 34,0 l/s - 1,3 m	cad		1.289,04
LOM241.MM.10.090.0010.e	Induttori da incasso tipo standard, composti da: canale d'aria primaria in acciaio zincato con lamiera forata equalizzatrice e ugelli; batterie di raffrescamento e riscaldamento in rame-alluminio; regolazione automatica comprendente valvola motorizzata speciale, regolatore predisposto per supervisione e sonde temperatura; struttura in acciaio zincato con aperture d'aspirazione e uscita aria. / - 1850 Wf - 2300 Wt - 39,0 l/s - 1,6 m	cad		1.506,26
LOM241.MM.10.090.0020	Induttori da incasso tipo predisposto per funzionamento in serie fino a n° 6 unità, composti da: canale d'aria primaria in acciaio zincato di diametro adeguato, con stacco corredato di lamiera forata equalizzatrice e ugelli; tubazioni d'acqua calda e fredda (andata e ritorno) in rame di diametro adeguato, con stacchi intercettati e coibentazione; tubazione per impianto elettrico in plastica; batterie di raffrescamento e riscaldamento in rame-alluminio; regolazione automatica comprendente valvola motorizzata speciale, regolatore predisposto per supervisione e sonde temperatura; struttura in acciaio zincato con aperture d'aspirazione e uscita aria.
LOM241.MM.10.090.0020.a	Induttori da incasso tipo predisposto per funzionamento in serie fino a n° 6 unità, composti da: canale d'aria primaria in acciaio zincato di diametro adeguato, con stacco corredato di lamiera forata equalizzatrice e ugelli; tubazioni d'acqua calda e fredda (andata e ritorno) in rame di diametro adeguato, con stacchi intercettati e coibentazione; tubazione per impianto elettrico in plastica; batterie di raffrescamento e riscaldamento in rame-alluminio; regolazione automatica comprendente valvola motorizzata speciale, regolatore predisposto per supervisione e sonde temperatura; struttura in acciaio zincato con aperture d'aspirazione e uscita aria. / - 750 Wf - 790 Wt - 21,0 l/s - 0,6 m	cad		863,17
LOM241.MM.10.090.0020.b	Induttori da incasso tipo predisposto per funzionamento in serie fino a n° 6 unità, composti da: canale d'aria primaria in acciaio zincato di diametro adeguato, con stacco corredato di lamiera forata equalizzatrice e ugelli; tubazioni d'acqua calda e fredda (andata e ritorno) in rame di diametro adeguato, con stacchi intercettati e coibentazione; tubazione per impianto elettrico in plastica; batterie di raffrescamento e riscaldamento in rame-alluminio; regolazione automatica comprendente valvola motorizzata speciale, regolatore predisposto per supervisione e sonde temperatura; struttura in acciaio zincato con aperture d'aspirazione e uscita aria. / - 1000 Wf - 1120 Wt - 26,0 l/s - 0,8 m	cad		884,60
LOM241.MM.10.090.0020.c	Induttori da incasso tipo predisposto per funzionamento in serie fino a n° 6 unità, composti da: canale d'aria primaria in acciaio zincato di diametro adeguato, con stacco corredato di lamiera forata equalizzatrice e ugelli; tubazioni d'acqua calda e fredda (andata e ritorno) in rame di diametro adeguato, con stacchi intercettati e coibentazione; tubazione per impianto elettrico in plastica; batterie di raffrescamento e riscaldamento in rame-alluminio; regolazione automatica comprendente valvola motorizzata speciale, regolatore predisposto per supervisione e sonde temperatura; struttura in acciaio zincato con aperture d'aspirazione e uscita aria. / - 1220 Wf - 1430 Wt - 29,0 l/s - 1,0 m	cad		1.011,81
LOM241.MM.10.090.0020.d	Induttori da incasso tipo predisposto per funzionamento in serie fino a n° 6 unità, composti da: canale d'aria primaria in acciaio zincato di diametro adeguato, con stacco corredato di lamiera forata equalizzatrice e ugelli; tubazioni d'acqua calda e fredda (andata e ritorno) in rame di diametro adeguato, con stacchi intercettati e coibentazione; tubazione per impianto elettrico in plastica; batterie di raffrescamento e riscaldamento in rame-alluminio; regolazione automatica comprendente valvola motorizzata speciale, regolatore predisposto per supervisione e sonde temperatura; struttura in acciaio zincato con aperture d'aspirazione e uscita aria. / - 1540 Wf - 1870 Wt - 34,0 l/s - 1,3 m	cad		1.297,61
LOM241.MM.10.090.0020.e	Induttori da incasso tipo predisposto per funzionamento in serie fino a n° 6 unità, composti da: canale d'aria primaria in acciaio zincato di diametro adeguato, con stacco corredato di lamiera forata equalizzatrice e ugelli; tubazioni d'acqua calda e fredda (andata e ritorno) in rame di diametro adeguato, con stacchi intercettati e coibentazione; tubazione per impianto elettrico in plastica; batterie di raffrescamento e riscaldamento in rame-alluminio; regolazione automatica comprendente valvola motorizzata speciale, regolatore predisposto per supervisione e sonde temperatura; struttura in acciaio zincato con aperture d'aspirazione e uscita aria. / - 1850 Wf - 2300 Wt - 39,0 l/s - 1,6 m	cad		1.543,40
LOM241.MM.10.090.0030	Accessori per induttori da incasso:
LOM241.MM.10.090.0030.a	Accessori per induttori da incasso: / - griglia uscita aria ad alette fisse rif. 0,6 m	cad		75,75
LOM241.MM.10.090.0030.b	Accessori per induttori da incasso: / - griglia uscita aria ad alette fisse rif. 0,8 m	cad		88,60
LOM241.MM.10.090.0030.c	Accessori per induttori da incasso: / - griglia uscita aria ad alette fisse rif. 1,0 m	cad		95,73
LOM241.MM.10.090.0030.d	Accessori per induttori da incasso: / - griglia uscita aria ad alette fisse rif. 1,3 m	cad		148,64
LOM241.MM.10.090.0030.e	Accessori per induttori da incasso: / - griglia uscita aria ad alette fisse rif. 1,6 m	cad		192,92
LOM241.MM.10.090.0030.f	Accessori per induttori da incasso: / - griglia uscita aria ad alette regolabili rif. 0,6 m	cad		137,18
LOM241.MM.10.090.0030.g	Accessori per induttori da incasso: / - griglia uscita aria ad alette regolabili rif. 0,8 m	cad		155,77
LOM241.MM.10.090.0030.h	Accessori per induttori da incasso: / - griglia uscita aria ad alette regolabili rif. 1,0 m	cad		181,48
LOM241.MM.10.090.0030.i	Accessori per induttori da incasso: / - griglia uscita aria ad alette regolabili rif. 1,3 m	cad		217,21
LOM241.MM.10.090.0030.j	Accessori per induttori da incasso: / - griglia uscita aria ad alette regolabili rif. 1,6 m	cad		251,52
LOM241.MM.10.090.0030.k	Accessori per induttori da incasso: / - bocchetta uscita aria regolabile con tronchetto telescopico mm 150÷200 rif. 0,6 m	cad		151,48
LOM241.MM.10.090.0030.l	Accessori per induttori da incasso: / - bocchetta uscita aria regolabile con tronchetto telescopico mm 150÷200 rif. 0,8 m	cad		158,63
LOM241.MM.10.090.0030.m	Accessori per induttori da incasso: / - bocchetta uscita aria regolabile con tronchetto telescopico mm 150÷200 rif. 1,0 m	cad		164,35
LOM241.MM.10.090.0030.n	Accessori per induttori da incasso: / - bocchetta uscita aria regolabile con tronchetto telescopico mm 150÷200 rif. 1,3 m	cad		177,20
LOM241.MM.10.090.0030.o	Accessori per induttori da incasso: / - bocchetta uscita aria regolabile con tronchetto telescopico mm 150÷200 rif. 1,6 m	cad		185,79
LOM241.MM.10.100	DEUMIDIFICATORI DA AMBIENTE
LOM241.MM.10.100.0010	Deumidificatori mobili da ambiente per applicazioni industriali e commerciali, alimentazione 220 V - 1f - 50 Hz, refrigerante R407C, composti da: compressore alternativo emetico; evaporatore con serbatoio raccolta condensa da 8 lilri in plastica; condensatore ad aria con ventilatore assiale e filtro per aria; circuito frigorifero con accessori vari; quadro di comando e controllo; microprocessore di regolazione predisposto per colloquio con sistema di supervisione; umidostato on/off a bordo; termostato di sbrinamento; struttura in acciaio zincato e verniciato con ruote.
LOM241.MM.10.100.0010.a	Deumidificatori mobili da ambiente per applicazioni industriali e commerciali, alimentazione 220 V - 1f - 50 Hz, refrigerante R407C, composti da: compressore alternativo emetico; evaporatore con serbatoio raccolta condensa da 8 lilri in plastica; condensatore ad aria con ventilatore assiale e filtro per aria; circuito frigorifero con accessori vari; quadro di comando e controllo; microprocessore di regolazione predisposto per colloquio con sistema di supervisione; umidostato on/off a bordo; termostato di sbrinamento; struttura in acciaio zincato e verniciato con ruote. / - fino a 50 l/giorno	cad		761,69
LOM241.MM.10.100.0010.b	Deumidificatori mobili da ambiente per applicazioni industriali e commerciali, alimentazione 220 V - 1f - 50 Hz, refrigerante R407C, composti da: compressore alternativo emetico; evaporatore con serbatoio raccolta condensa da 8 lilri in plastica; condensatore ad aria con ventilatore assiale e filtro per aria; circuito frigorifero con accessori vari; quadro di comando e controllo; microprocessore di regolazione predisposto per colloquio con sistema di supervisione; umidostato on/off a bordo; termostato di sbrinamento; struttura in acciaio zincato e verniciato con ruote. / - aumento di prezzo per sbrinamento a gas caldo	cad		71,43
LOM241.MM.10.100.0020	Deumidificatori fissi o mobili da ambiente per applicazioni industriali e commerciali, alimentazione 220 V - 1f - 50 Hz, refrigerante R407C, composti da: compressore alternativo emetico; evaporatore con bacinella condensa in acciaio inox; condensatore ad aria canalizzabile con ventilatore centrifugo a 3 velocità e filtro per aria; circuito frigorifero con accessori vari; quadro di comando e controllo; microprocessore di regolazione predisposto per colloquio con sistema di supervisione; umidostato on/off a bordo; termostato di sbrinamento; struttura in acciaio zincato e verniciato.
LOM241.MM.10.100.0020.a	Deumidificatori fissi o mobili da ambiente per applicazioni industriali e commerciali, alimentazione 220 V - 1f - 50 Hz, refrigerante R407C, composti da: compressore alternativo emetico; evaporatore con bacinella condensa in acciaio inox; condensatore ad aria canalizzabile con ventilatore centrifugo a 3 velocità e filtro per aria; circuito frigorifero con accessori vari; quadro di comando e controllo; microprocessore di regolazione predisposto per colloquio con sistema di supervisione; umidostato on/off a bordo; termostato di sbrinamento; struttura in acciaio zincato e verniciato. / - fino a 80 l/giorno	cad		1.624,78
LOM241.MM.10.100.0020.b	Deumidificatori fissi o mobili da ambiente per applicazioni industriali e commerciali, alimentazione 220 V - 1f - 50 Hz, refrigerante R407C, composti da: compressore alternativo emetico; evaporatore con bacinella condensa in acciaio inox; condensatore ad aria canalizzabile con ventilatore centrifugo a 3 velocità e filtro per aria; circuito frigorifero con accessori vari; quadro di comando e controllo; microprocessore di regolazione predisposto per colloquio con sistema di supervisione; umidostato on/off a bordo; termostato di sbrinamento; struttura in acciaio zincato e verniciato. / - oltre 80 fino a 100 l/giorno	cad		1.699,22
LOM241.MM.10.100.0020.c	Deumidificatori fissi o mobili da ambiente per applicazioni industriali e commerciali, alimentazione 220 V - 1f - 50 Hz, refrigerante R407C, composti da: compressore alternativo emetico; evaporatore con bacinella condensa in acciaio inox; condensatore ad aria canalizzabile con ventilatore centrifugo a 3 velocità e filtro per aria; circuito frigorifero con accessori vari; quadro di comando e controllo; microprocessore di regolazione predisposto per colloquio con sistema di supervisione; umidostato on/off a bordo; termostato di sbrinamento; struttura in acciaio zincato e verniciato. / - oltre 100 fino a 125 l/giorno	cad		1.862,46
LOM241.MM.10.100.0020.d	Deumidificatori fissi o mobili da ambiente per applicazioni industriali e commerciali, alimentazione 220 V - 1f - 50 Hz, refrigerante R407C, composti da: compressore alternativo emetico; evaporatore con bacinella condensa in acciaio inox; condensatore ad aria canalizzabile con ventilatore centrifugo a 3 velocità e filtro per aria; circuito frigorifero con accessori vari; quadro di comando e controllo; microprocessore di regolazione predisposto per colloquio con sistema di supervisione; umidostato on/off a bordo; termostato di sbrinamento; struttura in acciaio zincato e verniciato. / - aumento di prezzo per sbrinamento a gas caldo	cad		90,65
LOM241.MM.10.100.0020.e	Deumidificatori fissi o mobili da ambiente per applicazioni industriali e commerciali, alimentazione 220 V - 1f - 50 Hz, refrigerante R407C, composti da: compressore alternativo emetico; evaporatore con bacinella condensa in acciaio inox; condensatore ad aria canalizzabile con ventilatore centrifugo a 3 velocità e filtro per aria; circuito frigorifero con accessori vari; quadro di comando e controllo; microprocessore di regolazione predisposto per colloquio con sistema di supervisione; umidostato on/off a bordo; termostato di sbrinamento; struttura in acciaio zincato e verniciato. / - aumento di prezzo per umidostato digitale con sonda	cad		204,67
LOM241.MM.10.100.0020.f	Deumidificatori fissi o mobili da ambiente per applicazioni industriali e commerciali, alimentazione 220 V - 1f - 50 Hz, refrigerante R407C, composti da: compressore alternativo emetico; evaporatore con bacinella condensa in acciaio inox; condensatore ad aria canalizzabile con ventilatore centrifugo a 3 velocità e filtro per aria; circuito frigorifero con accessori vari; quadro di comando e controllo; microprocessore di regolazione predisposto per colloquio con sistema di supervisione; umidostato on/off a bordo; termostato di sbrinamento; struttura in acciaio zincato e verniciato. / - aumento di prezzo per aggiunta ruote per versione mobile	cad		84,63
LOM241.MM.10.100.0020.g	Deumidificatori fissi o mobili da ambiente per applicazioni industriali e commerciali, alimentazione 220 V - 1f - 50 Hz, refrigerante R407C, composti da: compressore alternativo emetico; evaporatore con bacinella condensa in acciaio inox; condensatore ad aria canalizzabile con ventilatore centrifugo a 3 velocità e filtro per aria; circuito frigorifero con accessori vari; quadro di comando e controllo; microprocessore di regolazione predisposto per colloquio con sistema di supervisione; umidostato on/off a bordo; termostato di sbrinamento; struttura in acciaio zincato e verniciato. / - aumento di prezzo per aggiunta pompa condensa	cad		244,28
LOM241.MM.10.100.0030	Deumidificatori fissi o mobili da ambiente per applicazioni industriali e commerciali, alimentazione 380 V - 3f - 50 Hz, refrigerante R407C, composti da: compressore alternativo emetico; evaporatore con bacinella condensa in acciaio inox; condensatore ad aria canalizzabile con ventilatore centrifugo a 3 velocità e filtro per aria; circuito frigorifero con accessori vari; quadro di comando e controllo; microprocessore di regolazione predisposto per colloquio con sistema di supervisione; umidostato on/off a bordo; termostato di sbrinamento; struttura in acciaio zincato e verniciato.
LOM241.MM.10.100.0030.a	Deumidificatori fissi o mobili da ambiente per applicazioni industriali e commerciali, alimentazione 380 V - 3f - 50 Hz, refrigerante R407C, composti da: compressore alternativo emetico; evaporatore con bacinella condensa in acciaio inox; condensatore ad aria canalizzabile con ventilatore centrifugo a 3 velocità e filtro per aria; circuito frigorifero con accessori vari; quadro di comando e controllo; microprocessore di regolazione predisposto per colloquio con sistema di supervisione; umidostato on/off a bordo; termostato di sbrinamento; struttura in acciaio zincato e verniciato. / - fino a 130 l/giorno	cad		2.586,33
LOM241.MM.10.100.0030.b	Deumidificatori fissi o mobili da ambiente per applicazioni industriali e commerciali, alimentazione 380 V - 3f - 50 Hz, refrigerante R407C, composti da: compressore alternativo emetico; evaporatore con bacinella condensa in acciaio inox; condensatore ad aria canalizzabile con ventilatore centrifugo a 3 velocità e filtro per aria; circuito frigorifero con accessori vari; quadro di comando e controllo; microprocessore di regolazione predisposto per colloquio con sistema di supervisione; umidostato on/off a bordo; termostato di sbrinamento; struttura in acciaio zincato e verniciato. / - oltre 130 fino a 160 l/giorno	cad		2.797,01
LOM241.MM.10.100.0030.c	Deumidificatori fissi o mobili da ambiente per applicazioni industriali e commerciali, alimentazione 380 V - 3f - 50 Hz, refrigerante R407C, composti da: compressore alternativo emetico; evaporatore con bacinella condensa in acciaio inox; condensatore ad aria canalizzabile con ventilatore centrifugo a 3 velocità e filtro per aria; circuito frigorifero con accessori vari; quadro di comando e controllo; microprocessore di regolazione predisposto per colloquio con sistema di supervisione; umidostato on/off a bordo; termostato di sbrinamento; struttura in acciaio zincato e verniciato. / - oltre 160 fino a 200 l/giorno	cad		2.938,65
LOM241.MM.10.100.0030.d	Deumidificatori fissi o mobili da ambiente per applicazioni industriali e commerciali, alimentazione 380 V - 3f - 50 Hz, refrigerante R407C, composti da: compressore alternativo emetico; evaporatore con bacinella condensa in acciaio inox; condensatore ad aria canalizzabile con ventilatore centrifugo a 3 velocità e filtro per aria; circuito frigorifero con accessori vari; quadro di comando e controllo; microprocessore di regolazione predisposto per colloquio con sistema di supervisione; umidostato on/off a bordo; termostato di sbrinamento; struttura in acciaio zincato e verniciato. / - oltre 200 fino a 350 l/giorno	cad		4.484,81
LOM241.MM.10.100.0030.e	Deumidificatori fissi o mobili da ambiente per applicazioni industriali e commerciali, alimentazione 380 V - 3f - 50 Hz, refrigerante R407C, composti da: compressore alternativo emetico; evaporatore con bacinella condensa in acciaio inox; condensatore ad aria canalizzabile con ventilatore centrifugo a 3 velocità e filtro per aria; circuito frigorifero con accessori vari; quadro di comando e controllo; microprocessore di regolazione predisposto per colloquio con sistema di supervisione; umidostato on/off a bordo; termostato di sbrinamento; struttura in acciaio zincato e verniciato. / - oltre 350 fino a 600 l/giorno	cad		6.039,94
LOM241.MM.10.100.0030.f	Deumidificatori fissi o mobili da ambiente per applicazioni industriali e commerciali, alimentazione 380 V - 3f - 50 Hz, refrigerante R407C, composti da: compressore alternativo emetico; evaporatore con bacinella condensa in acciaio inox; condensatore ad aria canalizzabile con ventilatore centrifugo a 3 velocità e filtro per aria; circuito frigorifero con accessori vari; quadro di comando e controllo; microprocessore di regolazione predisposto per colloquio con sistema di supervisione; umidostato on/off a bordo; termostato di sbrinamento; struttura in acciaio zincato e verniciato. / - oltre 600 fino a 750 l/giorno	cad		7.036,92
LOM241.MM.10.100.0030.g	Deumidificatori fissi o mobili da ambiente per applicazioni industriali e commerciali, alimentazione 380 V - 3f - 50 Hz, refrigerante R407C, composti da: compressore alternativo emetico; evaporatore con bacinella condensa in acciaio inox; condensatore ad aria canalizzabile con ventilatore centrifugo a 3 velocità e filtro per aria; circuito frigorifero con accessori vari; quadro di comando e controllo; microprocessore di regolazione predisposto per colloquio con sistema di supervisione; umidostato on/off a bordo; termostato di sbrinamento; struttura in acciaio zincato e verniciato. / - oltre 750 fino a 1000 l/giorno	cad		8.122,10
LOM241.MM.10.100.0030.h	Deumidificatori fissi o mobili da ambiente per applicazioni industriali e commerciali, alimentazione 380 V - 3f - 50 Hz, refrigerante R407C, composti da: compressore alternativo emetico; evaporatore con bacinella condensa in acciaio inox; condensatore ad aria canalizzabile con ventilatore centrifugo a 3 velocità e filtro per aria; circuito frigorifero con accessori vari; quadro di comando e controllo; microprocessore di regolazione predisposto per colloquio con sistema di supervisione; umidostato on/off a bordo; termostato di sbrinamento; struttura in acciaio zincato e verniciato. / - aumento di prezzo per sbrinamento a gas caldo	cad		246,09
LOM241.MM.10.100.0030.i	Deumidificatori fissi o mobili da ambiente per applicazioni industriali e commerciali, alimentazione 380 V - 3f - 50 Hz, refrigerante R407C, composti da: compressore alternativo emetico; evaporatore con bacinella condensa in acciaio inox; condensatore ad aria canalizzabile con ventilatore centrifugo a 3 velocità e filtro per aria; circuito frigorifero con accessori vari; quadro di comando e controllo; microprocessore di regolazione predisposto per colloquio con sistema di supervisione; umidostato on/off a bordo; termostato di sbrinamento; struttura in acciaio zincato e verniciato. / - aumento di prezzo per umidostato digitale con sonda	cad		204,67
LOM241.MM.10.100.0030.j	Deumidificatori fissi o mobili da ambiente per applicazioni industriali e commerciali, alimentazione 380 V - 3f - 50 Hz, refrigerante R407C, composti da: compressore alternativo emetico; evaporatore con bacinella condensa in acciaio inox; condensatore ad aria canalizzabile con ventilatore centrifugo a 3 velocità e filtro per aria; circuito frigorifero con accessori vari; quadro di comando e controllo; microprocessore di regolazione predisposto per colloquio con sistema di supervisione; umidostato on/off a bordo; termostato di sbrinamento; struttura in acciaio zincato e verniciato. / - aumento di prezzo per aggiunta ruote per versione mobile (solo per art.: a - b - c - d)	cad		84,63
LOM241.MM.10.100.0030.k	Deumidificatori fissi o mobili da ambiente per applicazioni industriali e commerciali, alimentazione 380 V - 3f - 50 Hz, refrigerante R407C, composti da: compressore alternativo emetico; evaporatore con bacinella condensa in acciaio inox; condensatore ad aria canalizzabile con ventilatore centrifugo a 3 velocità e filtro per aria; circuito frigorifero con accessori vari; quadro di comando e controllo; microprocessore di regolazione predisposto per colloquio con sistema di supervisione; umidostato on/off a bordo; termostato di sbrinamento; struttura in acciaio zincato e verniciato. / - aumento di prezzo per aggiunta pompa condensa	cad		244,28
LOM241.MM.10.110	UMIDIFICATORI DA AMBIENTE
LOM241.MM.10.110.0010	Umidificatori da ambiente a vapore elettrici, alimentazione 220 V - 1f - 50 Hz, composti da: cilindro bollitore ad elettrodi con sistemi di drenaggio, scarico e auto-pulizia; diffusore di vapore in ambiente con ventilatore; quadro di comando e controllo; microprocessore di regolazione predisposto per colloquio con sistema di supervisione; umidostato on/off; involucro in acciaio inox.
LOM241.MM.10.110.0010.a	Umidificatori da ambiente a vapore elettrici, alimentazione 220 V - 1f - 50 Hz, composti da: cilindro bollitore ad elettrodi con sistemi di drenaggio, scarico e auto-pulizia; diffusore di vapore in ambiente con ventilatore; quadro di comando e controllo; microprocessore di regolazione predisposto per colloquio con sistema di supervisione; umidostato on/off; involucro in acciaio inox. / - fino a 4 kg/h	cad		1.737,76
LOM241.MM.10.110.0010.b	Umidificatori da ambiente a vapore elettrici, alimentazione 220 V - 1f - 50 Hz, composti da: cilindro bollitore ad elettrodi con sistemi di drenaggio, scarico e auto-pulizia; diffusore di vapore in ambiente con ventilatore; quadro di comando e controllo; microprocessore di regolazione predisposto per colloquio con sistema di supervisione; umidostato on/off; involucro in acciaio inox. / - oltre 4 fino a 8 kg/h	cad		2.072,75
LOM241.MM.10.110.0010.c	Umidificatori da ambiente a vapore elettrici, alimentazione 220 V - 1f - 50 Hz, composti da: cilindro bollitore ad elettrodi con sistemi di drenaggio, scarico e auto-pulizia; diffusore di vapore in ambiente con ventilatore; quadro di comando e controllo; microprocessore di regolazione predisposto per colloquio con sistema di supervisione; umidostato on/off; involucro in acciaio inox. / - aumento di prezzo per umidostato digitale con sonda	cad		538,21
LOM241.MM.10.110.0020	Umidificatori da ambiente a vapore elettrici, alimentazione 380 V - 3f - 50 Hz, composti da: cilindro bollitore ad elettrodi con sistemi di drenaggio, scarico e auto-pulizia; diffusore di vapore in ambiente con ventilatore; quadro di comando e controllo; microprocessore di regolazione predisposto per colloquio con sistema di supervisione; umidostato on/off; involucro in acciaio inox.
LOM241.MM.10.110.0020.a	Umidificatori da ambiente a vapore elettrici, alimentazione 380 V - 3f - 50 Hz, composti da: cilindro bollitore ad elettrodi con sistemi di drenaggio, scarico e auto-pulizia; diffusore di vapore in ambiente con ventilatore; quadro di comando e controllo; microprocessore di regolazione predisposto per colloquio con sistema di supervisione; umidostato on/off; involucro in acciaio inox. / - fino a 4 kg/h	cad		1.737,76
LOM241.MM.10.110.0020.b	Umidificatori da ambiente a vapore elettrici, alimentazione 380 V - 3f - 50 Hz, composti da: cilindro bollitore ad elettrodi con sistemi di drenaggio, scarico e auto-pulizia; diffusore di vapore in ambiente con ventilatore; quadro di comando e controllo; microprocessore di regolazione predisposto per colloquio con sistema di supervisione; umidostato on/off; involucro in acciaio inox. / - oltre 4 fino a 8 kg/h	cad		2.075,74
LOM241.MM.10.110.0020.c	Umidificatori da ambiente a vapore elettrici, alimentazione 380 V - 3f - 50 Hz, composti da: cilindro bollitore ad elettrodi con sistemi di drenaggio, scarico e auto-pulizia; diffusore di vapore in ambiente con ventilatore; quadro di comando e controllo; microprocessore di regolazione predisposto per colloquio con sistema di supervisione; umidostato on/off; involucro in acciaio inox. / - oltre 8 fino a 15 kg/h	cad		2.336,84
LOM241.MM.10.110.0020.d	Umidificatori da ambiente a vapore elettrici, alimentazione 380 V - 3f - 50 Hz, composti da: cilindro bollitore ad elettrodi con sistemi di drenaggio, scarico e auto-pulizia; diffusore di vapore in ambiente con ventilatore; quadro di comando e controllo; microprocessore di regolazione predisposto per colloquio con sistema di supervisione; umidostato on/off; involucro in acciaio inox. / - oltre 15 fino a 25 kg/h	cad		2.756,00
LOM241.MM.10.110.0020.e	Umidificatori da ambiente a vapore elettrici, alimentazione 380 V - 3f - 50 Hz, composti da: cilindro bollitore ad elettrodi con sistemi di drenaggio, scarico e auto-pulizia; diffusore di vapore in ambiente con ventilatore; quadro di comando e controllo; microprocessore di regolazione predisposto per colloquio con sistema di supervisione; umidostato on/off; involucro in acciaio inox. / - oltre 25 fino a 35 kg/h	cad		3.007,07
LOM241.MM.10.110.0020.f	Umidificatori da ambiente a vapore elettrici, alimentazione 380 V - 3f - 50 Hz, composti da: cilindro bollitore ad elettrodi con sistemi di drenaggio, scarico e auto-pulizia; diffusore di vapore in ambiente con ventilatore; quadro di comando e controllo; microprocessore di regolazione predisposto per colloquio con sistema di supervisione; umidostato on/off; involucro in acciaio inox. / - oltre 35 fino a 50 kg/h	cad		3.401,21
LOM241.MM.10.110.0020.g	Umidificatori da ambiente a vapore elettrici, alimentazione 380 V - 3f - 50 Hz, composti da: cilindro bollitore ad elettrodi con sistemi di drenaggio, scarico e auto-pulizia; diffusore di vapore in ambiente con ventilatore; quadro di comando e controllo; microprocessore di regolazione predisposto per colloquio con sistema di supervisione; umidostato on/off; involucro in acciaio inox. / - oltre 50 fino a 70 kg/h	cad		4.647,66
LOM241.MM.10.110.0020.h	Umidificatori da ambiente a vapore elettrici, alimentazione 380 V - 3f - 50 Hz, composti da: cilindro bollitore ad elettrodi con sistemi di drenaggio, scarico e auto-pulizia; diffusore di vapore in ambiente con ventilatore; quadro di comando e controllo; microprocessore di regolazione predisposto per colloquio con sistema di supervisione; umidostato on/off; involucro in acciaio inox. / - oltre 70 fino a 90 kg/h	cad		5.466,96
LOM241.MM.10.110.0020.i	Umidificatori da ambiente a vapore elettrici, alimentazione 380 V - 3f - 50 Hz, composti da: cilindro bollitore ad elettrodi con sistemi di drenaggio, scarico e auto-pulizia; diffusore di vapore in ambiente con ventilatore; quadro di comando e controllo; microprocessore di regolazione predisposto per colloquio con sistema di supervisione; umidostato on/off; involucro in acciaio inox. / - aumento di prezzo per umidostato digitale con sonda	cad		538,21
LOM241.MM.10.120	ALTRI TERMINALI
LOM241.MM.10.120.0010	Tubi alettati in acciaio elettrosaldato completi di mensole di sostegno.
LOM241.MM.10.120.0010.a	Tubi alettati in acciaio elettrosaldato completi di mensole di sostegno. / - DN 25 - 1,00 m²/m - 246 W/m	m		10,62
LOM241.MM.10.120.0010.b	Tubi alettati in acciaio elettrosaldato completi di mensole di sostegno. / - DN 25 - 1,25 m²/m - 307 W/m	m		11,50
LOM241.MM.10.120.0010.c	Tubi alettati in acciaio elettrosaldato completi di mensole di sostegno. / - DN 32 - 1,75 m²/m - 430 W/m	m		13,70
LOM241.MM.10.120.0010.d	Tubi alettati in acciaio elettrosaldato completi di mensole di sostegno. / - DN 32 - 2,00 m²/m - 492 W/m	m		15,08
LOM241.MM.10.120.0010.e	Tubi alettati in acciaio elettrosaldato completi di mensole di sostegno. / - DN 40 - 2,00 m²/m - 492 W/m	m		15,31
LOM241.MM.10.120.0010.f	Tubi alettati in acciaio elettrosaldato completi di mensole di sostegno. / - DN 40 - 2,25 m²/m - 553 W/m	m		15,52
LOM241.MM.10.120.0010.g	Tubi alettati in acciaio elettrosaldato completi di mensole di sostegno. / - DN 50 - 2,00 m²/m - 492 W/m	m		17,24
LOM241.MM.10.120.0010.h	Tubi alettati in acciaio elettrosaldato completi di mensole di sostegno. / - DN 50 - 2,50 m²/m - 615 W/m	m		19,03
LOM241.MM.10.130	DERIVAZIONI PER TERMINALI
LOM241.MM.10.130.0010	DERIVAZIONI PER TERMINALI / Derivazioni per radiatori a partire dal collettore di distribuzione o dalla rete principale di distribuzione fino alle intercettazione del radiatore, eseguita con materiali previsti nel presente prezzario.	cad		60,66
LOM241.MM.10.130.0020	Derivazioni per ventilconvettori a partire da collettori di distribuzione o da rete principale di distribuzione fino alle intercettazione del ventilconvettore, eseguiti con materiali previsti nel presente prezzario.
LOM241.MM.10.130.0020.a	Derivazioni per ventilconvettori a partire da collettori di distribuzione o da rete principale di distribuzione fino alle intercettazione del ventilconvettore, eseguiti con materiali previsti nel presente prezzario. / - per ogni derivazione con impianto a 2 tubi	cad		66,30
LOM241.MM.10.130.0020.b	Derivazioni per ventilconvettori a partire da collettori di distribuzione o da rete principale di distribuzione fino alle intercettazione del ventilconvettore, eseguiti con materiali previsti nel presente prezzario. / - per ogni derivazione con impianto a 4 tubi	cad		112,17
LOM241.MM.11	TERMINALI IDRO-SANITARI
LOM241.MM.11.010	VASI IGIENICI
LOM241.MM.11.010.0010	Vasi igienici a sedere in vetrochina colore bianco:
LOM241.MM.11.010.0010.a	Vasi igienici a sedere in vetrochina colore bianco: / - a pavimento con scarico a parete o pavimento, completo di viti di fissaggio, raccordo di scarico e guarnizioni	cad		194,84
LOM241.MM.11.010.0010.b	Vasi igienici a sedere in vetrochina colore bianco: / - con cassetta di lavaggio a zaino con scarico a parete o pavimento, completo di gruppo di scarico, viti di fissaggio, raccordo di scarico e guarnizioni	cad		271,79
LOM241.MM.11.010.0010.c	Vasi igienici a sedere in vetrochina colore bianco: / - tipo scuola a pavimento con scarico a parete o pavimento, completo di viti di fissaggio, raccordo di scarico e guarnizioni	cad		166,99
LOM241.MM.11.010.0010.d	Vasi igienici a sedere in vetrochina colore bianco: / - sospeso, completo di telaio metallico da incasso, mensole, raccordo di scarico e guarnizioni	cad		196,48
LOM241.MM.11.010.0010.e	Vasi igienici a sedere in vetrochina colore bianco: / - per infanzia, sifone incorporato con scarico a parete o a pavimento, dimensioni 30x41circa	cad		235,79
LOM241.MM.11.010.0010.f	Vasi igienici a sedere in vetrochina colore bianco: / - per infanzia del tipo sospeso, sifone incorporato con scarico a parete, comprese staffe di fissaggio, dimensioni 30x45 circa	cad		260,35
LOM241.MM.11.010.0010.g	Vasi igienici a sedere in vetrochina colore bianco: / - staffe fisse in acciao di sostegno per vaso sospeso	cad		48,35
LOM241.MM.11.010.0020	Vasi igienici a sedere in vetrochina colore bianco: / Vaso igienico alla turca in vetrochina colore bianco, completo di erogatore a vela, raccordo di scarico e guarnizioni	cad		148,99
LOM241.MM.11.010.0030	Sistemi d'erogazione per vaso igienico:
LOM241.MM.11.010.0030.a	Sistemi d'erogazione per vaso igienico: / - rubinetto a passo rapido da 1" da incasso, completo di tubo d'allacciamento al vaso, cannotto con rosone e guarnizioni	cad		69,54
LOM241.MM.11.010.0030.b	Sistemi d'erogazione per vaso igienico: / - rubinetto a passo rapido da 1" da incasso a chiusura automatica, completo di tubo d'allacciamento al vaso, cannotto con rosone e guarnizioni	cad		148,58
LOM241.MM.11.010.0030.c	Sistemi d'erogazione per vaso igienico: / - rubinetto a passo rapido da 1" da incasso con comando a pedale e chiusura automatica, completo di tubo d'allacciamento al vaso, cannotto con rosone e guarnizioni	cad		349,86
LOM241.MM.11.010.0030.d	Sistemi d'erogazione per vaso igienico: / - flussometro antivandalo ad installazione ad incasso, a chiusura automatica temporizzata, con ciclo di 6 secondi circa, con dispositivo antisifonico e rubinetto d'arresto incorporati. Parti interne in poliacetato con rubino sintetico e molla autopulente. Doppio comando con possibilità di regolare il volume d'acqua da 2,5 a 9 litri per ogni azionamento. Il flussometro è in classe acustica II in confromità alla norma europea EN 12541. Sistema antibloccaggio con il quale il risciaquo avviene solo al rilascio del pulsante. Placca di comando con fissaggio antivandalo con finitura cromo satinata o lucidata. Fornito con cassetta per l'incasso.	cad		451,16
LOM241.MM.11.010.0030.e	Sistemi d'erogazione per vaso igienico: / - flussometro murale antivandalo in ottone cromato con comando ergoomico a chiusura automatica temporizzata graduale per evitare il colpo d'ariete. Ciclo di 6 secondi circa e dispositivo antisifonico incorporato, parti interne in poliacetato con rubino sintetico e molla autopulente resistenti alla corrosione ed alle incrostazioni. Rubinetto d'arresto incroporato e possibilità di regolare il volume d'acqua da 6 a 9 litri per azionamento. Il flussometro è in classe acustica II in conformità alla norma europea EN 12541.	cad		213,86
LOM241.MM.11.010.0030.f	Sistemi d'erogazione per vaso igienico: / - cassetta di lavaggio da incasso capacità minima 10 l, completa di gruppo di scarico con comando a pulsante, placca d'ispezione, tubo d'allacciamento al vaso, cannotto con rosone e guarnizioni	cad		161,34
LOM241.MM.11.010.0030.g	Sistemi d'erogazione per vaso igienico: / - cassetta di lavaggio esterna alta capacità minima 10 l, completa di gruppo di scarico con comando a parete o a pavimento, coperchio d'ispezione, tubo d'allacciamento al vaso, cannotto con rosone e guarnizioni	cad		106,72
LOM241.MM.11.010.0030.h	Sistemi d'erogazione per vaso igienico: / - cassetta di lavaggio esterna alta capacità minima 10 l, completa di rubinetto da 1/2" da incasso con comando a pedale a chiusura automatica, tubo d'allacciamento al vaso, cannotto con rosone e guarnizioni	cad		176,70
LOM241.MM.11.010.0040	Completamenti per vaso igienico:
LOM241.MM.11.010.0040.a	Completamenti per vaso igienico: / - sedile per vaso normale in poliestere con coperchio	cad		32,27
LOM241.MM.11.010.0040.b	Completamenti per vaso igienico: / - sedile per vaso tipo scuola in poliestere con coperchio	cad		48,13
LOM241.MM.11.020	LAVABI
LOM241.MM.11.020.0010	Lavabi normali in vetrochina colore bianco:
LOM241.MM.11.020.0010.a	Lavabi normali in vetrochina colore bianco: / - a parete da 60 x 45 cm circa, completo di mensole	cad		57,23
LOM241.MM.11.020.0010.b	Lavabi normali in vetrochina colore bianco: / - a parete da 65 x 50 cm circa, completo di mensole	cad		60,29
LOM241.MM.11.020.0010.c	Lavabi normali in vetrochina colore bianco: / - a parete da 70 x 55 cm circa, completo di mensole	cad		75,32
LOM241.MM.11.020.0010.d	Lavabi normali in vetrochina colore bianco: / - da semi-incasso da 65 x 50 cm circa, completo di mensole	cad		353,12
LOM241.MM.11.020.0010.e	Lavabi normali in vetrochina colore bianco: / - da incasso da 65 x 50 cm (mobile escluso)	cad		188,73
LOM241.MM.11.020.0020	Lavabi a canale in fire-clay colore bianco:
LOM241.MM.11.020.0020.a	Lavabi a canale in fire-clay colore bianco: / - da 90 x 45 cm circa, completo di mensole	cad		128,12
LOM241.MM.11.020.0020.b	Lavabi a canale in fire-clay colore bianco: / - da 120 x 45 cm circa, completo di mensole	cad		150,72
LOM241.MM.11.020.0030	Lavabi di altri tipi in vetrochina colore bianco:
LOM241.MM.11.020.0030.a	Lavabi di altri tipi in vetrochina colore bianco: / - da 55 x 40 cm circa, completo di mensole	cad		111,30
LOM241.MM.11.020.0030.b	Lavabi di altri tipi in vetrochina colore bianco: / - da 45 x 40 cm circa, completo di mensole	cad		134,46
LOM241.MM.11.020.0030.c	Lavabi di altri tipi in vetrochina colore bianco: / - da 41 x 26 cm circa, completo di mensole	cad		196,48
LOM241.MM.11.020.0040	Gruppi d'erogazione per lavabo:
LOM241.MM.11.020.0040.a	Gruppi d'erogazione per lavabo: / - a bordo lavabo da 1/2", composto da: rubinetto miscelatore monocomando a bocca fissa con rompigetto e scarico a saltarello, 2 tubi cromati d'allacciamento con rosetta, guarnizioni	cad		91,68
LOM241.MM.11.020.0040.b	Gruppi d'erogazione per lavabo: / - a bordo lavabo con comando agevolato da 1/2", composto da: rubinetto miscelatore monocomando a gomito a bocca fissa con rompigetto, 2 tubi cromati di allacciamento con rosetta, guarnizioni	cad		200,75
LOM241.MM.11.020.0040.c	Gruppi d'erogazione per lavabo: / - a bordo lavabo con comando temporizzato da 1/2", composto da: rubinetto miscelatore monocomando a pulsante a chiusura automatica temporizzata a bocca fissa con rompigetto, 2 tubi cromati d'allacciamento con rosetta, guarnizioni	cad		319,94
LOM241.MM.11.020.0040.d	Gruppi d'erogazione per lavabo: / - monoacqua da 1/2" bordo lavabo antivandalo in ottone cromato a pressione a chiusura automatica temporizzata secondo la norma EN 816, con ciclo di 15 secondi circa, parti interne in poliacetato con rubino sintetico e molla autopulente. Pulsante e cartuccia intercambiabili resistenti alla corrosione ed alle incrostazioni. Sistema di regolazione della portata su 5 livelli e della temporizzazione su 4 attraverso meccanismi interni non accessibili all'utente; le temporizzazioni sono selezionabili senza interrompere il flusso dell'acqua . Portata e temporizzazione pre-regolate di fabbrica (4 l/min - 15 sec). Con sistema antibloccaggio con il quale l'acqua scorre solo quando avviene il rilascio del pulsante.	cad		223,95
LOM241.MM.11.020.0040.e	Gruppi d'erogazione per lavabo: / - miscelatore da 3/8" bordo lavabo antivandalo, in ottone cromato con comando a pressione a chiusura automatica temporizzata secondo la norma EN 816, con ciclo di 15 secondi circa, parti interne in poliacetato con rubino sintetico e molla autopulente. Pulsante e cartuccia intercambiabili resistenti alla corrosione ed alle incrostazioni. Sistema di regolazione della portata su 5 livelli e delle temporizzazioni su 4 attraverso meccanismi interni non accessibili all'utente; le temporizzazioni sono selezionabili senza interrompere il flusso dell'acqua. Portata e temporizzazione pre-regolate di fabbrica (4 l/min - 15 sec). Con sistema antibloccaggio con il quale l'acqua scorre solo quando avviene il rilascio del pulsante.	cad		383,76
LOM241.MM.11.020.0040.f	Gruppi d'erogazione per lavabo: / - rubinetto da 1/2" bordo lavabo antivandalo in ottone cromato con comando a leva multidirezionale su giunto a sfera a chiusura automatica temporizzata secondo la norma EN 816, con ciclo di 15 secondi circa, parti interne in poliacetato con rubino sintetico e molla autopulente. Leva e cartuccia intercambiabili resistenti alla corrosione ed alle incrostazioni. Sistema di regolazione della portata su 4 livelli attraverso meccanismo interno; portata pre-regolata di fabbrica.	cad		181,79
LOM241.MM.11.020.0040.g	Gruppi d'erogazione per lavabo: / - miscelatore 3/8" bicomando antivandalo bordo lavabo in ottone cromato con comando a leva multidirezionale su giunto a sfera a chiusura automatica temporizzata secondo la norma EN 816, con ciclo di 15 secondi circa, parti interne in poliacetato con rubino sintetico e molla autopulente, rubinetti d'arresto incorporati. Leva e cartuccia intercambiabili resistenti alla corrosione ed alle incrostazioni. Sistema di regolazione della portata su 4 livelli attraverso meccanismo interno; portata pre-regolata di fabbrica.	cad		378,13
LOM241.MM.11.020.0040.h	Gruppi d'erogazione per lavabo: / - a parete con comando agevolato da 1/2", composto da: rubinetto miscelatore monocomando a gomito a bocca fissa con rompigetto, guarnizioni	cad		220,72
LOM241.MM.11.020.0040.i	Gruppi d'erogazione per lavabo: / - a parete con erogazione automatica da 1/2", composto da: rubinetto a comando elettronico alimentazione 18÷24 V - 50 Hz a bocca fissa con rompigetto, guarnizioni	cad		321,55
LOM241.MM.11.020.0040.l	Gruppi d'erogazione per lavabo: / - a parete con comando temporizzato da 1/2", composto da: rubinetto miscelatore monocomando a pulsante a chiusura automatica temporizzata a bocca fissa con rompigetto, guarnizioni	cad		260,14
LOM241.MM.11.020.0040.m	Gruppi d'erogazione per lavabo: / - a parete con comando a pedale da 1/2", composto da: rubinetto da incasso a parete con comando a pedale a chiusura automatica e rubinetto di regolaggio, bocca fissa a parete con rompigetto, guarnizioni	cad		212,88
LOM241.MM.11.020.0040.n	Gruppi d'erogazione per lavabo: / - monoacqua da 1/2" a parete antivandalo in ottone cromato a pressione a chiusura automatica temporizzata secondo la norma EN 816, con ciclo di 15 secondi circa, parti interne in poliacetato con rubino sintetico e molla autopulente. Pulsante e cartuccia intercambiabili resistenti alla corrosione ed alle incrostazioni. Sistema di regolazione della portata su 5 livelli e delle temporizzazioni su 4 attraverso meccanismi interni non accessibili all'utente; le temporizzazioni sono selezionabili senza interrompere il flusso dell'acqua. Portata e temporizzazione pre-regolate di fabbrica (4 l/min - 15 sec). Con sistema antibloccaggio con il quale l'acqua scorre solo quando avviene il rilascio del pulsante.	cad		208,88
LOM241.MM.11.020.0040.o	Gruppi d'erogazione per lavabo: / - monoacqua da 1/2" a parete antivandalo in ottone cromato con comando a leva multidirezionale su giunto a sfera a chiusura automatica temporizzata secondo la norma EN 816, con ciclo di 15 secondi circa, parti interne in poliacetato con rubino sintetico e molla autopulente. Leva e cartuccia intercambiabili resistenti alla corrosione ed alle incrostazioni. Sistema di regolazione della portata su 4 livelli attraverso meccanismo interno; portata pre-regolata di fabbrica.	cad		140,08
LOM241.MM.11.020.0040.p	Gruppi d'erogazione per lavabo: / - miscelatore da 1/2" termostatico a parete in ottone cromato, con comando agevolato. Meccanismo di apertura e chiusura integrato nella cartuccia con l'elemento termosensibile; manopola graduata con arresto di sicurezza a 38° C. Il corpo rimane freddo per una completa protezione dalle scottature. Fornito con eccentrici e rosoni.	cad		677,13
LOM241.MM.11.020.0050	Gruppi di scarico per lavabo:
LOM241.MM.11.020.0050.a	Gruppi di scarico per lavabo: / - a saltarello da 1"1/4, composto da: sifone ispezionabile con cannotto e rosone, guarnizioni	cad		17,06
LOM241.MM.11.020.0050.b	Gruppi di scarico per lavabo: / - a tappo e catenella da 1"1/4, composto da: piletta con griglia, tappo e catenella, sifone ispezionabile con cannotto e rosone, guarnizioni	cad		28,17
LOM241.MM.11.020.0050.c	Gruppi di scarico per lavabo: / - libero per lavabo da 1"1/4, composto da: piletta con griglia, sifone ispezionabile con cannotto e rosone, guarnizioni	cad		27,32
LOM241.MM.11.020.0060	Completamenti per lavabi:
LOM241.MM.11.020.0060.a	Completamenti per lavabi: / - colonna lavabo a parete	cad		35,30
LOM241.MM.11.020.0060.b	Completamenti per lavabi: / - coprigiunto lavabo a canale in batteria	cad		43,21
LOM241.MM.11.030	BIDET
LOM241.MM.11.030.0010	Bidet in vetrochina colore bianco:
LOM241.MM.11.030.0010.a	Bidet in vetrochina colore bianco: / - a pavimento in vetrochina colore bianco, completo di viti di fissaggio.	cad		74,29
LOM241.MM.11.030.0010.b	Bidet in vetrochina colore bianco: / - sospeso in vetrochina colore bianco, completo di telaio metallico da incasso e mensole.	cad		144,55
LOM241.MM.11.030.0020	Bidet in vetrochina colore bianco: / Gruppo d'erogazione per bidet con rubinetto da 1/2", composto da rubinetto miscelatore monocomando a bocca fissa con rompigetto e comando scarico a saltarello, 2 raccordi flessibili con rosetta, guarnizioni.	cad		91,68
LOM241.MM.11.030.0030	Bidet in vetrochina colore bianco: / Gruppi di scarico per bidet, a saltarello da 1"1/4, composto da piletta con saltarello, con canotto e rosone, guarnizioni.	cad		11,94
LOM241.MM.11.040	VASCHE DA BAGNO
LOM241.MM.11.040.0010	Vasche da bagno colore bianco:
LOM241.MM.11.040.0010.a	Vasche da bagno colore bianco: / - in acciaio smaltato, da rivestire da 120 x 70 cm	cad		94,44
LOM241.MM.11.040.0010.b	Vasche da bagno colore bianco: / - in acciaio smaltato, da rivestire da 170 x 70 cm	cad		94,44
LOM241.MM.11.040.0010.c	Vasche da bagno colore bianco: / - in ghisa smaltata, da rivestire da 120 x 70 cm	cad		267,23
LOM241.MM.11.040.0010.d	Vasche da bagno colore bianco: / - in ghisa smaltata, da rivestire da 170 x 70 cm	cad		283,62
LOM241.MM.11.040.0010.e	Vasche da bagno colore bianco: / - in acrilico, da rivestire, da 120 x 70 cm	cad		406,69
LOM241.MM.11.040.0010.f	Vasche da bagno colore bianco: / - in acrilico, da rivestire, da 170 x 70 cm	cad		458,42
LOM241.MM.11.040.0020	Gruppi d'erogazione per vasca da bagno:
LOM241.MM.11.040.0020.a	Gruppi d'erogazione per vasca da bagno: / - esterno da 1/2" per vasca da bagno, composto da: 2 rubinetti, un deviatore, una bocca fissa con rompigetto, una doccetta con tubo flessibile e supporto a muro, completo di guarnizioni	cad		227,62
LOM241.MM.11.040.0020.b	Gruppi d'erogazione per vasca da bagno: / - esterno da 1/2" per vasca da bagno, composto da: un rubinetto miscelatore manuale monocomando, un deviatore, una bocca fissa con rompigetto, una doccetta con tubo flessibile e supporto a muro, completo di guarnizioni	cad		125,40
LOM241.MM.11.040.0020.c	Gruppi d'erogazione per vasca da bagno: / - da incasso da 1/2" per vasca da bagno, composto da: 2 rubinetti a maniglia, una bocca fissa con rompigetto e deviatore, una doccetta con tubo flessibile e supporto a muro, guarnizioni	cad		296,12
LOM241.MM.11.040.0020.d	Gruppi d'erogazione per vasca da bagno: / - da incasso da 1/2" per vasca da bagno, composto da: un rubinetto miscelatore manuale monocomando, una bocca fissa con rompigetto e deviatore, una doccetta con tubo flessibile e supporto a muro, guarnizioni	cad		240,26
LOM241.MM.11.040.0030	Gruppi di scarico per vasca da bagno:
LOM241.MM.11.040.0030.a	Gruppi di scarico per vasca da bagno: / - a saltarello da 1"1/2 completa di pozzetto sifonato, piletta con saltarello e relativo comando, troppopieno e guarnizioni	cad		97,28
LOM241.MM.11.040.0030.b	Gruppi di scarico per vasca da bagno: / - a tappo e catenella da 1"1/2 completa di pozzetto sifonato, piletta con tappo e catenella, troppopieno e guarnizioni	cad		61,44
LOM241.MM.11.050	DOCCE
LOM241.MM.11.050.0010	Piatti doccia colore bianco:
LOM241.MM.11.050.0010.a	Piatti doccia colore bianco: / - in fire-clay, da 70 x 70 cm	cad		96,79
LOM241.MM.11.050.0010.b	Piatti doccia colore bianco: / - in fire-clay, da 80 x 80 cm	cad		150,38
LOM241.MM.11.050.0010.c	Piatti doccia colore bianco: / - in acrilico, da 80 x 80 cm	cad		243,59
LOM241.MM.11.050.0020	Gruppi d'erogazione per doccia:
LOM241.MM.11.050.0020.a	Gruppi d'erogazione per doccia: / - da incasso da 1/2" per doccia, composto da: 2 rubinetti a maniglia, braccio doccia con soffione anticalcare orientabile, guarnizioni	cad		217,09
LOM241.MM.11.050.0020.b	Gruppi d'erogazione per doccia: / - da incasso da 1/2", composto da: rubinetto miscelatore manuale monocomando, braccio doccia con soffione anticalcare orientabile, guarnizioni	cad		108,53
LOM241.MM.11.050.0020.c	Gruppi d'erogazione per doccia: / - da incasso da 1/2", composto da: rubinetto miscelatore termostatico, braccio doccia con soffione anticalcare orientabile, guarnizioni	cad		248,71
LOM241.MM.11.050.0020.d	Gruppi d'erogazione per doccia: / - aumento di prezzo per doccetta con flessibile in sostituzione del braccio doccia	cad		50,57
LOM241.MM.11.050.0020.e	Gruppi d'erogazione per doccia: / - unità completa antivandalo a muro per doccia con comando a pressione a chiusura automatica temporizzata secondo la norma UNI EN 816, con cicli di 30 secondi circa, parti interne in poliacetato con rubino sintetico e molla autopulente. Equipaggiata con soffione orientabile anticalcare, alimentazione dall'alto, limitatore di portata da 6l/min e sistema anti-bloccaggio con il quale l'acqua scorre solo quando avviene il rilascio del pulsante. Modulo idraulico e comando intercambiabili, resistenti alla corrosione ed alle incrostazioni. Arrivo su rubinetto d'arresto compreso.	cad		349,80
LOM241.MM.11.050.0020.f	Gruppi d'erogazione per doccia: / - miscelatore doccia monocomando antivandalo in ottone cromato per installazione ad incasso con placca in acciaio inox, con comando a pressione a chiusura automatica temporizzata secondo la norma UNI EN 816, con ciclo di 30 secondi circa, parti interne in poliacetato con rubino sintetico e molla autopulente. Scatola per l'incasso a tenuta stagna e a profondità regolabile, raccordi con rubinetti d'arresto incorportai, placca cromata 215 mm, valvole di non ritorno, limitatore di portata da 8 l/min. Possibilità di limitare la massima temperatura dell'acqua calda in uscita. Pulsante e cartuccia intercambiabili, resistenti alla corrosione ed alle incrostazioni. Disponibile in versione antibloccaggio con il quale l'acqua scorre solo quando avviene il rilascio del pulsante. Volantino cromato.	cad		615,35
LOM241.MM.11.050.0020.g	Gruppi d'erogazione per doccia: / - gruppo completo in ottone cromato, con miscelatore monocomando per doccia con comando a pressione a chiusura automatica temporizzata secondo la norma UNI EN 816, con ciclo di 30 secondi circa, parti interne in poliacetato con rubino sintetico e molla autopulente. Valvole di non ritorno, limitatore di portata da 8 l/min, soffione doccia orientabile anticalcare, raccordi a gomito telescopici regolabili, tubo di raccordo rubinetto-soffione e collare di fissaggio. Possibilità di limitare la massima temperatura dell'acqua calda in uscita. Pulsante e cartuccia intercambiabili, resistenti alla corrosione ed alle incrostazioni. Volantino cromato. Sistema antibloccaggio con il quale l'acqua scorre solo quando avviene il rilascio del pulsante.	cad		559,79
LOM241.MM.11.050.0025	Gruppi d'erogazione per doccia: / Soffione fisso in ottone cromato, antivandalo, anticalcare, anti-impiccagione con griglia orientabile su due posizioni 17° o 25°. Possibilità di installare un limitatore di portata interno.	cad		84,96
LOM241.MM.11.050.0030	Gruppi d'erogazione per doccia: / Gruppo di scarico per doccia composto da: pozzetto sifonato da 1"1/2 con piletta grigliata e guarnizioni	cad		21,33
LOM241.MM.11.060	LAVELLI E LAVATOI
LOM241.MM.11.060.0010	Lavelli in fire-clay colore bianco:
LOM241.MM.11.060.0010.a	Lavelli in fire-clay colore bianco: / - a 1 bacino da 42 x 38 cm circa, completo di mensole	cad		102,89
LOM241.MM.11.060.0010.b	Lavelli in fire-clay colore bianco: / - a 1 bacino da 60 x 45 cm circa, completo di mensole	cad		123,59
LOM241.MM.11.060.0010.c	Lavelli in fire-clay colore bianco: / - a 1 bacino con scolapiatti da 90 x 45 cm circa, completo di mensole	cad		137,10
LOM241.MM.11.060.0010.d	Lavelli in fire-clay colore bianco: / - a 2 bacini da 90 x 45 cm circa, completo di mensole	cad		169,72
LOM241.MM.11.060.0010.e	Lavelli in fire-clay colore bianco: / - a 2 bacini con scolapiatti da 120 x 45 cm circa, completo di mensole	cad		191,84
LOM241.MM.11.060.0010.f	Lavelli in fire-clay colore bianco: / - da semi-incasso a 1 bacino con scolapiatti da 90 x 50 cm circa, completo di mensole	cad		138,81
LOM241.MM.11.060.0010.g	Lavelli in fire-clay colore bianco: / - da semi-incasso a 2 bacini da 90 x 50 cm circa, completo di mensole	cad		160,74
LOM241.MM.11.060.0010.h	Lavelli in fire-clay colore bianco: / - da semi-incasso a 2 bacini con scolapiatti da 120 x 50 cm circa, completo di mensole	cad		199,11
LOM241.MM.11.060.0020	Lavelli in acciaio inox da semi-incasso:
LOM241.MM.11.060.0020.a	Lavelli in acciaio inox da semi-incasso: / - a 1 bacino con scolapiatti da 90 x 50 cm circa, completo di mensole	cad		85,53
LOM241.MM.11.060.0030	Lavatoi in fire-clay colore bianco:
LOM241.MM.11.060.0030.a	Lavatoi in fire-clay colore bianco: / - da 60 x 50 cm circa, completo di mensole	cad		93,11
LOM241.MM.11.060.0030.b	Lavatoi in fire-clay colore bianco: / - da 75 x 50 cm circa, completo di mensole	cad		134,16
LOM241.MM.11.060.0030.c	Lavatoi in fire-clay colore bianco: / - con piano lavaggio da 60 x 60 cm circa, completo di mensole	cad		123,22
LOM241.MM.11.060.0040	Gruppi d'erogazione per lavello e lavatoio:
LOM241.MM.11.060.0040.a	Gruppi d'erogazione per lavello e lavatoio: / - a bordo lavello da 1/2", composto da: rubinetto miscelatore monocomando a bocca girevole con rompigetto, 2 tubi cromati d'allacciamento con rosetta, guarnizioni	cad		110,65
LOM241.MM.11.060.0040.b	Gruppi d'erogazione per lavello e lavatoio: / - a parete esterno da 1/2", composto da: miscelatore monocomando e bocca girevole con rompigetto, guarnizioni	cad		109,59
LOM241.MM.11.060.0040.c	Gruppi d'erogazione per lavello e lavatoio: / - a parete da incasso da 1/2", composto da: 2 rubinetti a maniglia, bocca girevole con rompigetto, guarnizioni	cad		106,42
LOM241.MM.11.060.0050	Gruppi di scarico per lavello e lavatoio:
LOM241.MM.11.060.0050.a	Gruppi di scarico per lavello e lavatoio: / - per apparecchio a 1 bacino da 1"1/4, composto da: piletta con griglia, tappo e catenella, sifone ispezionabile con cannotto e rosone, guarnizioni	cad		27,32
LOM241.MM.11.060.0050.b	Gruppi di scarico per lavello e lavatoio: / - per apparecchio a 2 bacini da 1"1/4, composto da: 2 pilette con griglia, 2 tappi e catenelle, 1 sifone a 2 ingressi ispezionabile con cannotto e rosone, guarnizioni	cad		49,50
LOM241.MM.11.070	ALTRI APPARECCHI SANITARI
LOM241.MM.11.070.0010	Orinatoi sifonati in vetrochina colore bianco:
LOM241.MM.11.070.0010.a	Orinatoi sifonati in vetrochina colore bianco: / - sospeso con altezza 50 cm a brida grondante, completo di zanche e guarnizioni	cad		149,12
LOM241.MM.11.070.0010.b	Orinatoi sifonati in vetrochina colore bianco: / - sospeso con altezza 70 cm a brida grondante, completo di zanche e guarnizioni	cad		409,03
LOM241.MM.11.070.0010.c	Orinatoi sifonati in vetrochina colore bianco: / - a stallo a brida grondante, completo di zanche e guarnizioni	cad		216,30
LOM241.MM.11.070.0010.d	Orinatoi sifonati in vetrochina colore bianco: / - completamento: copertura laterale per orinatoio a stallo	cad		123,16
LOM241.MM.11.070.0010.e	Orinatoi sifonati in vetrochina colore bianco: / - completamento: copertura intermedia per orinatoio a stallo	cad		115,81
LOM241.MM.11.070.0010.f	Orinatoi sifonati in vetrochina colore bianco: / - completamento: gruppo d'erogazione a comando con chiusura automatica, composto da: rubinetto a pulsante 1/2", tubo d'allacciamento con rosone e guarnizioni	cad		44,24
LOM241.MM.11.070.0010.g	Orinatoi sifonati in vetrochina colore bianco: / - completamento: gruppo d'erogazione a lavaggio continuo, composto da: rubinetto a cappuccio chiuso da 1/2", tubo d'allacciamento con rosone e guarnizioni	cad		42,16
LOM241.MM.11.070.0020	Vuotatoi in vetrochina colore bianco:
LOM241.MM.11.070.0020.a	Vuotatoi in vetrochina colore bianco: / - con griglia metallica, completo di viti di fissaggio, raccordo di scarico e guarnizioni	cad		355,39
LOM241.MM.11.070.0020.b	Vuotatoi in vetrochina colore bianco: / - completamento: gruppo d'erogazione a parete da incasso, composto da: 2 rubinetti a maniglia, bocca girevole con rompigetto, rubinetto a passo rapido da 1", tubo d'allacciamento al vuotatoio, cannotto con rosone e guarnizioni	cad		290,52
LOM241.MM.11.070.0030	Fontanelle in vetrochina colore bianco:
LOM241.MM.11.070.0030.a	Fontanelle in vetrochina colore bianco: / - con foro laterale per zampillo, completa di viti di fissaggio	cad		122,54
LOM241.MM.11.070.0030.b	Fontanelle in vetrochina colore bianco: / - completamento: gruppo d'erogazione da 1/2" composto da: rubinetto a zampillo con pulsante e chiusura automatica, tubo cromati d'allacciamento con rosetta, guarnizioni con rosetta e guarnizioni	cad		133,85
LOM241.MM.11.070.0030.c	Fontanelle in vetrochina colore bianco: / - completamento: gruppo di scarico da 1" per fontanelle composto da: piletta con griglia, sifone con cannotto e rosone e guarnizioni	cad		23,05
LOM241.MM.11.070.0040	Lavapiedi in vetrochina colore bianco:
LOM241.MM.11.070.0040.a	Lavapiedi in vetrochina colore bianco: / - lavapiedi, completo di viti di fissaggio	cad		244,49
LOM241.MM.11.070.0040.b	Lavapiedi in vetrochina colore bianco: / - completamento: gruppo d'erogazione con rubinetto da 1/2" , composto da: rubinetto miscelatore monocomando a bocca fissa con rompigetto e comando scarico a saltarello, 2 tubi cromati d'allacciamento con rosetta, guarnizioni	cad		110,65
LOM241.MM.11.070.0040.c	Lavapiedi in vetrochina colore bianco: / - completamento: gruppo di scarico a saltarello da 1"1/4, composto da: sifone ispezionabile con cannotto e rosone, guarnizioni	cad		21,08
LOM241.MM.11.080	SISTEMI SANITARI PER DISABILI
LOM241.MM.11.080.0005	Vaso-bidet per disabili:
LOM241.MM.11.080.0005.a	Vaso-bidet per disabili: / - monoblocco in ceramica bianca, sifone incorporato con possibilità di scarico a pavimento o a parete, 4 punti di fissaggio a terra per garantire la massima stabilità, catino allungato, apertura anteriore per consentire un agevole passaggio della mano e della doccetta esterna per uso bidet. Completo di cassetta in ceramica, con speciale schienale ergonomico per consentire un comodo appoggio. Fornito di batteria con pulsante pneumatico sulla cassetta, predisposta per comando a distanza. Prodotto a norma D.P.R. 503/96.	cad		549,64
LOM241.MM.11.080.0005.b	Vaso-bidet per disabili: / - monoblocco sospeso in ceramica bianca con catino allungato, apertura anteriore per consentire un agevole passaggio della mano e della doccetta esterna per uso bidet. Completo di cassetta in ceramica, con speciale schienale ergonomico per consentire un comodo appoggio. Fornito di batteria con pulsante pneumatico sulla cassetta, predisposta per comando a distanza. Prodotto a norma D.P.R. 503/96.	cad		696,78
LOM241.MM.11.080.0005.c	Vaso-bidet per disabili: / - in ceramica bianca completo di raccordo idraulico per funzione bidet interna, sifone incorporato con scarico a parete o a pavimento, 2 punti di fissaggio a terra per garantire la massima stabilità, catino allungato, apertura anteriore per consentire un agevole passaggio della mano e della doccetta esterna per uso bidet, ove necessita un ulteriore sistema di lavaggio esterno. Prodotto a norma D.P.R. 503/96.	cad		245,60
LOM241.MM.11.080.0005.d	Vaso-bidet per disabili: / - sospeso in ceramica bianca, con catino allungato, apertura anteriore per consentire un agevole passaggio della mano e della doccetta esterna per uso bidet.	cad		273,71
LOM241.MM.11.080.0010	Accessori per vaso-beidet per disabili:
LOM241.MM.11.080.0010.a	Accessori per vaso-beidet per disabili: / - staffe di sostegno in acciaio zincato ad incasso per vasi sospesi, complete di bulloni e copri dado. Garantiscono una corretta installazione dei sanitari sospesi 9M.11.080.0005.b ed una resistenza al carico di 400 kg conformità alla normativa europea EN34.	cad		92,61
LOM241.MM.11.080.0010.b	Accessori per vaso-beidet per disabili: / - staffe di sostegno in acciaio zincato ad incasso per vasi sospesi, complete di bulloni e copri dado. Garantiscono una corretta installazione dei sanitari sospesi 9M.11.080.0005.d ed una resistenza al carico di 400 kg conformità alla normativa europea EN34.	cad		48,53
LOM241.MM.11.080.0010.c	Accessori per vaso-beidet per disabili: / - cassetta di scarico esterna in ABS ad un volume di risciacquo (6-9 litri) con interruzione, predisposta per l’installazione a parete, tubo di cacciata Ø 50/32, coibentazione interna anticondensa, allacciamento idrico laterale destro o sinistro, viti di fissaggio, rubinetto di carico e di scarico. Predisposta per comando pneumatico remoto.	cad		82,89
LOM241.MM.11.080.0010.d	Accessori per vaso-beidet per disabili: / - cassetta di scarico pneumatica ad incasso, isolata contro la condensa, dotata di livella per facilitarne l’installazione, tubo di cacciata Ø 50/44 rivestito in polistirolo e con tappo di protezione, rete e asole di fissaggio, rubinetto di carico silenziato, placca di chiusura in ABS, tubo in PVC per comando pneumatico da 200 cm. Kit di collegamento vaso/cassetta composto da canotto Ø 40/44, rosone Ø 40, tronchetto Ø 40/45, morsetto Ø 44. Predisposta per comando pneumatico remoto.	cad		164,53
LOM241.MM.11.080.0010.e	Accessori per vaso-beidet per disabili: / - comando pneumatico agevolato a distanza di colore bianco, per installazione esterna o ad incasso, tubo di protezione lungo 150 cm, completo di fissaggi.	cad		24,23
LOM241.MM.11.080.0010.f	Accessori per vaso-beidet per disabili: / - copriwater ergonomico universale in resina termoindurente colore bianco, apertura anteriore per riprendere la forma del sanitario, cerniere inox, completo di coperchio.	cad		71,54
LOM241.MM.11.080.0010.g	Accessori per vaso-beidet per disabili: / - copribordo in polipropilene, riprende perfettamente la forma del vaso per disabile, senza cerniere per una maggior sicurezza durante i trasferimenti carrozzina/vaso, evita il contatto freddo con la ceramica, facilmente asportabile per il lavaggio e la sanificazione.	cad		50,95
LOM241.MM.11.080.0010.h	Accessori per vaso-beidet per disabili: / - doccetta con flessibile e gancio a muro	cad		28,55
LOM241.MM.11.080.0020	Accessori per vaso-beidet per disabili: / Lavabi per disabili con bordi arrotondati, poggiagomiti e paraspruzzi, in ceramica colore bianco, fronte concavo per agevolare l'avvicinamento alle persone che utilizzano la carrozzina.	cad		213,56
LOM241.MM.11.080.0025	Accessori per lavabo per disabili:
LOM241.MM.11.080.0025.a	Accessori per lavabo per disabili: / - coppia di mensole fisse di sicurezza per il sostegno del lavabo complete di tasselli e martelletti.	cad		42,67
LOM241.MM.11.080.0025.b	Accessori per lavabo per disabili: / - coppia di mensole reclinabili meccanicamente per mezzo di manopole per la regolazione dell’inclinazione frontale del lavabo da 0 a 15 cm, complete di tasselli e martelletti.	cad		113,22
LOM241.MM.11.080.0025.c	Accessori per lavabo per disabili: / - coppia di mensole reclinabili con barra di controllo pneumatica per la regolazione dell’inclinazione frontale del lavabo da 0 a 15 cm, complete di tasselli e martelletti.	cad		228,13
LOM241.MM.11.080.0025.d	Accessori per lavabo per disabili: / - miscelatore monocomando meccanico in ottone cromato, comando a leva clinica, bocchello estraibile	cad		205,49
LOM241.MM.11.080.0025.e	Accessori per lavabo per disabili: / - piletta in ottone cromato Ø 1” ¼ con sifone di scarico e tubo flessibile corrugato esternamente e liscio internamente.	cad		48,53
LOM241.MM.11.080.0030	Piatto doccia a filo pavimento facilmente accessibile a persone con ridotte capacità motorie o in carrozzina. Costruito in gel coat vetroresinato con rinforzi in resina, finitura a vista antisdruciolo a rilievo, flangia sui 4 lati per facilitare la posa delle piastrelle a filo del piatto doccia:
LOM241.MM.11.080.0030.a	Piatto doccia a filo pavimento facilmente accessibile a persone con ridotte capacità motorie o in carrozzina. Costruito in gel coat vetroresinato con rinforzi in resina, finitura a vista antisdruciolo a rilievo, flangia sui 4 lati per facilitare la posa delle piastrelle a filo del piatto doccia: / - 70x70 cm	cad		230,21
LOM241.MM.11.080.0030.b	Piatto doccia a filo pavimento facilmente accessibile a persone con ridotte capacità motorie o in carrozzina. Costruito in gel coat vetroresinato con rinforzi in resina, finitura a vista antisdruciolo a rilievo, flangia sui 4 lati per facilitare la posa delle piastrelle a filo del piatto doccia: / - 80x80 cm	cad		243,59
LOM241.MM.11.080.0030.c	Piatto doccia a filo pavimento facilmente accessibile a persone con ridotte capacità motorie o in carrozzina. Costruito in gel coat vetroresinato con rinforzi in resina, finitura a vista antisdruciolo a rilievo, flangia sui 4 lati per facilitare la posa delle piastrelle a filo del piatto doccia: / - 90x90 cm	cad		261,95
LOM241.MM.11.080.0040	Completamenti vari per locali igienici disabili:
LOM241.MM.11.080.0040.a	Completamenti vari per locali igienici disabili: / - serie completa di maniglioni orizzontali e verticali per locale igienico tipo in materiale anti-scivolo e anti-scossa, completi di tasselli di fissaggio	cad		486,81
LOM241.MM.11.080.0040.b	Completamenti vari per locali igienici disabili: / - specchio reclinabile con sistema di fissaggio	cad		233,69
LOM241.MM.11.080.0050	Impugnatura di sicurezza rettilinea, Ø 33 mm, con rivestimento in nylon ed anima in acciaio trattato anticorrosione o in alluminio.
LOM241.MM.11.080.0050.a	Impugnatura di sicurezza rettilinea, Ø 33 mm, con rivestimento in nylon ed anima in acciaio trattato anticorrosione o in alluminio. / - lunghezza 400 mm	cad		68,67
LOM241.MM.11.080.0050.b	Impugnatura di sicurezza rettilinea, Ø 33 mm, con rivestimento in nylon ed anima in acciaio trattato anticorrosione o in alluminio. / - lunghezza 600 mm	cad		76,47
LOM241.MM.11.080.0050.c	Impugnatura di sicurezza rettilinea, Ø 33 mm, con rivestimento in nylon ed anima in acciaio trattato anticorrosione o in alluminio. / - lunghezza 800 mm	cad		88,96
LOM241.MM.11.080.0050.d	Impugnatura di sicurezza rettilinea, Ø 33 mm, con rivestimento in nylon ed anima in acciaio trattato anticorrosione o in alluminio. / - lunghezza 1000 mm	cad		105,35
LOM241.MM.11.080.0060	Impugnatura di sicurezza ad angolo, Ø 33 mm, con rivestimento in nylon ed anima in acciaio trattato anticorrosione o in alluminio.
LOM241.MM.11.080.0060.a	Impugnatura di sicurezza ad angolo, Ø 33 mm, con rivestimento in nylon ed anima in acciaio trattato anticorrosione o in alluminio. / - 705 x 210 mm	cad		96,77
LOM241.MM.11.080.0060.b	Impugnatura di sicurezza ad angolo, Ø 33 mm, con rivestimento in nylon ed anima in acciaio trattato anticorrosione o in alluminio. / - 300 x 600 mm	cad		91,07
LOM241.MM.11.080.0060.c	Impugnatura di sicurezza ad angolo, Ø 33 mm, con rivestimento in nylon ed anima in acciaio trattato anticorrosione o in alluminio. / - 400 x 900 mm	cad		137,33
LOM241.MM.11.080.0060.d	Impugnatura di sicurezza ad angolo, Ø 33 mm, con rivestimento in nylon ed anima in acciaio trattato anticorrosione o in alluminio. / - 600 x 1100 mm	cad		153,73
LOM241.MM.11.080.0070	Impugnatura di sicurezza ad angolo, Ø 33 mm, con rivestimento in nylon ed anima in acciaio trattato anticorrosione o in alluminio. / Sostegno di sicurezza da parete a pavimento, Ø 33 mm, con rivestimento in nylon ed anima in acciaio trattato	cad		273,13
LOM241.MM.11.080.0080	Corrimano per doccia, Ø 33 mm, con rivestimento in nylon ed anima in acciaio trattato anticorrosione o in alluminio:
LOM241.MM.11.080.0080.a	Corrimano per doccia, Ø 33 mm, con rivestimento in nylon ed anima in acciaio trattato anticorrosione o in alluminio: / - ad angolo orizzontale, dimensioni 660 x 660 mm	cad		129,52
LOM241.MM.11.080.0080.b	Corrimano per doccia, Ø 33 mm, con rivestimento in nylon ed anima in acciaio trattato anticorrosione o in alluminio: / - ad angolo orizzontale, dimensioni 760 x 760 mm	cad		153,73
LOM241.MM.11.080.0080.c	Corrimano per doccia, Ø 33 mm, con rivestimento in nylon ed anima in acciaio trattato anticorrosione o in alluminio: / - a doppio angolo, dimensioni 760 x 760 x 1100 mm	cad		234,13
LOM241.MM.11.080.0080.d	Corrimano per doccia, Ø 33 mm, con rivestimento in nylon ed anima in acciaio trattato anticorrosione o in alluminio: / - angolare, dimensioni 1150 x 1050 mm	cad		195,09
LOM241.MM.11.080.0080.e	Corrimano per doccia, Ø 33 mm, con rivestimento in nylon ed anima in acciaio trattato anticorrosione o in alluminio: / - rettilineo, lunghezza 1600 mm	cad		159,97
LOM241.MM.11.080.0080.f	Corrimano per doccia, Ø 33 mm, con rivestimento in nylon ed anima in acciaio trattato anticorrosione o in alluminio: / - in misure libere, compresi angoli	cad		97,55
LOM241.MM.11.080.0090	Barra di sostegno verticale, Ø 33 mm, con rivestimento in nylon ed anima in acciaio trattato anticorrosione o in alluminio:
LOM241.MM.11.080.0090.a	Barra di sostegno verticale, Ø 33 mm, con rivestimento in nylon ed anima in acciaio trattato anticorrosione o in alluminio: / - sospesa a parete, altezza 1500 mm, sporgenza 167 mm	cad		187,29
LOM241.MM.11.080.0090.b	Barra di sostegno verticale, Ø 33 mm, con rivestimento in nylon ed anima in acciaio trattato anticorrosione o in alluminio: / - da pavimento a parete, altezza 1900 mm, sporgenza 167 mm	cad		210,69
LOM241.MM.11.080.0100	Barra di sostegno verticale, Ø 33 mm, con rivestimento in nylon ed anima in acciaio trattato anticorrosione o in alluminio: / Maniglione di sostegno ribaltabile, Ø 33 mm, con rivestimento in nylon ed anima in acciaio trattato anticorrosione o in alluminio, per lavabo, W.C.	cad		327,77
LOM241.MM.11.080.0110	Barra di sostegno verticale, Ø 33 mm, con rivestimento in nylon ed anima in acciaio trattato anticorrosione o in alluminio: / Sedile pensile da agganciare a maniglioni con telaio ed elementi del sedile rivestiti in nylon ed anima in acciaio o in alluminio.	cad		476,02
LOM241.MM.11.090	SCALDABAGNI
LOM241.MM.11.090.0010	Scaldabagni elettrici:
LOM241.MM.11.090.0010.a	Scaldabagni elettrici: / - istantaneo da 10 l, completo di protezioni e sicurezze	cad		74,53
LOM241.MM.11.090.0010.b	Scaldabagni elettrici: / - istantaneo da 15 l, completo di protezioni e sicurezze	cad		86,27
LOM241.MM.11.090.0010.c	Scaldabagni elettrici: / - istantaneo da 30 l, completo di protezioni e sicurezze	cad		100,07
LOM241.MM.11.090.0010.d	Scaldabagni elettrici: / - ad accumulo verticale da 50 l, completo di protezioni e sicurezze	cad		125,60
LOM241.MM.11.090.0010.e	Scaldabagni elettrici: / - ad accumulo verticale da 80 l, completo di protezioni e sicurezze	cad		167,43
LOM241.MM.11.090.0010.f	Scaldabagni elettrici: / - ad accumulo verticale da 100 l, completo di protezioni e sicurezze	cad		196,54
LOM241.MM.11.090.0010.g	Scaldabagni elettrici: / - ad accumulo orizzontale da 80 l, completo di protezioni e sicurezze	cad		149,07
LOM241.MM.11.090.0010.h	Scaldabagni elettrici: / - ad accumulo orizzontale da 100 l, completo di protezioni e sicurezze	cad		174,07
LOM241.MM.11.090.0020	Scaldabagni a gas a camera aperta
LOM241.MM.11.090.0020.a	Scaldabagni a gas a camera aperta / - a parete con accensione piezo-elettrica da 50 l, completo di protezioni e sicurezze (escluso condotto fumi misurato a parte, vedi capitolo 1M.01)	cad		302,32
LOM241.MM.11.090.0020.b	Scaldabagni a gas a camera aperta / - a parete con accensione piezo-elettrica da 80 l, completo di protezioni e sicurezze (escluso condotto fumi misurato a parte, vedi capitolo 1M.01)	cad		313,40
LOM241.MM.11.090.0020.c	Scaldabagni a gas a camera aperta / - a parete con accensione piezo-elettrica da 100 l, completo di protezioni e sicurezze (escluso condotto fumi misurato a parte, vedi capitolo 1M.01)	cad		339,28
LOM241.MM.11.090.0020.d	Scaldabagni a gas a camera aperta / - a parete con accensione piezo-elettrica da 120 l, completo di protezioni e sicurezze (escluso condotto fumi misurato a parte, vedi capitolo 1M.01)	cad		379,95
LOM241.MM.11.090.0020.e	Scaldabagni a gas a camera aperta / - a basamento con accensione piezo-elettrica da 150 l, completo di protezioni e sicurezze (escluso condotto fumi misurato a parte, vedi capitolo 1M.01)	cad		516,76
LOM241.MM.11.090.0020.f	Scaldabagni a gas a camera aperta / - a basamento con accensione piezo-elettrica da 200 l, completo di protezioni e sicurezze (escluso condotto fumi misurato a parte, vedi capitolo 1M.01)	cad		601,82
LOM241.MM.11.090.0020.g	Scaldabagni a gas a camera aperta / - a basamento con accensione piezo-elettrica da 300 l, completo di protezioni e sicurezze (escluso condotto fumi misurato a parte, vedi capitolo 1M.01)	cad		1.103,80
LOM241.MM.11.090.0020.h	Scaldabagni a gas a camera aperta / - a basamento con accensione piezo-elettrica da 400 l, completo di protezioni e sicurezze (escluso condotto fumi misurato a parte, vedi capitolo 1M.01)	cad		1.329,38
LOM241.MM.11.090.0020.i	Scaldabagni a gas a camera aperta / - a basamento con accensione piezo-elettrica da 500 l, completo di protezioni e sicurezze (escluso condotto fumi misurato a parte, vedi capitolo 1M.01)	cad		1.510,58
LOM241.MM.11.090.0020.j	Scaldabagni a gas a camera aperta / - a basamento con accensione piezo-elettrica da 600 l, completo di protezioni e sicurezze (escluso condotto fumi misurato a parte, vedi capitolo 1M.01)	cad		1.750,02
LOM241.MM.11.090.0020.k	Scaldabagni a gas a camera aperta / - a basamento con accensione piezo-elettrica da 800 l, completo di protezioni e sicurezze (escluso condotto fumi misurato a parte, vedi capitolo 1M.01)	cad		2.370,33
LOM241.MM.11.090.0020.l	Scaldabagni a gas a camera aperta / - a basamento con accensione piezo-elettrica da 1000 l, completo di protezioni e sicurezze (escluso condotto fumi misurato a parte, vedi capitolo 1M.01)	cad		3.072,90
LOM241.MM.11.090.0020.m	Scaldabagni a gas a camera aperta / - a basamento con accensione piezo-elettrica da 1500 l, completo di protezioni e sicurezze (escluso condotto fumi misurato a parte, vedi capitolo 1M.01)	cad		4.237,74
LOM241.MM.11.090.0020.n	Scaldabagni a gas a camera aperta / - a basamento con accensione piezo-elettrica da 2000 l, completo di protezioni e sicurezze (escluso condotto fumi misurato a parte, vedi capitolo 1M.01)	cad		4.752,68
LOM241.MM.11.090.0020.o	Scaldabagni a gas a camera aperta / - a basamento con accensione elettronica da 150 l completo di protezioni e sicurezze (escluso condotto fumi misurato a parte, vedi capitolo 1M.01)	cad		884,72
LOM241.MM.11.090.0020.p	Scaldabagni a gas a camera aperta / - a basamento con accensione elettronica da 200 l completo di protezioni e sicurezze (escluso condotto fumi misurato a parte, vedi capitolo 1M.01)	cad		955,92
LOM241.MM.11.090.0020.q	Scaldabagni a gas a camera aperta / - a basamento con accensione elettronica da 300 l completo di protezioni e sicurezze (escluso condotto fumi misurato a parte, vedi capitolo 1M.01)	cad		1.407,96
LOM241.MM.11.090.0020.r	Scaldabagni a gas a camera aperta / - a basamento con accensione elettronica da 400 l completo di protezioni e sicurezze (escluso condotto fumi misurato a parte, vedi capitolo 1M.01)	cad		1.602,10
LOM241.MM.11.090.0020.s	Scaldabagni a gas a camera aperta / - a basamento con accensione elettronica da 500 l completo di protezioni e sicurezze (escluso condotto fumi misurato a parte, vedi capitolo 1M.01)	cad		1.780,50
LOM241.MM.11.090.0020.t	Scaldabagni a gas a camera aperta / - a basamento con accensione elettronica da 600 l completo di protezioni e sicurezze (escluso condotto fumi misurato a parte, vedi capitolo 1M.01)	cad		1.997,76
LOM241.MM.11.090.0020.u	Scaldabagni a gas a camera aperta / - a basamento con accensione elettronica da 800 l completo di protezioni e sicurezze (escluso condotto fumi misurato a parte, vedi capitolo 1M.01)	cad		2.566,30
LOM241.MM.11.090.0020.v	Scaldabagni a gas a camera aperta / - a basamento con accensione elettronica da 1000 l completo di protezioni e sicurezze (escluso condotto fumi misurato a parte, vedi capitolo 1M.01)	cad		3.200,50
LOM241.MM.11.090.0020.w	Scaldabagni a gas a camera aperta / - a basamento con accensione elettronica da 1500 l completo di protezioni e sicurezze (escluso condotto fumi misurato a parte, vedi capitolo 1M.01)	cad		4.359,78
LOM241.MM.11.090.0020.x	Scaldabagni a gas a camera aperta / - a basamento con accensione elettronica da 2000 l completo di protezioni e sicurezze (escluso condotto fumi misurato a parte, vedi capitolo 1M.01)	cad		4.886,71
LOM241.MM.11.090.0030	Scaldabagni a gas a camera stagna:
LOM241.MM.11.090.0030.a	Scaldabagni a gas a camera stagna: / - a parete con accensione elettronica da 80 l, completo di protezioni e sicurezze	cad		798,74
LOM241.MM.11.090.0030.b	Scaldabagni a gas a camera stagna: / - a parete con accensione elettronica da 120 l, completo di protezioni e sicurezze	cad		933,71
LOM241.MM.11.090.0030.c	Scaldabagni a gas a camera stagna: / - completamento: klit completo raccordi di tiraggio forzato 80÷120 l, tipo coassiale orizzontale da 1 m	cad		46,24
LOM241.MM.11.090.0030.d	Scaldabagni a gas a camera stagna: / - completamento: kit completo raccordi di tiraggio forzato 80÷120 l, tipo coassiale verticale da 1 m	cad		158,10
LOM241.MM.11.090.0030.e	Scaldabagni a gas a camera stagna: / - completamento: kit completo raccordi di tiraggio forzato 80÷120 l, tipo sdoppiato da 1 m	cad		88,75
LOM241.MM.11.090.0030.f	Scaldabagni a gas a camera stagna: / - a basamento con accensione elettronica da 200 l, completo di protezioni e sicurezze	cad		1.836,92
LOM241.MM.11.090.0030.g	Scaldabagni a gas a camera stagna: / - a basamento con accensione elettronica da 300 l, completo di protezioni e sicurezze	cad		2.069,87
LOM241.MM.11.090.0030.h	Scaldabagni a gas a camera stagna: / - a basamento con accensione elettronica da 400 l, completo di protezioni e sicurezze	cad		2.371,25
LOM241.MM.11.090.0030.i	Scaldabagni a gas a camera stagna: / - completamento: kit completo raccordi di tiraggio forzato 200÷300÷400 l, tipo coassiale orizzontale da 1 m	cad		70,26
LOM241.MM.11.090.0030.j	Scaldabagni a gas a camera stagna: / - completamento: kit completo raccordi di tiraggio forzato 200÷300÷400 l, tipo coassiale verticale da 1 m	cad		146,99
LOM241.MM.11.090.0030.k	Scaldabagni a gas a camera stagna: / - completamento: kit completo raccordi di tiraggio forzato 200÷300÷400 l, tipo sdoppiato da 1 m	cad		131,27
LOM241.MM.11.100	COMPLETAMENTI VARI PER SERVIZI IGIENICI
LOM241.MM.11.100.0010	Rubinetti da incasso a cappuccio:
LOM241.MM.11.100.0010.a	Rubinetti da incasso a cappuccio: / - DN15	cad		13,70
LOM241.MM.11.100.0010.b	Rubinetti da incasso a cappuccio: / - DN20	cad		24,23
LOM241.MM.11.100.0010.c	Rubinetti da incasso a cappuccio: / - DN25	cad		27,40
LOM241.MM.11.100.0020	Miscelatori termostatici:
LOM241.MM.11.100.0020.a	Miscelatori termostatici: / - DN15 da incasso	cad		202,31
LOM241.MM.11.100.0020.b	Miscelatori termostatici: / - DN15 per esterno	cad		174,94
LOM241.MM.11.100.0020.c	Miscelatori termostatici: / - DN20 da incasso	cad		263,46
LOM241.MM.11.100.0030	Miscelatori termostatici: / Rubinetto cromato DN15 con portagomma e rosetta	cad		30,55
LOM241.MM.11.100.0040	Miscelatori termostatici: / Scarico del tipo piletta sifoide a pavimento cromata da 1" 1/4	cad		35,83
LOM241.MM.11.100.0050	Accessori per apparecchi sanitari:
LOM241.MM.11.100.0050.a	Accessori per apparecchi sanitari: / - porta-rotolo in ottone verniciato	cad		20,28
LOM241.MM.11.100.0050.b	Accessori per apparecchi sanitari: / - porta-rotolo in acciaio inox	cad		40,10
LOM241.MM.11.100.0050.c	Accessori per apparecchi sanitari: / - porta-scopino da muro in plastica	cad		16,44
LOM241.MM.11.100.0050.d	Accessori per apparecchi sanitari: / - porta-sapone in cristallo con supporto in ottone verniciato	cad		19,04
LOM241.MM.11.100.0050.e	Accessori per apparecchi sanitari: / - porta-bicchiere in ottone verniciato con bicchiere trasparente	cad		19,04
LOM241.MM.11.100.0050.f	Accessori per apparecchi sanitari: / - distributore di sapone liquido in acciaio inox da parete	cad		70,52
LOM241.MM.11.100.0050.g	Accessori per apparecchi sanitari: / - porta-salviette in ottone verniciato da 30 cm	cad		29,97
LOM241.MM.11.100.0050.h	Accessori per apparecchi sanitari: / - distributore di salviette di carta in acciaio inox	cad		97,40
LOM241.MM.11.100.0050.i	Accessori per apparecchi sanitari: / - asciugamani elettrico	cad		270,39
LOM241.MM.11.100.0050.j	Accessori per apparecchi sanitari: / - specchio da 55 x 55 cm circa senza finiture	cad		70,52
LOM241.MM.11.100.0050.k	Accessori per apparecchi sanitari: / - specchio da 60 x 70 cm senza finiture	cad		104,23
LOM241.MM.11.100.0050.l	Accessori per apparecchi sanitari: / - asciugacapelli a parete in plastica bianca completo di tubo flessibile e diffusore	cad		98,92
LOM241.MM.11.100.0060	Allacciamenti completi di apparecchi sanitari all'interno di bagni, cucine e altri locali, eseguiti con materiali previsti nel presente prezzario.
LOM241.MM.11.100.0060.a	Allacciamenti completi di apparecchi sanitari all'interno di bagni, cucine e altri locali, eseguiti con materiali previsti nel presente prezzario. / - acqua fredda o acqua calda, con scarico	cad		114,59
LOM241.MM.12	ANTINCENDIO
LOM241.MM.12.010	GRUPPI DI PRESSURIZZAZIONE ANTINCENDIO
LOM241.MM.12.010.0010	Gruppi di pressurizzazione antincendio UNI EN 12845 a 1 elettropompa principale + 1 elettropompa pilota, comprendenti: 1 quadro elettrico per ciascuna pompa, predisposto per segnalazioni a distanza, alimentazione 380 V - 3f - 50 Hz; allacciamenti a valle dei quadri elettrici; pannello d'allarme acustico con riserva di carica; strumentazione; valvole d'intercettazione su aspirazione; valvole d'intercettazione e ritegno su mandata; collettore di mandata in acciaio zincato con prese valvolate varie; serbatoi idroaccumulatori adeguati; misuratore di portata adeguato con valvole d'intercettazione; telaio metallico con verniciatura antiruggine.
LOM241.MM.12.010.0010.a	Gruppi di pressurizzazione antincendio UNI EN 12845 a 1 elettropompa principale + 1 elettropompa pilota, comprendenti: 1 quadro elettrico per ciascuna pompa, predisposto per segnalazioni a distanza, alimentazione 380 V - 3f - 50 Hz; allacciamenti a valle dei quadri elettrici; pannello d'allarme acustico con riserva di carica; strumentazione; valvole d'intercettazione su aspirazione; valvole d'intercettazione e ritegno su mandata; collettore di mandata in acciaio zincato con prese valvolate varie; serbatoi idroaccumulatori adeguati; misuratore di portata adeguato con valvole d'intercettazione; telaio metallico con verniciatura antiruggine. / - fino a 5 m³/h - fino a 400 kPa	cad		3.949,99
LOM241.MM.12.010.0010.b	Gruppi di pressurizzazione antincendio UNI EN 12845 a 1 elettropompa principale + 1 elettropompa pilota, comprendenti: 1 quadro elettrico per ciascuna pompa, predisposto per segnalazioni a distanza, alimentazione 380 V - 3f - 50 Hz; allacciamenti a valle dei quadri elettrici; pannello d'allarme acustico con riserva di carica; strumentazione; valvole d'intercettazione su aspirazione; valvole d'intercettazione e ritegno su mandata; collettore di mandata in acciaio zincato con prese valvolate varie; serbatoi idroaccumulatori adeguati; misuratore di portata adeguato con valvole d'intercettazione; telaio metallico con verniciatura antiruggine. / - fino a 5 m³/h - oltre 400 fino a 600 kPa	cad		4.255,83
LOM241.MM.12.010.0010.c	Gruppi di pressurizzazione antincendio UNI EN 12845 a 1 elettropompa principale + 1 elettropompa pilota, comprendenti: 1 quadro elettrico per ciascuna pompa, predisposto per segnalazioni a distanza, alimentazione 380 V - 3f - 50 Hz; allacciamenti a valle dei quadri elettrici; pannello d'allarme acustico con riserva di carica; strumentazione; valvole d'intercettazione su aspirazione; valvole d'intercettazione e ritegno su mandata; collettore di mandata in acciaio zincato con prese valvolate varie; serbatoi idroaccumulatori adeguati; misuratore di portata adeguato con valvole d'intercettazione; telaio metallico con verniciatura antiruggine. / - fino a 5 m³/h - oltre 600 fino a 800 kPa	cad		4.397,28
LOM241.MM.12.010.0010.d	Gruppi di pressurizzazione antincendio UNI EN 12845 a 1 elettropompa principale + 1 elettropompa pilota, comprendenti: 1 quadro elettrico per ciascuna pompa, predisposto per segnalazioni a distanza, alimentazione 380 V - 3f - 50 Hz; allacciamenti a valle dei quadri elettrici; pannello d'allarme acustico con riserva di carica; strumentazione; valvole d'intercettazione su aspirazione; valvole d'intercettazione e ritegno su mandata; collettore di mandata in acciaio zincato con prese valvolate varie; serbatoi idroaccumulatori adeguati; misuratore di portata adeguato con valvole d'intercettazione; telaio metallico con verniciatura antiruggine. / - oltre 5 fino a 10 m³/h - fino a 400 kPa	cad		4.221,52
LOM241.MM.12.010.0010.e	Gruppi di pressurizzazione antincendio UNI EN 12845 a 1 elettropompa principale + 1 elettropompa pilota, comprendenti: 1 quadro elettrico per ciascuna pompa, predisposto per segnalazioni a distanza, alimentazione 380 V - 3f - 50 Hz; allacciamenti a valle dei quadri elettrici; pannello d'allarme acustico con riserva di carica; strumentazione; valvole d'intercettazione su aspirazione; valvole d'intercettazione e ritegno su mandata; collettore di mandata in acciaio zincato con prese valvolate varie; serbatoi idroaccumulatori adeguati; misuratore di portata adeguato con valvole d'intercettazione; telaio metallico con verniciatura antiruggine. / - oltre 5 fino a 10 m³/h - oltre 400 fino a 600 kPa	cad		4.397,28
LOM241.MM.12.010.0010.f	Gruppi di pressurizzazione antincendio UNI EN 12845 a 1 elettropompa principale + 1 elettropompa pilota, comprendenti: 1 quadro elettrico per ciascuna pompa, predisposto per segnalazioni a distanza, alimentazione 380 V - 3f - 50 Hz; allacciamenti a valle dei quadri elettrici; pannello d'allarme acustico con riserva di carica; strumentazione; valvole d'intercettazione su aspirazione; valvole d'intercettazione e ritegno su mandata; collettore di mandata in acciaio zincato con prese valvolate varie; serbatoi idroaccumulatori adeguati; misuratore di portata adeguato con valvole d'intercettazione; telaio metallico con verniciatura antiruggine. / - oltre 5 fino a 10 m³/h - oltre 600 fino a 800 kPa	cad		4.630,24
LOM241.MM.12.010.0010.g	Gruppi di pressurizzazione antincendio UNI EN 12845 a 1 elettropompa principale + 1 elettropompa pilota, comprendenti: 1 quadro elettrico per ciascuna pompa, predisposto per segnalazioni a distanza, alimentazione 380 V - 3f - 50 Hz; allacciamenti a valle dei quadri elettrici; pannello d'allarme acustico con riserva di carica; strumentazione; valvole d'intercettazione su aspirazione; valvole d'intercettazione e ritegno su mandata; collettore di mandata in acciaio zincato con prese valvolate varie; serbatoi idroaccumulatori adeguati; misuratore di portata adeguato con valvole d'intercettazione; telaio metallico con verniciatura antiruggine. / - oltre 10 fino a 20 m³/h - fino a 400 kPa	cad		4.563,07
LOM241.MM.12.010.0010.h	Gruppi di pressurizzazione antincendio UNI EN 12845 a 1 elettropompa principale + 1 elettropompa pilota, comprendenti: 1 quadro elettrico per ciascuna pompa, predisposto per segnalazioni a distanza, alimentazione 380 V - 3f - 50 Hz; allacciamenti a valle dei quadri elettrici; pannello d'allarme acustico con riserva di carica; strumentazione; valvole d'intercettazione su aspirazione; valvole d'intercettazione e ritegno su mandata; collettore di mandata in acciaio zincato con prese valvolate varie; serbatoi idroaccumulatori adeguati; misuratore di portata adeguato con valvole d'intercettazione; telaio metallico con verniciatura antiruggine. / - oltre 10 fino a 20 m³/h - oltre 400 fino a 600 kPa	cad		6.911,04
LOM241.MM.12.010.0010.i	Gruppi di pressurizzazione antincendio UNI EN 12845 a 1 elettropompa principale + 1 elettropompa pilota, comprendenti: 1 quadro elettrico per ciascuna pompa, predisposto per segnalazioni a distanza, alimentazione 380 V - 3f - 50 Hz; allacciamenti a valle dei quadri elettrici; pannello d'allarme acustico con riserva di carica; strumentazione; valvole d'intercettazione su aspirazione; valvole d'intercettazione e ritegno su mandata; collettore di mandata in acciaio zincato con prese valvolate varie; serbatoi idroaccumulatori adeguati; misuratore di portata adeguato con valvole d'intercettazione; telaio metallico con verniciatura antiruggine. / - oltre 10 fino a 20 m³/h - oltre 600 fino a 800 kPa	cad		7.421,24
LOM241.MM.12.010.0010.j	Gruppi di pressurizzazione antincendio UNI EN 12845 a 1 elettropompa principale + 1 elettropompa pilota, comprendenti: 1 quadro elettrico per ciascuna pompa, predisposto per segnalazioni a distanza, alimentazione 380 V - 3f - 50 Hz; allacciamenti a valle dei quadri elettrici; pannello d'allarme acustico con riserva di carica; strumentazione; valvole d'intercettazione su aspirazione; valvole d'intercettazione e ritegno su mandata; collettore di mandata in acciaio zincato con prese valvolate varie; serbatoi idroaccumulatori adeguati; misuratore di portata adeguato con valvole d'intercettazione; telaio metallico con verniciatura antiruggine. / - oltre 10 fino a 20 m³/h - oltre 800 fino a 1000 kPa	cad		8.082,89
LOM241.MM.12.010.0010.k	Gruppi di pressurizzazione antincendio UNI EN 12845 a 1 elettropompa principale + 1 elettropompa pilota, comprendenti: 1 quadro elettrico per ciascuna pompa, predisposto per segnalazioni a distanza, alimentazione 380 V - 3f - 50 Hz; allacciamenti a valle dei quadri elettrici; pannello d'allarme acustico con riserva di carica; strumentazione; valvole d'intercettazione su aspirazione; valvole d'intercettazione e ritegno su mandata; collettore di mandata in acciaio zincato con prese valvolate varie; serbatoi idroaccumulatori adeguati; misuratore di portata adeguato con valvole d'intercettazione; telaio metallico con verniciatura antiruggine. / - oltre 20 fino a 40 m³/h - fino a 400 kPa	cad		6.480,89
LOM241.MM.12.010.0010.l	Gruppi di pressurizzazione antincendio UNI EN 12845 a 1 elettropompa principale + 1 elettropompa pilota, comprendenti: 1 quadro elettrico per ciascuna pompa, predisposto per segnalazioni a distanza, alimentazione 380 V - 3f - 50 Hz; allacciamenti a valle dei quadri elettrici; pannello d'allarme acustico con riserva di carica; strumentazione; valvole d'intercettazione su aspirazione; valvole d'intercettazione e ritegno su mandata; collettore di mandata in acciaio zincato con prese valvolate varie; serbatoi idroaccumulatori adeguati; misuratore di portata adeguato con valvole d'intercettazione; telaio metallico con verniciatura antiruggine. / - oltre 20 fino a 40 m³/h - oltre 400 fino a 600 kPa	cad		7.714,19
LOM241.MM.12.010.0010.m	Gruppi di pressurizzazione antincendio UNI EN 12845 a 1 elettropompa principale + 1 elettropompa pilota, comprendenti: 1 quadro elettrico per ciascuna pompa, predisposto per segnalazioni a distanza, alimentazione 380 V - 3f - 50 Hz; allacciamenti a valle dei quadri elettrici; pannello d'allarme acustico con riserva di carica; strumentazione; valvole d'intercettazione su aspirazione; valvole d'intercettazione e ritegno su mandata; collettore di mandata in acciaio zincato con prese valvolate varie; serbatoi idroaccumulatori adeguati; misuratore di portata adeguato con valvole d'intercettazione; telaio metallico con verniciatura antiruggine. / - oltre 20 fino a 40 m³/h - oltre 600 fino a 800 kPa	cad		8.082,89
LOM241.MM.12.010.0010.n	Gruppi di pressurizzazione antincendio UNI EN 12845 a 1 elettropompa principale + 1 elettropompa pilota, comprendenti: 1 quadro elettrico per ciascuna pompa, predisposto per segnalazioni a distanza, alimentazione 380 V - 3f - 50 Hz; allacciamenti a valle dei quadri elettrici; pannello d'allarme acustico con riserva di carica; strumentazione; valvole d'intercettazione su aspirazione; valvole d'intercettazione e ritegno su mandata; collettore di mandata in acciaio zincato con prese valvolate varie; serbatoi idroaccumulatori adeguati; misuratore di portata adeguato con valvole d'intercettazione; telaio metallico con verniciatura antiruggine. / - oltre 20 fino a 40 m³/h - oltre 800 fino a 1000 kPa	cad		9.773,50
LOM241.MM.12.010.0010.o	Gruppi di pressurizzazione antincendio UNI EN 12845 a 1 elettropompa principale + 1 elettropompa pilota, comprendenti: 1 quadro elettrico per ciascuna pompa, predisposto per segnalazioni a distanza, alimentazione 380 V - 3f - 50 Hz; allacciamenti a valle dei quadri elettrici; pannello d'allarme acustico con riserva di carica; strumentazione; valvole d'intercettazione su aspirazione; valvole d'intercettazione e ritegno su mandata; collettore di mandata in acciaio zincato con prese valvolate varie; serbatoi idroaccumulatori adeguati; misuratore di portata adeguato con valvole d'intercettazione; telaio metallico con verniciatura antiruggine. / - oltre 40 fino a 80 m³/h - fino a 400 kPa	cad		7.838,52
LOM241.MM.12.010.0010.p	Gruppi di pressurizzazione antincendio UNI EN 12845 a 1 elettropompa principale + 1 elettropompa pilota, comprendenti: 1 quadro elettrico per ciascuna pompa, predisposto per segnalazioni a distanza, alimentazione 380 V - 3f - 50 Hz; allacciamenti a valle dei quadri elettrici; pannello d'allarme acustico con riserva di carica; strumentazione; valvole d'intercettazione su aspirazione; valvole d'intercettazione e ritegno su mandata; collettore di mandata in acciaio zincato con prese valvolate varie; serbatoi idroaccumulatori adeguati; misuratore di portata adeguato con valvole d'intercettazione; telaio metallico con verniciatura antiruggine. / - oltre 40 fino a 80 m³/h - oltre 400 fino a 600 kPa	cad		8.513,04
LOM241.MM.12.010.0010.q	Gruppi di pressurizzazione antincendio UNI EN 12845 a 1 elettropompa principale + 1 elettropompa pilota, comprendenti: 1 quadro elettrico per ciascuna pompa, predisposto per segnalazioni a distanza, alimentazione 380 V - 3f - 50 Hz; allacciamenti a valle dei quadri elettrici; pannello d'allarme acustico con riserva di carica; strumentazione; valvole d'intercettazione su aspirazione; valvole d'intercettazione e ritegno su mandata; collettore di mandata in acciaio zincato con prese valvolate varie; serbatoi idroaccumulatori adeguati; misuratore di portata adeguato con valvole d'intercettazione; telaio metallico con verniciatura antiruggine. / - oltre 40 fino a 80 m³/h - oltre 600 fino a 800 kPa	cad		10.545,21
LOM241.MM.12.010.0010.r	Gruppi di pressurizzazione antincendio UNI EN 12845 a 1 elettropompa principale + 1 elettropompa pilota, comprendenti: 1 quadro elettrico per ciascuna pompa, predisposto per segnalazioni a distanza, alimentazione 380 V - 3f - 50 Hz; allacciamenti a valle dei quadri elettrici; pannello d'allarme acustico con riserva di carica; strumentazione; valvole d'intercettazione su aspirazione; valvole d'intercettazione e ritegno su mandata; collettore di mandata in acciaio zincato con prese valvolate varie; serbatoi idroaccumulatori adeguati; misuratore di portata adeguato con valvole d'intercettazione; telaio metallico con verniciatura antiruggine. / - oltre 40 fino a 80 m³/h - oltre 800 fino a 1000 kPa	cad		12.121,48
LOM241.MM.12.010.0010.s	Gruppi di pressurizzazione antincendio UNI EN 12845 a 1 elettropompa principale + 1 elettropompa pilota, comprendenti: 1 quadro elettrico per ciascuna pompa, predisposto per segnalazioni a distanza, alimentazione 380 V - 3f - 50 Hz; allacciamenti a valle dei quadri elettrici; pannello d'allarme acustico con riserva di carica; strumentazione; valvole d'intercettazione su aspirazione; valvole d'intercettazione e ritegno su mandata; collettore di mandata in acciaio zincato con prese valvolate varie; serbatoi idroaccumulatori adeguati; misuratore di portata adeguato con valvole d'intercettazione; telaio metallico con verniciatura antiruggine. / - oltre 80 fino a 160 m³/h - fino a 400 kPa	cad		10.549,49
LOM241.MM.12.010.0010.t	Gruppi di pressurizzazione antincendio UNI EN 12845 a 1 elettropompa principale + 1 elettropompa pilota, comprendenti: 1 quadro elettrico per ciascuna pompa, predisposto per segnalazioni a distanza, alimentazione 380 V - 3f - 50 Hz; allacciamenti a valle dei quadri elettrici; pannello d'allarme acustico con riserva di carica; strumentazione; valvole d'intercettazione su aspirazione; valvole d'intercettazione e ritegno su mandata; collettore di mandata in acciaio zincato con prese valvolate varie; serbatoi idroaccumulatori adeguati; misuratore di portata adeguato con valvole d'intercettazione; telaio metallico con verniciatura antiruggine. / - oltre 80 fino a 160 m³/h - oltre 400 fino a 600 kPa	cad		12.474,47
LOM241.MM.12.010.0010.u	Gruppi di pressurizzazione antincendio UNI EN 12845 a 1 elettropompa principale + 1 elettropompa pilota, comprendenti: 1 quadro elettrico per ciascuna pompa, predisposto per segnalazioni a distanza, alimentazione 380 V - 3f - 50 Hz; allacciamenti a valle dei quadri elettrici; pannello d'allarme acustico con riserva di carica; strumentazione; valvole d'intercettazione su aspirazione; valvole d'intercettazione e ritegno su mandata; collettore di mandata in acciaio zincato con prese valvolate varie; serbatoi idroaccumulatori adeguati; misuratore di portata adeguato con valvole d'intercettazione; telaio metallico con verniciatura antiruggine. / - oltre 160 fino a 320 m³/h - fino a 400 kPa	cad		13.760,65
LOM241.MM.12.010.0020	Gruppi di pressurizzazione antincendio UNI EN 12845 a 1 elettropompa + 1 motopompa con motore diesel + 1 elettropompa pilota, comprendenti: 1 quadro elettrico per ciascuna pompa, predisposto per segnalazioni a distanza, alimentazione 380 V - 3f - 50 Hz; allacciamenti a valle dei quadri elettrici; pannello d'allarme acustico con riserva di carica; strumentazione; valvole d'intercettazione su aspirazione; valvole d'intercettazione e ritegno su mandata; collettore di mandata in acciaio zincato con prese valvolate varie; serbatoi idroaccumulatori adeguati; serbatoio per motopompa di capacità sufficiente per funzionare a pieno carico per la durata prevista di legge; misuratore di portata adeguato con valvole d'intercettazione; telaio metallico con verniciatura antiruggine.
LOM241.MM.12.010.0020.a	Gruppi di pressurizzazione antincendio UNI EN 12845 a 1 elettropompa + 1 motopompa con motore diesel + 1 elettropompa pilota, comprendenti: 1 quadro elettrico per ciascuna pompa, predisposto per segnalazioni a distanza, alimentazione 380 V - 3f - 50 Hz; allacciamenti a valle dei quadri elettrici; pannello d'allarme acustico con riserva di carica; strumentazione; valvole d'intercettazione su aspirazione; valvole d'intercettazione e ritegno su mandata; collettore di mandata in acciaio zincato con prese valvolate varie; serbatoi idroaccumulatori adeguati; serbatoio per motopompa di capacità sufficiente per funzionare a pieno carico per la durata prevista di legge; misuratore di portata adeguato con valvole d'intercettazione; telaio metallico con verniciatura antiruggine. / - fino a 10 m³/h - fino a 400 kPa	cad		5.786,36
LOM241.MM.12.010.0020.b	Gruppi di pressurizzazione antincendio UNI EN 12845 a 1 elettropompa + 1 motopompa con motore diesel + 1 elettropompa pilota, comprendenti: 1 quadro elettrico per ciascuna pompa, predisposto per segnalazioni a distanza, alimentazione 380 V - 3f - 50 Hz; allacciamenti a valle dei quadri elettrici; pannello d'allarme acustico con riserva di carica; strumentazione; valvole d'intercettazione su aspirazione; valvole d'intercettazione e ritegno su mandata; collettore di mandata in acciaio zincato con prese valvolate varie; serbatoi idroaccumulatori adeguati; serbatoio per motopompa di capacità sufficiente per funzionare a pieno carico per la durata prevista di legge; misuratore di portata adeguato con valvole d'intercettazione; telaio metallico con verniciatura antiruggine. / - fino a 10 m³/h - oltre 400 fino a 600 kPa	cad		6.303,68
LOM241.MM.12.010.0020.c	Gruppi di pressurizzazione antincendio UNI EN 12845 a 1 elettropompa + 1 motopompa con motore diesel + 1 elettropompa pilota, comprendenti: 1 quadro elettrico per ciascuna pompa, predisposto per segnalazioni a distanza, alimentazione 380 V - 3f - 50 Hz; allacciamenti a valle dei quadri elettrici; pannello d'allarme acustico con riserva di carica; strumentazione; valvole d'intercettazione su aspirazione; valvole d'intercettazione e ritegno su mandata; collettore di mandata in acciaio zincato con prese valvolate varie; serbatoi idroaccumulatori adeguati; serbatoio per motopompa di capacità sufficiente per funzionare a pieno carico per la durata prevista di legge; misuratore di portata adeguato con valvole d'intercettazione; telaio metallico con verniciatura antiruggine. / - fino a 10 m³/h - oltre 600 fino a 800 kPa	cad		6.548,05
LOM241.MM.12.010.0020.d	Gruppi di pressurizzazione antincendio UNI EN 12845 a 1 elettropompa + 1 motopompa con motore diesel + 1 elettropompa pilota, comprendenti: 1 quadro elettrico per ciascuna pompa, predisposto per segnalazioni a distanza, alimentazione 380 V - 3f - 50 Hz; allacciamenti a valle dei quadri elettrici; pannello d'allarme acustico con riserva di carica; strumentazione; valvole d'intercettazione su aspirazione; valvole d'intercettazione e ritegno su mandata; collettore di mandata in acciaio zincato con prese valvolate varie; serbatoi idroaccumulatori adeguati; serbatoio per motopompa di capacità sufficiente per funzionare a pieno carico per la durata prevista di legge; misuratore di portata adeguato con valvole d'intercettazione; telaio metallico con verniciatura antiruggine. / - oltre 10 fino a 20 m³/h - fino a 400 kPa	cad		6.367,99
LOM241.MM.12.010.0020.e	Gruppi di pressurizzazione antincendio UNI EN 12845 a 1 elettropompa + 1 motopompa con motore diesel + 1 elettropompa pilota, comprendenti: 1 quadro elettrico per ciascuna pompa, predisposto per segnalazioni a distanza, alimentazione 380 V - 3f - 50 Hz; allacciamenti a valle dei quadri elettrici; pannello d'allarme acustico con riserva di carica; strumentazione; valvole d'intercettazione su aspirazione; valvole d'intercettazione e ritegno su mandata; collettore di mandata in acciaio zincato con prese valvolate varie; serbatoi idroaccumulatori adeguati; serbatoio per motopompa di capacità sufficiente per funzionare a pieno carico per la durata prevista di legge; misuratore di portata adeguato con valvole d'intercettazione; telaio metallico con verniciatura antiruggine. / - oltre 10 fino a 20 m³/h - oltre 400 fino a 600 kPa	cad		6.878,19
LOM241.MM.12.010.0020.f	Gruppi di pressurizzazione antincendio UNI EN 12845 a 1 elettropompa + 1 motopompa con motore diesel + 1 elettropompa pilota, comprendenti: 1 quadro elettrico per ciascuna pompa, predisposto per segnalazioni a distanza, alimentazione 380 V - 3f - 50 Hz; allacciamenti a valle dei quadri elettrici; pannello d'allarme acustico con riserva di carica; strumentazione; valvole d'intercettazione su aspirazione; valvole d'intercettazione e ritegno su mandata; collettore di mandata in acciaio zincato con prese valvolate varie; serbatoi idroaccumulatori adeguati; serbatoio per motopompa di capacità sufficiente per funzionare a pieno carico per la durata prevista di legge; misuratore di portata adeguato con valvole d'intercettazione; telaio metallico con verniciatura antiruggine. / - oltre 10 fino a 20 m³/h - oltre 600 fino a 800 kPa	cad		7.019,66
LOM241.MM.12.010.0020.g	Gruppi di pressurizzazione antincendio UNI EN 12845 a 1 elettropompa + 1 motopompa con motore diesel + 1 elettropompa pilota, comprendenti: 1 quadro elettrico per ciascuna pompa, predisposto per segnalazioni a distanza, alimentazione 380 V - 3f - 50 Hz; allacciamenti a valle dei quadri elettrici; pannello d'allarme acustico con riserva di carica; strumentazione; valvole d'intercettazione su aspirazione; valvole d'intercettazione e ritegno su mandata; collettore di mandata in acciaio zincato con prese valvolate varie; serbatoi idroaccumulatori adeguati; serbatoio per motopompa di capacità sufficiente per funzionare a pieno carico per la durata prevista di legge; misuratore di portata adeguato con valvole d'intercettazione; telaio metallico con verniciatura antiruggine. / - oltre 20 fino a 40 m³/h - fino a 400 kPa	cad		6.931,05
LOM241.MM.12.010.0020.h	Gruppi di pressurizzazione antincendio UNI EN 12845 a 1 elettropompa + 1 motopompa con motore diesel + 1 elettropompa pilota, comprendenti: 1 quadro elettrico per ciascuna pompa, predisposto per segnalazioni a distanza, alimentazione 380 V - 3f - 50 Hz; allacciamenti a valle dei quadri elettrici; pannello d'allarme acustico con riserva di carica; strumentazione; valvole d'intercettazione su aspirazione; valvole d'intercettazione e ritegno su mandata; collettore di mandata in acciaio zincato con prese valvolate varie; serbatoi idroaccumulatori adeguati; serbatoio per motopompa di capacità sufficiente per funzionare a pieno carico per la durata prevista di legge; misuratore di portata adeguato con valvole d'intercettazione; telaio metallico con verniciatura antiruggine. / - oltre 20 fino a 40 m³/h - oltre 400 fino a 600 kPa	cad		10.102,19
LOM241.MM.12.010.0020.i	Gruppi di pressurizzazione antincendio UNI EN 12845 a 1 elettropompa + 1 motopompa con motore diesel + 1 elettropompa pilota, comprendenti: 1 quadro elettrico per ciascuna pompa, predisposto per segnalazioni a distanza, alimentazione 380 V - 3f - 50 Hz; allacciamenti a valle dei quadri elettrici; pannello d'allarme acustico con riserva di carica; strumentazione; valvole d'intercettazione su aspirazione; valvole d'intercettazione e ritegno su mandata; collettore di mandata in acciaio zincato con prese valvolate varie; serbatoi idroaccumulatori adeguati; serbatoio per motopompa di capacità sufficiente per funzionare a pieno carico per la durata prevista di legge; misuratore di portata adeguato con valvole d'intercettazione; telaio metallico con verniciatura antiruggine. / - oltre 20 fino a 40 m³/h - oltre 600 fino a 800 kPa	cad		11.032,52
LOM241.MM.12.010.0020.j	Gruppi di pressurizzazione antincendio UNI EN 12845 a 1 elettropompa + 1 motopompa con motore diesel + 1 elettropompa pilota, comprendenti: 1 quadro elettrico per ciascuna pompa, predisposto per segnalazioni a distanza, alimentazione 380 V - 3f - 50 Hz; allacciamenti a valle dei quadri elettrici; pannello d'allarme acustico con riserva di carica; strumentazione; valvole d'intercettazione su aspirazione; valvole d'intercettazione e ritegno su mandata; collettore di mandata in acciaio zincato con prese valvolate varie; serbatoi idroaccumulatori adeguati; serbatoio per motopompa di capacità sufficiente per funzionare a pieno carico per la durata prevista di legge; misuratore di portata adeguato con valvole d'intercettazione; telaio metallico con verniciatura antiruggine. / - oltre 20 fino a 40 m³/h - oltre 800 fino a 1000 kPa	cad		12.916,06
LOM241.MM.12.010.0020.k	Gruppi di pressurizzazione antincendio UNI EN 12845 a 1 elettropompa + 1 motopompa con motore diesel + 1 elettropompa pilota, comprendenti: 1 quadro elettrico per ciascuna pompa, predisposto per segnalazioni a distanza, alimentazione 380 V - 3f - 50 Hz; allacciamenti a valle dei quadri elettrici; pannello d'allarme acustico con riserva di carica; strumentazione; valvole d'intercettazione su aspirazione; valvole d'intercettazione e ritegno su mandata; collettore di mandata in acciaio zincato con prese valvolate varie; serbatoi idroaccumulatori adeguati; serbatoio per motopompa di capacità sufficiente per funzionare a pieno carico per la durata prevista di legge; misuratore di portata adeguato con valvole d'intercettazione; telaio metallico con verniciatura antiruggine. / - oltre 40 fino a 80 m³/h - fino a 400 kPa	cad		10.859,61
LOM241.MM.12.010.0020.l	Gruppi di pressurizzazione antincendio UNI EN 12845 a 1 elettropompa + 1 motopompa con motore diesel + 1 elettropompa pilota, comprendenti: 1 quadro elettrico per ciascuna pompa, predisposto per segnalazioni a distanza, alimentazione 380 V - 3f - 50 Hz; allacciamenti a valle dei quadri elettrici; pannello d'allarme acustico con riserva di carica; strumentazione; valvole d'intercettazione su aspirazione; valvole d'intercettazione e ritegno su mandata; collettore di mandata in acciaio zincato con prese valvolate varie; serbatoi idroaccumulatori adeguati; serbatoio per motopompa di capacità sufficiente per funzionare a pieno carico per la durata prevista di legge; misuratore di portata adeguato con valvole d'intercettazione; telaio metallico con verniciatura antiruggine. / - oltre 40 fino a 80 m³/h - oltre 400 fino a 600 kPa	cad		12.142,92
LOM241.MM.12.010.0020.m	Gruppi di pressurizzazione antincendio UNI EN 12845 a 1 elettropompa + 1 motopompa con motore diesel + 1 elettropompa pilota, comprendenti: 1 quadro elettrico per ciascuna pompa, predisposto per segnalazioni a distanza, alimentazione 380 V - 3f - 50 Hz; allacciamenti a valle dei quadri elettrici; pannello d'allarme acustico con riserva di carica; strumentazione; valvole d'intercettazione su aspirazione; valvole d'intercettazione e ritegno su mandata; collettore di mandata in acciaio zincato con prese valvolate varie; serbatoi idroaccumulatori adeguati; serbatoio per motopompa di capacità sufficiente per funzionare a pieno carico per la durata prevista di legge; misuratore di portata adeguato con valvole d'intercettazione; telaio metallico con verniciatura antiruggine. / - oltre 40 fino a 80 m³/h - oltre 600 fino a 800 kPa	cad		14.285,12
LOM241.MM.12.010.0020.n	Gruppi di pressurizzazione antincendio UNI EN 12845 a 1 elettropompa + 1 motopompa con motore diesel + 1 elettropompa pilota, comprendenti: 1 quadro elettrico per ciascuna pompa, predisposto per segnalazioni a distanza, alimentazione 380 V - 3f - 50 Hz; allacciamenti a valle dei quadri elettrici; pannello d'allarme acustico con riserva di carica; strumentazione; valvole d'intercettazione su aspirazione; valvole d'intercettazione e ritegno su mandata; collettore di mandata in acciaio zincato con prese valvolate varie; serbatoi idroaccumulatori adeguati; serbatoio per motopompa di capacità sufficiente per funzionare a pieno carico per la durata prevista di legge; misuratore di portata adeguato con valvole d'intercettazione; telaio metallico con verniciatura antiruggine. / - oltre 40 fino a 80 m³/h - oltre 800 fino a 1000 kPa	cad		15.945,71
LOM241.MM.12.010.0030	Gruppi di pressurizzazione antincendio UNI EN 12845 a 2 elettropompe + 1 motopompa con motore diesel + 1 elettropompa pilota, comprendenti: 1 quadro elettrico per ciascuna pompa, predisposto per segnalazioni a distanza, alimentazione 380 V - 3f - 50 Hz; allacciamenti a valle dei quadri elettrici; pannello d'allarme acustico con riserva di carica; strumentazione; valvole d'intercettazione su aspirazione; valvole d'intercettazione e ritegno su mandata; collettore di mandata in acciaio zincato con prese valvolate varie; serbatoi idroaccumulatori adeguati; serbatoio per motopompa di capacità sufficiente per funzionare a pieno carico per la durata prevista di legge; misuratore di portata adeguato con valvole d'intercettazione; telaio metallico con verniciatura antiruggine.
LOM241.MM.12.010.0030.a	Gruppi di pressurizzazione antincendio UNI EN 12845 a 2 elettropompe + 1 motopompa con motore diesel + 1 elettropompa pilota, comprendenti: 1 quadro elettrico per ciascuna pompa, predisposto per segnalazioni a distanza, alimentazione 380 V - 3f - 50 Hz; allacciamenti a valle dei quadri elettrici; pannello d'allarme acustico con riserva di carica; strumentazione; valvole d'intercettazione su aspirazione; valvole d'intercettazione e ritegno su mandata; collettore di mandata in acciaio zincato con prese valvolate varie; serbatoi idroaccumulatori adeguati; serbatoio per motopompa di capacità sufficiente per funzionare a pieno carico per la durata prevista di legge; misuratore di portata adeguato con valvole d'intercettazione; telaio metallico con verniciatura antiruggine. / - fino a 10 m³/h - fino a 400 kPa	cad		7.547,00
LOM241.MM.12.010.0030.b	Gruppi di pressurizzazione antincendio UNI EN 12845 a 2 elettropompe + 1 motopompa con motore diesel + 1 elettropompa pilota, comprendenti: 1 quadro elettrico per ciascuna pompa, predisposto per segnalazioni a distanza, alimentazione 380 V - 3f - 50 Hz; allacciamenti a valle dei quadri elettrici; pannello d'allarme acustico con riserva di carica; strumentazione; valvole d'intercettazione su aspirazione; valvole d'intercettazione e ritegno su mandata; collettore di mandata in acciaio zincato con prese valvolate varie; serbatoi idroaccumulatori adeguati; serbatoio per motopompa di capacità sufficiente per funzionare a pieno carico per la durata prevista di legge; misuratore di portata adeguato con valvole d'intercettazione; telaio metallico con verniciatura antiruggine. / - fino a 10 m³/h - oltre 400 fino a 600 kPa	cad		7.889,95
LOM241.MM.12.010.0030.c	Gruppi di pressurizzazione antincendio UNI EN 12845 a 2 elettropompe + 1 motopompa con motore diesel + 1 elettropompa pilota, comprendenti: 1 quadro elettrico per ciascuna pompa, predisposto per segnalazioni a distanza, alimentazione 380 V - 3f - 50 Hz; allacciamenti a valle dei quadri elettrici; pannello d'allarme acustico con riserva di carica; strumentazione; valvole d'intercettazione su aspirazione; valvole d'intercettazione e ritegno su mandata; collettore di mandata in acciaio zincato con prese valvolate varie; serbatoi idroaccumulatori adeguati; serbatoio per motopompa di capacità sufficiente per funzionare a pieno carico per la durata prevista di legge; misuratore di portata adeguato con valvole d'intercettazione; telaio metallico con verniciatura antiruggine. / - fino a 10 m³/h - oltre 600 fino a 800 kPa	cad		7.825,64
LOM241.MM.12.010.0030.d	Gruppi di pressurizzazione antincendio UNI EN 12845 a 2 elettropompe + 1 motopompa con motore diesel + 1 elettropompa pilota, comprendenti: 1 quadro elettrico per ciascuna pompa, predisposto per segnalazioni a distanza, alimentazione 380 V - 3f - 50 Hz; allacciamenti a valle dei quadri elettrici; pannello d'allarme acustico con riserva di carica; strumentazione; valvole d'intercettazione su aspirazione; valvole d'intercettazione e ritegno su mandata; collettore di mandata in acciaio zincato con prese valvolate varie; serbatoi idroaccumulatori adeguati; serbatoio per motopompa di capacità sufficiente per funzionare a pieno carico per la durata prevista di legge; misuratore di portata adeguato con valvole d'intercettazione; telaio metallico con verniciatura antiruggine. / - oltre 10 fino a 20 m³/h - fino a 400 kPa	cad		7.889,95
LOM241.MM.12.010.0030.e	Gruppi di pressurizzazione antincendio UNI EN 12845 a 2 elettropompe + 1 motopompa con motore diesel + 1 elettropompa pilota, comprendenti: 1 quadro elettrico per ciascuna pompa, predisposto per segnalazioni a distanza, alimentazione 380 V - 3f - 50 Hz; allacciamenti a valle dei quadri elettrici; pannello d'allarme acustico con riserva di carica; strumentazione; valvole d'intercettazione su aspirazione; valvole d'intercettazione e ritegno su mandata; collettore di mandata in acciaio zincato con prese valvolate varie; serbatoi idroaccumulatori adeguati; serbatoio per motopompa di capacità sufficiente per funzionare a pieno carico per la durata prevista di legge; misuratore di portata adeguato con valvole d'intercettazione; telaio metallico con verniciatura antiruggine. / - oltre 10 fino a 20 m³/h - oltre 400 fino a 600 kPa	cad		7.825,64
LOM241.MM.12.010.0030.f	Gruppi di pressurizzazione antincendio UNI EN 12845 a 2 elettropompe + 1 motopompa con motore diesel + 1 elettropompa pilota, comprendenti: 1 quadro elettrico per ciascuna pompa, predisposto per segnalazioni a distanza, alimentazione 380 V - 3f - 50 Hz; allacciamenti a valle dei quadri elettrici; pannello d'allarme acustico con riserva di carica; strumentazione; valvole d'intercettazione su aspirazione; valvole d'intercettazione e ritegno su mandata; collettore di mandata in acciaio zincato con prese valvolate varie; serbatoi idroaccumulatori adeguati; serbatoio per motopompa di capacità sufficiente per funzionare a pieno carico per la durata prevista di legge; misuratore di portata adeguato con valvole d'intercettazione; telaio metallico con verniciatura antiruggine. / - oltre 10 fino a 20 m³/h - oltre 600 fino a 800 kPa	cad		9.017,51
LOM241.MM.12.010.0030.g	Gruppi di pressurizzazione antincendio UNI EN 12845 a 2 elettropompe + 1 motopompa con motore diesel + 1 elettropompa pilota, comprendenti: 1 quadro elettrico per ciascuna pompa, predisposto per segnalazioni a distanza, alimentazione 380 V - 3f - 50 Hz; allacciamenti a valle dei quadri elettrici; pannello d'allarme acustico con riserva di carica; strumentazione; valvole d'intercettazione su aspirazione; valvole d'intercettazione e ritegno su mandata; collettore di mandata in acciaio zincato con prese valvolate varie; serbatoi idroaccumulatori adeguati; serbatoio per motopompa di capacità sufficiente per funzionare a pieno carico per la durata prevista di legge; misuratore di portata adeguato con valvole d'intercettazione; telaio metallico con verniciatura antiruggine. / - oltre 20 fino a 40 m³/h - fino a 400 kPa	cad		8.530,21
LOM241.MM.12.010.0030.h	Gruppi di pressurizzazione antincendio UNI EN 12845 a 2 elettropompe + 1 motopompa con motore diesel + 1 elettropompa pilota, comprendenti: 1 quadro elettrico per ciascuna pompa, predisposto per segnalazioni a distanza, alimentazione 380 V - 3f - 50 Hz; allacciamenti a valle dei quadri elettrici; pannello d'allarme acustico con riserva di carica; strumentazione; valvole d'intercettazione su aspirazione; valvole d'intercettazione e ritegno su mandata; collettore di mandata in acciaio zincato con prese valvolate varie; serbatoi idroaccumulatori adeguati; serbatoio per motopompa di capacità sufficiente per funzionare a pieno carico per la durata prevista di legge; misuratore di portata adeguato con valvole d'intercettazione; telaio metallico con verniciatura antiruggine. / - oltre 20 fino a 40 m³/h - oltre 400 fino a 600 kPa	cad		9.017,51
LOM241.MM.12.010.0030.i	Gruppi di pressurizzazione antincendio UNI EN 12845 a 2 elettropompe + 1 motopompa con motore diesel + 1 elettropompa pilota, comprendenti: 1 quadro elettrico per ciascuna pompa, predisposto per segnalazioni a distanza, alimentazione 380 V - 3f - 50 Hz; allacciamenti a valle dei quadri elettrici; pannello d'allarme acustico con riserva di carica; strumentazione; valvole d'intercettazione su aspirazione; valvole d'intercettazione e ritegno su mandata; collettore di mandata in acciaio zincato con prese valvolate varie; serbatoi idroaccumulatori adeguati; serbatoio per motopompa di capacità sufficiente per funzionare a pieno carico per la durata prevista di legge; misuratore di portata adeguato con valvole d'intercettazione; telaio metallico con verniciatura antiruggine. / - oltre 20 fino a 40 m³/h - oltre 600 fino a 800 kPa	cad		13.160,43
LOM241.MM.12.010.0030.j	Gruppi di pressurizzazione antincendio UNI EN 12845 a 2 elettropompe + 1 motopompa con motore diesel + 1 elettropompa pilota, comprendenti: 1 quadro elettrico per ciascuna pompa, predisposto per segnalazioni a distanza, alimentazione 380 V - 3f - 50 Hz; allacciamenti a valle dei quadri elettrici; pannello d'allarme acustico con riserva di carica; strumentazione; valvole d'intercettazione su aspirazione; valvole d'intercettazione e ritegno su mandata; collettore di mandata in acciaio zincato con prese valvolate varie; serbatoi idroaccumulatori adeguati; serbatoio per motopompa di capacità sufficiente per funzionare a pieno carico per la durata prevista di legge; misuratore di portata adeguato con valvole d'intercettazione; telaio metallico con verniciatura antiruggine. / - oltre 20 fino a 40 m³/h - oltre 800 fino a 1000 kPa	cad		14.508,04
LOM241.MM.12.010.0030.k	Gruppi di pressurizzazione antincendio UNI EN 12845 a 2 elettropompe + 1 motopompa con motore diesel + 1 elettropompa pilota, comprendenti: 1 quadro elettrico per ciascuna pompa, predisposto per segnalazioni a distanza, alimentazione 380 V - 3f - 50 Hz; allacciamenti a valle dei quadri elettrici; pannello d'allarme acustico con riserva di carica; strumentazione; valvole d'intercettazione su aspirazione; valvole d'intercettazione e ritegno su mandata; collettore di mandata in acciaio zincato con prese valvolate varie; serbatoi idroaccumulatori adeguati; serbatoio per motopompa di capacità sufficiente per funzionare a pieno carico per la durata prevista di legge; misuratore di portata adeguato con valvole d'intercettazione; telaio metallico con verniciatura antiruggine. / - oltre 40 fino a 80 m³/h - fino a 400 kPa	cad		13.296,19
LOM241.MM.12.010.0030.l	Gruppi di pressurizzazione antincendio UNI EN 12845 a 2 elettropompe + 1 motopompa con motore diesel + 1 elettropompa pilota, comprendenti: 1 quadro elettrico per ciascuna pompa, predisposto per segnalazioni a distanza, alimentazione 380 V - 3f - 50 Hz; allacciamenti a valle dei quadri elettrici; pannello d'allarme acustico con riserva di carica; strumentazione; valvole d'intercettazione su aspirazione; valvole d'intercettazione e ritegno su mandata; collettore di mandata in acciaio zincato con prese valvolate varie; serbatoi idroaccumulatori adeguati; serbatoio per motopompa di capacità sufficiente per funzionare a pieno carico per la durata prevista di legge; misuratore di portata adeguato con valvole d'intercettazione; telaio metallico con verniciatura antiruggine. / - oltre 40 fino a 80 m³/h - oltre 400 fino a 600 kPa	cad		14.323,70
LOM241.MM.12.010.0030.m	Gruppi di pressurizzazione antincendio UNI EN 12845 a 2 elettropompe + 1 motopompa con motore diesel + 1 elettropompa pilota, comprendenti: 1 quadro elettrico per ciascuna pompa, predisposto per segnalazioni a distanza, alimentazione 380 V - 3f - 50 Hz; allacciamenti a valle dei quadri elettrici; pannello d'allarme acustico con riserva di carica; strumentazione; valvole d'intercettazione su aspirazione; valvole d'intercettazione e ritegno su mandata; collettore di mandata in acciaio zincato con prese valvolate varie; serbatoi idroaccumulatori adeguati; serbatoio per motopompa di capacità sufficiente per funzionare a pieno carico per la durata prevista di legge; misuratore di portata adeguato con valvole d'intercettazione; telaio metallico con verniciatura antiruggine. / - oltre 40 fino a 80 m³/h - oltre 600 fino a 800 kPa	cad		16.085,75
LOM241.MM.12.010.0030.n	Gruppi di pressurizzazione antincendio UNI EN 12845 a 2 elettropompe + 1 motopompa con motore diesel + 1 elettropompa pilota, comprendenti: 1 quadro elettrico per ciascuna pompa, predisposto per segnalazioni a distanza, alimentazione 380 V - 3f - 50 Hz; allacciamenti a valle dei quadri elettrici; pannello d'allarme acustico con riserva di carica; strumentazione; valvole d'intercettazione su aspirazione; valvole d'intercettazione e ritegno su mandata; collettore di mandata in acciaio zincato con prese valvolate varie; serbatoi idroaccumulatori adeguati; serbatoio per motopompa di capacità sufficiente per funzionare a pieno carico per la durata prevista di legge; misuratore di portata adeguato con valvole d'intercettazione; telaio metallico con verniciatura antiruggine. / - oltre 40 fino a 80 m³/h - oltre 800 fino a 1000 kPa	cad		19.286,90
LOM241.MM.12.020	APPARECCHIATURE PER IMPIANTI ANTINCENDIO AD IDRANTI
LOM241.MM.12.020.0010	Naspi antincendio DN 25 UNI EN 671/1 verniciati in rosso, composti da: lancia d'erogazione con valvola; tubo semi-rigido EN 694 con raccordi e bobina di avvolgimento; cassetta da incasso o da parete con portello in alluminio e vetro safe-crash:
LOM241.MM.12.020.0010.a	Naspi antincendio DN 25 UNI EN 671/1 verniciati in rosso, composti da: lancia d'erogazione con valvola; tubo semi-rigido EN 694 con raccordi e bobina di avvolgimento; cassetta da incasso o da parete con portello in alluminio e vetro safe-crash: / - con tubo standard colore bianco da 20 m	cad		258,53
LOM241.MM.12.020.0010.b	Naspi antincendio DN 25 UNI EN 671/1 verniciati in rosso, composti da: lancia d'erogazione con valvola; tubo semi-rigido EN 694 con raccordi e bobina di avvolgimento; cassetta da incasso o da parete con portello in alluminio e vetro safe-crash: / - con tubo standard colore bianco da 25 m	cad		277,82
LOM241.MM.12.020.0010.c	Naspi antincendio DN 25 UNI EN 671/1 verniciati in rosso, composti da: lancia d'erogazione con valvola; tubo semi-rigido EN 694 con raccordi e bobina di avvolgimento; cassetta da incasso o da parete con portello in alluminio e vetro safe-crash: / - con tubo standard colore bianco da 30 m	cad		297,10
LOM241.MM.12.020.0010.d	Naspi antincendio DN 25 UNI EN 671/1 verniciati in rosso, composti da: lancia d'erogazione con valvola; tubo semi-rigido EN 694 con raccordi e bobina di avvolgimento; cassetta da incasso o da parete con portello in alluminio e vetro safe-crash: / - con tubo rivestito colore rosso da 20 m	cad		292,83
LOM241.MM.12.020.0010.e	Naspi antincendio DN 25 UNI EN 671/1 verniciati in rosso, composti da: lancia d'erogazione con valvola; tubo semi-rigido EN 694 con raccordi e bobina di avvolgimento; cassetta da incasso o da parete con portello in alluminio e vetro safe-crash: / - con tubo rivestito colore rosso da 25 m	cad		320,68
LOM241.MM.12.020.0010.f	Naspi antincendio DN 25 UNI EN 671/1 verniciati in rosso, composti da: lancia d'erogazione con valvola; tubo semi-rigido EN 694 con raccordi e bobina di avvolgimento; cassetta da incasso o da parete con portello in alluminio e vetro safe-crash: / - con tubo rivestito colore rosso da 30 m	cad		348,56
LOM241.MM.12.020.0020	Idranti antincendio a muro DN 45 UNI EN 671/2, composti da: lancia in rame con valvola; manichetta UNI 9487 approvata dal Ministero degli Interni con raccordi, manicotti copri-raccordo e sella di supporto; rubinetto idrante; cassetta con portello in alluminio e vetro safe-crash:
LOM241.MM.12.020.0020.a	Idranti antincendio a muro DN 45 UNI EN 671/2, composti da: lancia in rame con valvola; manichetta UNI 9487 approvata dal Ministero degli Interni con raccordi, manicotti copri-raccordo e sella di supporto; rubinetto idrante; cassetta con portello in alluminio e vetro safe-crash: / - con cassetta da incasso verniciata di grigio e manichetta standard colore bianco da 20 m	cad		132,05
LOM241.MM.12.020.0020.b	Idranti antincendio a muro DN 45 UNI EN 671/2, composti da: lancia in rame con valvola; manichetta UNI 9487 approvata dal Ministero degli Interni con raccordi, manicotti copri-raccordo e sella di supporto; rubinetto idrante; cassetta con portello in alluminio e vetro safe-crash: / - con cassetta da incasso verniciata di grigio e manichetta standard colore bianco da 25 m	cad		143,62
LOM241.MM.12.020.0020.c	Idranti antincendio a muro DN 45 UNI EN 671/2, composti da: lancia in rame con valvola; manichetta UNI 9487 approvata dal Ministero degli Interni con raccordi, manicotti copri-raccordo e sella di supporto; rubinetto idrante; cassetta con portello in alluminio e vetro safe-crash: / - con cassetta da incasso verniciata di grigio e manichetta standard colore bianco da 30 m	cad		155,19
LOM241.MM.12.020.0020.d	Idranti antincendio a muro DN 45 UNI EN 671/2, composti da: lancia in rame con valvola; manichetta UNI 9487 approvata dal Ministero degli Interni con raccordi, manicotti copri-raccordo e sella di supporto; rubinetto idrante; cassetta con portello in alluminio e vetro safe-crash: / - aumento di prezzo per idrante antincendio a muro DN 45 UNI EN 671/2, con cassetta sporgente anti-infortuni verniciata di rosso	cad		5,15
LOM241.MM.12.020.0020.e	Idranti antincendio a muro DN 45 UNI EN 671/2, composti da: lancia in rame con valvola; manichetta UNI 9487 approvata dal Ministero degli Interni con raccordi, manicotti copri-raccordo e sella di supporto; rubinetto idrante; cassetta con portello in alluminio e vetro safe-crash: / - aumento di prezzo per idrante antincendio a muro DN 45 UNI EN 671/2, con cassetta da esterno in acciaio inox	cad		36,00
LOM241.MM.12.020.0020.f	Idranti antincendio a muro DN 45 UNI EN 671/2, composti da: lancia in rame con valvola; manichetta UNI 9487 approvata dal Ministero degli Interni con raccordi, manicotti copri-raccordo e sella di supporto; rubinetto idrante; cassetta con portello in alluminio e vetro safe-crash: / - aumento di prezzo per idrante antincendio a muro DN 45 UNI EN 671/2, con cassetta da esterno in acciaio inox verniciata di rosso	cad		54,87
LOM241.MM.12.020.0020.g	Idranti antincendio a muro DN 45 UNI EN 671/2, composti da: lancia in rame con valvola; manichetta UNI 9487 approvata dal Ministero degli Interni con raccordi, manicotti copri-raccordo e sella di supporto; rubinetto idrante; cassetta con portello in alluminio e vetro safe-crash: / - aumento di prezzo per idrante antincendio a muro DN 45 UNI EN 671/2, con manichetta rivestita colore rosso da 20 m	cad		31,74
LOM241.MM.12.020.0020.h	Idranti antincendio a muro DN 45 UNI EN 671/2, composti da: lancia in rame con valvola; manichetta UNI 9487 approvata dal Ministero degli Interni con raccordi, manicotti copri-raccordo e sella di supporto; rubinetto idrante; cassetta con portello in alluminio e vetro safe-crash: / - aumento di prezzo per idrante antincendio a muro DN 45 UNI EN 671/2, con manichetta rivestita colore rosso da 25 m	cad		39,66
LOM241.MM.12.020.0020.i	Idranti antincendio a muro DN 45 UNI EN 671/2, composti da: lancia in rame con valvola; manichetta UNI 9487 approvata dal Ministero degli Interni con raccordi, manicotti copri-raccordo e sella di supporto; rubinetto idrante; cassetta con portello in alluminio e vetro safe-crash: / - aumento di prezzo per idrante antincendio a muro DN 45 UNI EN 671/2, con manichetta rivestita colore rosso da 30 m	cad		47,58
LOM241.MM.12.020.0030	Idranti antincendio a muro DN 70, composti da: lancia in rame con valvola; manichetta UNI 9487 approvata dal Ministero degli Interni con raccordi, manicotti copri-raccordo e sella di supporto; rubinetto idrante; cassetta con portello in alluminio e vetro safe-crash:
LOM241.MM.12.020.0030.a	Idranti antincendio a muro DN 70, composti da: lancia in rame con valvola; manichetta UNI 9487 approvata dal Ministero degli Interni con raccordi, manicotti copri-raccordo e sella di supporto; rubinetto idrante; cassetta con portello in alluminio e vetro safe-crash: / - con cassetta da incasso verniciata di grigio e manichetta standard colore bianco da 20 m	cad		237,17
LOM241.MM.12.020.0030.b	Idranti antincendio a muro DN 70, composti da: lancia in rame con valvola; manichetta UNI 9487 approvata dal Ministero degli Interni con raccordi, manicotti copri-raccordo e sella di supporto; rubinetto idrante; cassetta con portello in alluminio e vetro safe-crash: / - con cassetta da incasso verniciata di grigio e manichetta standard colore bianco da 25 m	cad		254,32
LOM241.MM.12.020.0030.c	Idranti antincendio a muro DN 70, composti da: lancia in rame con valvola; manichetta UNI 9487 approvata dal Ministero degli Interni con raccordi, manicotti copri-raccordo e sella di supporto; rubinetto idrante; cassetta con portello in alluminio e vetro safe-crash: / - con cassetta da incasso verniciata di grigio e manichetta standard colore bianco da 30 m	cad		267,18
LOM241.MM.12.020.0030.d	Idranti antincendio a muro DN 70, composti da: lancia in rame con valvola; manichetta UNI 9487 approvata dal Ministero degli Interni con raccordi, manicotti copri-raccordo e sella di supporto; rubinetto idrante; cassetta con portello in alluminio e vetro safe-crash: / - aumento di prezzo per idrante antincendio a muro DN70, con cassetta sporgente anti-infortuni verniciata di rosso	cad		5,15
LOM241.MM.12.020.0030.e	Idranti antincendio a muro DN 70, composti da: lancia in rame con valvola; manichetta UNI 9487 approvata dal Ministero degli Interni con raccordi, manicotti copri-raccordo e sella di supporto; rubinetto idrante; cassetta con portello in alluminio e vetro safe-crash: / - aumento di prezzo per idrante antincendio a muro DN70, con cassetta da esterno in acciaio inox	cad		41,16
LOM241.MM.12.020.0030.f	Idranti antincendio a muro DN 70, composti da: lancia in rame con valvola; manichetta UNI 9487 approvata dal Ministero degli Interni con raccordi, manicotti copri-raccordo e sella di supporto; rubinetto idrante; cassetta con portello in alluminio e vetro safe-crash: / - aumento di prezzo per idrante antincendio a muro DN 70, con cassetta da esterno in acciaio inox verniciata di rosso	cad		60,02
LOM241.MM.12.020.0030.g	Idranti antincendio a muro DN 70, composti da: lancia in rame con valvola; manichetta UNI 9487 approvata dal Ministero degli Interni con raccordi, manicotti copri-raccordo e sella di supporto; rubinetto idrante; cassetta con portello in alluminio e vetro safe-crash: / - aumento di prezzo per idrante antincendio a muro DN 70, con con manichetta rivestita colore rosso da 20 m	cad		39,46
LOM241.MM.12.020.0030.h	Idranti antincendio a muro DN 70, composti da: lancia in rame con valvola; manichetta UNI 9487 approvata dal Ministero degli Interni con raccordi, manicotti copri-raccordo e sella di supporto; rubinetto idrante; cassetta con portello in alluminio e vetro safe-crash: / - aumento di prezzo per idrante antincendio a muro DN 70, con con manichetta rivestita colore rosso da 25 m	cad		49,31
LOM241.MM.12.020.0030.i	Idranti antincendio a muro DN 70, composti da: lancia in rame con valvola; manichetta UNI 9487 approvata dal Ministero degli Interni con raccordi, manicotti copri-raccordo e sella di supporto; rubinetto idrante; cassetta con portello in alluminio e vetro safe-crash: / - aumento di prezzo per idrante antincendio a muro DN 70, con con manichetta rivestita colore rosso da 30 m	cad		59,16
LOM241.MM.12.020.0040	Idranti antincendio soprasuolo in ghisa UNI EN 14384 con scarico automatico antigelo, aventi parte interrata verniciata di nero di altezza minima mm 960 (985 per DN 150) con valvola e flangia d'appoggio, e parte esterna verniciata di rosso con dispositivo di manovra, tappi e catene:
LOM241.MM.12.020.0040.a	Idranti antincendio soprasuolo in ghisa UNI EN 14384 con scarico automatico antigelo, aventi parte interrata verniciata di nero di altezza minima mm 960 (985 per DN 150) con valvola e flangia d'appoggio, e parte esterna verniciata di rosso con dispositivo di manovra, tappi e catene: / - DN80 con 2 attacchi UNI 70	cad		342,98
LOM241.MM.12.020.0040.b	Idranti antincendio soprasuolo in ghisa UNI EN 14384 con scarico automatico antigelo, aventi parte interrata verniciata di nero di altezza minima mm 960 (985 per DN 150) con valvola e flangia d'appoggio, e parte esterna verniciata di rosso con dispositivo di manovra, tappi e catene: / - DN80 con 2 attacchi UNI 70 e attacco motopompa UNI 100	cad		386,72
LOM241.MM.12.020.0040.c	Idranti antincendio soprasuolo in ghisa UNI EN 14384 con scarico automatico antigelo, aventi parte interrata verniciata di nero di altezza minima mm 960 (985 per DN 150) con valvola e flangia d'appoggio, e parte esterna verniciata di rosso con dispositivo di manovra, tappi e catene: / - DN100 con 2 attacchi UNI 70	cad		411,58
LOM241.MM.12.020.0040.d	Idranti antincendio soprasuolo in ghisa UNI EN 14384 con scarico automatico antigelo, aventi parte interrata verniciata di nero di altezza minima mm 960 (985 per DN 150) con valvola e flangia d'appoggio, e parte esterna verniciata di rosso con dispositivo di manovra, tappi e catene: / - DN100 con 2 attacchi UNI 70 e attacco motopompa UNI 100	cad		455,31
LOM241.MM.12.020.0040.e	Idranti antincendio soprasuolo in ghisa UNI EN 14384 con scarico automatico antigelo, aventi parte interrata verniciata di nero di altezza minima mm 960 (985 per DN 150) con valvola e flangia d'appoggio, e parte esterna verniciata di rosso con dispositivo di manovra, tappi e catene: / - DN150 con 2 attacchi UNI 70	cad		574,49
LOM241.MM.12.020.0040.f	Idranti antincendio soprasuolo in ghisa UNI EN 14384 con scarico automatico antigelo, aventi parte interrata verniciata di nero di altezza minima mm 960 (985 per DN 150) con valvola e flangia d'appoggio, e parte esterna verniciata di rosso con dispositivo di manovra, tappi e catene: / - DN150 con 2 attacchi UNI 70 e attacco motopompa UNI 100	cad		619,09
LOM241.MM.12.020.0040.g	Idranti antincendio soprasuolo in ghisa UNI EN 14384 con scarico automatico antigelo, aventi parte interrata verniciata di nero di altezza minima mm 960 (985 per DN 150) con valvola e flangia d'appoggio, e parte esterna verniciata di rosso con dispositivo di manovra, tappi e catene: / - aumento di prezzo per idrante antincendio soprasuolo in ghisa UNI EN 14384 con scarico automatico antigelo, con colonna a rottura prestabilita DN80	cad		55,75
LOM241.MM.12.020.0040.h	Idranti antincendio soprasuolo in ghisa UNI EN 14384 con scarico automatico antigelo, aventi parte interrata verniciata di nero di altezza minima mm 960 (985 per DN 150) con valvola e flangia d'appoggio, e parte esterna verniciata di rosso con dispositivo di manovra, tappi e catene: / - aumento di prezzo per idrante antincendio soprasuolo in ghisa UNI EN 14384 con scarico automatico antigelo, con colonna a rottura prestabilita DN100	cad		61,73
LOM241.MM.12.020.0040.i	Idranti antincendio soprasuolo in ghisa UNI EN 14384 con scarico automatico antigelo, aventi parte interrata verniciata di nero di altezza minima mm 960 (985 per DN 150) con valvola e flangia d'appoggio, e parte esterna verniciata di rosso con dispositivo di manovra, tappi e catene: / - aumento di prezzo per idrante antincendio soprasuolo in ghisa UNI EN 14384 con scarico automatico antigelo, con colonna a rottura prestabilita DN150	cad		71,18
LOM241.MM.12.020.0040.j	Idranti antincendio soprasuolo in ghisa UNI EN 14384 con scarico automatico antigelo, aventi parte interrata verniciata di nero di altezza minima mm 960 (985 per DN 150) con valvola e flangia d'appoggio, e parte esterna verniciata di rosso con dispositivo di manovra, tappi e catene: / - completamento: cassetta antincendio per idrante soprasuolo UNI 10779 DN70 in acciaio inox, completa di lancia in rame con valvola, manichetta UNI 9487 approvata dal Ministero degli Interni colore bianco da 20 m, raccordi, manicotti copri-raccordo, sella di supporto, chiave di manovra e vetro safe-crash	cad		271,55
LOM241.MM.12.020.0040.k	Idranti antincendio soprasuolo in ghisa UNI EN 14384 con scarico automatico antigelo, aventi parte interrata verniciata di nero di altezza minima mm 960 (985 per DN 150) con valvola e flangia d'appoggio, e parte esterna verniciata di rosso con dispositivo di manovra, tappi e catene: / - completamento: piantana in acciaio inox per cassetta antincendio a servizio idrante soprasuolo in ghisa UNI EN 14384 con scarico automatico antigelo	cad		78,88
LOM241.MM.12.020.0040.l	Idranti antincendio soprasuolo in ghisa UNI EN 14384 con scarico automatico antigelo, aventi parte interrata verniciata di nero di altezza minima mm 960 (985 per DN 150) con valvola e flangia d'appoggio, e parte esterna verniciata di rosso con dispositivo di manovra, tappi e catene: / - DN50 con 2 attacchi UNI 45	cad		246,94
LOM241.MM.12.020.0040.m	Idranti antincendio soprasuolo in ghisa UNI EN 14384 con scarico automatico antigelo, aventi parte interrata verniciata di nero di altezza minima mm 960 (985 per DN 150) con valvola e flangia d'appoggio, e parte esterna verniciata di rosso con dispositivo di manovra, tappi e catene: / - DN50 con 2 attacchi UNI 45 e attacco motopompa UNI 70	cad		272,67
LOM241.MM.12.020.0040.n	Idranti antincendio soprasuolo in ghisa UNI EN 14384 con scarico automatico antigelo, aventi parte interrata verniciata di nero di altezza minima mm 960 (985 per DN 150) con valvola e flangia d'appoggio, e parte esterna verniciata di rosso con dispositivo di manovra, tappi e catene: / - DN70 con 2 attacchi UNI 45 o UNI 70	cad		308,67
LOM241.MM.12.020.0040.o	Idranti antincendio soprasuolo in ghisa UNI EN 14384 con scarico automatico antigelo, aventi parte interrata verniciata di nero di altezza minima mm 960 (985 per DN 150) con valvola e flangia d'appoggio, e parte esterna verniciata di rosso con dispositivo di manovra, tappi e catene: / - DN70 con 2 attacchi UNI 45 o UNI 70 e attacco motopompa UNI 70 o UNI 100	cad		352,42
LOM241.MM.12.020.0040.p	Idranti antincendio soprasuolo in ghisa UNI EN 14384 con scarico automatico antigelo, aventi parte interrata verniciata di nero di altezza minima mm 960 (985 per DN 150) con valvola e flangia d'appoggio, e parte esterna verniciata di rosso con dispositivo di manovra, tappi e catene: / - aumento di prezzo per idrante antincendio soprasuolo in ghisa UNI EN 14384 con scarico automatico antigelo, con colonna a rottura prestabilita DN50	cad		42,88
LOM241.MM.12.020.0040.q	Idranti antincendio soprasuolo in ghisa UNI EN 14384 con scarico automatico antigelo, aventi parte interrata verniciata di nero di altezza minima mm 960 (985 per DN 150) con valvola e flangia d'appoggio, e parte esterna verniciata di rosso con dispositivo di manovra, tappi e catene: / - aumento di prezzo per idrante antincendio soprasuolo in ghisa UNI EN 14384 con scarico automatico antigelo, con colonna a rottura prestabilita DN70	cad		48,01
LOM241.MM.12.020.0040.r	Idranti antincendio soprasuolo in ghisa UNI EN 14384 con scarico automatico antigelo, aventi parte interrata verniciata di nero di altezza minima mm 960 (985 per DN 150) con valvola e flangia d'appoggio, e parte esterna verniciata di rosso con dispositivo di manovra, tappi e catene: / - completamento: cassetta antincendio per idrante soprasuolo UNI EN 671/2 DN45 in acciaio inox, completa di lancia in rame con valvola, manichetta UNI 9487 approvata dal Ministero degli Interni colore bianco da 20 m, raccordi, manicotti copri-raccordo, sella di supporto, chiave di manovra e vetro safe-crash	cad		159,48
LOM241.MM.12.020.0050	Idranti antincendio sottosuolo in ghisa con scarico automatico antigelo verniciati di nero con valvola, flangia d'appoggio, dispositivo di manovra, tappo e catene:
LOM241.MM.12.020.0050.a	Idranti antincendio sottosuolo in ghisa con scarico automatico antigelo verniciati di nero con valvola, flangia d'appoggio, dispositivo di manovra, tappo e catene: / - DN80 con 1 attacco UNI 70	cad		159,48
LOM241.MM.12.020.0050.b	Idranti antincendio sottosuolo in ghisa con scarico automatico antigelo verniciati di nero con valvola, flangia d'appoggio, dispositivo di manovra, tappo e catene: / - DN80 con 1 attacco a baionetta UNI 70	cad		168,07
LOM241.MM.12.020.0050.c	Idranti antincendio sottosuolo in ghisa con scarico automatico antigelo verniciati di nero con valvola, flangia d'appoggio, dispositivo di manovra, tappo e catene: / - completamento: collo di cigno con attacco UNI 70 e 1 presa orientabile UNI 70 con saracinesca per idrante antincendio sottosuolo in ghisa con scarico automatico antigelo	cad		125,20
LOM241.MM.12.020.0050.d	Idranti antincendio sottosuolo in ghisa con scarico automatico antigelo verniciati di nero con valvola, flangia d'appoggio, dispositivo di manovra, tappo e catene: / - completamento: collo di cigno con attacco a baionetta e 1 presa orientabile UNI 70 con saracinesca per idrante antincendio sottosuolo in ghisa con scarico automatico antigelo	cad		133,76
LOM241.MM.12.020.0050.e	Idranti antincendio sottosuolo in ghisa con scarico automatico antigelo verniciati di nero con valvola, flangia d'appoggio, dispositivo di manovra, tappo e catene: / - completamento: collo di cigno con attacco UNI 70 e 2 prese orientabili UNI 70 con saracinesca per idrante antincendio sottosuolo in ghisa con scarico automatico antigelo	cad		206,65
LOM241.MM.12.020.0050.f	Idranti antincendio sottosuolo in ghisa con scarico automatico antigelo verniciati di nero con valvola, flangia d'appoggio, dispositivo di manovra, tappo e catene: / - completamento: collo di cigno con attacco a baionetta e 2 prese orientabili UNI 70 con saracinesca per idrante antincendio sottosuolo in ghisa con scarico automatico antigelo	cad		215,22
LOM241.MM.12.020.0050.g	Idranti antincendio sottosuolo in ghisa con scarico automatico antigelo verniciati di nero con valvola, flangia d'appoggio, dispositivo di manovra, tappo e catene: / - completamento: chiusino stradale per idrante antincendio sottosuolo in ghisa con scarico automatico antigelo	cad		60,02
LOM241.MM.12.020.0050.h	Idranti antincendio sottosuolo in ghisa con scarico automatico antigelo verniciati di nero con valvola, flangia d'appoggio, dispositivo di manovra, tappo e catene: / - completamento: chiave di manovra universale per idrante antincendio sottosuolo in ghisa con scarico automatico antigelo	cad		20,57
LOM241.MM.12.020.0060	Gruppi attacco motopompa VV.F. UNI 70 verniciati di rosso, composti da: una saracinesca, valvola di ritegno, valvola di sicurezza e rubinetti idranti.
LOM241.MM.12.020.0060.a	Gruppi attacco motopompa VV.F. UNI 70 verniciati di rosso, composti da: una saracinesca, valvola di ritegno, valvola di sicurezza e rubinetti idranti. / - con estremità filettate DN80 e 1 idrante	cad		174,91
LOM241.MM.12.020.0060.b	Gruppi attacco motopompa VV.F. UNI 70 verniciati di rosso, composti da: una saracinesca, valvola di ritegno, valvola di sicurezza e rubinetti idranti. / - con estremità filettate DN80 e 2 idranti	cad		223,80
LOM241.MM.12.020.0060.c	Gruppi attacco motopompa VV.F. UNI 70 verniciati di rosso, composti da: una saracinesca, valvola di ritegno, valvola di sicurezza e rubinetti idranti. / - con estremità filettate DN100 e 1 idrante	cad		240,10
LOM241.MM.12.020.0060.d	Gruppi attacco motopompa VV.F. UNI 70 verniciati di rosso, composti da: una saracinesca, valvola di ritegno, valvola di sicurezza e rubinetti idranti. / - con estremità filettate DN100 e 2 idranti	cad		307,83
LOM241.MM.12.020.0060.e	Gruppi attacco motopompa VV.F. UNI 70 verniciati di rosso, composti da: una saracinesca, valvola di ritegno, valvola di sicurezza e rubinetti idranti. / - con estremità flangiate DN80 e 1 idrante	cad		205,80
LOM241.MM.12.020.0060.f	Gruppi attacco motopompa VV.F. UNI 70 verniciati di rosso, composti da: una saracinesca, valvola di ritegno, valvola di sicurezza e rubinetti idranti. / - con estremità flangiate DN80 e 2 idranti	cad		246,94
LOM241.MM.12.020.0060.g	Gruppi attacco motopompa VV.F. UNI 70 verniciati di rosso, composti da: una saracinesca, valvola di ritegno, valvola di sicurezza e rubinetti idranti. / - con estremità flangiate DN100 e 1 idrante	cad		278,68
LOM241.MM.12.020.0060.h	Gruppi attacco motopompa VV.F. UNI 70 verniciati di rosso, composti da: una saracinesca, valvola di ritegno, valvola di sicurezza e rubinetti idranti. / - con estremità flangiate DN100 e 2 idranti	cad		346,40
LOM241.MM.12.020.0060.i	Gruppi attacco motopompa VV.F. UNI 70 verniciati di rosso, composti da: una saracinesca, valvola di ritegno, valvola di sicurezza e rubinetti idranti. / - con estremità flangiate DN125 e 2 idranti	cad		846,31
LOM241.MM.12.020.0060.j	Gruppi attacco motopompa VV.F. UNI 70 verniciati di rosso, composti da: una saracinesca, valvola di ritegno, valvola di sicurezza e rubinetti idranti. / - con estremità flangiate DN125 e 3 idranti	cad		962,05
LOM241.MM.12.020.0060.k	Gruppi attacco motopompa VV.F. UNI 70 verniciati di rosso, composti da: una saracinesca, valvola di ritegno, valvola di sicurezza e rubinetti idranti. / - con estremità flangiate DN125 e 4 idranti	cad		1.039,23
LOM241.MM.12.020.0060.l	Gruppi attacco motopompa VV.F. UNI 70 verniciati di rosso, composti da: una saracinesca, valvola di ritegno, valvola di sicurezza e rubinetti idranti. / - con estremità flangiate DN150 e 2 idranti	cad		986,06
LOM241.MM.12.020.0060.m	Gruppi attacco motopompa VV.F. UNI 70 verniciati di rosso, composti da: una saracinesca, valvola di ritegno, valvola di sicurezza e rubinetti idranti. / - con estremità flangiate DN150 e 3 idranti	cad		1.195,27
LOM241.MM.12.020.0060.n	Gruppi attacco motopompa VV.F. UNI 70 verniciati di rosso, composti da: una saracinesca, valvola di ritegno, valvola di sicurezza e rubinetti idranti. / - con estremità flangiate DN150 e 4 idranti	cad		1.283,60
LOM241.MM.12.020.0060.o	Gruppi attacco motopompa VV.F. UNI 70 verniciati di rosso, composti da: una saracinesca, valvola di ritegno, valvola di sicurezza e rubinetti idranti. / - completamento: cassetta da incasso in acciaio zincato con portello in alluminio e vetro safe-crash per gruppo attacco motopompa fino a DN100	cad		93,04
LOM241.MM.12.020.0060.p	Gruppi attacco motopompa VV.F. UNI 70 verniciati di rosso, composti da: una saracinesca, valvola di ritegno, valvola di sicurezza e rubinetti idranti. / - completamento: cassetta da incasso in acciaio zincato con portello in alluminio e vetro safe-crash per gruppo attacco motopompa oltre DN100	cad		137,18
LOM241.MM.12.020.0060.q	Gruppi attacco motopompa VV.F. UNI 70 verniciati di rosso, composti da: una saracinesca, valvola di ritegno, valvola di sicurezza e rubinetti idranti. / - completamento: cassetta sporgente in acciaio verniciato di rosso con portello in alluminio e vetro safe-crash per gruppo attacco motopompa fino a DN100	cad		99,88
LOM241.MM.12.020.0060.r	Gruppi attacco motopompa VV.F. UNI 70 verniciati di rosso, composti da: una saracinesca, valvola di ritegno, valvola di sicurezza e rubinetti idranti. / - completamento: cassetta sporgente in acciaio verniciato di rosso con portello in alluminio e vetro safe-crash per gruppo attacco motopompa oltre DN 100	cad		161,20
LOM241.MM.12.020.0060.s	Gruppi attacco motopompa VV.F. UNI 70 verniciati di rosso, composti da: una saracinesca, valvola di ritegno, valvola di sicurezza e rubinetti idranti. / - completamento: cassetta da esterno in acciaio inox con portello in alluminio e vetro safe-crash per gruppo attacco motopompa fino a DN100	cad		237,10
LOM241.MM.12.020.0060.t	Gruppi attacco motopompa VV.F. UNI 70 verniciati di rosso, composti da: una saracinesca, valvola di ritegno, valvola di sicurezza e rubinetti idranti. / - completamento: cassetta da esterno in acciaio inox con portello in alluminio e vetro safe-crash per gruppo attacco motopompa oltre DN100	cad		330,99
LOM241.MM.12.020.0060.u	Gruppi attacco motopompa VV.F. UNI 70 verniciati di rosso, composti da: una saracinesca, valvola di ritegno, valvola di sicurezza e rubinetti idranti. / - completamento: cassetta da esterno in acciaio inox verniciato di rosso con portello in alluminio e vetro safe-crash per gruppo attacco motopompa fino a DN100	cad		255,94
LOM241.MM.12.020.0060.v	Gruppi attacco motopompa VV.F. UNI 70 verniciati di rosso, composti da: una saracinesca, valvola di ritegno, valvola di sicurezza e rubinetti idranti. / - completamento: cassetta da esterno in acciaio inox verniciato di rosso con portello in alluminio e vetro safe-crash per gruppo attacco motopompa otre DN100	cad		368,71
LOM241.MM.12.020.0060.w	Gruppi attacco motopompa VV.F. UNI 70 verniciati di rosso, composti da: una saracinesca, valvola di ritegno, valvola di sicurezza e rubinetti idranti. / - con estremita filettate DN50 e 1 idrante	cad		95,18
LOM241.MM.12.020.0060.x	Gruppi attacco motopompa VV.F. UNI 70 verniciati di rosso, composti da: una saracinesca, valvola di ritegno, valvola di sicurezza e rubinetti idranti. / - con estremita filettate DN65 e 1 idrante	cad		120,91
LOM241.MM.12.020.0060.y	Gruppi attacco motopompa VV.F. UNI 70 verniciati di rosso, composti da: una saracinesca, valvola di ritegno, valvola di sicurezza e rubinetti idranti. / - con estremita flangiate DN50 e 1 idrante	cad		137,18
LOM241.MM.12.020.0060.z	Gruppi attacco motopompa VV.F. UNI 70 verniciati di rosso, composti da: una saracinesca, valvola di ritegno, valvola di sicurezza e rubinetti idranti. / - con estremita flangiate DN65 e 1 idrante	cad		150,05
LOM241.MM.12.030	APPARECCHIATURE PER IMPIANTI ANTINCENDIO SPRINKLER
LOM241.MM.12.030.0010	Stazioni di controllo per impianti sprinkler a umido secondo UNI EN 12845 e UL/FM, composti da saracinesca PN 16 con disco gommato, valvola a secco con trim, flussostato, pressostato, campana elettrica e campana idraulica con filtro:
LOM241.MM.12.030.0010.a	Stazioni di controllo per impianti sprinkler a umido secondo UNI EN 12845 e UL/FM, composti da saracinesca PN 16 con disco gommato, valvola a secco con trim, flussostato, pressostato, campana elettrica e campana idraulica con filtro: / - sistema a pressione costante DN80	cad		1.917,39
LOM241.MM.12.030.0010.b	Stazioni di controllo per impianti sprinkler a umido secondo UNI EN 12845 e UL/FM, composti da saracinesca PN 16 con disco gommato, valvola a secco con trim, flussostato, pressostato, campana elettrica e campana idraulica con filtro: / - sistema a pressione costante DN100	cad		1.996,67
LOM241.MM.12.030.0010.c	Stazioni di controllo per impianti sprinkler a umido secondo UNI EN 12845 e UL/FM, composti da saracinesca PN 16 con disco gommato, valvola a secco con trim, flussostato, pressostato, campana elettrica e campana idraulica con filtro: / - sistema a pressione costante DN150	cad		2.303,18
LOM241.MM.12.030.0010.d	Stazioni di controllo per impianti sprinkler a umido secondo UNI EN 12845 e UL/FM, composti da saracinesca PN 16 con disco gommato, valvola a secco con trim, flussostato, pressostato, campana elettrica e campana idraulica con filtro: / - sistema a pressione costante DN200	cad		2.360,40
LOM241.MM.12.030.0010.e	Stazioni di controllo per impianti sprinkler a umido secondo UNI EN 12845 e UL/FM, composti da saracinesca PN 16 con disco gommato, valvola a secco con trim, flussostato, pressostato, campana elettrica e campana idraulica con filtro: / - sistema a pressione variabile DN80	cad		2.116,14
LOM241.MM.12.030.0010.f	Stazioni di controllo per impianti sprinkler a umido secondo UNI EN 12845 e UL/FM, composti da saracinesca PN 16 con disco gommato, valvola a secco con trim, flussostato, pressostato, campana elettrica e campana idraulica con filtro: / - sistema a pressione variabile DN100	cad		2.195,43
LOM241.MM.12.030.0010.g	Stazioni di controllo per impianti sprinkler a umido secondo UNI EN 12845 e UL/FM, composti da saracinesca PN 16 con disco gommato, valvola a secco con trim, flussostato, pressostato, campana elettrica e campana idraulica con filtro: / - sistema a pressione variabile DN150	cad		2.501,96
LOM241.MM.12.030.0010.h	Stazioni di controllo per impianti sprinkler a umido secondo UNI EN 12845 e UL/FM, composti da saracinesca PN 16 con disco gommato, valvola a secco con trim, flussostato, pressostato, campana elettrica e campana idraulica con filtro: / - sistema a pressione variabile DN200	cad		2.559,14
LOM241.MM.12.030.0020	Stazioni di controllo per impianti sprinkler a secco secondo UNI EN 12845 e UL/FM, composti da saracinesca PN 16 con disco gommato, valvola ad umido con trim, pressostati per aria e acqua, gruppo acceleratore / anti-bagnamento con trim, dispositivo mantenimento aria con trim, campana elettrica, campana idraulica con filtro:
LOM241.MM.12.030.0020.a	Stazioni di controllo per impianti sprinkler a secco secondo UNI EN 12845 e UL/FM, composti da saracinesca PN 16 con disco gommato, valvola ad umido con trim, pressostati per aria e acqua, gruppo acceleratore / anti-bagnamento con trim, dispositivo mantenimento aria con trim, campana elettrica, campana idraulica con filtro: / - DN80	cad		3.732,03
LOM241.MM.12.030.0020.b	Stazioni di controllo per impianti sprinkler a secco secondo UNI EN 12845 e UL/FM, composti da saracinesca PN 16 con disco gommato, valvola ad umido con trim, pressostati per aria e acqua, gruppo acceleratore / anti-bagnamento con trim, dispositivo mantenimento aria con trim, campana elettrica, campana idraulica con filtro: / - DN100	cad		3.949,04
LOM241.MM.12.030.0020.c	Stazioni di controllo per impianti sprinkler a secco secondo UNI EN 12845 e UL/FM, composti da saracinesca PN 16 con disco gommato, valvola ad umido con trim, pressostati per aria e acqua, gruppo acceleratore / anti-bagnamento con trim, dispositivo mantenimento aria con trim, campana elettrica, campana idraulica con filtro: / - DN150	cad		4.466,53
LOM241.MM.12.030.0020.d	Stazioni di controllo per impianti sprinkler a secco secondo UNI EN 12845 e UL/FM, composti da saracinesca PN 16 con disco gommato, valvola ad umido con trim, pressostati per aria e acqua, gruppo acceleratore / anti-bagnamento con trim, dispositivo mantenimento aria con trim, campana elettrica, campana idraulica con filtro: / - accessorio: mini-compressore d'aria del tipo senz'olio da 0,18 kW - alimentazione 220 V - 50 Hz - 1f	cad		2.009,04
LOM241.MM.12.030.0030	Stazioni di controllo per impianti sprinkler a diluvio con attuazione elettrica secondo UNI EN 12845 e UL/FM, composti da saracinesca PN 16 con disco gommato, valvola a diluvio con trim, rivelatori, pressostato, campana elettrica, campana idraulica con filtro:
LOM241.MM.12.030.0030.a	Stazioni di controllo per impianti sprinkler a diluvio con attuazione elettrica secondo UNI EN 12845 e UL/FM, composti da saracinesca PN 16 con disco gommato, valvola a diluvio con trim, rivelatori, pressostato, campana elettrica, campana idraulica con filtro: / - DN40	cad		2.350,21
LOM241.MM.12.030.0030.b	Stazioni di controllo per impianti sprinkler a diluvio con attuazione elettrica secondo UNI EN 12845 e UL/FM, composti da saracinesca PN 16 con disco gommato, valvola a diluvio con trim, rivelatori, pressostato, campana elettrica, campana idraulica con filtro: / - DN50	cad		2.799,96
LOM241.MM.12.030.0030.c	Stazioni di controllo per impianti sprinkler a diluvio con attuazione elettrica secondo UNI EN 12845 e UL/FM, composti da saracinesca PN 16 con disco gommato, valvola a diluvio con trim, rivelatori, pressostato, campana elettrica, campana idraulica con filtro: / - DN80	cad		3.407,04
LOM241.MM.12.030.0030.d	Stazioni di controllo per impianti sprinkler a diluvio con attuazione elettrica secondo UNI EN 12845 e UL/FM, composti da saracinesca PN 16 con disco gommato, valvola a diluvio con trim, rivelatori, pressostato, campana elettrica, campana idraulica con filtro: / - DN100	cad		3.869,07
LOM241.MM.12.030.0030.e	Stazioni di controllo per impianti sprinkler a diluvio con attuazione elettrica secondo UNI EN 12845 e UL/FM, composti da saracinesca PN 16 con disco gommato, valvola a diluvio con trim, rivelatori, pressostato, campana elettrica, campana idraulica con filtro: / - DN150	cad		4.064,41
LOM241.MM.12.030.0030.f	Stazioni di controllo per impianti sprinkler a diluvio con attuazione elettrica secondo UNI EN 12845 e UL/FM, composti da saracinesca PN 16 con disco gommato, valvola a diluvio con trim, rivelatori, pressostato, campana elettrica, campana idraulica con filtro: / - DN200	cad		7.431,09
LOM241.MM.12.030.0030.g	Stazioni di controllo per impianti sprinkler a diluvio con attuazione elettrica secondo UNI EN 12845 e UL/FM, composti da saracinesca PN 16 con disco gommato, valvola a diluvio con trim, rivelatori, pressostato, campana elettrica, campana idraulica con filtro: / - accessorio: pannello di controllo	cad		1.501,43
LOM241.MM.12.030.0040	Stazioni di controllo per impianti sprinkler a diluvio a pre-allarme con attuazione elettrica secondo UNI EN 12845 e UL/FM, composti da saracinesca PN 16 con disco gommato, valvola a diluvio con trim, valvola di ritegno con trim, rivelatori, pressostati, campana elettrica, campana idraulica con filtro:
LOM241.MM.12.030.0040.a	Stazioni di controllo per impianti sprinkler a diluvio a pre-allarme con attuazione elettrica secondo UNI EN 12845 e UL/FM, composti da saracinesca PN 16 con disco gommato, valvola a diluvio con trim, valvola di ritegno con trim, rivelatori, pressostati, campana elettrica, campana idraulica con filtro: / - DN80	cad		4.312,83
LOM241.MM.12.030.0040.b	Stazioni di controllo per impianti sprinkler a diluvio a pre-allarme con attuazione elettrica secondo UNI EN 12845 e UL/FM, composti da saracinesca PN 16 con disco gommato, valvola a diluvio con trim, valvola di ritegno con trim, rivelatori, pressostati, campana elettrica, campana idraulica con filtro: / - DN100	cad		4.613,42
LOM241.MM.12.030.0040.c	Stazioni di controllo per impianti sprinkler a diluvio a pre-allarme con attuazione elettrica secondo UNI EN 12845 e UL/FM, composti da saracinesca PN 16 con disco gommato, valvola a diluvio con trim, valvola di ritegno con trim, rivelatori, pressostati, campana elettrica, campana idraulica con filtro: / - DN150	cad		4.988,84
LOM241.MM.12.030.0040.d	Stazioni di controllo per impianti sprinkler a diluvio a pre-allarme con attuazione elettrica secondo UNI EN 12845 e UL/FM, composti da saracinesca PN 16 con disco gommato, valvola a diluvio con trim, valvola di ritegno con trim, rivelatori, pressostati, campana elettrica, campana idraulica con filtro: / - DN200	cad		8.355,50
LOM241.MM.12.030.0040.e	Stazioni di controllo per impianti sprinkler a diluvio a pre-allarme con attuazione elettrica secondo UNI EN 12845 e UL/FM, composti da saracinesca PN 16 con disco gommato, valvola a diluvio con trim, valvola di ritegno con trim, rivelatori, pressostati, campana elettrica, campana idraulica con filtro: / - accessorio: pannello di controllo	cad		1.501,43
LOM241.MM.12.030.0050	Ugelli sprinkler con bulbo in vetro per temperatura d'intervento fino a 182 °C a risposta standard (RTI>80) o senza bulbo:
LOM241.MM.12.030.0050.a	Ugelli sprinkler con bulbo in vetro per temperatura d'intervento fino a 182 °C a risposta standard (RTI>80) o senza bulbo: / - tipo in alto o in basso finitura ottone da 1/2" - K=80	cad		4,66
LOM241.MM.12.030.0050.b	Ugelli sprinkler con bulbo in vetro per temperatura d'intervento fino a 182 °C a risposta standard (RTI>80) o senza bulbo: / - tipo in alto o in basso finitura ottone da 3/4" - K=115	cad		5,75
LOM241.MM.12.030.0050.c	Ugelli sprinkler con bulbo in vetro per temperatura d'intervento fino a 182 °C a risposta standard (RTI>80) o senza bulbo: / - tipo in alto o in basso finitura cromato da 1/2" - K=80	cad		6,56
LOM241.MM.12.030.0050.d	Ugelli sprinkler con bulbo in vetro per temperatura d'intervento fino a 182 °C a risposta standard (RTI>80) o senza bulbo: / - tipo in alto o in basso finitura cromato da 3/3" - K=115	cad		9,00
LOM241.MM.12.030.0050.e	Ugelli sprinkler con bulbo in vetro per temperatura d'intervento fino a 182 °C a risposta standard (RTI>80) o senza bulbo: / - tipo in alto o in basso finitura bianco da 1/2" - K=80	cad		7,35
LOM241.MM.12.030.0050.f	Ugelli sprinkler con bulbo in vetro per temperatura d'intervento fino a 182 °C a risposta standard (RTI>80) o senza bulbo: / - tipo in alto o in basso finitura bianco da 3/4" - K=115	cad		9,58
LOM241.MM.12.030.0050.g	Ugelli sprinkler con bulbo in vetro per temperatura d'intervento fino a 182 °C a risposta standard (RTI>80) o senza bulbo: / - tipo laterale finitura ottone da 1/2" - K=80	cad		11,23
LOM241.MM.12.030.0050.h	Ugelli sprinkler con bulbo in vetro per temperatura d'intervento fino a 182 °C a risposta standard (RTI>80) o senza bulbo: / - tipo laterale finitura cromato da 1/2" - K=80	cad		12,91
LOM241.MM.12.030.0050.i	Ugelli sprinkler con bulbo in vetro per temperatura d'intervento fino a 182 °C a risposta standard (RTI>80) o senza bulbo: / - tipo laterale finitura bianco da 1/2" - K=80	cad		13,35
LOM241.MM.12.030.0060	Accessori e completamenti per impianti sprinkler:
LOM241.MM.12.030.0060.a	Accessori e completamenti per impianti sprinkler: / - indicatore di flusso a ritardo regolabile per tubazioni fino a DN80	cad		120,60
LOM241.MM.12.030.0060.b	Accessori e completamenti per impianti sprinkler: / - indicatore di flusso a ritardo regolabile per tubazioni oltre DN80 fino a DN200	cad		155,28
LOM241.MM.12.030.0060.c	Accessori e completamenti per impianti sprinkler: / - indicatore di flusso a ritardo regolabile per tubazioni oltre DN200	cad		340,77
LOM241.MM.12.030.0060.d	Accessori e completamenti per impianti sprinkler: / - pressostato d'allarme regolabile a 1 contatto	cad		79,89
LOM241.MM.12.030.0060.e	Accessori e completamenti per impianti sprinkler: / - pressostato d'allarme regolabile a 2 contatti	cad		93,47
LOM241.MM.12.030.0060.f	Accessori e completamenti per impianti sprinkler: / - valvola di scarico automatico per sistema a secco da 3/4"	cad		80,28
LOM241.MM.12.030.0060.g	Accessori e completamenti per impianti sprinkler: / - dispositivo di prova impianto da 1" con valvola di sicurezza	cad		99,22
LOM241.MM.12.030.0060.h	Accessori e completamenti per impianti sprinkler: / - micro-interruttore per saracinesche	cad		87,45
LOM241.MM.12.030.0060.i	Accessori e completamenti per impianti sprinkler: / - indicatore di posizione per saracinesche	cad		605,20
LOM241.MM.12.030.0060.j	Accessori e completamenti per impianti sprinkler: / - rosetta per ugello in acciaio verniciato diametro 70÷100 mm	cad		2,89
LOM241.MM.12.030.0060.k	Accessori e completamenti per impianti sprinkler: / - rosetta per ugello in acciaio inox diametro 70÷100 mm	cad		5,79
LOM241.MM.12.030.0060.m	Accessori e completamenti per impianti sprinkler: / - cassetta vuota per 12 ugelli	cad		29,11
LOM241.MM.12.030.0060.n	Accessori e completamenti per impianti sprinkler: / - cassetta vuota per 24 ugelli	cad		40,74
LOM241.MM.12.030.0060.o	Accessori e completamenti per impianti sprinkler: / - cassetta vuota per 36 ugelli	cad		53,02
LOM241.MM.12.040	APPARECCHIATURE PER IMPIANTI ANTINCENDIO A GAS
LOM241.MM.12.040.0010	Batterie di bombole per gas HFC 125, composte da:
LOM241.MM.12.040.0010.a	Batterie di bombole per gas HFC 125, composte da: / - n° 1 bombola da 30 l	cad		1.737,76
LOM241.MM.12.040.0010.b	Batterie di bombole per gas HFC 125, composte da: / - n° 1 bombola da 60 l	cad		1.906,09
LOM241.MM.12.040.0010.c	Batterie di bombole per gas HFC 125, composte da: / - n° 1 bombola da 125 l	cad		2.352,65
LOM241.MM.12.040.0010.d	Batterie di bombole per gas HFC 125, composte da: / - n° 2 bombole da 125 l	cad		4.700,18
LOM241.MM.12.040.0010.e	Batterie di bombole per gas HFC 125, composte da: / - n° 3 bombole da 125 l	cad		6.641,96
LOM241.MM.12.040.0010.f	Batterie di bombole per gas HFC 125, composte da: / - n° 4 bombole da 125 l	cad		8.490,41
LOM241.MM.12.040.0010.g	Batterie di bombole per gas HFC 125, composte da: / - n° 5 bombole da 125 l	cad		10.436,60
LOM241.MM.12.040.0010.h	Batterie di bombole per gas HFC 125, composte da: / - n° 6 bombole da 125 l	cad		12.453,84
LOM241.MM.12.040.0010.i	Batterie di bombole per gas HFC 125, composte da: / - n° 7 bombole da 125 l	cad		14.396,77
LOM241.MM.12.040.0010.j	Batterie di bombole per gas HFC 125, composte da: / - n° 8 bombole da 125 l	cad		16.932,83
LOM241.MM.12.040.0010.k	Batterie di bombole per gas HFC 125, composte da: / - n° 9 bombole da 125 l	cad		18.641,07
LOM241.MM.12.040.0010.l	Batterie di bombole per gas HFC 125, composte da: / - n° 10 bombole da 125 l	cad		20.611,48
LOM241.MM.12.040.0010.m	Batterie di bombole per gas HFC 125, composte da: / - n° 11 bombole da 125 l	cad		22.615,53
LOM241.MM.12.040.0010.n	Batterie di bombole per gas HFC 125, composte da: / - n° 12 bombole da 125 l	cad		24.590,40
LOM241.MM.12.040.0020	Collettori di distribuzione per gas HFC 125 in acciaio zincato API 5L sch. 40, completi di attacco per batteria bombole, attacco per valvola di sicurezza, attacchi di mandata, raccorderia varia e staffe.
LOM241.MM.12.040.0020.a	Collettori di distribuzione per gas HFC 125 in acciaio zincato API 5L sch. 40, completi di attacco per batteria bombole, attacco per valvola di sicurezza, attacchi di mandata, raccorderia varia e staffe. / - DN25	cad		58,07
LOM241.MM.12.040.0020.b	Collettori di distribuzione per gas HFC 125 in acciaio zincato API 5L sch. 40, completi di attacco per batteria bombole, attacco per valvola di sicurezza, attacchi di mandata, raccorderia varia e staffe. / - DN40	cad		74,43
LOM241.MM.12.040.0020.c	Collettori di distribuzione per gas HFC 125 in acciaio zincato API 5L sch. 40, completi di attacco per batteria bombole, attacco per valvola di sicurezza, attacchi di mandata, raccorderia varia e staffe. / - DN50	cad		100,02
LOM241.MM.12.040.0020.d	Collettori di distribuzione per gas HFC 125 in acciaio zincato API 5L sch. 40, completi di attacco per batteria bombole, attacco per valvola di sicurezza, attacchi di mandata, raccorderia varia e staffe. / - DN65	cad		202,61
LOM241.MM.12.040.0020.e	Collettori di distribuzione per gas HFC 125 in acciaio zincato API 5L sch. 40, completi di attacco per batteria bombole, attacco per valvola di sicurezza, attacchi di mandata, raccorderia varia e staffe. / - DN80	cad		409,02
LOM241.MM.12.040.0020.f	Collettori di distribuzione per gas HFC 125 in acciaio zincato API 5L sch. 40, completi di attacco per batteria bombole, attacco per valvola di sicurezza, attacchi di mandata, raccorderia varia e staffe. / - DN100	cad		454,46
LOM241.MM.12.040.0020.g	Collettori di distribuzione per gas HFC 125 in acciaio zincato API 5L sch. 40, completi di attacco per batteria bombole, attacco per valvola di sicurezza, attacchi di mandata, raccorderia varia e staffe. / - DN150	cad		565,79
LOM241.MM.12.040.0030	Valvole di mandata per gas HFC 125 a comando elettrico/manuale, complete di valvola solenoide 24 V d.c., raccordi e staffe.
LOM241.MM.12.040.0030.a	Valvole di mandata per gas HFC 125 a comando elettrico/manuale, complete di valvola solenoide 24 V d.c., raccordi e staffe. / - DN25	cad		1.131,83
LOM241.MM.12.040.0030.b	Valvole di mandata per gas HFC 125 a comando elettrico/manuale, complete di valvola solenoide 24 V d.c., raccordi e staffe. / - DN40	cad		1.313,61
LOM241.MM.12.040.0030.c	Valvole di mandata per gas HFC 125 a comando elettrico/manuale, complete di valvola solenoide 24 V d.c., raccordi e staffe. / - DN50	cad		1.676,31
LOM241.MM.12.040.0030.d	Valvole di mandata per gas HFC 125 a comando elettrico/manuale, complete di valvola solenoide 24 V d.c., raccordi e staffe. / - DN65	cad		1.824,66
LOM241.MM.12.040.0040	Ugelli erogatori per gas HFC 125 in ottone cromato con diaframma.
LOM241.MM.12.040.0040.a	Ugelli erogatori per gas HFC 125 in ottone cromato con diaframma. / - DN15	cad		24,97
LOM241.MM.12.040.0040.b	Ugelli erogatori per gas HFC 125 in ottone cromato con diaframma. / - DN20	cad		34,97
LOM241.MM.12.040.0040.c	Ugelli erogatori per gas HFC 125 in ottone cromato con diaframma. / - DN25	cad		35,92
LOM241.MM.12.040.0040.d	Ugelli erogatori per gas HFC 125 in ottone cromato con diaframma. / - DN40	cad		57,05
LOM241.MM.12.040.0040.e	Ugelli erogatori per gas HFC 125 in ottone cromato con diaframma. / - DN50	cad		86,48
LOM241.MM.12.040.0050	Completamenti vari per impianti antincendio a gas HFC 125:
LOM241.MM.12.040.0050.a	Completamenti vari per impianti antincendio a gas HFC 125: / - carica di gas HFC 125	kg		42,88
LOM241.MM.12.040.0050.b	Completamenti vari per impianti antincendio a gas HFC 125: / - kit bombola pilota completo di: bombola pilota con carica di azoto, riduttore di pressione, comando elettrico-manuale e staffe per impianti antincendio a gas HFC 125	cad		724,54
LOM241.MM.12.060	SERBATOI RISERVA IDRICA
LOM241.MM.12.060.0010	Serbatoio da interro in acciaio di spessore adeguato, rivestito esternamente ed internamente. Da valutare in base al volume del serbatoio, superficie della proiezione della base per la minore altezza, con esclusione dei volumi dei chiusini e boccaporti;
LOM241.MM.12.060.0010.a	Serbatoio da interro in acciaio di spessore adeguato, rivestito esternamente ed internamente. Da valutare in base al volume del serbatoio, superficie della proiezione della base per la minore altezza, con esclusione dei volumi dei chiusini e boccaporti; / - sino a 20 m³	m³		310,84
LOM241.MM.12.060.0010.b	Serbatoio da interro in acciaio di spessore adeguato, rivestito esternamente ed internamente. Da valutare in base al volume del serbatoio, superficie della proiezione della base per la minore altezza, con esclusione dei volumi dei chiusini e boccaporti; / - da 20,01 a 25,00 m³	m³		271,58
LOM241.MM.12.060.0010.c	Serbatoio da interro in acciaio di spessore adeguato, rivestito esternamente ed internamente. Da valutare in base al volume del serbatoio, superficie della proiezione della base per la minore altezza, con esclusione dei volumi dei chiusini e boccaporti; / - da 25,01 a 30,00 m³	m³		248,41
LOM241.MM.12.060.0010.d	Serbatoio da interro in acciaio di spessore adeguato, rivestito esternamente ed internamente. Da valutare in base al volume del serbatoio, superficie della proiezione della base per la minore altezza, con esclusione dei volumi dei chiusini e boccaporti; / - da 30,01 a 35,00 m³	m³		229,85
LOM241.MM.12.060.0010.e	Serbatoio da interro in acciaio di spessore adeguato, rivestito esternamente ed internamente. Da valutare in base al volume del serbatoio, superficie della proiezione della base per la minore altezza, con esclusione dei volumi dei chiusini e boccaporti; / - da 35,01 a 45,00 m³	m³		213,19
LOM241.MM.12.060.0010.f	Serbatoio da interro in acciaio di spessore adeguato, rivestito esternamente ed internamente. Da valutare in base al volume del serbatoio, superficie della proiezione della base per la minore altezza, con esclusione dei volumi dei chiusini e boccaporti; / - da 45,01 a 60,00 m³	m³		196,30
LOM241.MM.12.060.0010.g	Serbatoio da interro in acciaio di spessore adeguato, rivestito esternamente ed internamente. Da valutare in base al volume del serbatoio, superficie della proiezione della base per la minore altezza, con esclusione dei volumi dei chiusini e boccaporti; / - da 60,01 a 75,00 m³	m³		185,96
LOM241.MM.12.060.0010.h	Serbatoio da interro in acciaio di spessore adeguato, rivestito esternamente ed internamente. Da valutare in base al volume del serbatoio, superficie della proiezione della base per la minore altezza, con esclusione dei volumi dei chiusini e boccaporti; / - oltre 75,00 m³	m³		179,81
LOM241.MM.12.060.0020	Serbatoio da interro in acciaio di spessore adeguato, rivestito esternamente ed internamente. Da valutare in base al volume del serbatoio, superficie della proiezione della base per la minore altezza, con esclusione dei volumi dei chiusini e boccaporti; / Accessori per serbatoio interrato composti da quadro di segnalazione livelli riserva idrica completo di sonde e regolazione di livello; galleggiante con asta in ottone e sfera plastica	cad		341,12
LOM241.MM.12.060.0030	Serbatoio da interro in acciaio di spessore adeguato, monoblocco suddiviso in due o più comparti ad uso riserva idrica, vano tecnico, vano di accesso; impermeabilizzato esternamente per la protezione contro la corrosione e le correnti vaganti; internamente il vano tecnico per l’alloggiamento delle pompe sarà verniciato con vernici che garantiscano al vano una resistenza al fuoco minima R60, mentre la restante parte interna sarà verniciata con vernici epossidiche; completano il serbatoio tutti gli accessori di completamento e finitura quali: boccaporti, scala d’accesso, porta REI60 di accesso al vano tecnico, basamenti, sistema di ventilazione con prese d’aria e tubazioni, canalizzazioni, attraversamenti e quant’altro occorrente per dare l’opera finita; ad esclusione degli impianti secondo la normativa UNI 11292 di cui all’articolo successivo e del gruppo antincendio. Da valutare in base al volume del serbatoio, superfice della proiezione della base per la minore altezza, con esclusione dei volumi dei rialzi, chiusini e boccaporti;
LOM241.MM.12.060.0030.a	Serbatoio da interro in acciaio di spessore adeguato, monoblocco suddiviso in due o più comparti ad uso riserva idrica, vano tecnico, vano di accesso; impermeabilizzato esternamente per la protezione contro la corrosione e le correnti vaganti; internamente il vano tecnico per l’alloggiamento delle pompe sarà verniciato con vernici che garantiscano al vano una resistenza al fuoco minima R60, mentre la restante parte interna sarà verniciata con vernici epossidiche; completano il serbatoio tutti gli accessori di completamento e finitura quali: boccaporti, scala d’accesso, porta REI60 di accesso al vano tecnico, basamenti, sistema di ventilazione con prese d’aria e tubazioni, canalizzazioni, attraversamenti e quant’altro occorrente per dare l’opera finita; ad esclusione degli impianti secondo la normativa UNI 11292 di cui all’articolo successivo e del gruppo antincendio. Da valutare in base al volume del serbatoio, superfice della proiezione della base per la minore altezza, con esclusione dei volumi dei rialzi, chiusini e boccaporti; / - sino a 45,00 m³	m³		540,28
LOM241.MM.12.060.0030.b	Serbatoio da interro in acciaio di spessore adeguato, monoblocco suddiviso in due o più comparti ad uso riserva idrica, vano tecnico, vano di accesso; impermeabilizzato esternamente per la protezione contro la corrosione e le correnti vaganti; internamente il vano tecnico per l’alloggiamento delle pompe sarà verniciato con vernici che garantiscano al vano una resistenza al fuoco minima R60, mentre la restante parte interna sarà verniciata con vernici epossidiche; completano il serbatoio tutti gli accessori di completamento e finitura quali: boccaporti, scala d’accesso, porta REI60 di accesso al vano tecnico, basamenti, sistema di ventilazione con prese d’aria e tubazioni, canalizzazioni, attraversamenti e quant’altro occorrente per dare l’opera finita; ad esclusione degli impianti secondo la normativa UNI 11292 di cui all’articolo successivo e del gruppo antincendio. Da valutare in base al volume del serbatoio, superfice della proiezione della base per la minore altezza, con esclusione dei volumi dei rialzi, chiusini e boccaporti; / - da 45,01 a 60,00 m³	m³		459,04
LOM241.MM.12.060.0030.c	Serbatoio da interro in acciaio di spessore adeguato, monoblocco suddiviso in due o più comparti ad uso riserva idrica, vano tecnico, vano di accesso; impermeabilizzato esternamente per la protezione contro la corrosione e le correnti vaganti; internamente il vano tecnico per l’alloggiamento delle pompe sarà verniciato con vernici che garantiscano al vano una resistenza al fuoco minima R60, mentre la restante parte interna sarà verniciata con vernici epossidiche; completano il serbatoio tutti gli accessori di completamento e finitura quali: boccaporti, scala d’accesso, porta REI60 di accesso al vano tecnico, basamenti, sistema di ventilazione con prese d’aria e tubazioni, canalizzazioni, attraversamenti e quant’altro occorrente per dare l’opera finita; ad esclusione degli impianti secondo la normativa UNI 11292 di cui all’articolo successivo e del gruppo antincendio. Da valutare in base al volume del serbatoio, superfice della proiezione della base per la minore altezza, con esclusione dei volumi dei rialzi, chiusini e boccaporti; / - da 60,01 a 75,00 m³	m³		393,86
LOM241.MM.12.060.0030.d	Serbatoio da interro in acciaio di spessore adeguato, monoblocco suddiviso in due o più comparti ad uso riserva idrica, vano tecnico, vano di accesso; impermeabilizzato esternamente per la protezione contro la corrosione e le correnti vaganti; internamente il vano tecnico per l’alloggiamento delle pompe sarà verniciato con vernici che garantiscano al vano una resistenza al fuoco minima R60, mentre la restante parte interna sarà verniciata con vernici epossidiche; completano il serbatoio tutti gli accessori di completamento e finitura quali: boccaporti, scala d’accesso, porta REI60 di accesso al vano tecnico, basamenti, sistema di ventilazione con prese d’aria e tubazioni, canalizzazioni, attraversamenti e quant’altro occorrente per dare l’opera finita; ad esclusione degli impianti secondo la normativa UNI 11292 di cui all’articolo successivo e del gruppo antincendio. Da valutare in base al volume del serbatoio, superfice della proiezione della base per la minore altezza, con esclusione dei volumi dei rialzi, chiusini e boccaporti; / - da 75,01 a 90,00 m³	m³		351,19
LOM241.MM.12.060.0030.e	Serbatoio da interro in acciaio di spessore adeguato, monoblocco suddiviso in due o più comparti ad uso riserva idrica, vano tecnico, vano di accesso; impermeabilizzato esternamente per la protezione contro la corrosione e le correnti vaganti; internamente il vano tecnico per l’alloggiamento delle pompe sarà verniciato con vernici che garantiscano al vano una resistenza al fuoco minima R60, mentre la restante parte interna sarà verniciata con vernici epossidiche; completano il serbatoio tutti gli accessori di completamento e finitura quali: boccaporti, scala d’accesso, porta REI60 di accesso al vano tecnico, basamenti, sistema di ventilazione con prese d’aria e tubazioni, canalizzazioni, attraversamenti e quant’altro occorrente per dare l’opera finita; ad esclusione degli impianti secondo la normativa UNI 11292 di cui all’articolo successivo e del gruppo antincendio. Da valutare in base al volume del serbatoio, superfice della proiezione della base per la minore altezza, con esclusione dei volumi dei rialzi, chiusini e boccaporti; / - da 90,01 a 105,00 m³	m³		321,06
LOM241.MM.12.060.0030.f	Serbatoio da interro in acciaio di spessore adeguato, monoblocco suddiviso in due o più comparti ad uso riserva idrica, vano tecnico, vano di accesso; impermeabilizzato esternamente per la protezione contro la corrosione e le correnti vaganti; internamente il vano tecnico per l’alloggiamento delle pompe sarà verniciato con vernici che garantiscano al vano una resistenza al fuoco minima R60, mentre la restante parte interna sarà verniciata con vernici epossidiche; completano il serbatoio tutti gli accessori di completamento e finitura quali: boccaporti, scala d’accesso, porta REI60 di accesso al vano tecnico, basamenti, sistema di ventilazione con prese d’aria e tubazioni, canalizzazioni, attraversamenti e quant’altro occorrente per dare l’opera finita; ad esclusione degli impianti secondo la normativa UNI 11292 di cui all’articolo successivo e del gruppo antincendio. Da valutare in base al volume del serbatoio, superfice della proiezione della base per la minore altezza, con esclusione dei volumi dei rialzi, chiusini e boccaporti; / - da 105,01 a 120,00 m³	m³		298,66
LOM241.MM.12.060.0030.g	Serbatoio da interro in acciaio di spessore adeguato, monoblocco suddiviso in due o più comparti ad uso riserva idrica, vano tecnico, vano di accesso; impermeabilizzato esternamente per la protezione contro la corrosione e le correnti vaganti; internamente il vano tecnico per l’alloggiamento delle pompe sarà verniciato con vernici che garantiscano al vano una resistenza al fuoco minima R60, mentre la restante parte interna sarà verniciata con vernici epossidiche; completano il serbatoio tutti gli accessori di completamento e finitura quali: boccaporti, scala d’accesso, porta REI60 di accesso al vano tecnico, basamenti, sistema di ventilazione con prese d’aria e tubazioni, canalizzazioni, attraversamenti e quant’altro occorrente per dare l’opera finita; ad esclusione degli impianti secondo la normativa UNI 11292 di cui all’articolo successivo e del gruppo antincendio. Da valutare in base al volume del serbatoio, superfice della proiezione della base per la minore altezza, con esclusione dei volumi dei rialzi, chiusini e boccaporti; / - oltre 120,01 m³	m³		285,16
LOM241.MM.12.060.0040	Serbatoio da interro in acciaio di spessore adeguato, monoblocco suddiviso in due o più comparti ad uso riserva idrica, vano tecnico, vano di accesso; impermeabilizzato esternamente per la protezione contro la corrosione e le correnti vaganti; internamente il vano tecnico per l’alloggiamento delle pompe sarà verniciato con vernici che garantiscano al vano una resistenza al fuoco minima R60, mentre la restante parte interna sarà verniciata con vernici epossidiche; completano il serbatoio tutti gli accessori di completamento e finitura quali: boccaporti, scala d’accesso, porta REI60 di accesso al vano tecnico, basamenti, sistema di ventilazione con prese d’aria e tubazioni, canalizzazioni, attraversamenti e quant’altro occorrente per dare l’opera finita; ad esclusione degli impianti secondo la normativa UNI 11292 di cui all’articolo successivo e del gruppo antincendio. Da valutare in base al volume del serbatoio, superfice della proiezione della base per la minore altezza, con esclusione dei volumi dei rialzi, chiusini e boccaporti; / Accessori per serbatoio interrato composti da gruppo di pompe sommergibili, impianto elettrico, sistema anti black-out, impianto di riscaldamento in grado di evitare il gelo delle tubazioni antincendio e delle parti installate nel locale e in grado di mantenere condizioni di temperatura e di umidità soddisfacenti in tutte le stagioni, estintore, quadro di segnalazione livelli riserva idrica completo di sonde e regolazione di livello; galleggiante con asta in ottone e sfera plastica e quant’altro richiesto dalle normative antincendio di riferimento UNI 11292, il tutto fornito assemblato e montato con il serbatoio di riferimento.	cad		5.046,88
LOM241.MM.13	VALVOLAME
LOM241.MM.13.010	VALVOLE A SFERA
LOM241.MM.13.010.0010	Valvole a sfera in ottone a passaggio totale - PN25
LOM241.MM.13.010.0010.a	Valvole a sfera in ottone a passaggio totale - PN25 / - DN15	cad		2,27
LOM241.MM.13.010.0010.b	Valvole a sfera in ottone a passaggio totale - PN25 / - DN20	cad		3,22
LOM241.MM.13.010.0010.c	Valvole a sfera in ottone a passaggio totale - PN25 / - DN25	cad		3,26
LOM241.MM.13.010.0010.d	Valvole a sfera in ottone a passaggio totale - PN25 / - DN32	cad		6,62
LOM241.MM.13.010.0010.e	Valvole a sfera in ottone a passaggio totale - PN25 / - DN40	cad		9,58
LOM241.MM.13.010.0010.f	Valvole a sfera in ottone a passaggio totale - PN25 / - DN50	cad		13,39
LOM241.MM.13.010.0010.g	Valvole a sfera in ottone a passaggio totale - PN25 / - DN65	cad		29,89
LOM241.MM.13.010.0010.h	Valvole a sfera in ottone a passaggio totale - PN25 / - DN80	cad		43,33
LOM241.MM.13.010.0010.i	Valvole a sfera in ottone a passaggio totale - PN25 / - DN100	cad		80,15
LOM241.MM.13.010.0020	Valvole a sfera in ottone a passaggio totale - PN40
LOM241.MM.13.010.0020.a	Valvole a sfera in ottone a passaggio totale - PN40 / - DN15	cad		4,98
LOM241.MM.13.010.0020.b	Valvole a sfera in ottone a passaggio totale - PN40 / - DN20	cad		6,98
LOM241.MM.13.010.0020.c	Valvole a sfera in ottone a passaggio totale - PN40 / - DN25	cad		7,43
LOM241.MM.13.010.0020.d	Valvole a sfera in ottone a passaggio totale - PN40 / - DN32	cad		11,96
LOM241.MM.13.010.0020.e	Valvole a sfera in ottone a passaggio totale - PN40 / - DN40	cad		16,73
LOM241.MM.13.010.0020.f	Valvole a sfera in ottone a passaggio totale - PN40 / - DN50	cad		23,64
LOM241.MM.13.010.0020.g	Valvole a sfera in ottone a passaggio totale - PN40 / - DN65	cad		46,91
LOM241.MM.13.010.0020.h	Valvole a sfera in ottone a passaggio totale - PN40 / - DN80	cad		66,74
LOM241.MM.13.010.0030	Valvole a sfera in ghisa e ottone a passaggio totale, a corpo piatto, tipo wafer - PN16
LOM241.MM.13.010.0030.a	Valvole a sfera in ghisa e ottone a passaggio totale, a corpo piatto, tipo wafer - PN16 / - DN20	cad		32,90
LOM241.MM.13.010.0030.b	Valvole a sfera in ghisa e ottone a passaggio totale, a corpo piatto, tipo wafer - PN16 / - DN25	cad		38,45
LOM241.MM.13.010.0030.c	Valvole a sfera in ghisa e ottone a passaggio totale, a corpo piatto, tipo wafer - PN16 / - DN32	cad		43,55
LOM241.MM.13.010.0030.d	Valvole a sfera in ghisa e ottone a passaggio totale, a corpo piatto, tipo wafer - PN16 / - DN40	cad		49,58
LOM241.MM.13.010.0030.e	Valvole a sfera in ghisa e ottone a passaggio totale, a corpo piatto, tipo wafer - PN16 / - DN50	cad		58,84
LOM241.MM.13.010.0030.f	Valvole a sfera in ghisa e ottone a passaggio totale, a corpo piatto, tipo wafer - PN16 / - DN65	cad		73,19
LOM241.MM.13.010.0030.g	Valvole a sfera in ghisa e ottone a passaggio totale, a corpo piatto, tipo wafer - PN16 / - DN80	cad		95,43
LOM241.MM.13.010.0030.h	Valvole a sfera in ghisa e ottone a passaggio totale, a corpo piatto, tipo wafer - PN16 / - DN100	cad		126,00
LOM241.MM.13.010.0040	Valvole a sfera in ghisa e ottone a passaggio totale, flangiate, a corpo piatto - PN16
LOM241.MM.13.010.0040.a	Valvole a sfera in ghisa e ottone a passaggio totale, flangiate, a corpo piatto - PN16 / - DN20	cad		35,53
LOM241.MM.13.010.0040.b	Valvole a sfera in ghisa e ottone a passaggio totale, flangiate, a corpo piatto - PN16 / - DN25	cad		41,69
LOM241.MM.13.010.0040.c	Valvole a sfera in ghisa e ottone a passaggio totale, flangiate, a corpo piatto - PN16 / - DN32	cad		46,34
LOM241.MM.13.010.0040.d	Valvole a sfera in ghisa e ottone a passaggio totale, flangiate, a corpo piatto - PN16 / - DN40	cad		53,76
LOM241.MM.13.010.0040.e	Valvole a sfera in ghisa e ottone a passaggio totale, flangiate, a corpo piatto - PN16 / - DN50	cad		58,84
LOM241.MM.13.010.0040.f	Valvole a sfera in ghisa e ottone a passaggio totale, flangiate, a corpo piatto - PN16 / - DN65	cad		72,72
LOM241.MM.13.010.0040.g	Valvole a sfera in ghisa e ottone a passaggio totale, flangiate, a corpo piatto - PN16 / - DN80	cad		94,98
LOM241.MM.13.010.0040.h	Valvole a sfera in ghisa e ottone a passaggio totale, flangiate, a corpo piatto - PN16 / - DN100	cad		125,08
LOM241.MM.13.010.0040.i	Valvole a sfera in ghisa e ottone a passaggio totale, flangiate, a corpo piatto - PN16 / - DN125	cad		221,91
LOM241.MM.13.010.0040.l	Valvole a sfera in ghisa e ottone a passaggio totale, flangiate, a corpo piatto - PN16 / - DN150	cad		305,31
LOM241.MM.13.010.0040.m	Valvole a sfera in ghisa e ottone a passaggio totale, flangiate, a corpo piatto - PN16 / - DN200	cad		851,55
LOM241.MM.13.010.0040.n	Valvole a sfera in ghisa e ottone a passaggio totale, flangiate, a corpo piatto - PN16 / - DN250	cad		3.050,83
LOM241.MM.13.010.0050	Valvole a sfera in acciaio al carbonio e inox con attacchi filettati tipo gas - PN40
LOM241.MM.13.010.0050.a	Valvole a sfera in acciaio al carbonio e inox con attacchi filettati tipo gas - PN40 / - DN15	cad		20,86
LOM241.MM.13.010.0050.b	Valvole a sfera in acciaio al carbonio e inox con attacchi filettati tipo gas - PN40 / - DN20	cad		26,85
LOM241.MM.13.010.0050.c	Valvole a sfera in acciaio al carbonio e inox con attacchi filettati tipo gas - PN40 / - DN25	cad		38,92
LOM241.MM.13.010.0050.d	Valvole a sfera in acciaio al carbonio e inox con attacchi filettati tipo gas - PN40 / - DN32	cad		47,73
LOM241.MM.13.010.0050.e	Valvole a sfera in acciaio al carbonio e inox con attacchi filettati tipo gas - PN40 / - DN40	cad		67,17
LOM241.MM.13.010.0050.f	Valvole a sfera in acciaio al carbonio e inox con attacchi filettati tipo gas - PN40 / - DN50	cad		88,04
LOM241.MM.13.010.0050.g	Valvole a sfera in acciaio al carbonio e inox con attacchi filettati tipo gas - PN40 / - DN65	cad		144,08
LOM241.MM.13.010.0050.h	Valvole a sfera in acciaio al carbonio e inox con attacchi filettati tipo gas - PN40 / - DN80	cad		188,57
LOM241.MM.13.010.0050.i	Valvole a sfera in acciaio al carbonio e inox con attacchi filettati tipo gas - PN40 / - DN100	cad		318,29
LOM241.MM.13.010.0060	Valvole a sfera in acciaio al carbonio e inox, flangiate - PN40
LOM241.MM.13.010.0060.a	Valvole a sfera in acciaio al carbonio e inox, flangiate - PN40 / - DN15	cad		37,07
LOM241.MM.13.010.0060.b	Valvole a sfera in acciaio al carbonio e inox, flangiate - PN40 / - DN20	cad		45,41
LOM241.MM.13.010.0060.c	Valvole a sfera in acciaio al carbonio e inox, flangiate - PN40 / - DN25	cad		57,45
LOM241.MM.13.010.0060.d	Valvole a sfera in acciaio al carbonio e inox, flangiate - PN40 / - DN32	cad		69,94
LOM241.MM.13.010.0060.e	Valvole a sfera in acciaio al carbonio e inox, flangiate - PN40 / - DN40	cad		90,81
LOM241.MM.13.010.0060.f	Valvole a sfera in acciaio al carbonio e inox, flangiate - PN40 / - DN50	cad		123,69
LOM241.MM.13.010.0060.g	Valvole a sfera in acciaio al carbonio e inox, flangiate - PN40 / - DN65	cad		172,82
LOM241.MM.13.010.0060.h	Valvole a sfera in acciaio al carbonio e inox, flangiate - PN40 / - DN80	cad		214,03
LOM241.MM.13.010.0060.i	Valvole a sfera in acciaio al carbonio e inox, flangiate - PN40 / - DN100	cad		391,02
LOM241.MM.13.010.0070	Valvole a sfera in acciaio al carbonio e inox, a corpo piatto, tipo wafer, a passaggio totale - PN16
LOM241.MM.13.010.0070.a	Valvole a sfera in acciaio al carbonio e inox, a corpo piatto, tipo wafer, a passaggio totale - PN16 / - DN15	cad		28,71
LOM241.MM.13.010.0070.b	Valvole a sfera in acciaio al carbonio e inox, a corpo piatto, tipo wafer, a passaggio totale - PN16 / - DN20	cad		32,43
LOM241.MM.13.010.0070.c	Valvole a sfera in acciaio al carbonio e inox, a corpo piatto, tipo wafer, a passaggio totale - PN16 / - DN25	cad		37,98
LOM241.MM.13.010.0070.d	Valvole a sfera in acciaio al carbonio e inox, a corpo piatto, tipo wafer, a passaggio totale - PN16 / - DN32	cad		52,35
LOM241.MM.13.010.0070.e	Valvole a sfera in acciaio al carbonio e inox, a corpo piatto, tipo wafer, a passaggio totale - PN16 / - DN40	cad		64,40
LOM241.MM.13.010.0070.f	Valvole a sfera in acciaio al carbonio e inox, a corpo piatto, tipo wafer, a passaggio totale - PN16 / - DN50	cad		79,23
LOM241.MM.13.010.0070.g	Valvole a sfera in acciaio al carbonio e inox, a corpo piatto, tipo wafer, a passaggio totale - PN16 / - DN65	cad		129,26
LOM241.MM.13.010.0070.h	Valvole a sfera in acciaio al carbonio e inox, a corpo piatto, tipo wafer, a passaggio totale - PN16 / - DN80	cad		164,46
LOM241.MM.13.010.0070.i	Valvole a sfera in acciaio al carbonio e inox, a corpo piatto, tipo wafer, a passaggio totale - PN16 / - DN100	cad		210,41
LOM241.MM.13.010.0070.l	Valvole a sfera in acciaio al carbonio e inox, a corpo piatto, tipo wafer, a passaggio totale - PN16 / - DN125	cad		331,58
LOM241.MM.13.010.0070.m	Valvole a sfera in acciaio al carbonio e inox, a corpo piatto, tipo wafer, a passaggio totale - PN16 / - DN150	cad		452,65
LOM241.MM.13.010.0080	Valvole a sfera in acciaio al carbonio e inox, a corpo piatto, tipo wafer, a passaggio totale - PN25
LOM241.MM.13.010.0080.a	Valvole a sfera in acciaio al carbonio e inox, a corpo piatto, tipo wafer, a passaggio totale - PN25 / - DN15	cad		28,71
LOM241.MM.13.010.0080.b	Valvole a sfera in acciaio al carbonio e inox, a corpo piatto, tipo wafer, a passaggio totale - PN25 / - DN20	cad		32,43
LOM241.MM.13.010.0080.c	Valvole a sfera in acciaio al carbonio e inox, a corpo piatto, tipo wafer, a passaggio totale - PN25 / - DN25	cad		37,98
LOM241.MM.13.010.0080.d	Valvole a sfera in acciaio al carbonio e inox, a corpo piatto, tipo wafer, a passaggio totale - PN25 / - DN32	cad		52,35
LOM241.MM.13.010.0080.e	Valvole a sfera in acciaio al carbonio e inox, a corpo piatto, tipo wafer, a passaggio totale - PN25 / - DN40	cad		64,40
LOM241.MM.13.010.0080.f	Valvole a sfera in acciaio al carbonio e inox, a corpo piatto, tipo wafer, a passaggio totale - PN25 / - DN50	cad		79,23
LOM241.MM.13.010.0080.g	Valvole a sfera in acciaio al carbonio e inox, a corpo piatto, tipo wafer, a passaggio totale - PN25 / - DN65	cad		132,04
LOM241.MM.13.010.0080.h	Valvole a sfera in acciaio al carbonio e inox, a corpo piatto, tipo wafer, a passaggio totale - PN25 / - DN80	cad		164,46
LOM241.MM.13.010.0080.i	Valvole a sfera in acciaio al carbonio e inox, a corpo piatto, tipo wafer, a passaggio totale - PN25 / - DN100	cad		267,79
LOM241.MM.13.010.0080.l	Valvole a sfera in acciaio al carbonio e inox, a corpo piatto, tipo wafer, a passaggio totale - PN25 / - DN125	cad		475,34
LOM241.MM.13.010.0080.m	Valvole a sfera in acciaio al carbonio e inox, a corpo piatto, tipo wafer, a passaggio totale - PN25 / - DN150	cad		812,15
LOM241.MM.13.020	VALVOLE A FARFALLA
LOM241.MM.13.020.0010	Valvole a farfalla in ghisa tipo wafer SEMILUG - PN16.
LOM241.MM.13.020.0010.a	Valvole a farfalla in ghisa tipo wafer SEMILUG - PN16. / - DN25	cad		37,98
LOM241.MM.13.020.0010.b	Valvole a farfalla in ghisa tipo wafer SEMILUG - PN16. / - DN32	cad		37,99
LOM241.MM.13.020.0010.c	Valvole a farfalla in ghisa tipo wafer SEMILUG - PN16. / - DN40	cad		39,84
LOM241.MM.13.020.0010.d	Valvole a farfalla in ghisa tipo wafer SEMILUG - PN16. / - DN50	cad		41,70
LOM241.MM.13.020.0010.e	Valvole a farfalla in ghisa tipo wafer SEMILUG - PN16. / - DN65	cad		43,09
LOM241.MM.13.020.0010.f	Valvole a farfalla in ghisa tipo wafer SEMILUG - PN16. / - DN80	cad		46,78
LOM241.MM.13.020.0010.g	Valvole a farfalla in ghisa tipo wafer SEMILUG - PN16. / - DN100	cad		53,76
LOM241.MM.13.020.0010.h	Valvole a farfalla in ghisa tipo wafer SEMILUG - PN16. / - DN125	cad		69,48
LOM241.MM.13.020.0010.i	Valvole a farfalla in ghisa tipo wafer SEMILUG - PN16. / - DN150	cad		76,90
LOM241.MM.13.020.0010.l	Valvole a farfalla in ghisa tipo wafer SEMILUG - PN16. / - DN200	cad		101,46
LOM241.MM.13.020.0010.m	Valvole a farfalla in ghisa tipo wafer SEMILUG - PN16. / - DN250	cad		199,67
LOM241.MM.13.020.0010.n	Valvole a farfalla in ghisa tipo wafer SEMILUG - PN16. / - DN300	cad		249,71
LOM241.MM.13.020.0010.o	Valvole a farfalla in ghisa tipo wafer SEMILUG - PN16. / - DN350	cad		448,02
LOM241.MM.13.020.0010.p	Valvole a farfalla in ghisa tipo wafer SEMILUG - PN16. / - DN400	cad		559,20
LOM241.MM.13.020.0010.q	Valvole a farfalla in ghisa tipo wafer SEMILUG - PN16. / - DN450	cad		1.382,93
LOM241.MM.13.020.0010.r	Valvole a farfalla in ghisa tipo wafer SEMILUG - PN16. / - DN500	cad		1.616,91
LOM241.MM.13.020.0020	Valvole a farfalla in ghisa tipo wafer LUG - PN16.
LOM241.MM.13.020.0020.a	Valvole a farfalla in ghisa tipo wafer LUG - PN16. / - DN50	cad		52,82
LOM241.MM.13.020.0020.b	Valvole a farfalla in ghisa tipo wafer LUG - PN16. / - DN65	cad		57,45
LOM241.MM.13.020.0020.c	Valvole a farfalla in ghisa tipo wafer LUG - PN16. / - DN80	cad		66,27
LOM241.MM.13.020.0020.d	Valvole a farfalla in ghisa tipo wafer LUG - PN16. / - DN100	cad		76,44
LOM241.MM.13.020.0020.e	Valvole a farfalla in ghisa tipo wafer LUG - PN16. / - DN125	cad		94,05
LOM241.MM.13.020.0020.f	Valvole a farfalla in ghisa tipo wafer LUG - PN16. / - DN150	cad		107,03
LOM241.MM.13.020.0020.g	Valvole a farfalla in ghisa tipo wafer LUG - PN16. / - DN200	cad		143,18
LOM241.MM.13.020.0020.h	Valvole a farfalla in ghisa tipo wafer LUG - PN16. / - DN250	cad		331,71
LOM241.MM.13.020.0020.i	Valvole a farfalla in ghisa tipo wafer LUG - PN16. / - DN300	cad		442,91
LOM241.MM.13.020.0020.l	Valvole a farfalla in ghisa tipo wafer LUG - PN16. / - DN350	cad		698,64
LOM241.MM.13.020.0020.m	Valvole a farfalla in ghisa tipo wafer LUG - PN16. / - DN400	cad		892,32
LOM241.MM.13.030	SARACINESCHE
LOM241.MM.13.030.0010	Saracinesche in ghisa e ottone a corpo piatto a vite interna - PN10.
LOM241.MM.13.030.0010.a	Saracinesche in ghisa e ottone a corpo piatto a vite interna - PN10. / - DN40	cad		42,62
LOM241.MM.13.030.0010.b	Saracinesche in ghisa e ottone a corpo piatto a vite interna - PN10. / - DN50	cad		49,58
LOM241.MM.13.030.0010.c	Saracinesche in ghisa e ottone a corpo piatto a vite interna - PN10. / - DN65	cad		61,62
LOM241.MM.13.030.0010.d	Saracinesche in ghisa e ottone a corpo piatto a vite interna - PN10. / - DN80	cad		71,80
LOM241.MM.13.030.0010.e	Saracinesche in ghisa e ottone a corpo piatto a vite interna - PN10. / - DN100	cad		91,28
LOM241.MM.13.030.0010.f	Saracinesche in ghisa e ottone a corpo piatto a vite interna - PN10. / - DN125	cad		126,48
LOM241.MM.13.030.0010.g	Saracinesche in ghisa e ottone a corpo piatto a vite interna - PN10. / - DN150	cad		151,97
LOM241.MM.13.030.0010.h	Saracinesche in ghisa e ottone a corpo piatto a vite interna - PN10. / - DN200	cad		243,23
LOM241.MM.13.030.0010.i	Saracinesche in ghisa e ottone a corpo piatto a vite interna - PN10. / - DN250	cad		407,69
LOM241.MM.13.030.0010.l	Saracinesche in ghisa e ottone a corpo piatto a vite interna - PN10. / - DN300	cad		529,08
LOM241.MM.13.030.0020	Saracinesche in ghisa e ottone a corpo piatto, esenti da manutenzione - PN10
LOM241.MM.13.030.0020.a	Saracinesche in ghisa e ottone a corpo piatto, esenti da manutenzione - PN10 / - DN40	cad		45,41
LOM241.MM.13.030.0020.b	Saracinesche in ghisa e ottone a corpo piatto, esenti da manutenzione - PN10 / - DN50	cad		53,76
LOM241.MM.13.030.0020.c	Saracinesche in ghisa e ottone a corpo piatto, esenti da manutenzione - PN10 / - DN65	cad		67,17
LOM241.MM.13.030.0020.d	Saracinesche in ghisa e ottone a corpo piatto, esenti da manutenzione - PN10 / - DN80	cad		77,37
LOM241.MM.13.030.0020.e	Saracinesche in ghisa e ottone a corpo piatto, esenti da manutenzione - PN10 / - DN100	cad		98,67
LOM241.MM.13.030.0020.f	Saracinesche in ghisa e ottone a corpo piatto, esenti da manutenzione - PN10 / - DN125	cad		139,00
LOM241.MM.13.030.0020.g	Saracinesche in ghisa e ottone a corpo piatto, esenti da manutenzione - PN10 / - DN150	cad		164,01
LOM241.MM.13.030.0020.h	Saracinesche in ghisa e ottone a corpo piatto, esenti da manutenzione - PN10 / - DN200	cad		258,53
LOM241.MM.13.030.0020.i	Saracinesche in ghisa e ottone a corpo piatto, esenti da manutenzione - PN10 / - DN250	cad		442,46
LOM241.MM.13.030.0020.l	Saracinesche in ghisa e ottone a corpo piatto, esenti da manutenzione - PN10 / - DN300	cad		568,46
LOM241.MM.13.030.0030	Saracinesche in ghisa e ottone a corpo ovale a vite interna - PN16.
LOM241.MM.13.030.0030.a	Saracinesche in ghisa e ottone a corpo ovale a vite interna - PN16. / - DN40	cad		48,65
LOM241.MM.13.030.0030.b	Saracinesche in ghisa e ottone a corpo ovale a vite interna - PN16. / - DN50	cad		57,44
LOM241.MM.13.030.0030.c	Saracinesche in ghisa e ottone a corpo ovale a vite interna - PN16. / - DN65	cad		80,15
LOM241.MM.13.030.0030.d	Saracinesche in ghisa e ottone a corpo ovale a vite interna - PN16. / - DN80	cad		102,41
LOM241.MM.13.030.0030.e	Saracinesche in ghisa e ottone a corpo ovale a vite interna - PN16. / - DN100	cad		126,00
LOM241.MM.13.030.0030.f	Saracinesche in ghisa e ottone a corpo ovale a vite interna - PN16. / - DN125	cad		162,15
LOM241.MM.13.030.0030.g	Saracinesche in ghisa e ottone a corpo ovale a vite interna - PN16. / - DN150	cad		217,29
LOM241.MM.13.030.0030.h	Saracinesche in ghisa e ottone a corpo ovale a vite interna - PN16. / - DN200	cad		334,03
LOM241.MM.13.030.0030.i	Saracinesche in ghisa e ottone a corpo ovale a vite interna - PN16. / - DN250	cad		584,69
LOM241.MM.13.030.0030.l	Saracinesche in ghisa e ottone a corpo ovale a vite interna - PN16. / - DN300	cad		827,44
LOM241.MM.13.030.0040	Saracinesche in ghisa e ottone a corpo ovale a vite interna, esenti da manutenzione - PN16.
LOM241.MM.13.030.0040.a	Saracinesche in ghisa e ottone a corpo ovale a vite interna, esenti da manutenzione - PN16. / - DN40	cad		51,89
LOM241.MM.13.030.0040.b	Saracinesche in ghisa e ottone a corpo ovale a vite interna, esenti da manutenzione - PN16. / - DN50	cad		62,11
LOM241.MM.13.030.0040.c	Saracinesche in ghisa e ottone a corpo ovale a vite interna, esenti da manutenzione - PN16. / - DN65	cad		83,87
LOM241.MM.13.030.0040.d	Saracinesche in ghisa e ottone a corpo ovale a vite interna, esenti da manutenzione - PN16. / - DN80	cad		109,35
LOM241.MM.13.030.0040.e	Saracinesche in ghisa e ottone a corpo ovale a vite interna, esenti da manutenzione - PN16. / - DN100	cad		127,42
LOM241.MM.13.030.0040.f	Saracinesche in ghisa e ottone a corpo ovale a vite interna, esenti da manutenzione - PN16. / - DN125	cad		172,82
LOM241.MM.13.030.0040.g	Saracinesche in ghisa e ottone a corpo ovale a vite interna, esenti da manutenzione - PN16. / - DN150	cad		227,94
LOM241.MM.13.030.0040.h	Saracinesche in ghisa e ottone a corpo ovale a vite interna, esenti da manutenzione - PN16. / - DN200	cad		347,01
LOM241.MM.13.030.0040.i	Saracinesche in ghisa e ottone a corpo ovale a vite interna, esenti da manutenzione - PN16. / - DN250	cad		611,56
LOM241.MM.13.030.0040.l	Saracinesche in ghisa e ottone a corpo ovale a vite interna, esenti da manutenzione - PN16. / - DN300	cad		861,74
LOM241.MM.13.030.0050	Saracinesche a corpo piatto a vite interna in ghisa sferoidale, esenti da manutenzione - PN16
LOM241.MM.13.030.0050.a	Saracinesche a corpo piatto a vite interna in ghisa sferoidale, esenti da manutenzione - PN16 / - DN40	cad		73,19
LOM241.MM.13.030.0050.b	Saracinesche a corpo piatto a vite interna in ghisa sferoidale, esenti da manutenzione - PN16 / - DN50	cad		81,54
LOM241.MM.13.030.0050.c	Saracinesche a corpo piatto a vite interna in ghisa sferoidale, esenti da manutenzione - PN16 / - DN65	cad		97,77
LOM241.MM.13.030.0050.d	Saracinesche a corpo piatto a vite interna in ghisa sferoidale, esenti da manutenzione - PN16 / - DN80	cad		109,35
LOM241.MM.13.030.0050.e	Saracinesche a corpo piatto a vite interna in ghisa sferoidale, esenti da manutenzione - PN16 / - DN100	cad		130,65
LOM241.MM.13.030.0050.f	Saracinesche a corpo piatto a vite interna in ghisa sferoidale, esenti da manutenzione - PN16 / - DN125	cad		174,67
LOM241.MM.13.030.0050.g	Saracinesche a corpo piatto a vite interna in ghisa sferoidale, esenti da manutenzione - PN16 / - DN150	cad		195,07
LOM241.MM.13.030.0050.h	Saracinesche a corpo piatto a vite interna in ghisa sferoidale, esenti da manutenzione - PN16 / - DN200	cad		343,77
LOM241.MM.13.030.0050.i	Saracinesche a corpo piatto a vite interna in ghisa sferoidale, esenti da manutenzione - PN16 / - DN250	cad		493,89
LOM241.MM.13.030.0050.l	Saracinesche a corpo piatto a vite interna in ghisa sferoidale, esenti da manutenzione - PN16 / - DN300	cad		720,43
LOM241.MM.13.030.0060	Saracinesche a corpo ovale a vite interna in ghisa sferoidale, esenti da manutenzione - PN16
LOM241.MM.13.030.0060.a	Saracinesche a corpo ovale a vite interna in ghisa sferoidale, esenti da manutenzione - PN16 / - DN40	cad		76,00
LOM241.MM.13.030.0060.b	Saracinesche a corpo ovale a vite interna in ghisa sferoidale, esenti da manutenzione - PN16 / - DN50	cad		83,87
LOM241.MM.13.030.0060.c	Saracinesche a corpo ovale a vite interna in ghisa sferoidale, esenti da manutenzione - PN16 / - DN65	cad		101,93
LOM241.MM.13.030.0060.d	Saracinesche a corpo ovale a vite interna in ghisa sferoidale, esenti da manutenzione - PN16 / - DN80	cad		114,88
LOM241.MM.13.030.0060.e	Saracinesche a corpo ovale a vite interna in ghisa sferoidale, esenti da manutenzione - PN16 / - DN100	cad		137,12
LOM241.MM.13.030.0060.f	Saracinesche a corpo ovale a vite interna in ghisa sferoidale, esenti da manutenzione - PN16 / - DN125	cad		182,53
LOM241.MM.13.030.0060.g	Saracinesche a corpo ovale a vite interna in ghisa sferoidale, esenti da manutenzione - PN16 / - DN150	cad		204,32
LOM241.MM.13.030.0060.h	Saracinesche a corpo ovale a vite interna in ghisa sferoidale, esenti da manutenzione - PN16 / - DN200	cad		368,78
LOM241.MM.13.030.0060.i	Saracinesche a corpo ovale a vite interna in ghisa sferoidale, esenti da manutenzione - PN16 / - DN250	cad		545,78
LOM241.MM.13.030.0060.l	Saracinesche a corpo ovale a vite interna in ghisa sferoidale, esenti da manutenzione - PN16 / - DN300	cad		742,20
LOM241.MM.13.030.0070	Saracinesche in acciaio al carbonio e inox - PN10
LOM241.MM.13.030.0070.a	Saracinesche in acciaio al carbonio e inox - PN10 / - DN50	cad		268,71
LOM241.MM.13.030.0070.b	Saracinesche in acciaio al carbonio e inox - PN10 / - DN65	cad		352,09
LOM241.MM.13.030.0070.c	Saracinesche in acciaio al carbonio e inox - PN10 / - DN80	cad		387,32
LOM241.MM.13.030.0070.d	Saracinesche in acciaio al carbonio e inox - PN10 / - DN100	cad		457,74
LOM241.MM.13.030.0070.e	Saracinesche in acciaio al carbonio e inox - PN10 / - DN125	cad		640,74
LOM241.MM.13.030.0070.f	Saracinesche in acciaio al carbonio e inox - PN10 / - DN150	cad		742,20
LOM241.MM.13.030.0070.g	Saracinesche in acciaio al carbonio e inox - PN10 / - DN200	cad		1.098,47
LOM241.MM.13.030.0070.h	Saracinesche in acciaio al carbonio e inox - PN10 / - DN250	cad		1.562,72
LOM241.MM.13.030.0070.i	Saracinesche in acciaio al carbonio e inox - PN10 / - DN300	cad		2.051,01
LOM241.MM.13.030.0070.l	Saracinesche in acciaio al carbonio e inox - PN10 / - DN350	cad		2.860,86
LOM241.MM.13.030.0070.m	Saracinesche in acciaio al carbonio e inox - PN10 / - DN400	cad		3.873,18
LOM241.MM.13.030.0080	Saracinesche in acciaio al carbonio e inox - PN25
LOM241.MM.13.030.0080.a	Saracinesche in acciaio al carbonio e inox - PN25 / - DN50	cad		316,89
LOM241.MM.13.030.0080.b	Saracinesche in acciaio al carbonio e inox - PN25 / - DN65	cad		403,06
LOM241.MM.13.030.0080.c	Saracinesche in acciaio al carbonio e inox - PN25 / - DN80	cad		453,58
LOM241.MM.13.030.0080.d	Saracinesche in acciaio al carbonio e inox - PN25 / - DN100	cad		540,67
LOM241.MM.13.030.0080.e	Saracinesche in acciaio al carbonio e inox - PN25 / - DN125	cad		805,69
LOM241.MM.13.030.0080.f	Saracinesche in acciaio al carbonio e inox - PN25 / - DN150	cad		906,68
LOM241.MM.13.030.0080.g	Saracinesche in acciaio al carbonio e inox - PN25 / - DN200	cad		1.373,22
LOM241.MM.13.030.0080.h	Saracinesche in acciaio al carbonio e inox - PN25 / - DN250	cad		1.765,17
LOM241.MM.13.030.0080.i	Saracinesche in acciaio al carbonio e inox - PN25 / - DN300	cad		2.359,12
LOM241.MM.13.030.0080.l	Saracinesche in acciaio al carbonio e inox - PN25 / - DN350	cad		3.248,19
LOM241.MM.13.030.0080.m	Saracinesche in acciaio al carbonio e inox - PN25 / - DN400	cad		4.304,51
LOM241.MM.13.030.0080.n	Saracinesche in acciaio al carbonio e inox - PN25 / - DN450	cad		6.417,04
LOM241.MM.13.030.0080.o	Saracinesche in acciaio al carbonio e inox - PN25 / - DN500	cad		6.584,41
LOM241.MM.13.030.0090	Saracinesche in bronzo, tipo pesante, con attacchi filettati - PN16
LOM241.MM.13.030.0090.a	Saracinesche in bronzo, tipo pesante, con attacchi filettati - PN16 / - DN15	cad		4,95
LOM241.MM.13.030.0090.b	Saracinesche in bronzo, tipo pesante, con attacchi filettati - PN16 / - DN20	cad		5,08
LOM241.MM.13.030.0090.c	Saracinesche in bronzo, tipo pesante, con attacchi filettati - PN16 / - DN25	cad		6,43
LOM241.MM.13.030.0090.d	Saracinesche in bronzo, tipo pesante, con attacchi filettati - PN16 / - DN32	cad		10,04
LOM241.MM.13.030.0090.e	Saracinesche in bronzo, tipo pesante, con attacchi filettati - PN16 / - DN40	cad		12,36
LOM241.MM.13.030.0090.f	Saracinesche in bronzo, tipo pesante, con attacchi filettati - PN16 / - DN50	cad		18,07
LOM241.MM.13.030.0090.g	Saracinesche in bronzo, tipo pesante, con attacchi filettati - PN16 / - DN65	cad		32,44
LOM241.MM.13.030.0090.h	Saracinesche in bronzo, tipo pesante, con attacchi filettati - PN16 / - DN80	cad		41,23
LOM241.MM.13.030.0090.i	Saracinesche in bronzo, tipo pesante, con attacchi filettati - PN16 / - DN100	cad		71,80
LOM241.MM.13.030.0100	Saracinesche in bronzo, tipo pesante, con attacchi filettati - PN25
LOM241.MM.13.030.0100.a	Saracinesche in bronzo, tipo pesante, con attacchi filettati - PN25 / - DN15	cad		4,25
LOM241.MM.13.030.0100.b	Saracinesche in bronzo, tipo pesante, con attacchi filettati - PN25 / - DN20	cad		6,11
LOM241.MM.13.030.0100.c	Saracinesche in bronzo, tipo pesante, con attacchi filettati - PN25 / - DN25	cad		8,62
LOM241.MM.13.030.0100.d	Saracinesche in bronzo, tipo pesante, con attacchi filettati - PN25 / - DN32	cad		9,04
LOM241.MM.13.030.0100.e	Saracinesche in bronzo, tipo pesante, con attacchi filettati - PN25 / - DN40	cad		14,93
LOM241.MM.13.030.0100.f	Saracinesche in bronzo, tipo pesante, con attacchi filettati - PN25 / - DN50	cad		24,55
LOM241.MM.13.030.0100.g	Saracinesche in bronzo, tipo pesante, con attacchi filettati - PN25 / - DN65	cad		39,84
LOM241.MM.13.030.0100.h	Saracinesche in bronzo, tipo pesante, con attacchi filettati - PN25 / - DN80	cad		53,76
LOM241.MM.13.030.0100.i	Saracinesche in bronzo, tipo pesante, con attacchi filettati - PN25 / - DN100	cad		88,02
LOM241.MM.13.040	VALVOLE A FLUSSO AVVIATO
LOM241.MM.13.040.0010	Valvole a flusso avviato in ghisa a vite esterna - PN16
LOM241.MM.13.040.0010.a	Valvole a flusso avviato in ghisa a vite esterna - PN16 / - DN15	cad		47,25
LOM241.MM.13.040.0010.b	Valvole a flusso avviato in ghisa a vite esterna - PN16 / - DN20	cad		50,05
LOM241.MM.13.040.0010.c	Valvole a flusso avviato in ghisa a vite esterna - PN16 / - DN25	cad		53,26
LOM241.MM.13.040.0010.d	Valvole a flusso avviato in ghisa a vite esterna - PN16 / - DN32	cad		64,40
LOM241.MM.13.040.0010.e	Valvole a flusso avviato in ghisa a vite esterna - PN16 / - DN40	cad		73,19
LOM241.MM.13.040.0010.f	Valvole a flusso avviato in ghisa a vite esterna - PN16 / - DN50	cad		91,28
LOM241.MM.13.040.0010.g	Valvole a flusso avviato in ghisa a vite esterna - PN16 / - DN65	cad		141,77
LOM241.MM.13.040.0010.h	Valvole a flusso avviato in ghisa a vite esterna - PN16 / - DN80	cad		175,12
LOM241.MM.13.040.0010.i	Valvole a flusso avviato in ghisa a vite esterna - PN16 / - DN100	cad		218,22
LOM241.MM.13.040.0010.l	Valvole a flusso avviato in ghisa a vite esterna - PN16 / - DN125	cad		315,96
LOM241.MM.13.040.0010.m	Valvole a flusso avviato in ghisa a vite esterna - PN16 / - DN150	cad		436,42
LOM241.MM.13.040.0010.n	Valvole a flusso avviato in ghisa a vite esterna - PN16 / - DN200	cad		908,99
LOM241.MM.13.040.0010.o	Valvole a flusso avviato in ghisa a vite esterna - PN16 / - DN250	cad		1.472,37
LOM241.MM.13.040.0010.p	Valvole a flusso avviato in ghisa a vite esterna - PN16 / - DN300	cad		2.300,29
LOM241.MM.13.040.0020	Valvole a flusso avviato in ghisa con tenuta a soffietto, esenti da manutenzione - PN16
LOM241.MM.13.040.0020.a	Valvole a flusso avviato in ghisa con tenuta a soffietto, esenti da manutenzione - PN16 / - DN15	cad		50,49
LOM241.MM.13.040.0020.b	Valvole a flusso avviato in ghisa con tenuta a soffietto, esenti da manutenzione - PN16 / - DN20	cad		52,35
LOM241.MM.13.040.0020.c	Valvole a flusso avviato in ghisa con tenuta a soffietto, esenti da manutenzione - PN16 / - DN25	cad		56,05
LOM241.MM.13.040.0020.d	Valvole a flusso avviato in ghisa con tenuta a soffietto, esenti da manutenzione - PN16 / - DN25	cad		65,31
LOM241.MM.13.040.0020.e	Valvole a flusso avviato in ghisa con tenuta a soffietto, esenti da manutenzione - PN16 / - DN40	cad		75,53
LOM241.MM.13.040.0020.f	Valvole a flusso avviato in ghisa con tenuta a soffietto, esenti da manutenzione - PN16 / - DN50	cad		93,58
LOM241.MM.13.040.0020.g	Valvole a flusso avviato in ghisa con tenuta a soffietto, esenti da manutenzione - PN16 / - DN65	cad		150,12
LOM241.MM.13.040.0020.h	Valvole a flusso avviato in ghisa con tenuta a soffietto, esenti da manutenzione - PN16 / - DN80	cad		179,31
LOM241.MM.13.040.0020.i	Valvole a flusso avviato in ghisa con tenuta a soffietto, esenti da manutenzione - PN16 / - DN100	cad		226,56
LOM241.MM.13.040.0020.l	Valvole a flusso avviato in ghisa con tenuta a soffietto, esenti da manutenzione - PN16 / - DN125	cad		317,82
LOM241.MM.13.040.0020.m	Valvole a flusso avviato in ghisa con tenuta a soffietto, esenti da manutenzione - PN16 / - DN150	cad		438,29
LOM241.MM.13.040.0020.n	Valvole a flusso avviato in ghisa con tenuta a soffietto, esenti da manutenzione - PN16 / - DN200	cad		880,27
LOM241.MM.13.040.0020.o	Valvole a flusso avviato in ghisa con tenuta a soffietto, esenti da manutenzione - PN16 / - DN250	cad		1.438,55
LOM241.MM.13.040.0030	Valvole a flusso avviato in ghisa con tenuta a soffietto, esenti da manutenzione - PN16
LOM241.MM.13.040.0030.a	Valvole a flusso avviato in ghisa con tenuta a soffietto, esenti da manutenzione - PN16 / - DN15	cad		66,27
LOM241.MM.13.040.0030.b	Valvole a flusso avviato in ghisa con tenuta a soffietto, esenti da manutenzione - PN16 / - DN20	cad		73,19
LOM241.MM.13.040.0030.c	Valvole a flusso avviato in ghisa con tenuta a soffietto, esenti da manutenzione - PN16 / - DN25	cad		82,47
LOM241.MM.13.040.0030.d	Valvole a flusso avviato in ghisa con tenuta a soffietto, esenti da manutenzione - PN16 / - DN32	cad		99,61
LOM241.MM.13.040.0030.e	Valvole a flusso avviato in ghisa con tenuta a soffietto, esenti da manutenzione - PN16 / - DN40	cad		110,72
LOM241.MM.13.040.0030.f	Valvole a flusso avviato in ghisa con tenuta a soffietto, esenti da manutenzione - PN16 / - DN50	cad		136,68
LOM241.MM.13.040.0030.g	Valvole a flusso avviato in ghisa con tenuta a soffietto, esenti da manutenzione - PN16 / - DN65	cad		202,01
LOM241.MM.13.040.0030.h	Valvole a flusso avviato in ghisa con tenuta a soffietto, esenti da manutenzione - PN16 / - DN80	cad		238,61
LOM241.MM.13.040.0030.i	Valvole a flusso avviato in ghisa con tenuta a soffietto, esenti da manutenzione - PN16 / - DN100	cad		305,79
LOM241.MM.13.040.0030.l	Valvole a flusso avviato in ghisa con tenuta a soffietto, esenti da manutenzione - PN16 / - DN125	cad		467,91
LOM241.MM.13.040.0030.m	Valvole a flusso avviato in ghisa con tenuta a soffietto, esenti da manutenzione - PN16 / - DN150	cad		635,66
LOM241.MM.13.040.0030.n	Valvole a flusso avviato in ghisa con tenuta a soffietto, esenti da manutenzione - PN16 / - DN200	cad		1.245,36
LOM241.MM.13.040.0030.o	Valvole a flusso avviato in ghisa con tenuta a soffietto, esenti da manutenzione - PN16 / - DN250	cad		1.889,80
LOM241.MM.13.040.0040	Valvole a flusso avviato in ghisa con tenuta a soffietto, esenti da manutenzione - PN25
LOM241.MM.13.040.0040.a	Valvole a flusso avviato in ghisa con tenuta a soffietto, esenti da manutenzione - PN25 / - DN15	cad		79,21
LOM241.MM.13.040.0040.b	Valvole a flusso avviato in ghisa con tenuta a soffietto, esenti da manutenzione - PN25 / - DN20	cad		84,33
LOM241.MM.13.040.0040.c	Valvole a flusso avviato in ghisa con tenuta a soffietto, esenti da manutenzione - PN25 / - DN25	cad		97,77
LOM241.MM.13.040.0040.d	Valvole a flusso avviato in ghisa con tenuta a soffietto, esenti da manutenzione - PN25 / - DN32	cad		120,47
LOM241.MM.13.040.0040.e	Valvole a flusso avviato in ghisa con tenuta a soffietto, esenti da manutenzione - PN25 / - DN40	cad		139,00
LOM241.MM.13.040.0040.f	Valvole a flusso avviato in ghisa con tenuta a soffietto, esenti da manutenzione - PN25 / - DN50	cad		161,69
LOM241.MM.13.040.0040.g	Valvole a flusso avviato in ghisa con tenuta a soffietto, esenti da manutenzione - PN25 / - DN65	cad		249,25
LOM241.MM.13.040.0040.h	Valvole a flusso avviato in ghisa con tenuta a soffietto, esenti da manutenzione - PN25 / - DN80	cad		304,85
LOM241.MM.13.040.0040.i	Valvole a flusso avviato in ghisa con tenuta a soffietto, esenti da manutenzione - PN25 / - DN100	cad		396,13
LOM241.MM.13.040.0040.l	Valvole a flusso avviato in ghisa con tenuta a soffietto, esenti da manutenzione - PN25 / - DN125	cad		554,10
LOM241.MM.13.040.0040.m	Valvole a flusso avviato in ghisa con tenuta a soffietto, esenti da manutenzione - PN25 / - DN150	cad		775,54
LOM241.MM.13.040.0050	Valvole a flusso avviato in acciaio a vite esterna, munita di controtenuta di sicurezza sullo stelo - PN40
LOM241.MM.13.040.0050.a	Valvole a flusso avviato in acciaio a vite esterna, munita di controtenuta di sicurezza sullo stelo - PN40 / - DN15	cad		132,96
LOM241.MM.13.040.0050.b	Valvole a flusso avviato in acciaio a vite esterna, munita di controtenuta di sicurezza sullo stelo - PN40 / - DN20	cad		141,77
LOM241.MM.13.040.0050.c	Valvole a flusso avviato in acciaio a vite esterna, munita di controtenuta di sicurezza sullo stelo - PN40 / - DN25	cad		147,79
LOM241.MM.13.040.0050.d	Valvole a flusso avviato in acciaio a vite esterna, munita di controtenuta di sicurezza sullo stelo - PN40 / - DN32	cad		173,74
LOM241.MM.13.040.0050.e	Valvole a flusso avviato in acciaio a vite esterna, munita di controtenuta di sicurezza sullo stelo - PN40 / - DN40	cad		202,01
LOM241.MM.13.040.0050.f	Valvole a flusso avviato in acciaio a vite esterna, munita di controtenuta di sicurezza sullo stelo - PN40 / - DN50	cad		230,26
LOM241.MM.13.040.0050.g	Valvole a flusso avviato in acciaio a vite esterna, munita di controtenuta di sicurezza sullo stelo - PN40 / - DN65	cad		395,19
LOM241.MM.13.040.0050.h	Valvole a flusso avviato in acciaio a vite esterna, munita di controtenuta di sicurezza sullo stelo - PN40 / - DN80	cad		506,84
LOM241.MM.13.040.0050.i	Valvole a flusso avviato in acciaio a vite esterna, munita di controtenuta di sicurezza sullo stelo - PN40 / - DN100	cad		665,76
LOM241.MM.13.040.0050.l	Valvole a flusso avviato in acciaio a vite esterna, munita di controtenuta di sicurezza sullo stelo - PN40 / - DN125	cad		974,78
LOM241.MM.13.040.0050.m	Valvole a flusso avviato in acciaio a vite esterna, munita di controtenuta di sicurezza sullo stelo - PN40 / - DN150	cad		1.235,15
LOM241.MM.13.040.0050.n	Valvole a flusso avviato in acciaio a vite esterna, munita di controtenuta di sicurezza sullo stelo - PN40 / - DN200	cad		2.491,17
LOM241.MM.13.040.0050.o	Valvole a flusso avviato in acciaio a vite esterna, munita di controtenuta di sicurezza sullo stelo - PN40 / - DN250	cad		3.994,10
LOM241.MM.13.040.0060	Valvole a flusso avviato di regolazione in acciaio a vite esterna, munita di controtenuta di sicurezza sullo stelo - PN40
LOM241.MM.13.040.0060.a	Valvole a flusso avviato di regolazione in acciaio a vite esterna, munita di controtenuta di sicurezza sullo stelo - PN40 / - DN15	cad		146,86
LOM241.MM.13.040.0060.b	Valvole a flusso avviato di regolazione in acciaio a vite esterna, munita di controtenuta di sicurezza sullo stelo - PN40 / - DN20	cad		155,66
LOM241.MM.13.040.0060.c	Valvole a flusso avviato di regolazione in acciaio a vite esterna, munita di controtenuta di sicurezza sullo stelo - PN40 / - DN25	cad		163,06
LOM241.MM.13.040.0060.d	Valvole a flusso avviato di regolazione in acciaio a vite esterna, munita di controtenuta di sicurezza sullo stelo - PN40 / - DN32	cad		189,04
LOM241.MM.13.040.0060.e	Valvole a flusso avviato di regolazione in acciaio a vite esterna, munita di controtenuta di sicurezza sullo stelo - PN40 / - DN40	cad		220,53
LOM241.MM.13.040.0060.f	Valvole a flusso avviato di regolazione in acciaio a vite esterna, munita di controtenuta di sicurezza sullo stelo - PN40 / - DN50	cad		251,57
LOM241.MM.13.040.0060.g	Valvole a flusso avviato di regolazione in acciaio a vite esterna, munita di controtenuta di sicurezza sullo stelo - PN40 / - DN65	cad		422,52
LOM241.MM.13.040.0060.h	Valvole a flusso avviato di regolazione in acciaio a vite esterna, munita di controtenuta di sicurezza sullo stelo - PN40 / - DN80	cad		537,90
LOM241.MM.13.040.0060.i	Valvole a flusso avviato di regolazione in acciaio a vite esterna, munita di controtenuta di sicurezza sullo stelo - PN40 / - DN100	cad		708,86
LOM241.MM.13.040.0060.l	Valvole a flusso avviato di regolazione in acciaio a vite esterna, munita di controtenuta di sicurezza sullo stelo - PN40 / - DN125	cad		1.035,00
LOM241.MM.13.040.0060.m	Valvole a flusso avviato di regolazione in acciaio a vite esterna, munita di controtenuta di sicurezza sullo stelo - PN40 / - DN150	cad		1.329,67
LOM241.MM.13.040.0060.n	Valvole a flusso avviato di regolazione in acciaio a vite esterna, munita di controtenuta di sicurezza sullo stelo - PN40 / - DN200	cad		2.645,44
LOM241.MM.13.040.0060.o	Valvole a flusso avviato di regolazione in acciaio a vite esterna, munita di controtenuta di sicurezza sullo stelo - PN40 / - DN250	cad		4.191,93
LOM241.MM.13.040.0070	Valvole a flusso avviato in acciaio con tenuta soffietto, esenti manutenzione - PN40
LOM241.MM.13.040.0070.a	Valvole a flusso avviato in acciaio con tenuta soffietto, esenti manutenzione - PN40 / - DN15	cad		145,93
LOM241.MM.13.040.0070.b	Valvole a flusso avviato in acciaio con tenuta soffietto, esenti manutenzione - PN40 / - DN20	cad		154,74
LOM241.MM.13.040.0070.c	Valvole a flusso avviato in acciaio con tenuta soffietto, esenti manutenzione - PN40 / - DN25	cad		163,06
LOM241.MM.13.040.0070.d	Valvole a flusso avviato in acciaio con tenuta soffietto, esenti manutenzione - PN40 / - DN32	cad		189,04
LOM241.MM.13.040.0070.e	Valvole a flusso avviato in acciaio con tenuta soffietto, esenti manutenzione - PN40 / - DN40	cad		219,14
LOM241.MM.13.040.0070.f	Valvole a flusso avviato in acciaio con tenuta soffietto, esenti manutenzione - PN40 / - DN50	cad		244,61
LOM241.MM.13.040.0070.g	Valvole a flusso avviato in acciaio con tenuta soffietto, esenti manutenzione - PN40 / - DN65	cad		429,47
LOM241.MM.13.040.0070.h	Valvole a flusso avviato in acciaio con tenuta soffietto, esenti manutenzione - PN40 / - DN80	cad		541,14
LOM241.MM.13.040.0070.i	Valvole a flusso avviato in acciaio con tenuta soffietto, esenti manutenzione - PN40 / - DN100	cad		708,86
LOM241.MM.13.040.0070.l	Valvole a flusso avviato in acciaio con tenuta soffietto, esenti manutenzione - PN40 / - DN125	cad		1.022,04
LOM241.MM.13.040.0070.m	Valvole a flusso avviato in acciaio con tenuta soffietto, esenti manutenzione - PN40 / - DN150	cad		1.303,72
LOM241.MM.13.040.0070.n	Valvole a flusso avviato in acciaio con tenuta soffietto, esenti manutenzione - PN40 / - DN200	cad		2.576,86
LOM241.MM.13.040.0070.o	Valvole a flusso avviato in acciaio con tenuta soffietto, esenti manutenzione - PN40 / - DN250	cad		4.165,98
LOM241.MM.13.040.0080	Valvole a flusso avviato in acciaio - PN64
LOM241.MM.13.040.0080.a	Valvole a flusso avviato in acciaio - PN64 / - DN15	cad		227,94
LOM241.MM.13.040.0080.b	Valvole a flusso avviato in acciaio - PN64 / - DN20	cad		287,23
LOM241.MM.13.040.0080.c	Valvole a flusso avviato in acciaio - PN64 / - DN25	cad		322,93
LOM241.MM.13.040.0080.d	Valvole a flusso avviato in acciaio - PN64 / - DN32	cad		359,52
LOM241.MM.13.040.0080.e	Valvole a flusso avviato in acciaio - PN64 / - DN40	cad		401,22
LOM241.MM.13.040.0080.f	Valvole a flusso avviato in acciaio - PN64 / - DN50	cad		475,80
LOM241.MM.13.040.0080.g	Valvole a flusso avviato in acciaio - PN64 / - DN65	cad		675,94
LOM241.MM.13.040.0080.h	Valvole a flusso avviato in acciaio - PN64 / - DN80	cad		766,29
LOM241.MM.13.040.0080.i	Valvole a flusso avviato in acciaio - PN64 / - DN100	cad		1.077,63
LOM241.MM.13.040.0080.l	Valvole a flusso avviato in acciaio - PN64 / - DN125	cad		1.580,31
LOM241.MM.13.040.0080.m	Valvole a flusso avviato in acciaio - PN64 / - DN150	cad		1.894,89
LOM241.MM.13.040.0080.n	Valvole a flusso avviato in acciaio - PN64 / - DN200	cad		3.243,08
LOM241.MM.13.050	VALVOLE DI RITEGNO
LOM241.MM.13.050.0010	Valvole di ritegno in ottone a battente, con attacchi filettati tipo gas - PN16
LOM241.MM.13.050.0010.a	Valvole di ritegno in ottone a battente, con attacchi filettati tipo gas - PN16 / - DN15	cad		3,22
LOM241.MM.13.050.0010.b	Valvole di ritegno in ottone a battente, con attacchi filettati tipo gas - PN16 / - DN20	cad		4,04
LOM241.MM.13.050.0010.c	Valvole di ritegno in ottone a battente, con attacchi filettati tipo gas - PN16 / - DN25	cad		5,25
LOM241.MM.13.050.0010.d	Valvole di ritegno in ottone a battente, con attacchi filettati tipo gas - PN16 / - DN32	cad		7,43
LOM241.MM.13.050.0010.e	Valvole di ritegno in ottone a battente, con attacchi filettati tipo gas - PN16 / - DN40	cad		9,27
LOM241.MM.13.050.0010.f	Valvole di ritegno in ottone a battente, con attacchi filettati tipo gas - PN16 / - DN50	cad		12,50
LOM241.MM.13.050.0010.g	Valvole di ritegno in ottone a battente, con attacchi filettati tipo gas - PN16 / - DN65	cad		21,34
LOM241.MM.13.050.0010.h	Valvole di ritegno in ottone a battente, con attacchi filettati tipo gas - PN16 / - DN80	cad		28,74
LOM241.MM.13.050.0010.i	Valvole di ritegno in ottone a battente, con attacchi filettati tipo gas - PN16 / - DN100	cad		46,36
LOM241.MM.13.050.0020	Valvole di ritegno in ghisa a battente - PN16
LOM241.MM.13.050.0020.a	Valvole di ritegno in ghisa a battente - PN16 / - DN40	cad		49,58
LOM241.MM.13.050.0020.b	Valvole di ritegno in ghisa a battente - PN16 / - DN50	cad		55,61
LOM241.MM.13.050.0020.c	Valvole di ritegno in ghisa a battente - PN16 / - DN65	cad		83,39
LOM241.MM.13.050.0020.d	Valvole di ritegno in ghisa a battente - PN16 / - DN80	cad		94,98
LOM241.MM.13.050.0020.e	Valvole di ritegno in ghisa a battente - PN16 / - DN100	cad		123,23
LOM241.MM.13.050.0020.f	Valvole di ritegno in ghisa a battente - PN16 / - DN125	cad		158,91
LOM241.MM.13.050.0020.g	Valvole di ritegno in ghisa a battente - PN16 / - DN150	cad		217,29
LOM241.MM.13.050.0020.h	Valvole di ritegno in ghisa a battente - PN16 / - DN200	cad		348,40
LOM241.MM.13.050.0020.i	Valvole di ritegno in ghisa a battente - PN16 / - DN250	cad		685,67
LOM241.MM.13.050.0020.l	Valvole di ritegno in ghisa a battente - PN16 / - DN300	cad		1.083,18
LOM241.MM.13.050.0030	Valvole di ritegno in ghisa a ugello di Venturi - PN16
LOM241.MM.13.050.0030.a	Valvole di ritegno in ghisa a ugello di Venturi - PN16 / - DN40	cad		96,82
LOM241.MM.13.050.0030.b	Valvole di ritegno in ghisa a ugello di Venturi - PN16 / - DN50	cad		96,82
LOM241.MM.13.050.0030.c	Valvole di ritegno in ghisa a ugello di Venturi - PN16 / - DN65	cad		121,85
LOM241.MM.13.050.0030.d	Valvole di ritegno in ghisa a ugello di Venturi - PN16 / - DN80	cad		170,95
LOM241.MM.13.050.0030.e	Valvole di ritegno in ghisa a ugello di Venturi - PN16 / - DN100	cad		212,19
LOM241.MM.13.050.0030.f	Valvole di ritegno in ghisa a ugello di Venturi - PN16 / - DN125	cad		285,41
LOM241.MM.13.050.0030.g	Valvole di ritegno in ghisa a ugello di Venturi - PN16 / - DN150	cad		380,36
LOM241.MM.13.050.0030.h	Valvole di ritegno in ghisa a ugello di Venturi - PN16 / - DN200	cad		614,33
LOM241.MM.13.050.0030.i	Valvole di ritegno in ghisa a ugello di Venturi - PN16 / - DN250	cad		1.115,62
LOM241.MM.13.050.0030.l	Valvole di ritegno in ghisa a ugello di Venturi - PN16 / - DN300	cad		1.441,77
LOM241.MM.13.050.0040	Valvole di ritegno in ghisa a flusso avviato - PN16
LOM241.MM.13.050.0040.a	Valvole di ritegno in ghisa a flusso avviato - PN16 / - DN15	cad		43,09
LOM241.MM.13.050.0040.b	Valvole di ritegno in ghisa a flusso avviato - PN16 / - DN20	cad		44,46
LOM241.MM.13.050.0040.c	Valvole di ritegno in ghisa a flusso avviato - PN16 / - DN25	cad		49,10
LOM241.MM.13.050.0040.d	Valvole di ritegno in ghisa a flusso avviato - PN16 / - DN32	cad		60,23
LOM241.MM.13.050.0040.e	Valvole di ritegno in ghisa a flusso avviato - PN16 / - DN40	cad		69,48
LOM241.MM.13.050.0040.f	Valvole di ritegno in ghisa a flusso avviato - PN16 / - DN50	cad		84,33
LOM241.MM.13.050.0040.g	Valvole di ritegno in ghisa a flusso avviato - PN16 / - DN65	cad		126,49
LOM241.MM.13.050.0040.h	Valvole di ritegno in ghisa a flusso avviato - PN16 / - DN80	cad		145,93
LOM241.MM.13.050.0040.i	Valvole di ritegno in ghisa a flusso avviato - PN16 / - DN100	cad		180,22
LOM241.MM.13.050.0040.l	Valvole di ritegno in ghisa a flusso avviato - PN16 / - DN125	cad		237,22
LOM241.MM.13.050.0040.m	Valvole di ritegno in ghisa a flusso avviato - PN16 / - DN150	cad		349,78
LOM241.MM.13.050.0040.n	Valvole di ritegno in ghisa a flusso avviato - PN16 / - DN200	cad		615,73
LOM241.MM.13.050.0040.o	Valvole di ritegno in ghisa a flusso avviato - PN16 / - DN250	cad		1.234,24
LOM241.MM.13.050.0040.p	Valvole di ritegno in ghisa a flusso avviato - PN16 / - DN300	cad		1.975,50
LOM241.MM.13.050.0050	Valvole di ritegno in ghisa sferoidale a flusso avviato, munita di molla - PN16
LOM241.MM.13.050.0050.a	Valvole di ritegno in ghisa sferoidale a flusso avviato, munita di molla - PN16 / - DN15	cad		62,55
LOM241.MM.13.050.0050.b	Valvole di ritegno in ghisa sferoidale a flusso avviato, munita di molla - PN16 / - DN20	cad		73,19
LOM241.MM.13.050.0050.c	Valvole di ritegno in ghisa sferoidale a flusso avviato, munita di molla - PN16 / - DN25	cad		82,47
LOM241.MM.13.050.0050.d	Valvole di ritegno in ghisa sferoidale a flusso avviato, munita di molla - PN16 / - DN32	cad		97,77
LOM241.MM.13.050.0050.e	Valvole di ritegno in ghisa sferoidale a flusso avviato, munita di molla - PN16 / - DN40	cad		110,72
LOM241.MM.13.050.0050.f	Valvole di ritegno in ghisa sferoidale a flusso avviato, munita di molla - PN16 / - DN50	cad		132,96
LOM241.MM.13.050.0050.g	Valvole di ritegno in ghisa sferoidale a flusso avviato, munita di molla - PN16 / - DN65	cad		186,26
LOM241.MM.13.050.0050.h	Valvole di ritegno in ghisa sferoidale a flusso avviato, munita di molla - PN16 / - DN80	cad		226,56
LOM241.MM.13.050.0050.i	Valvole di ritegno in ghisa sferoidale a flusso avviato, munita di molla - PN16 / - DN100	cad		278,45
LOM241.MM.13.050.0050.l	Valvole di ritegno in ghisa sferoidale a flusso avviato, munita di molla - PN16 / - DN125	cad		425,32
LOM241.MM.13.050.0050.m	Valvole di ritegno in ghisa sferoidale a flusso avviato, munita di molla - PN16 / - DN150	cad		603,67
LOM241.MM.13.050.0050.n	Valvole di ritegno in ghisa sferoidale a flusso avviato, munita di molla - PN16 / - DN200	cad		1.139,72
LOM241.MM.13.050.0050.o	Valvole di ritegno in ghisa sferoidale a flusso avviato, munita di molla - PN16 / - DN250	cad		1.755,90
LOM241.MM.13.050.0050.p	Valvole di ritegno in ghisa sferoidale a flusso avviato, munita di molla - PN16 / - DN300	cad		2.606,08
LOM241.MM.13.050.0060	Valvole di ritegno in ghisa sferoidale a flusso avviato, munita di molla - PN25
LOM241.MM.13.050.0060.a	Valvole di ritegno in ghisa sferoidale a flusso avviato, munita di molla - PN25 / - DN15	cad		75,53
LOM241.MM.13.050.0060.b	Valvole di ritegno in ghisa sferoidale a flusso avviato, munita di molla - PN25 / - DN20	cad		87,56
LOM241.MM.13.050.0060.c	Valvole di ritegno in ghisa sferoidale a flusso avviato, munita di molla - PN25 / - DN25	cad		97,77
LOM241.MM.13.050.0060.d	Valvole di ritegno in ghisa sferoidale a flusso avviato, munita di molla - PN25 / - DN32	cad		114,88
LOM241.MM.13.050.0060.e	Valvole di ritegno in ghisa sferoidale a flusso avviato, munita di molla - PN25 / - DN40	cad		132,96
LOM241.MM.13.050.0060.f	Valvole di ritegno in ghisa sferoidale a flusso avviato, munita di molla - PN25 / - DN50	cad		157,97
LOM241.MM.13.050.0060.g	Valvole di ritegno in ghisa sferoidale a flusso avviato, munita di molla - PN25 / - DN65	cad		240,48
LOM241.MM.13.050.0060.h	Valvole di ritegno in ghisa sferoidale a flusso avviato, munita di molla - PN25 / - DN80	cad		299,75
LOM241.MM.13.050.0060.i	Valvole di ritegno in ghisa sferoidale a flusso avviato, munita di molla - PN25 / - DN100	cad		390,10
LOM241.MM.13.050.0060.l	Valvole di ritegno in ghisa sferoidale a flusso avviato, munita di molla - PN25 / - DN125	cad		543,92
LOM241.MM.13.050.0060.m	Valvole di ritegno in ghisa sferoidale a flusso avviato, munita di molla - PN25 / - DN150	cad		767,70
LOM241.MM.13.050.0070	Valvole di ritegno in acciaio a battente - PN25
LOM241.MM.13.050.0070.a	Valvole di ritegno in acciaio a battente - PN25 / - DN50	cad		264,07
LOM241.MM.13.050.0070.b	Valvole di ritegno in acciaio a battente - PN25 / - DN65	cad		274,74
LOM241.MM.13.050.0070.c	Valvole di ritegno in acciaio a battente - PN25 / - DN80	cad		343,29
LOM241.MM.13.050.0070.d	Valvole di ritegno in acciaio a battente - PN25 / - DN100	cad		594,40
LOM241.MM.13.050.0070.e	Valvole di ritegno in acciaio a battente - PN25 / - DN125	cad		594,40
LOM241.MM.13.050.0070.f	Valvole di ritegno in acciaio a battente - PN25 / - DN150	cad		757,03
LOM241.MM.13.050.0070.g	Valvole di ritegno in acciaio a battente - PN25 / - DN200	cad		1.144,34
LOM241.MM.13.050.0070.h	Valvole di ritegno in acciaio a battente - PN25 / - DN250	cad		1.628,50
LOM241.MM.13.050.0070.i	Valvole di ritegno in acciaio a battente - PN25 / - DN300	cad		2.376,73
LOM241.MM.13.050.0070.l	Valvole di ritegno in acciaio a battente - PN25 / - DN350	cad		3.917,21
LOM241.MM.13.050.0070.m	Valvole di ritegno in acciaio a battente - PN25 / - DN400	cad		4.181,26
LOM241.MM.13.050.0070.n	Valvole di ritegno in acciaio a battente - PN25 / - DN500	cad		7.394,25
LOM241.MM.13.050.0080	Valvole di ritegno in acciaio a battente - PN40
LOM241.MM.13.050.0080.a	Valvole di ritegno in acciaio a battente - PN40 / - DN50	cad		264,07
LOM241.MM.13.050.0080.b	Valvole di ritegno in acciaio a battente - PN40 / - DN80	cad		343,29
LOM241.MM.13.050.0080.c	Valvole di ritegno in acciaio a battente - PN40 / - DN100	cad		439,21
LOM241.MM.13.050.0080.d	Valvole di ritegno in acciaio a battente - PN40 / - DN150	cad		783,44
LOM241.MM.13.050.0080.e	Valvole di ritegno in acciaio a battente - PN40 / - DN200	cad		1.408,41
LOM241.MM.13.050.0080.f	Valvole di ritegno in acciaio a battente - PN40 / - DN250	cad		1.980,62
LOM241.MM.13.050.0080.g	Valvole di ritegno in acciaio a battente - PN40 / - DN300	cad		2.728,84
LOM241.MM.13.050.0080.h	Valvole di ritegno in acciaio a battente - PN40 / - DN350	cad		4.325,82
LOM241.MM.13.050.0080.i	Valvole di ritegno in acciaio a battente - PN40 / - DN400	cad		5.314,05
LOM241.MM.13.050.0090	Valvole di ritegno in acciaio a battente tipo wafer, anelli di tenuta in gomma - PN16
LOM241.MM.13.050.0090.a	Valvole di ritegno in acciaio a battente tipo wafer, anelli di tenuta in gomma - PN16 / - DN50	cad		33,36
LOM241.MM.13.050.0090.b	Valvole di ritegno in acciaio a battente tipo wafer, anelli di tenuta in gomma - PN16 / - DN65	cad		37,52
LOM241.MM.13.050.0090.c	Valvole di ritegno in acciaio a battente tipo wafer, anelli di tenuta in gomma - PN16 / - DN80	cad		44,03
LOM241.MM.13.050.0090.d	Valvole di ritegno in acciaio a battente tipo wafer, anelli di tenuta in gomma - PN16 / - DN100	cad		50,05
LOM241.MM.13.050.0090.e	Valvole di ritegno in acciaio a battente tipo wafer, anelli di tenuta in gomma - PN16 / - DN125	cad		62,55
LOM241.MM.13.050.0090.f	Valvole di ritegno in acciaio a battente tipo wafer, anelli di tenuta in gomma - PN16 / - DN150	cad		77,37
LOM241.MM.13.050.0090.g	Valvole di ritegno in acciaio a battente tipo wafer, anelli di tenuta in gomma - PN16 / - DN200	cad		108,42
LOM241.MM.13.050.0090.h	Valvole di ritegno in acciaio a battente tipo wafer, anelli di tenuta in gomma - PN16 / - DN250	cad		166,77
LOM241.MM.13.050.0100	Valvole di ritegno in acciaio a disco tipo wafer - PN10/40
LOM241.MM.13.050.0100.a	Valvole di ritegno in acciaio a disco tipo wafer - PN10/40 / - DN15	cad		34,27
LOM241.MM.13.050.0100.b	Valvole di ritegno in acciaio a disco tipo wafer - PN10/40 / - DN20	cad		39,39
LOM241.MM.13.050.0100.c	Valvole di ritegno in acciaio a disco tipo wafer - PN10/40 / - DN25	cad		40,30
LOM241.MM.13.050.0100.d	Valvole di ritegno in acciaio a disco tipo wafer - PN10/40 / - DN32	cad		46,34
LOM241.MM.13.050.0100.e	Valvole di ritegno in acciaio a disco tipo wafer - PN10/40 / - DN40	cad		50,04
LOM241.MM.13.050.0100.f	Valvole di ritegno in acciaio a disco tipo wafer - PN10/40 / - DN50	cad		61,62
LOM241.MM.13.050.0100.g	Valvole di ritegno in acciaio a disco tipo wafer - PN10/40 / - DN65	cad		77,83
LOM241.MM.13.050.0100.h	Valvole di ritegno in acciaio a disco tipo wafer - PN10/40 / - DN80	cad		88,04
LOM241.MM.13.050.0100.i	Valvole di ritegno in acciaio a disco tipo wafer - PN10/40 / - DN100	cad		144,55
LOM241.MM.13.050.0100.l	Valvole di ritegno in acciaio a disco tipo wafer - PN10/40 / - DN125	cad		256,21
LOM241.MM.13.050.0100.m	Valvole di ritegno in acciaio a disco tipo wafer - PN10/40 / - DN150	cad		324,78
LOM241.MM.13.050.0100.n	Valvole di ritegno in acciaio a disco tipo wafer - PN10/40 / - DN200	cad		495,26
LOM241.MM.13.050.0110	Valvole di ritegno in bronzo a globo, con attacchi filettati di tipo gas - PN16
LOM241.MM.13.050.0110.a	Valvole di ritegno in bronzo a globo, con attacchi filettati di tipo gas - PN16 / - DN15	cad		4,76
LOM241.MM.13.050.0110.b	Valvole di ritegno in bronzo a globo, con attacchi filettati di tipo gas - PN16 / - DN20	cad		6,54
LOM241.MM.13.050.0110.c	Valvole di ritegno in bronzo a globo, con attacchi filettati di tipo gas - PN16 / - DN25	cad		10,19
LOM241.MM.13.050.0110.d	Valvole di ritegno in bronzo a globo, con attacchi filettati di tipo gas - PN16 / - DN32	cad		16,55
LOM241.MM.13.050.0110.e	Valvole di ritegno in bronzo a globo, con attacchi filettati di tipo gas - PN16 / - DN40	cad		19,46
LOM241.MM.13.050.0110.f	Valvole di ritegno in bronzo a globo, con attacchi filettati di tipo gas - PN16 / - DN50	cad		29,64
LOM241.MM.13.050.0110.g	Valvole di ritegno in bronzo a globo, con attacchi filettati di tipo gas - PN16 / - DN65	cad		74,11
LOM241.MM.13.050.0110.h	Valvole di ritegno in bronzo a globo, con attacchi filettati di tipo gas - PN16 / - DN80	cad		108,42
LOM241.MM.13.050.0110.i	Valvole di ritegno in bronzo a globo, con attacchi filettati di tipo gas - PN16 / - DN100	cad		206,15
LOM241.MM.13.060	VALVOLE A GLOBO
LOM241.MM.13.060.0010	Valvole a globo in bronzo, di regolazione con otturatore a spillo, con attacchi filettati tipo gas - PN16
LOM241.MM.13.060.0010.a	Valvole a globo in bronzo, di regolazione con otturatore a spillo, con attacchi filettati tipo gas - PN16 / - DN15	cad		8,01
LOM241.MM.13.060.0010.b	Valvole a globo in bronzo, di regolazione con otturatore a spillo, con attacchi filettati tipo gas - PN16 / - DN20	cad		11,13
LOM241.MM.13.060.0010.c	Valvole a globo in bronzo, di regolazione con otturatore a spillo, con attacchi filettati tipo gas - PN16 / - DN25	cad		17,62
LOM241.MM.13.060.0010.d	Valvole a globo in bronzo, di regolazione con otturatore a spillo, con attacchi filettati tipo gas - PN16 / - DN32	cad		25,01
LOM241.MM.13.060.0010.e	Valvole a globo in bronzo, di regolazione con otturatore a spillo, con attacchi filettati tipo gas - PN16 / - DN40	cad		35,19
LOM241.MM.13.060.0010.f	Valvole a globo in bronzo, di regolazione con otturatore a spillo, con attacchi filettati tipo gas - PN16 / - DN50	cad		50,95
LOM241.MM.13.060.0010.g	Valvole a globo in bronzo, di regolazione con otturatore a spillo, con attacchi filettati tipo gas - PN16 / - DN65	cad		106,10
LOM241.MM.13.060.0010.h	Valvole a globo in bronzo, di regolazione con otturatore a spillo, con attacchi filettati tipo gas - PN16 / - DN80	cad		151,97
LOM241.MM.13.060.0020	Valvole a globo in bronzo, con attacchi filettati tipo gas o NPT - PN25
LOM241.MM.13.060.0020.a	Valvole a globo in bronzo, con attacchi filettati tipo gas o NPT - PN25 / - DN15	cad		9,55
LOM241.MM.13.060.0020.b	Valvole a globo in bronzo, con attacchi filettati tipo gas o NPT - PN25 / - DN20	cad		13,90
LOM241.MM.13.060.0020.c	Valvole a globo in bronzo, con attacchi filettati tipo gas o NPT - PN25 / - DN25	cad		19,92
LOM241.MM.13.060.0020.d	Valvole a globo in bronzo, con attacchi filettati tipo gas o NPT - PN25 / - DN32	cad		25,94
LOM241.MM.13.060.0020.e	Valvole a globo in bronzo, con attacchi filettati tipo gas o NPT - PN25 / - DN40	cad		34,74
LOM241.MM.13.060.0020.f	Valvole a globo in bronzo, con attacchi filettati tipo gas o NPT - PN25 / - DN50	cad		53,76
LOM241.MM.13.060.0030	Valvole a globo in bronzo, con attacchi filettati tipo gas o NPT - PN40
LOM241.MM.13.060.0030.a	Valvole a globo in bronzo, con attacchi filettati tipo gas o NPT - PN40 / - DN15	cad		22,22
LOM241.MM.13.060.0030.b	Valvole a globo in bronzo, con attacchi filettati tipo gas o NPT - PN40 / - DN20	cad		34,74
LOM241.MM.13.060.0030.c	Valvole a globo in bronzo, con attacchi filettati tipo gas o NPT - PN40 / - DN25	cad		48,19
LOM241.MM.13.060.0030.d	Valvole a globo in bronzo, con attacchi filettati tipo gas o NPT - PN40 / - DN32	cad		69,94
LOM241.MM.13.060.0030.e	Valvole a globo in bronzo, con attacchi filettati tipo gas o NPT - PN40 / - DN40	cad		86,16
LOM241.MM.13.060.0030.f	Valvole a globo in bronzo, con attacchi filettati tipo gas o NPT - PN40 / - DN50	cad		136,21
LOM241.MM.13.060.0030.g	Valvole a globo in bronzo, con attacchi filettati tipo gas o NPT - PN40 / - DN65	cad		182,09
LOM241.MM.13.060.0030.h	Valvole a globo in bronzo, con attacchi filettati tipo gas o NPT - PN40 / - DN80	cad		276,14
LOM241.MM.13.060.0030.i	Valvole a globo in bronzo, con attacchi filettati tipo gas o NPT - PN40 / - DN100	cad		484,14
LOM241.MM.13.070	VALVOLE A FLUSSO LIBERO
LOM241.MM.13.070.0010	Valvole a flusso libero in bronzo con otturatore in PTFE, attacchi filettati tipo gas - PN16
LOM241.MM.13.070.0010.a	Valvole a flusso libero in bronzo con otturatore in PTFE, attacchi filettati tipo gas - PN16 / - DN15	cad		7,19
LOM241.MM.13.070.0010.b	Valvole a flusso libero in bronzo con otturatore in PTFE, attacchi filettati tipo gas - PN16 / - DN20	cad		9,49
LOM241.MM.13.070.0010.c	Valvole a flusso libero in bronzo con otturatore in PTFE, attacchi filettati tipo gas - PN16 / - DN25	cad		11,76
LOM241.MM.13.070.0010.d	Valvole a flusso libero in bronzo con otturatore in PTFE, attacchi filettati tipo gas - PN16 / - DN32	cad		17,62
LOM241.MM.13.070.0010.e	Valvole a flusso libero in bronzo con otturatore in PTFE, attacchi filettati tipo gas - PN16 / - DN40	cad		19,93
LOM241.MM.13.070.0010.f	Valvole a flusso libero in bronzo con otturatore in PTFE, attacchi filettati tipo gas - PN16 / - DN50	cad		32,90
LOM241.MM.13.070.0010.g	Valvole a flusso libero in bronzo con otturatore in PTFE, attacchi filettati tipo gas - PN16 / - DN65	cad		52,35
LOM241.MM.13.080	VALVOLE A DISCO
LOM241.MM.13.080.0010	Valvole a disco in acciaio
LOM241.MM.13.080.0010.a	Valvole a disco in acciaio / - DN50	cad		225,63
LOM241.MM.13.080.0010.b	Valvole a disco in acciaio / - DN65	cad		287,48
LOM241.MM.13.080.0010.c	Valvole a disco in acciaio / - DN80	cad		349,33
LOM241.MM.13.080.0010.d	Valvole a disco in acciaio / - DN100	cad		456,82
LOM241.MM.13.080.0010.e	Valvole a disco in acciaio / - DN125	cad		605,54
LOM241.MM.13.080.0010.f	Valvole a disco in acciaio / - DN150	cad		754,26
LOM241.MM.13.080.0010.g	Valvole a disco in acciaio / - DN200	cad		1.219,86
LOM241.MM.13.080.0010.h	Valvole a disco in acciaio / - DN250	cad		1.995,90
LOM241.MM.13.080.0010.i	Valvole a disco in acciaio / - DN300	cad		2.380,40
LOM241.MM.13.090	RUBINETTI A MASCHIO
LOM241.MM.13.090.0010	Rubinetti a maschio in ghisa, a due vie con premistoppa, con attacchi filettati tipo gas - PN10
LOM241.MM.13.090.0010.a	Rubinetti a maschio in ghisa, a due vie con premistoppa, con attacchi filettati tipo gas - PN10 / - DN15	cad		49,10
LOM241.MM.13.090.0010.b	Rubinetti a maschio in ghisa, a due vie con premistoppa, con attacchi filettati tipo gas - PN10 / - DN20	cad		55,14
LOM241.MM.13.090.0010.c	Rubinetti a maschio in ghisa, a due vie con premistoppa, con attacchi filettati tipo gas - PN10 / - DN25	cad		60,69
LOM241.MM.13.090.0010.d	Rubinetti a maschio in ghisa, a due vie con premistoppa, con attacchi filettati tipo gas - PN10 / - DN32	cad		66,74
LOM241.MM.13.090.0010.e	Rubinetti a maschio in ghisa, a due vie con premistoppa, con attacchi filettati tipo gas - PN10 / - DN40	cad		75,53
LOM241.MM.13.090.0010.f	Rubinetti a maschio in ghisa, a due vie con premistoppa, con attacchi filettati tipo gas - PN10 / - DN50	cad		89,87
LOM241.MM.13.090.0010.g	Rubinetti a maschio in ghisa, a due vie con premistoppa, con attacchi filettati tipo gas - PN10 / - DN65	cad		132,50
LOM241.MM.13.090.0010.h	Rubinetti a maschio in ghisa, a due vie con premistoppa, con attacchi filettati tipo gas - PN10 / - DN80	cad		159,84
LOM241.MM.13.090.0010.i	Rubinetti a maschio in ghisa, a due vie con premistoppa, con attacchi filettati tipo gas - PN10 / - DN100	cad		254,35
LOM241.MM.13.090.0020	Rubinetti a maschio in bronzo con premistoppa, attacchi filettati tipo gas - PN10
LOM241.MM.13.090.0020.a	Rubinetti a maschio in bronzo con premistoppa, attacchi filettati tipo gas - PN10 / - DN15	cad		7,90
LOM241.MM.13.090.0020.b	Rubinetti a maschio in bronzo con premistoppa, attacchi filettati tipo gas - PN10 / - DN20	cad		11,59
LOM241.MM.13.090.0020.c	Rubinetti a maschio in bronzo con premistoppa, attacchi filettati tipo gas - PN10 / - DN25	cad		17,62
LOM241.MM.13.090.0020.d	Rubinetti a maschio in bronzo con premistoppa, attacchi filettati tipo gas - PN10 / - DN32	cad		24,10
LOM241.MM.13.090.0020.e	Rubinetti a maschio in bronzo con premistoppa, attacchi filettati tipo gas - PN10 / - DN40	cad		33,36
LOM241.MM.13.090.0020.f	Rubinetti a maschio in bronzo con premistoppa, attacchi filettati tipo gas - PN10 / - DN50	cad		51,89
LOM241.MM.13.100	VALVOLE DI SICUREZZA
LOM241.MM.13.100.0010	Valvole di sicurezza per acqua, in ottone, qualificata e tarata I.S.P.E.S.L. - PN10
LOM241.MM.13.100.0010.a	Valvole di sicurezza per acqua, in ottone, qualificata e tarata I.S.P.E.S.L. - PN10 / - DN15	cad		28,07
LOM241.MM.13.100.0010.b	Valvole di sicurezza per acqua, in ottone, qualificata e tarata I.S.P.E.S.L. - PN10 / - DN20	cad		40,12
LOM241.MM.13.100.0010.c	Valvole di sicurezza per acqua, in ottone, qualificata e tarata I.S.P.E.S.L. - PN10 / - DN25	cad		80,48
LOM241.MM.13.100.0010.d	Valvole di sicurezza per acqua, in ottone, qualificata e tarata I.S.P.E.S.L. - PN10 / - DN32	cad		104,31
LOM241.MM.13.100.0020	Valvole di sicurezza per acqua, in acciaio, qualificata, con cappuccio e leva chiusi - PN25
LOM241.MM.13.100.0020.a	Valvole di sicurezza per acqua, in acciaio, qualificata, con cappuccio e leva chiusi - PN25 / - DN25	cad		543,45
LOM241.MM.13.100.0020.b	Valvole di sicurezza per acqua, in acciaio, qualificata, con cappuccio e leva chiusi - PN25 / - DN32	cad		608,76
LOM241.MM.13.100.0020.c	Valvole di sicurezza per acqua, in acciaio, qualificata, con cappuccio e leva chiusi - PN25 / - DN40	cad		704,68
LOM241.MM.13.100.0020.d	Valvole di sicurezza per acqua, in acciaio, qualificata, con cappuccio e leva chiusi - PN25 / - DN50	cad		828,84
LOM241.MM.13.100.0020.e	Valvole di sicurezza per acqua, in acciaio, qualificata, con cappuccio e leva chiusi - PN25 / - DN65	cad		1.109,15
LOM241.MM.13.100.0020.f	Valvole di sicurezza per acqua, in acciaio, qualificata, con cappuccio e leva chiusi - PN25 / - DN80	cad		1.332,92
LOM241.MM.13.100.0020.g	Valvole di sicurezza per acqua, in acciaio, qualificata, con cappuccio e leva chiusi - PN25 / - DN100	cad		1.720,23
LOM241.MM.13.100.0030	Valvole di sicurezza per acqua, in acciaio, ordinaria - PN25
LOM241.MM.13.100.0030.a	Valvole di sicurezza per acqua, in acciaio, ordinaria - PN25 / - DN25	cad		314,59
LOM241.MM.13.100.0030.b	Valvole di sicurezza per acqua, in acciaio, ordinaria - PN25 / - DN32	cad		379,89
LOM241.MM.13.100.0030.c	Valvole di sicurezza per acqua, in acciaio, ordinaria - PN25 / - DN40	cad		428,08
LOM241.MM.13.100.0030.d	Valvole di sicurezza per acqua, in acciaio, ordinaria - PN25 / - DN50	cad		482,76
LOM241.MM.13.100.0030.e	Valvole di sicurezza per acqua, in acciaio, ordinaria - PN25 / - DN65	cad		664,85
LOM241.MM.13.100.0030.f	Valvole di sicurezza per acqua, in acciaio, ordinaria - PN25 / - DN80	cad		832,08
LOM241.MM.13.100.0030.g	Valvole di sicurezza per acqua, in acciaio, ordinaria - PN25 / - DN100	cad		958,56
LOM241.MM.13.100.0030.h	Valvole di sicurezza per acqua, in acciaio, ordinaria - PN25 / - DN125	cad		1.786,95
LOM241.MM.13.100.0030.i	Valvole di sicurezza per acqua, in acciaio, ordinaria - PN25 / - DN150	cad		2.078,37
LOM241.MM.13.100.0040	Valvole di sicurezza, per acqua, in bronzo verticale a scarico libero tipo molla - PN16
LOM241.MM.13.100.0040.a	Valvole di sicurezza, per acqua, in bronzo verticale a scarico libero tipo molla - PN16 / - DN15	cad		10,19
LOM241.MM.13.100.0040.b	Valvole di sicurezza, per acqua, in bronzo verticale a scarico libero tipo molla - PN16 / - DN20	cad		14,82
LOM241.MM.13.100.0040.c	Valvole di sicurezza, per acqua, in bronzo verticale a scarico libero tipo molla - PN16 / - DN25	cad		18,53
LOM241.MM.13.100.0040.d	Valvole di sicurezza, per acqua, in bronzo verticale a scarico libero tipo molla - PN16 / - DN32	cad		29,64
LOM241.MM.13.100.0040.e	Valvole di sicurezza, per acqua, in bronzo verticale a scarico libero tipo molla - PN16 / - DN40	cad		34,74
LOM241.MM.13.100.0040.f	Valvole di sicurezza, per acqua, in bronzo verticale a scarico libero tipo molla - PN16 / - DN50	cad		42,16
LOM241.MM.13.100.0050	Valvole di sicurezza, per acqua, in bronzo verticale a scarico libero tipo molla - PN10
LOM241.MM.13.100.0050.a	Valvole di sicurezza, per acqua, in bronzo verticale a scarico libero tipo molla - PN10 / - DN15	cad		12,05
LOM241.MM.13.100.0050.b	Valvole di sicurezza, per acqua, in bronzo verticale a scarico libero tipo molla - PN10 / - DN20	cad		16,22
LOM241.MM.13.100.0050.c	Valvole di sicurezza, per acqua, in bronzo verticale a scarico libero tipo molla - PN10 / - DN25	cad		21,33
LOM241.MM.13.100.0050.d	Valvole di sicurezza, per acqua, in bronzo verticale a scarico libero tipo molla - PN10 / - DN32	cad		35,67
LOM241.MM.13.100.0050.e	Valvole di sicurezza, per acqua, in bronzo verticale a scarico libero tipo molla - PN10 / - DN40	cad		43,09
LOM241.MM.13.100.0050.f	Valvole di sicurezza, per acqua, in bronzo verticale a scarico libero tipo molla - PN10 / - DN50	cad		69,48
LOM241.MM.13.100.0050.g	Valvole di sicurezza, per acqua, in bronzo verticale a scarico libero tipo molla - PN10 / - DN65	cad		129,72
LOM241.MM.13.100.0050.h	Valvole di sicurezza, per acqua, in bronzo verticale a scarico libero tipo molla - PN10 / - DN80	cad		171,89
LOM241.MM.13.100.0050.i	Valvole di sicurezza, per acqua, in bronzo verticale a scarico libero tipo molla - PN10 / - DN100	cad		326,63
LOM241.MM.13.110	VALVOLE SPECIALI
LOM241.MM.13.110.0010	Valvole a galleggiante in ghisa, con galleggiante in acciaio inox, tipo a squadra - PN16
LOM241.MM.13.110.0010.a	Valvole a galleggiante in ghisa, con galleggiante in acciaio inox, tipo a squadra - PN16 / - DN50	cad		369,72
LOM241.MM.13.110.0010.b	Valvole a galleggiante in ghisa, con galleggiante in acciaio inox, tipo a squadra - PN16 / - DN65	cad		460,08
LOM241.MM.13.110.0010.c	Valvole a galleggiante in ghisa, con galleggiante in acciaio inox, tipo a squadra - PN16 / - DN80	cad		599,96
LOM241.MM.13.110.0010.d	Valvole a galleggiante in ghisa, con galleggiante in acciaio inox, tipo a squadra - PN16 / - DN100	cad		861,74
LOM241.MM.13.110.0010.e	Valvole a galleggiante in ghisa, con galleggiante in acciaio inox, tipo a squadra - PN16 / - DN125	cad		1.123,51
LOM241.MM.13.110.0010.f	Valvole a galleggiante in ghisa, con galleggiante in acciaio inox, tipo a squadra - PN16 / - DN150	cad		1.413,07
LOM241.MM.13.110.0010.g	Valvole a galleggiante in ghisa, con galleggiante in acciaio inox, tipo a squadra - PN16 / - DN200	cad		2.520,36
LOM241.MM.13.110.0010.h	Valvole a galleggiante in ghisa, con galleggiante in acciaio inox, tipo a squadra - PN16 / - DN250	cad		3.898,66
LOM241.MM.13.110.0010.i	Valvole a galleggiante in ghisa, con galleggiante in acciaio inox, tipo a squadra - PN16 / - DN300	cad		4.954,99
LOM241.MM.13.110.0010.l	Valvole a galleggiante in ghisa, con galleggiante in acciaio inox, tipo a squadra - PN16 / - DN350	cad		6.606,65
LOM241.MM.13.110.0010.m	Valvole a galleggiante in ghisa, con galleggiante in acciaio inox, tipo a squadra - PN16 / - DN400	cad		6.700,20
LOM241.MM.13.110.0020	Valvole automatiche di sfogo aria in ottone.
LOM241.MM.13.110.0020.a	Valvole automatiche di sfogo aria in ottone. / - DN20	cad		9,49
LOM241.MM.13.110.0020.b	Valvole automatiche di sfogo aria in ottone. / - DN25	cad		10,03
LOM241.MM.13.110.0030	Valvole automatiche di sfogo aria in ottone. / Disaeratore automatico in ottone per impianti di riscaldamento.	cad		126,36
LOM241.MM.13.110.0040	Valvole automatiche di sfogo aria in ottone. / Gruppo di riempimento, completo di : rubinetto, filtro, valvola di non ritorno, manometro.	cad		35,28
LOM241.MM.13.110.0050	Valvole di riduzione di pressione in bronzo per vapore, con attacchi filettati tipo gas
LOM241.MM.13.110.0050.a	Valvole di riduzione di pressione in bronzo per vapore, con attacchi filettati tipo gas / - DN15	cad		46,34
LOM241.MM.13.110.0050.b	Valvole di riduzione di pressione in bronzo per vapore, con attacchi filettati tipo gas / - DN20	cad		71,80
LOM241.MM.13.110.0050.c	Valvole di riduzione di pressione in bronzo per vapore, con attacchi filettati tipo gas / - DN25	cad		87,55
LOM241.MM.13.110.0050.d	Valvole di riduzione di pressione in bronzo per vapore, con attacchi filettati tipo gas / - DN32	cad		166,77
LOM241.MM.13.110.0050.e	Valvole di riduzione di pressione in bronzo per vapore, con attacchi filettati tipo gas / - DN40	cad		283,54
LOM241.MM.13.110.0050.f	Valvole di riduzione di pressione in bronzo per vapore, con attacchi filettati tipo gas / - DN50	cad		344,71
LOM241.MM.13.110.0050.g	Valvole di riduzione di pressione in bronzo per vapore, con attacchi filettati tipo gas / - DN65	cad		454,03
LOM241.MM.13.110.0050.h	Valvole di riduzione di pressione in bronzo per vapore, con attacchi filettati tipo gas / - DN80	cad		613,88
LOM241.MM.13.110.0050.i	Valvole di riduzione di pressione in bronzo per vapore, con attacchi filettati tipo gas / - DN100	cad		1.098,47
LOM241.MM.13.110.0060	Valvole di riduzione di pressione in ottone per acqua, con attacchi filettati - PN25
LOM241.MM.13.110.0060.a	Valvole di riduzione di pressione in ottone per acqua, con attacchi filettati - PN25 / - DN15	cad		42,69
LOM241.MM.13.110.0060.b	Valvole di riduzione di pressione in ottone per acqua, con attacchi filettati - PN25 / - DN20	cad		59,19
LOM241.MM.13.110.0060.c	Valvole di riduzione di pressione in ottone per acqua, con attacchi filettati - PN25 / - DN25	cad		75,42
LOM241.MM.13.110.0070	Valvola di riduzione di pressione in ottone per acqua, con attacchi filettati - PN16
LOM241.MM.13.110.0070.a	Valvola di riduzione di pressione in ottone per acqua, con attacchi filettati - PN16 / - DN15	cad		17,08
LOM241.MM.13.110.0070.b	Valvola di riduzione di pressione in ottone per acqua, con attacchi filettati - PN16 / - DN20	cad		19,60
LOM241.MM.13.110.0080	Valvole di riduzione di pressione in ghisa per acqua - PN25
LOM241.MM.13.110.0080.a	Valvole di riduzione di pressione in ghisa per acqua - PN25 / - DN65	cad		2.090,81
LOM241.MM.13.110.0080.b	Valvole di riduzione di pressione in ghisa per acqua - PN25 / - DN80	cad		2.890,49
LOM241.MM.13.110.0080.c	Valvole di riduzione di pressione in ghisa per acqua - PN25 / - DN100	cad		3.690,17
LOM241.MM.13.110.0080.d	Valvole di riduzione di pressione in ghisa per acqua - PN25 / - DN125	cad		4.831,38
LOM241.MM.13.110.0080.e	Valvole di riduzione di pressione in ghisa per acqua - PN25 / - DN150	cad		5.414,47
LOM241.MM.13.110.0080.f	Valvole di riduzione di pressione in ghisa per acqua - PN25 / - DN200	cad		8.163,36
LOM241.MM.13.110.0080.g	Valvole di riduzione di pressione in ghisa per acqua - PN25 / - DN250	cad		10.745,65
LOM241.MM.13.110.0080.h	Valvole di riduzione di pressione in ghisa per acqua - PN25 / - DN300	cad		13.411,24
LOM241.MM.13.110.0090	Valvole di riduzione di pressione in ghisa per acqua - PN16
LOM241.MM.13.110.0090.a	Valvole di riduzione di pressione in ghisa per acqua - PN16 / - DN80	cad		1.349,46
LOM241.MM.13.110.0090.b	Valvole di riduzione di pressione in ghisa per acqua - PN16 / - DN100	cad		1.999,20
LOM241.MM.13.110.0090.c	Valvole di riduzione di pressione in ghisa per acqua - PN16 / - DN125	cad		3.132,06
LOM241.MM.13.110.0090.d	Valvole di riduzione di pressione in ghisa per acqua - PN16 / - DN150	cad		3.506,91
LOM241.MM.13.110.0100	Valvole di riduzione di pressione in ghisa per acqua - PN16 / Valvola di riduzione di pressione in bronzo per acqua, con cartuccia estraibile - PN16	cad		841,33
LOM241.MM.13.110.0110	Disconnettori a zona di pressione ridotta controllabile - PN10
LOM241.MM.13.110.0110.a	Disconnettori a zona di pressione ridotta controllabile - PN10 / - DN150	cad		4.864,70
LOM241.MM.13.110.0110.b	Disconnettori a zona di pressione ridotta controllabile - PN10 / - DN200	cad		10.229,18
LOM241.MM.13.110.0110.c	Disconnettori a zona di pressione ridotta controllabile - PN10 / - DN250	cad		12.869,78
LOM241.MM.13.110.0120	Disconnettori in bronzo a zona di pressione ridotta controllabile - PN10
LOM241.MM.13.110.0120.a	Disconnettori in bronzo a zona di pressione ridotta controllabile - PN10 / - DN50	cad		1.124,55
LOM241.MM.13.110.0120.b	Disconnettori in bronzo a zona di pressione ridotta controllabile - PN10 / - DN65	cad		1.183,69
LOM241.MM.13.110.0120.c	Disconnettori in bronzo a zona di pressione ridotta controllabile - PN10 / - DN80	cad		1.269,48
LOM241.MM.13.110.0120.d	Disconnettori in bronzo a zona di pressione ridotta controllabile - PN10 / - DN100	cad		2.066,67
LOM241.MM.13.110.0130	Disconnettori in ottone a zona di pressione ridotta controllabile - PN10
LOM241.MM.13.110.0130.a	Disconnettori in ottone a zona di pressione ridotta controllabile - PN10 / - DN15	cad		196,67
LOM241.MM.13.110.0130.b	Disconnettori in ottone a zona di pressione ridotta controllabile - PN10 / - DN20	cad		207,76
LOM241.MM.13.110.0130.c	Disconnettori in ottone a zona di pressione ridotta controllabile - PN10 / - DN25	cad		284,79
LOM241.MM.13.110.0130.d	Disconnettori in ottone a zona di pressione ridotta controllabile - PN10 / - DN32	cad		317,29
LOM241.MM.13.110.0130.e	Disconnettori in ottone a zona di pressione ridotta controllabile - PN10 / - DN40	cad		579,35
LOM241.MM.13.110.0130.f	Disconnettori in ottone a zona di pressione ridotta controllabile - PN10 / - DN50	cad		601,60
LOM241.MM.13.110.0140	Disconnettori in ottone a zone di pressione differenti non controllabili - PN10
LOM241.MM.13.110.0140.a	Disconnettori in ottone a zone di pressione differenti non controllabili - PN10 / - DN15	cad		56,97
LOM241.MM.13.110.0140.b	Disconnettori in ottone a zone di pressione differenti non controllabili - PN10 / - DN20	cad		56,97
LOM241.MM.13.110.0150	Miscelatori termostatici in ottone per bollitori, con attacchi filettati, con cartuccia intercambiabile.
LOM241.MM.13.110.0150.a	Miscelatori termostatici in ottone per bollitori, con attacchi filettati, con cartuccia intercambiabile. / - DN15	cad		222,67
LOM241.MM.13.110.0150.b	Miscelatori termostatici in ottone per bollitori, con attacchi filettati, con cartuccia intercambiabile. / - DN20	cad		247,34
LOM241.MM.13.110.0150.c	Miscelatori termostatici in ottone per bollitori, con attacchi filettati, con cartuccia intercambiabile. / - DN25	cad		300,21
LOM241.MM.13.110.0150.d	Miscelatori termostatici in ottone per bollitori, con attacchi filettati, con cartuccia intercambiabile. / - DN32	cad		331,44
LOM241.MM.13.110.0150.e	Miscelatori termostatici in ottone per bollitori, con attacchi filettati, con cartuccia intercambiabile. / - DN40	cad		512,29
LOM241.MM.13.110.0150.f	Miscelatori termostatici in ottone per bollitori, con attacchi filettati, con cartuccia intercambiabile. / - DN50	cad		598,76
LOM241.MM.13.110.0160	Miscelatori termostatici in bronzo per bollitori,con attacchi flangiati, completi di controflange.
LOM241.MM.13.110.0160.a	Miscelatori termostatici in bronzo per bollitori,con attacchi flangiati, completi di controflange. / - DN65	cad		2.457,34
LOM241.MM.13.110.0160.b	Miscelatori termostatici in bronzo per bollitori,con attacchi flangiati, completi di controflange. / - DN80	cad		2.858,85
LOM241.MM.13.110.0170	Valvole a sfera a 3 vie, in acciaio, passaggio totale, manovra a leva, attacchi flangiati.
LOM241.MM.13.110.0170.a	Valvole a sfera a 3 vie, in acciaio, passaggio totale, manovra a leva, attacchi flangiati. / - DN25	cad		393,80
LOM241.MM.13.110.0170.b	Valvole a sfera a 3 vie, in acciaio, passaggio totale, manovra a leva, attacchi flangiati. / - DN32	cad		535,12
LOM241.MM.13.110.0170.c	Valvole a sfera a 3 vie, in acciaio, passaggio totale, manovra a leva, attacchi flangiati. / - DN40	cad		632,41
LOM241.MM.13.110.0170.d	Valvole a sfera a 3 vie, in acciaio, passaggio totale, manovra a leva, attacchi flangiati. / - DN50	cad		880,27
LOM241.MM.13.110.0170.e	Valvole a sfera a 3 vie, in acciaio, passaggio totale, manovra a leva, attacchi flangiati. / - DN65	cad		972,92
LOM241.MM.13.110.0170.f	Valvole a sfera a 3 vie, in acciaio, passaggio totale, manovra a leva, attacchi flangiati. / - DN80	cad		1.216,17
LOM241.MM.13.110.0170.g	Valvole a sfera a 3 vie, in acciaio, passaggio totale, manovra a leva, attacchi flangiati. / - DN100	cad		1.591,28
LOM241.MM.13.110.0170.h	Valvole a sfera a 3 vie, in acciaio, passaggio totale, manovra a leva, attacchi flangiati. / - DN125	cad		2.432,33
LOM241.MM.13.130	FILTRI RACCOGLITORI DI IMPURITA'
LOM241.MM.13.130.0010	Filtri in ghisa con cestello in acciaio inox intercambiabile, con tappo di scarico sul coperchio - PN16
LOM241.MM.13.130.0010.a	Filtri in ghisa con cestello in acciaio inox intercambiabile, con tappo di scarico sul coperchio - PN16 / - DN15	cad		19,92
LOM241.MM.13.130.0010.b	Filtri in ghisa con cestello in acciaio inox intercambiabile, con tappo di scarico sul coperchio - PN16 / - DN20	cad		22,22
LOM241.MM.13.130.0010.c	Filtri in ghisa con cestello in acciaio inox intercambiabile, con tappo di scarico sul coperchio - PN16 / - DN25	cad		25,48
LOM241.MM.13.130.0010.d	Filtri in ghisa con cestello in acciaio inox intercambiabile, con tappo di scarico sul coperchio - PN16 / - DN32	cad		29,64
LOM241.MM.13.130.0010.e	Filtri in ghisa con cestello in acciaio inox intercambiabile, con tappo di scarico sul coperchio - PN16 / - DN40	cad		36,61
LOM241.MM.13.130.0010.f	Filtri in ghisa con cestello in acciaio inox intercambiabile, con tappo di scarico sul coperchio - PN16 / - DN50	cad		37,98
LOM241.MM.13.130.0010.g	Filtri in ghisa con cestello in acciaio inox intercambiabile, con tappo di scarico sul coperchio - PN16 / - DN65	cad		45,40
LOM241.MM.13.130.0010.h	Filtri in ghisa con cestello in acciaio inox intercambiabile, con tappo di scarico sul coperchio - PN16 / - DN80	cad		55,60
LOM241.MM.13.130.0010.i	Filtri in ghisa con cestello in acciaio inox intercambiabile, con tappo di scarico sul coperchio - PN16 / - DN100	cad		80,60
LOM241.MM.13.130.0010.l	Filtri in ghisa con cestello in acciaio inox intercambiabile, con tappo di scarico sul coperchio - PN16 / - DN125	cad		121,37
LOM241.MM.13.130.0010.m	Filtri in ghisa con cestello in acciaio inox intercambiabile, con tappo di scarico sul coperchio - PN16 / - DN150	cad		173,26
LOM241.MM.13.130.0010.n	Filtri in ghisa con cestello in acciaio inox intercambiabile, con tappo di scarico sul coperchio - PN16 / - DN200	cad		336,35
LOM241.MM.13.130.0010.o	Filtri in ghisa con cestello in acciaio inox intercambiabile, con tappo di scarico sul coperchio - PN16 / - DN250	cad		763,05
LOM241.MM.13.130.0010.p	Filtri in ghisa con cestello in acciaio inox intercambiabile, con tappo di scarico sul coperchio - PN16 / - DN300	cad		1.156,41
LOM241.MM.13.130.0020	Filtri in ghisa sferoidale con cestello in acciaio inox estraibile - PN16
LOM241.MM.13.130.0020.a	Filtri in ghisa sferoidale con cestello in acciaio inox estraibile - PN16 / - DN15	cad		67,64
LOM241.MM.13.130.0020.b	Filtri in ghisa sferoidale con cestello in acciaio inox estraibile - PN16 / - DN20	cad		69,48
LOM241.MM.13.130.0020.c	Filtri in ghisa sferoidale con cestello in acciaio inox estraibile - PN16 / - DN25	cad		88,50
LOM241.MM.13.130.0020.d	Filtri in ghisa sferoidale con cestello in acciaio inox estraibile - PN16 / - DN32	cad		101,46
LOM241.MM.13.130.0020.e	Filtri in ghisa sferoidale con cestello in acciaio inox estraibile - PN16 / - DN40	cad		117,69
LOM241.MM.13.130.0020.f	Filtri in ghisa sferoidale con cestello in acciaio inox estraibile - PN16 / - DN50	cad		125,55
LOM241.MM.13.130.0020.g	Filtri in ghisa sferoidale con cestello in acciaio inox estraibile - PN16 / - DN65	cad		208,94
LOM241.MM.13.130.0020.h	Filtri in ghisa sferoidale con cestello in acciaio inox estraibile - PN16 / - DN80	cad		218,22
LOM241.MM.13.130.0020.i	Filtri in ghisa sferoidale con cestello in acciaio inox estraibile - PN16 / - DN100	cad		277,52
LOM241.MM.13.130.0020.l	Filtri in ghisa sferoidale con cestello in acciaio inox estraibile - PN16 / - DN125	cad		404,47
LOM241.MM.13.130.0020.m	Filtri in ghisa sferoidale con cestello in acciaio inox estraibile - PN16 / - DN150	cad		567,09
LOM241.MM.13.130.0020.n	Filtri in ghisa sferoidale con cestello in acciaio inox estraibile - PN16 / - DN200	cad		902,96
LOM241.MM.13.130.0020.o	Filtri in ghisa sferoidale con cestello in acciaio inox estraibile - PN16 / - DN250	cad		1.261,10
LOM241.MM.13.130.0020.p	Filtri in ghisa sferoidale con cestello in acciaio inox estraibile - PN16 / - DN300	cad		2.090,86
LOM241.MM.13.130.0030	Filtri in ghisa sferoidale con cestello in acciaio inox estraibile - PN25
LOM241.MM.13.130.0030.a	Filtri in ghisa sferoidale con cestello in acciaio inox estraibile - PN25 / - DN15	cad		77,37
LOM241.MM.13.130.0030.b	Filtri in ghisa sferoidale con cestello in acciaio inox estraibile - PN25 / - DN20	cad		79,23
LOM241.MM.13.130.0030.c	Filtri in ghisa sferoidale con cestello in acciaio inox estraibile - PN25 / - DN25	cad		102,41
LOM241.MM.13.130.0030.d	Filtri in ghisa sferoidale con cestello in acciaio inox estraibile - PN25 / - DN32	cad		115,81
LOM241.MM.13.130.0030.e	Filtri in ghisa sferoidale con cestello in acciaio inox estraibile - PN25 / - DN40	cad		135,75
LOM241.MM.13.130.0030.f	Filtri in ghisa sferoidale con cestello in acciaio inox estraibile - PN25 / - DN50	cad		144,08
LOM241.MM.13.130.0030.g	Filtri in ghisa sferoidale con cestello in acciaio inox estraibile - PN25 / - DN65	cad		239,54
LOM241.MM.13.130.0030.h	Filtri in ghisa sferoidale con cestello in acciaio inox estraibile - PN25 / - DN80	cad		244,14
LOM241.MM.13.130.0030.i	Filtri in ghisa sferoidale con cestello in acciaio inox estraibile - PN25 / - DN100	cad		310,88
LOM241.MM.13.130.0030.l	Filtri in ghisa sferoidale con cestello in acciaio inox estraibile - PN25 / - DN125	cad		453,58
LOM241.MM.13.130.0030.m	Filtri in ghisa sferoidale con cestello in acciaio inox estraibile - PN25 / - DN150	cad		624,53
LOM241.MM.13.130.0040	Filtri in acciaio, cestello intercambiabile in acciaio inox - PN25
LOM241.MM.13.130.0040.a	Filtri in acciaio, cestello intercambiabile in acciaio inox - PN25 / - DN15	cad		16,69
LOM241.MM.13.130.0040.b	Filtri in acciaio, cestello intercambiabile in acciaio inox - PN25 / - DN20	cad		23,64
LOM241.MM.13.130.0040.c	Filtri in acciaio, cestello intercambiabile in acciaio inox - PN25 / - DN25	cad		36,61
LOM241.MM.13.130.0040.d	Filtri in acciaio, cestello intercambiabile in acciaio inox - PN25 / - DN32	cad		80,60
LOM241.MM.13.130.0040.e	Filtri in acciaio, cestello intercambiabile in acciaio inox - PN25 / - DN40	cad		104,01
LOM241.MM.13.130.0040.f	Filtri in acciaio, cestello intercambiabile in acciaio inox - PN25 / - DN50	cad		127,42
LOM241.MM.13.130.0050	Filtri in acciaio, cestello intercambiabile in acciaio inox - PN40
LOM241.MM.13.130.0050.a	Filtri in acciaio, cestello intercambiabile in acciaio inox - PN40 / - DN15	cad		80,48
LOM241.MM.13.130.0050.b	Filtri in acciaio, cestello intercambiabile in acciaio inox - PN40 / - DN20	cad		90,55
LOM241.MM.13.130.0050.c	Filtri in acciaio, cestello intercambiabile in acciaio inox - PN40 / - DN25	cad		100,61
LOM241.MM.13.130.0050.d	Filtri in acciaio, cestello intercambiabile in acciaio inox - PN40 / - DN32	cad		117,02
LOM241.MM.13.130.0050.e	Filtri in acciaio, cestello intercambiabile in acciaio inox - PN40 / - DN40	cad		130,18
LOM241.MM.13.130.0050.f	Filtri in acciaio, cestello intercambiabile in acciaio inox - PN40 / - DN50	cad		165,40
LOM241.MM.13.130.0050.g	Filtri in acciaio, cestello intercambiabile in acciaio inox - PN40 / - DN65	cad		225,63
LOM241.MM.13.130.0050.h	Filtri in acciaio, cestello intercambiabile in acciaio inox - PN40 / - DN80	cad		264,07
LOM241.MM.13.130.0050.i	Filtri in acciaio, cestello intercambiabile in acciaio inox - PN40 / - DN100	cad		362,77
LOM241.MM.13.130.0050.l	Filtri in acciaio, cestello intercambiabile in acciaio inox - PN40 / - DN125	cad		510,54
LOM241.MM.13.130.0050.m	Filtri in acciaio, cestello intercambiabile in acciaio inox - PN40 / - DN150	cad		704,21
LOM241.MM.13.130.0050.n	Filtri in acciaio, cestello intercambiabile in acciaio inox - PN40 / - DN200	cad		1.214,76
LOM241.MM.13.130.0050.o	Filtri in acciaio, cestello intercambiabile in acciaio inox - PN40 / - DN250	cad		1.989,42
LOM241.MM.13.130.0050.p	Filtri in acciaio, cestello intercambiabile in acciaio inox - PN40 / - DN300	cad		2.640,80
LOM241.MM.13.130.0060	Filtri in bronzo, cestello intercambiabile in acciaio inox, con attacchi filettati tipo gas - PN16
LOM241.MM.13.130.0060.a	Filtri in bronzo, cestello intercambiabile in acciaio inox, con attacchi filettati tipo gas - PN16 / - DN15	cad		3,93
LOM241.MM.13.130.0060.b	Filtri in bronzo, cestello intercambiabile in acciaio inox, con attacchi filettati tipo gas - PN16 / - DN20	cad		5,67
LOM241.MM.13.130.0060.c	Filtri in bronzo, cestello intercambiabile in acciaio inox, con attacchi filettati tipo gas - PN16 / - DN25	cad		7,67
LOM241.MM.13.130.0060.d	Filtri in bronzo, cestello intercambiabile in acciaio inox, con attacchi filettati tipo gas - PN16 / - DN32	cad		11,33
LOM241.MM.13.130.0060.e	Filtri in bronzo, cestello intercambiabile in acciaio inox, con attacchi filettati tipo gas - PN16 / - DN40	cad		13,68
LOM241.MM.13.130.0060.f	Filtri in bronzo, cestello intercambiabile in acciaio inox, con attacchi filettati tipo gas - PN16 / - DN50	cad		23,15
LOM241.MM.13.130.0060.g	Filtri in bronzo, cestello intercambiabile in acciaio inox, con attacchi filettati tipo gas - PN16 / - DN65	cad		34,74
LOM241.MM.13.130.0060.h	Filtri in bronzo, cestello intercambiabile in acciaio inox, con attacchi filettati tipo gas - PN16 / - DN80	cad		53,76
LOM241.MM.13.130.0060.i	Filtri in bronzo, cestello intercambiabile in acciaio inox, con attacchi filettati tipo gas - PN16 / - DN100	cad		101,93
LOM241.MM.13.130.0070	Filtri in bronzo, cestello intercambiabile in acciaio inox, flangiati - PN16
LOM241.MM.13.130.0070.a	Filtri in bronzo, cestello intercambiabile in acciaio inox, flangiati - PN16 / - DN15	cad		28,71
LOM241.MM.13.130.0070.b	Filtri in bronzo, cestello intercambiabile in acciaio inox, flangiati - PN16 / - DN20	cad		39,39
LOM241.MM.13.130.0070.c	Filtri in bronzo, cestello intercambiabile in acciaio inox, flangiati - PN16 / - DN25	cad		49,10
LOM241.MM.13.130.0070.d	Filtri in bronzo, cestello intercambiabile in acciaio inox, flangiati - PN16 / - DN32	cad		66,74
LOM241.MM.13.130.0070.e	Filtri in bronzo, cestello intercambiabile in acciaio inox, flangiati - PN16 / - DN40	cad		84,33
LOM241.MM.13.130.0070.f	Filtri in bronzo, cestello intercambiabile in acciaio inox, flangiati - PN16 / - DN50	cad		105,20
LOM241.MM.13.130.0070.g	Filtri in bronzo, cestello intercambiabile in acciaio inox, flangiati - PN16 / - DN65	cad		121,37
LOM241.MM.13.130.0070.h	Filtri in bronzo, cestello intercambiabile in acciaio inox, flangiati - PN16 / - DN80	cad		176,51
LOM241.MM.13.130.0070.i	Filtri in bronzo, cestello intercambiabile in acciaio inox, flangiati - PN16 / - DN100	cad		241,84
LOM241.MM.13.140	COMPENSATORI E ANTIVIBRANTI
LOM241.MM.13.140.0010	Compensatori in acciaio inox, flangiati - PN16
LOM241.MM.13.140.0010.a	Compensatori in acciaio inox, flangiati - PN16 / - DN25	cad		72,72
LOM241.MM.13.140.0010.b	Compensatori in acciaio inox, flangiati - PN16 / - DN32	cad		84,33
LOM241.MM.13.140.0010.c	Compensatori in acciaio inox, flangiati - PN16 / - DN40	cad		99,14
LOM241.MM.13.140.0010.d	Compensatori in acciaio inox, flangiati - PN16 / - DN50	cad		109,35
LOM241.MM.13.140.0010.e	Compensatori in acciaio inox, flangiati - PN16 / - DN65	cad		127,42
LOM241.MM.13.140.0010.f	Compensatori in acciaio inox, flangiati - PN16 / - DN80	cad		147,79
LOM241.MM.13.140.0010.g	Compensatori in acciaio inox, flangiati - PN16 / - DN100	cad		176,97
LOM241.MM.13.140.0010.h	Compensatori in acciaio inox, flangiati - PN16 / - DN125	cad		238,61
LOM241.MM.13.140.0010.i	Compensatori in acciaio inox, flangiati - PN16 / - DN150	cad		282,62
LOM241.MM.13.140.0010.l	Compensatori in acciaio inox, flangiati - PN16 / - DN200	cad		388,24
LOM241.MM.13.140.0010.m	Compensatori in acciaio inox, flangiati - PN16 / - DN250	cad		568,46
LOM241.MM.13.140.0020	Giunti antivibranti in gomma, attacchi flangiati - PN10
LOM241.MM.13.140.0020.a	Giunti antivibranti in gomma, attacchi flangiati - PN10 / - DN20	cad		68,38
LOM241.MM.13.140.0020.b	Giunti antivibranti in gomma, attacchi flangiati - PN10 / - DN25	cad		73,50
LOM241.MM.13.140.0020.c	Giunti antivibranti in gomma, attacchi flangiati - PN10 / - DN32	cad		83,31
LOM241.MM.13.140.0020.d	Giunti antivibranti in gomma, attacchi flangiati - PN10 / - DN40	cad		87,93
LOM241.MM.13.140.0020.e	Giunti antivibranti in gomma, attacchi flangiati - PN10 / - DN50	cad		97,71
LOM241.MM.13.140.0020.f	Giunti antivibranti in gomma, attacchi flangiati - PN10 / - DN65	cad		107,47
LOM241.MM.13.140.0020.g	Giunti antivibranti in gomma, attacchi flangiati - PN10 / - DN80	cad		126,98
LOM241.MM.13.140.0020.h	Giunti antivibranti in gomma, attacchi flangiati - PN10 / - DN100	cad		134,21
LOM241.MM.13.140.0020.i	Giunti antivibranti in gomma, attacchi flangiati - PN10 / - DN125	cad		151,68
LOM241.MM.13.140.0020.l	Giunti antivibranti in gomma, attacchi flangiati - PN10 / - DN150	cad		166,08
LOM241.MM.13.140.0020.m	Giunti antivibranti in gomma, attacchi flangiati - PN10 / - DN200	cad		214,91
LOM241.MM.13.140.0030	Giunti antivibranti in gomma, attacchi flangiati - PN16
LOM241.MM.13.140.0030.a	Giunti antivibranti in gomma, attacchi flangiati - PN16 / - DN32	cad		29,79
LOM241.MM.13.140.0030.b	Giunti antivibranti in gomma, attacchi flangiati - PN16 / - DN40	cad		31,37
LOM241.MM.13.140.0030.c	Giunti antivibranti in gomma, attacchi flangiati - PN16 / - DN50	cad		35,99
LOM241.MM.13.140.0030.d	Giunti antivibranti in gomma, attacchi flangiati - PN16 / - DN65	cad		42,15
LOM241.MM.13.140.0030.e	Giunti antivibranti in gomma, attacchi flangiati - PN16 / - DN80	cad		45,90
LOM241.MM.13.140.0030.f	Giunti antivibranti in gomma, attacchi flangiati - PN16 / - DN100	cad		55,03
LOM241.MM.13.140.0030.g	Giunti antivibranti in gomma, attacchi flangiati - PN16 / - DN125	cad		70,96
LOM241.MM.13.140.0030.h	Giunti antivibranti in gomma, attacchi flangiati - PN16 / - DN150	cad		94,61
LOM241.MM.13.140.0030.i	Giunti antivibranti in gomma, attacchi flangiati - PN16 / - DN200	cad		139,34
LOM241.MM.13.140.0030.l	Giunti antivibranti in gomma, attacchi flangiati - PN16 / - DN250	cad		201,04
LOM241.MM.13.140.0030.m	Giunti antivibranti in gomma, attacchi flangiati - PN16 / - DN300	cad		254,52
LOM241.MM.13.140.0030.n	Giunti antivibranti in gomma, attacchi flangiati - PN16 / - DN350	cad		468,92
LOM241.MM.13.140.0030.o	Giunti antivibranti in gomma, attacchi flangiati - PN16 / - DN400	cad		598,50
LOM241.MM.13.150	VALVOLE PER ANTINCENDIO
LOM241.MM.13.150.0010	Saracinesche a vite esterna, flangiate PN16.
LOM241.MM.13.150.0010.a	Saracinesche a vite esterna, flangiate PN16. / - DN80	cad		315,31
LOM241.MM.13.150.0010.b	Saracinesche a vite esterna, flangiate PN16. / - DN100	cad		365,30
LOM241.MM.13.150.0010.c	Saracinesche a vite esterna, flangiate PN16. / - DN150	cad		532,13
LOM241.MM.13.150.0010.d	Saracinesche a vite esterna, flangiate PN16. / - DN200	cad		871,96
LOM241.MM.13.150.0010.e	Saracinesche a vite esterna, flangiate PN16. / - DN250	cad		1.426,70
LOM241.MM.13.150.0010.f	Saracinesche a vite esterna, flangiate PN16. / - DN300	cad		1.847,23
LOM241.MM.13.150.0020	Saracinesche a vite interna, flangiate PN16.
LOM241.MM.13.150.0020.a	Saracinesche a vite interna, flangiate PN16. / - DN80	cad		330,24
LOM241.MM.13.150.0020.b	Saracinesche a vite interna, flangiate PN16. / - DN100	cad		422,44
LOM241.MM.13.150.0020.c	Saracinesche a vite interna, flangiate PN16. / - DN150	cad		514,64
LOM241.MM.13.150.0020.d	Saracinesche a vite interna, flangiate PN16. / - DN200	cad		863,72
LOM241.MM.13.150.0020.e	Saracinesche a vite interna, flangiate PN16. / - DN250	cad		1.423,01
LOM241.MM.13.150.0020.f	Saracinesche a vite interna, flangiate PN16. / - DN300	cad		2.290,59
LOM241.MM.13.150.0030	Saracinesche in bronzo, filettate.
LOM241.MM.13.150.0030.a	Saracinesche in bronzo, filettate. / - DN20	cad		161,40
LOM241.MM.13.150.0030.b	Saracinesche in bronzo, filettate. / - DN25	cad		164,16
LOM241.MM.13.150.0030.c	Saracinesche in bronzo, filettate. / - DN32	cad		188,79
LOM241.MM.13.150.0030.d	Saracinesche in bronzo, filettate. / - DN40	cad		206,15
LOM241.MM.13.150.0030.e	Saracinesche in bronzo, filettate. / - DN50	cad		317,36
LOM241.MM.13.150.0040	Valvole a globo in bronzo, filettate.
LOM241.MM.13.150.0040.a	Valvole a globo in bronzo, filettate. / - DN20	cad		21,49
LOM241.MM.13.150.0040.b	Valvole a globo in bronzo, filettate. / - DN25	cad		31,46
LOM241.MM.13.150.0040.c	Valvole a globo in bronzo, filettate. / - DN32	cad		50,63
LOM241.MM.13.150.0040.d	Valvole a globo in bronzo, filettate. / - DN40	cad		78,14
LOM241.MM.13.150.0040.e	Valvole a globo in bronzo, filettate. / - DN50	cad		88,13
LOM241.MM.13.150.0050	Valvole a farfalla con microinterruttore, flangiate.
LOM241.MM.13.150.0050.a	Valvole a farfalla con microinterruttore, flangiate. / - DN80	cad		227,45
LOM241.MM.13.150.0050.b	Valvole a farfalla con microinterruttore, flangiate. / - DN100	cad		232,38
LOM241.MM.13.150.0050.c	Valvole a farfalla con microinterruttore, flangiate. / - DN125	cad		300,47
LOM241.MM.13.150.0050.d	Valvole a farfalla con microinterruttore, flangiate. / - DN150	cad		334,71
LOM241.MM.13.150.0050.e	Valvole a farfalla con microinterruttore, flangiate. / - DN200	cad		456,76
LOM241.MM.13.150.0060	Valvole di ritegno WAFER.
LOM241.MM.13.150.0060.a	Valvole di ritegno WAFER. / - DN100	cad		298,43
LOM241.MM.13.150.0060.b	Valvole di ritegno WAFER. / - DN150	cad		471,31
LOM241.MM.13.150.0060.c	Valvole di ritegno WAFER. / - DN200	cad		761,08
LOM241.MM.13.150.0060.d	Valvole di ritegno WAFER. / - DN250	cad		1.231,17
LOM241.MM.13.150.0060.e	Valvole di ritegno WAFER. / - DN300	cad		1.702,47
LOM241.MM.13.150.0070	Valvole di ritegno a CLAPET, flangiate.
LOM241.MM.13.150.0070.a	Valvole di ritegno a CLAPET, flangiate. / - DN80	cad		411,26
LOM241.MM.13.150.0070.b	Valvole di ritegno a CLAPET, flangiate. / - DN100	cad		545,41
LOM241.MM.13.150.0070.c	Valvole di ritegno a CLAPET, flangiate. / - DN150	cad		871,58
LOM241.MM.13.150.0070.d	Valvole di ritegno a CLAPET, flangiate. / - DN200	cad		1.451,56
LOM241.MM.13.150.0070.e	Valvole di ritegno a CLAPET, flangiate. / - DN250	cad		2.393,69
LOM241.MM.13.150.0070.f	Valvole di ritegno a CLAPET, flangiate. / - DN300	cad		3.403,11
LOM241.MM.13.150.0080	Accessori per valvole antincendio:
LOM241.MM.13.150.0080.a	Accessori per valvole antincendio: / - indicatore di posizione verticale	cad		619,37
LOM241.MM.13.150.0080.b	Accessori per valvole antincendio: / - indicatore di posizione orizzontale	cad		397,59
LOM241.MM.13.150.0080.c	Accessori per valvole antincendio: / - microinterruttore per saracinesca	cad		74,67
LOM241.MM.13.160	VALVOLE PER RADIATORI
LOM241.MM.13.160.0010	Valvole termostatizzabili predisposte per comandi termostatici e elettrotermici
LOM241.MM.13.160.0010.a	Valvole termostatizzabili predisposte per comandi termostatici e elettrotermici / - DN15	cad		5,82
LOM241.MM.13.160.0010.b	Valvole termostatizzabili predisposte per comandi termostatici e elettrotermici / - DN20	cad		6,53
LOM241.MM.13.160.0020	Detentori cromati.
LOM241.MM.13.160.0020.a	Detentori cromati. / - DN15	cad		4,31
LOM241.MM.13.160.0020.b	Detentori cromati. / - DN20	cad		4,74
LOM241.MM.13.160.0030	Valvole automatiche di sfogo aria
LOM241.MM.13.160.0030.a	Valvole automatiche di sfogo aria / - DN15	cad		5,07
LOM241.MM.13.160.0030.b	Valvole automatiche di sfogo aria / - DN20	cad		6,42
LOM241.MM.13.160.0040	Valvole automatiche di sfogo aria / Comando termostatico per valvole radiatori termostatiche e termostatizzabili.	cad		17,00
LOM241.MM.13.170	VALVOLE PER METANO
LOM241.MM.13.170.0010	Stabilizzatori di pressione per gas a doppia membrana (regolazione e sicurezza per evitare l'installazione del tubo di sfiato dall'esterno).
LOM241.MM.13.170.0010.a	Stabilizzatori di pressione per gas a doppia membrana (regolazione e sicurezza per evitare l'installazione del tubo di sfiato dall'esterno). / - DN20	cad		24,15
LOM241.MM.13.170.0010.b	Stabilizzatori di pressione per gas a doppia membrana (regolazione e sicurezza per evitare l'installazione del tubo di sfiato dall'esterno). / - DN25	cad		28,34
LOM241.MM.13.170.0010.c	Stabilizzatori di pressione per gas a doppia membrana (regolazione e sicurezza per evitare l'installazione del tubo di sfiato dall'esterno). / - DN32	cad		64,14
LOM241.MM.13.170.0010.d	Stabilizzatori di pressione per gas a doppia membrana (regolazione e sicurezza per evitare l'installazione del tubo di sfiato dall'esterno). / - DN40	cad		66,63
LOM241.MM.13.170.0010.e	Stabilizzatori di pressione per gas a doppia membrana (regolazione e sicurezza per evitare l'installazione del tubo di sfiato dall'esterno). / - DN50	cad		116,61
LOM241.MM.13.170.0010.f	Stabilizzatori di pressione per gas a doppia membrana (regolazione e sicurezza per evitare l'installazione del tubo di sfiato dall'esterno). / - DN65	cad		333,20
LOM241.MM.13.170.0010.g	Stabilizzatori di pressione per gas a doppia membrana (regolazione e sicurezza per evitare l'installazione del tubo di sfiato dall'esterno). / - DN80	cad		366,51
LOM241.MM.13.170.0010.h	Stabilizzatori di pressione per gas a doppia membrana (regolazione e sicurezza per evitare l'installazione del tubo di sfiato dall'esterno). / - DN100	cad		924,63
LOM241.MM.13.170.0020	Filtri in linea per gas; corpo e coperchio in alluminio, o-ring di tenuta in NBR; attacchi filettati FF fino a DN50, attacchi flangiati oltre DN50
LOM241.MM.13.170.0020.a	Filtri in linea per gas; corpo e coperchio in alluminio, o-ring di tenuta in NBR; attacchi filettati FF fino a DN50, attacchi flangiati oltre DN50 / - DN20	cad		13,32
LOM241.MM.13.170.0020.b	Filtri in linea per gas; corpo e coperchio in alluminio, o-ring di tenuta in NBR; attacchi filettati FF fino a DN50, attacchi flangiati oltre DN50 / - DN25	cad		14,15
LOM241.MM.13.170.0020.c	Filtri in linea per gas; corpo e coperchio in alluminio, o-ring di tenuta in NBR; attacchi filettati FF fino a DN50, attacchi flangiati oltre DN50 / - DN32	cad		22,49
LOM241.MM.13.170.0020.d	Filtri in linea per gas; corpo e coperchio in alluminio, o-ring di tenuta in NBR; attacchi filettati FF fino a DN50, attacchi flangiati oltre DN50 / - DN40	cad		28,34
LOM241.MM.13.170.0020.e	Filtri in linea per gas; corpo e coperchio in alluminio, o-ring di tenuta in NBR; attacchi filettati FF fino a DN50, attacchi flangiati oltre DN50 / - DN50	cad		34,16
LOM241.MM.13.170.0020.f	Filtri in linea per gas; corpo e coperchio in alluminio, o-ring di tenuta in NBR; attacchi filettati FF fino a DN50, attacchi flangiati oltre DN50 / - DN65	cad		154,11
LOM241.MM.13.170.0020.g	Filtri in linea per gas; corpo e coperchio in alluminio, o-ring di tenuta in NBR; attacchi filettati FF fino a DN50, attacchi flangiati oltre DN50 / - DN80	cad		174,93
LOM241.MM.13.170.0020.h	Filtri in linea per gas; corpo e coperchio in alluminio, o-ring di tenuta in NBR; attacchi filettati FF fino a DN50, attacchi flangiati oltre DN50 / - DN100	cad		349,87
LOM241.MM.13.170.0030	Giunti di dilatazione antivibrante per impianti a gas; corpo in acciaio inox ad eccezione delle fughe in acciaio al carbonio.
LOM241.MM.13.170.0030.a	Giunti di dilatazione antivibrante per impianti a gas; corpo in acciaio inox ad eccezione delle fughe in acciaio al carbonio. / - DN20	cad		15,82
LOM241.MM.13.170.0030.b	Giunti di dilatazione antivibrante per impianti a gas; corpo in acciaio inox ad eccezione delle fughe in acciaio al carbonio. / - DN25	cad		18,33
LOM241.MM.13.170.0030.c	Giunti di dilatazione antivibrante per impianti a gas; corpo in acciaio inox ad eccezione delle fughe in acciaio al carbonio. / - DN32	cad		27,50
LOM241.MM.13.170.0030.d	Giunti di dilatazione antivibrante per impianti a gas; corpo in acciaio inox ad eccezione delle fughe in acciaio al carbonio. / - DN40	cad		34,99
LOM241.MM.13.170.0030.e	Giunti di dilatazione antivibrante per impianti a gas; corpo in acciaio inox ad eccezione delle fughe in acciaio al carbonio. / - DN50	cad		48,32
LOM241.MM.13.170.0030.f	Giunti di dilatazione antivibrante per impianti a gas; corpo in acciaio inox ad eccezione delle fughe in acciaio al carbonio. / - DN65	cad		91,62
LOM241.MM.13.170.0030.g	Giunti di dilatazione antivibrante per impianti a gas; corpo in acciaio inox ad eccezione delle fughe in acciaio al carbonio. / - DN80	cad		112,46
LOM241.MM.13.170.0030.h	Giunti di dilatazione antivibrante per impianti a gas; corpo in acciaio inox ad eccezione delle fughe in acciaio al carbonio. / - DN100	cad		154,11
LOM241.MM.13.170.0040	Valvole a farfalla in ghisa sferoidale per gas, tipo WAFER LUG PN16.
LOM241.MM.13.170.0040.a	Valvole a farfalla in ghisa sferoidale per gas, tipo WAFER LUG PN16. / - DN50	cad		75,46
LOM241.MM.13.170.0040.b	Valvole a farfalla in ghisa sferoidale per gas, tipo WAFER LUG PN16. / - DN65	cad		82,06
LOM241.MM.13.170.0040.c	Valvole a farfalla in ghisa sferoidale per gas, tipo WAFER LUG PN16. / - DN80	cad		94,63
LOM241.MM.13.170.0040.d	Valvole a farfalla in ghisa sferoidale per gas, tipo WAFER LUG PN16. / - DN100	cad		109,19
LOM241.MM.13.170.0040.e	Valvole a farfalla in ghisa sferoidale per gas, tipo WAFER LUG PN16. / - DN125	cad		134,35
LOM241.MM.13.170.0040.f	Valvole a farfalla in ghisa sferoidale per gas, tipo WAFER LUG PN16. / - DN150	cad		152,89
LOM241.MM.13.170.0040.g	Valvole a farfalla in ghisa sferoidale per gas, tipo WAFER LUG PN16. / - DN200	cad		204,51
LOM241.MM.13.170.0040.h	Valvole a farfalla in ghisa sferoidale per gas, tipo WAFER LUG PN16. / - DN250	cad		473,90
LOM241.MM.13.170.0040.i	Valvole a farfalla in ghisa sferoidale per gas, tipo WAFER LUG PN16. / - DN300	cad		632,73
LOM241.MM.13.170.0040.j	Valvole a farfalla in ghisa sferoidale per gas, tipo WAFER LUG PN16. / - DN350	cad		998,08
LOM241.MM.13.170.0040.k	Valvole a farfalla in ghisa sferoidale per gas, tipo WAFER LUG PN16. / - DN400	cad		1.274,74
LOM241.MM.13.170.0050	Valvole a sfera in ghisa per gas, flangiate a passaggio totale - PN16; corpo in ghisa, stelo in ottone, sfera in ottone, leva in acciaio.
LOM241.MM.13.170.0050.a	Valvole a sfera in ghisa per gas, flangiate a passaggio totale - PN16; corpo in ghisa, stelo in ottone, sfera in ottone, leva in acciaio. / - DN20	cad		49,63
LOM241.MM.13.170.0050.b	Valvole a sfera in ghisa per gas, flangiate a passaggio totale - PN16; corpo in ghisa, stelo in ottone, sfera in ottone, leva in acciaio. / - DN25	cad		59,56
LOM241.MM.13.170.0050.c	Valvole a sfera in ghisa per gas, flangiate a passaggio totale - PN16; corpo in ghisa, stelo in ottone, sfera in ottone, leva in acciaio. / - DN32	cad		66,20
LOM241.MM.13.170.0050.d	Valvole a sfera in ghisa per gas, flangiate a passaggio totale - PN16; corpo in ghisa, stelo in ottone, sfera in ottone, leva in acciaio. / - DN40	cad		76,78
LOM241.MM.13.170.0050.e	Valvole a sfera in ghisa per gas, flangiate a passaggio totale - PN16; corpo in ghisa, stelo in ottone, sfera in ottone, leva in acciaio. / - DN50	cad		84,06
LOM241.MM.13.170.0050.f	Valvole a sfera in ghisa per gas, flangiate a passaggio totale - PN16; corpo in ghisa, stelo in ottone, sfera in ottone, leva in acciaio. / - DN65	cad		103,91
LOM241.MM.13.170.0050.g	Valvole a sfera in ghisa per gas, flangiate a passaggio totale - PN16; corpo in ghisa, stelo in ottone, sfera in ottone, leva in acciaio. / - DN80	cad		135,68
LOM241.MM.13.170.0050.h	Valvole a sfera in ghisa per gas, flangiate a passaggio totale - PN16; corpo in ghisa, stelo in ottone, sfera in ottone, leva in acciaio. / - DN100	cad		178,71
LOM241.MM.13.170.0050.i	Valvole a sfera in ghisa per gas, flangiate a passaggio totale - PN16; corpo in ghisa, stelo in ottone, sfera in ottone, leva in acciaio. / - DN125	cad		317,03
LOM241.MM.13.170.0050.j	Valvole a sfera in ghisa per gas, flangiate a passaggio totale - PN16; corpo in ghisa, stelo in ottone, sfera in ottone, leva in acciaio. / - DN150	cad		436,18
LOM241.MM.13.170.0050.k	Valvole a sfera in ghisa per gas, flangiate a passaggio totale - PN16; corpo in ghisa, stelo in ottone, sfera in ottone, leva in acciaio. / - DN200	cad		1.216,48
LOM241.MM.13.170.0060	Valvola a sfera serie GAS, in ottone cromato, a passaggio totale, filettature F/F o M/F, PN 5, a norma UNI EN 331 MOP 5-20, con maniglia a farfalla o a leva di colore giallo. Grandezze:
LOM241.MM.13.170.0060.a	Valvola a sfera serie GAS, in ottone cromato, a passaggio totale, filettature F/F o M/F, PN 5, a norma UNI EN 331 MOP 5-20, con maniglia a farfalla o a leva di colore giallo. Grandezze: / - ½"	cad		4,11
LOM241.MM.13.170.0060.b	Valvola a sfera serie GAS, in ottone cromato, a passaggio totale, filettature F/F o M/F, PN 5, a norma UNI EN 331 MOP 5-20, con maniglia a farfalla o a leva di colore giallo. Grandezze: / - ¾"	cad		7,92
LOM241.MM.13.170.0060.c	Valvola a sfera serie GAS, in ottone cromato, a passaggio totale, filettature F/F o M/F, PN 5, a norma UNI EN 331 MOP 5-20, con maniglia a farfalla o a leva di colore giallo. Grandezze: / - 1"	cad		11,96
LOM241.MM.13.170.0060.d	Valvola a sfera serie GAS, in ottone cromato, a passaggio totale, filettature F/F o M/F, PN 5, a norma UNI EN 331 MOP 5-20, con maniglia a farfalla o a leva di colore giallo. Grandezze: / - 1 ¼"	cad		20,19
LOM241.MM.13.170.0060.e	Valvola a sfera serie GAS, in ottone cromato, a passaggio totale, filettature F/F o M/F, PN 5, a norma UNI EN 331 MOP 5-20, con maniglia a farfalla o a leva di colore giallo. Grandezze: / - 1 ½"	cad		27,06
LOM241.MM.13.170.0060.f	Valvola a sfera serie GAS, in ottone cromato, a passaggio totale, filettature F/F o M/F, PN 5, a norma UNI EN 331 MOP 5-20, con maniglia a farfalla o a leva di colore giallo. Grandezze: / - 2"	cad		41,21
LOM241.MM.13.170.0060.g	Valvola a sfera serie GAS, in ottone cromato, a passaggio totale, filettature F/F o M/F, PN 5, a norma UNI EN 331 MOP 5-20, con maniglia a farfalla o a leva di colore giallo. Grandezze: / - 2 ½"	cad		106,11
LOM241.MM.13.170.0060.h	Valvola a sfera serie GAS, in ottone cromato, a passaggio totale, filettature F/F o M/F, PN 5, a norma UNI EN 331 MOP 5-20, con maniglia a farfalla o a leva di colore giallo. Grandezze: / - 3"	cad		144,65
LOM241.MM.13.170.0060.i	Valvola a sfera serie GAS, in ottone cromato, a passaggio totale, filettature F/F o M/F, PN 5, a norma UNI EN 331 MOP 5-20, con maniglia a farfalla o a leva di colore giallo. Grandezze: / - 4"	cad		254,45
LOM241.MM.14	TUBAZIONI NUDE E RIVESTITE
LOM241.MM.14.010	TUBAZIONI IN ACCIAIO NERO
LOM241.MM.14.010.0010	Tubazioni in acciaio nero senza saldatura filettabili UNI 10255 serie leggera
LOM241.MM.14.010.0010.a	Tubazioni in acciaio nero senza saldatura filettabili UNI 10255 serie leggera / - DN15 x 2,3 mm	m		1,98
LOM241.MM.14.010.0010.b	Tubazioni in acciaio nero senza saldatura filettabili UNI 10255 serie leggera / - DN20 x 2,3 mm	m		2,31
LOM241.MM.14.010.0010.c	Tubazioni in acciaio nero senza saldatura filettabili UNI 10255 serie leggera / - DN25 x 2,9 mm	m		3,27
LOM241.MM.14.010.0010.d	Tubazioni in acciaio nero senza saldatura filettabili UNI 10255 serie leggera / - DN32 x 2,9 mm	m		4,02
LOM241.MM.14.010.0010.e	Tubazioni in acciaio nero senza saldatura filettabili UNI 10255 serie leggera / - DN40 x 2,9 mm	m		4,52
LOM241.MM.14.010.0010.f	Tubazioni in acciaio nero senza saldatura filettabili UNI 10255 serie leggera / - DN50 x 3,2 mm	m		6,10
LOM241.MM.14.010.0010.g	Tubazioni in acciaio nero senza saldatura filettabili UNI 10255 serie leggera / - DN65 x 3,2 mm	m		7,61
LOM241.MM.14.010.0010.h	Tubazioni in acciaio nero senza saldatura filettabili UNI 10255 serie leggera / - DN80 x 3,6 mm	m		10,03
LOM241.MM.14.010.0010.i	Tubazioni in acciaio nero senza saldatura filettabili UNI 10255 serie leggera / - DN100 x 4,0 mm	m		16,02
LOM241.MM.14.010.0020	Tubazioni in acciaio nero senza saldatura UNI EN 10216.
LOM241.MM.14.010.0020.a	Tubazioni in acciaio nero senza saldatura UNI EN 10216. / - DN25 x 2,3 mm	m		2,88
LOM241.MM.14.010.0020.b	Tubazioni in acciaio nero senza saldatura UNI EN 10216. / - DN32 x 2,6 mm	m		3,81
LOM241.MM.14.010.0020.c	Tubazioni in acciaio nero senza saldatura UNI EN 10216. / - DN40 x 2,6 mm	m		4,40
LOM241.MM.14.010.0020.d	Tubazioni in acciaio nero senza saldatura UNI EN 10216. / - DN50 x 2,9 mm	m		5,67
LOM241.MM.14.010.0020.e	Tubazioni in acciaio nero senza saldatura UNI EN 10216. / - DN65 x 2,9 mm	m		6,54
LOM241.MM.14.010.0020.f	Tubazioni in acciaio nero senza saldatura UNI EN 10216. / - DN80 x 3,2 mm	m		8,44
LOM241.MM.14.010.0020.g	Tubazioni in acciaio nero senza saldatura UNI EN 10216. / - DN100 x 3,6 mm	m		13,74
LOM241.MM.14.010.0020.h	Tubazioni in acciaio nero senza saldatura UNI EN 10216. / - DN125 x 4,0 mm	m		17,57
LOM241.MM.14.010.0020.i	Tubazioni in acciaio nero senza saldatura UNI EN 10216. / - DN150 x 4,5 mm	m		26,20
LOM241.MM.14.010.0020.j	Tubazioni in acciaio nero senza saldatura UNI EN 10216. / - DN200 x 6,3 mm	m		47,64
LOM241.MM.14.010.0020.k	Tubazioni in acciaio nero senza saldatura UNI EN 10216. / - DN250 x 6,3 mm	m		59,57
LOM241.MM.14.010.0020.l	Tubazioni in acciaio nero senza saldatura UNI EN 10216. / - DN300 x 8,0 mm	m		97,37
LOM241.MM.14.010.0020.m	Tubazioni in acciaio nero senza saldatura UNI EN 10216. / - DN350 x 8,0 mm	m		107,21
LOM241.MM.14.010.0020.n	Tubazioni in acciaio nero senza saldatura UNI EN 10216. / - DN400 x 8,8 mm	m		156,05
LOM241.MM.14.010.0020.o	Tubazioni in acciaio nero senza saldatura UNI EN 10216. / - DN500 x 11,0 mm	m		244,12
LOM241.MM.14.010.0020.p	Tubazioni in acciaio nero senza saldatura UNI EN 10216. / - DN600 x 12,5 mm	m		332,71
LOM241.MM.14.010.0020.q	Tubazioni in acciaio nero senza saldatura UNI EN 10216. / - collettore	kg		1,44
LOM241.MM.14.010.0030	Tubazioni per metano da interrare conformi a D.M. 24/12/1984 - 4° specie in acciaio nero senza saldatura UNI EN 10208 serie media con rivestimento esterno in polietilene in triplo strato rinforzato secondo UNI 9099.
LOM241.MM.14.010.0030.a	Tubazioni per metano da interrare conformi a D.M. 24/12/1984 - 4° specie in acciaio nero senza saldatura UNI EN 10208 serie media con rivestimento esterno in polietilene in triplo strato rinforzato secondo UNI 9099. / - DN20 x 2,6 mm	m		4,75
LOM241.MM.14.010.0030.b	Tubazioni per metano da interrare conformi a D.M. 24/12/1984 - 4° specie in acciaio nero senza saldatura UNI EN 10208 serie media con rivestimento esterno in polietilene in triplo strato rinforzato secondo UNI 9099. / - DN25 x 3,2 mm	m		5,88
LOM241.MM.14.010.0030.c	Tubazioni per metano da interrare conformi a D.M. 24/12/1984 - 4° specie in acciaio nero senza saldatura UNI EN 10208 serie media con rivestimento esterno in polietilene in triplo strato rinforzato secondo UNI 9099. / - DN32 x 3,2 mm	m		6,91
LOM241.MM.14.010.0030.d	Tubazioni per metano da interrare conformi a D.M. 24/12/1984 - 4° specie in acciaio nero senza saldatura UNI EN 10208 serie media con rivestimento esterno in polietilene in triplo strato rinforzato secondo UNI 9099. / - DN40 x 3,2 mm	m		7,80
LOM241.MM.14.010.0030.e	Tubazioni per metano da interrare conformi a D.M. 24/12/1984 - 4° specie in acciaio nero senza saldatura UNI EN 10208 serie media con rivestimento esterno in polietilene in triplo strato rinforzato secondo UNI 9099. / - DN50 x 3,6 mm	m		10,42
LOM241.MM.14.010.0030.f	Tubazioni per metano da interrare conformi a D.M. 24/12/1984 - 4° specie in acciaio nero senza saldatura UNI EN 10208 serie media con rivestimento esterno in polietilene in triplo strato rinforzato secondo UNI 9099. / - DN65 x 3,6 mm	m		12,19
LOM241.MM.14.010.0030.g	Tubazioni per metano da interrare conformi a D.M. 24/12/1984 - 4° specie in acciaio nero senza saldatura UNI EN 10208 serie media con rivestimento esterno in polietilene in triplo strato rinforzato secondo UNI 9099. / - DN80 x 4,0 mm	m		15,02
LOM241.MM.14.010.0030.h	Tubazioni per metano da interrare conformi a D.M. 24/12/1984 - 4° specie in acciaio nero senza saldatura UNI EN 10208 serie media con rivestimento esterno in polietilene in triplo strato rinforzato secondo UNI 9099. / - DN100 x 4,5 mm	m		22,07
LOM241.MM.14.010.0030.i	Tubazioni per metano da interrare conformi a D.M. 24/12/1984 - 4° specie in acciaio nero senza saldatura UNI EN 10208 serie media con rivestimento esterno in polietilene in triplo strato rinforzato secondo UNI 9099. / - DN125 x 4,5 mm	m		23,41
LOM241.MM.14.010.0030.j	Tubazioni per metano da interrare conformi a D.M. 24/12/1984 - 4° specie in acciaio nero senza saldatura UNI EN 10208 serie media con rivestimento esterno in polietilene in triplo strato rinforzato secondo UNI 9099. / - DN150 x 4,5 mm	m		30,99
LOM241.MM.14.010.0030.k	Tubazioni per metano da interrare conformi a D.M. 24/12/1984 - 4° specie in acciaio nero senza saldatura UNI EN 10208 serie media con rivestimento esterno in polietilene in triplo strato rinforzato secondo UNI 9099. / - DN200 x 5,9 mm	m		46,09
LOM241.MM.14.010.0040	Tubazioni in acciaio al carbonio tipo pressfitting rivestite in polipropilene, (spessore 1 mm) in barre.
LOM241.MM.14.010.0040.a	Tubazioni in acciaio al carbonio tipo pressfitting rivestite in polipropilene, (spessore 1 mm) in barre. / - De12 x 1,2 mm	m		3,33
LOM241.MM.14.010.0040.b	Tubazioni in acciaio al carbonio tipo pressfitting rivestite in polipropilene, (spessore 1 mm) in barre. / - De15 x 1,2 mm	m		3,67
LOM241.MM.14.010.0040.c	Tubazioni in acciaio al carbonio tipo pressfitting rivestite in polipropilene, (spessore 1 mm) in barre. / - De18 x 1,2 mm	m		4,09
LOM241.MM.14.010.0040.d	Tubazioni in acciaio al carbonio tipo pressfitting rivestite in polipropilene, (spessore 1 mm) in barre. / - De22 x 1,5 mm	m		5,32
LOM241.MM.14.010.0040.e	Tubazioni in acciaio al carbonio tipo pressfitting rivestite in polipropilene, (spessore 1 mm) in barre. / - De28 x 1,5 mm	m		7,03
LOM241.MM.14.010.0040.f	Tubazioni in acciaio al carbonio tipo pressfitting rivestite in polipropilene, (spessore 1 mm) in barre. / - De35 x 1,5 mm	m		8,85
LOM241.MM.14.010.0040.g	Tubazioni in acciaio al carbonio tipo pressfitting rivestite in polipropilene, (spessore 1 mm) in barre. / - De42 x 1,5 mm	m		11,39
LOM241.MM.14.010.0040.h	Tubazioni in acciaio al carbonio tipo pressfitting rivestite in polipropilene, (spessore 1 mm) in barre. / - De54 x 1,5 mm	m		14,64
LOM241.MM.14.020	TUBAZIONI IN ACCIAIO ZINCATO
LOM241.MM.14.020.0010	Tubazioni in acciaio zincato senza saldatura filettate UNI 10255 serie leggera.
LOM241.MM.14.020.0010.a	Tubazioni in acciaio zincato senza saldatura filettate UNI 10255 serie leggera. / - DN15 x 2,3 mm	m		2,66
LOM241.MM.14.020.0010.b	Tubazioni in acciaio zincato senza saldatura filettate UNI 10255 serie leggera. / - DN20 x 2,3 mm	m		3,10
LOM241.MM.14.020.0010.c	Tubazioni in acciaio zincato senza saldatura filettate UNI 10255 serie leggera. / - DN25 sp. 2,9 mm	m		4,34
LOM241.MM.14.020.0010.d	Tubazioni in acciaio zincato senza saldatura filettate UNI 10255 serie leggera. / - DN32 x 2,9 mm	m		5,33
LOM241.MM.14.020.0010.e	Tubazioni in acciaio zincato senza saldatura filettate UNI 10255 serie leggera. / - DN40 x 2,9 mm	m		6,00
LOM241.MM.14.020.0010.f	Tubazioni in acciaio zincato senza saldatura filettate UNI 10255 serie leggera. / - DN50 x 3,2 mm	m		8,07
LOM241.MM.14.020.0010.g	Tubazioni in acciaio zincato senza saldatura filettate UNI 10255 serie leggera. / - DN65 x 3,2 mm	m		10,11
LOM241.MM.14.020.0010.h	Tubazioni in acciaio zincato senza saldatura filettate UNI 10255 serie leggera. / - DN80 x 3,6 mm	m		13,26
LOM241.MM.14.020.0010.i	Tubazioni in acciaio zincato senza saldatura filettate UNI 10255 serie leggera. / - DN100 x 4,0 mm	m		21,11
LOM241.MM.14.020.0020	Tubazioni per acqua potabile da interrare in acciaio zincato senza saldatura filettate UNI 10255 serie leggera con rivestimento esterno in polietilene in triplo strato rinforzato secondo UNI 9099.
LOM241.MM.14.020.0020.a	Tubazioni per acqua potabile da interrare in acciaio zincato senza saldatura filettate UNI 10255 serie leggera con rivestimento esterno in polietilene in triplo strato rinforzato secondo UNI 9099. / - DN15 x 2,3 mm	m		3,65
LOM241.MM.14.020.0020.b	Tubazioni per acqua potabile da interrare in acciaio zincato senza saldatura filettate UNI 10255 serie leggera con rivestimento esterno in polietilene in triplo strato rinforzato secondo UNI 9099. / - DN20 x 2,3 mm	m		4,21
LOM241.MM.14.020.0020.c	Tubazioni per acqua potabile da interrare in acciaio zincato senza saldatura filettate UNI 10255 serie leggera con rivestimento esterno in polietilene in triplo strato rinforzato secondo UNI 9099. / - DN25 x 2,9 mm	m		5,70
LOM241.MM.14.020.0020.d	Tubazioni per acqua potabile da interrare in acciaio zincato senza saldatura filettate UNI 10255 serie leggera con rivestimento esterno in polietilene in triplo strato rinforzato secondo UNI 9099. / - DN32 x 2,9 mm	m		6,90
LOM241.MM.14.020.0020.e	Tubazioni per acqua potabile da interrare in acciaio zincato senza saldatura filettate UNI 10255 serie leggera con rivestimento esterno in polietilene in triplo strato rinforzato secondo UNI 9099. / - DN40 x 2,9 mm	m		8,49
LOM241.MM.14.020.0020.f	Tubazioni per acqua potabile da interrare in acciaio zincato senza saldatura filettate UNI 10255 serie leggera con rivestimento esterno in polietilene in triplo strato rinforzato secondo UNI 9099. / - DN50 x 3,2 mm	m		10,11
LOM241.MM.14.020.0020.g	Tubazioni per acqua potabile da interrare in acciaio zincato senza saldatura filettate UNI 10255 serie leggera con rivestimento esterno in polietilene in triplo strato rinforzato secondo UNI 9099. / - DN65 x 3,2 mm	m		12,58
LOM241.MM.14.020.0020.h	Tubazioni per acqua potabile da interrare in acciaio zincato senza saldatura filettate UNI 10255 serie leggera con rivestimento esterno in polietilene in triplo strato rinforzato secondo UNI 9099. / - DN80 x 3,6 mm	m		16,06
LOM241.MM.14.020.0020.i	Tubazioni per acqua potabile da interrare in acciaio zincato senza saldatura filettate UNI 10255 serie leggera con rivestimento esterno in polietilene in triplo strato rinforzato secondo UNI 9099. / - DN100 x 4,0 mm	m		24,62
LOM241.MM.14.030	TUBAZIONI IN ACCIAIO INOX
LOM241.MM.14.030.0010	Tubazioni in acciaio inox AISI 304 elettrounite.
LOM241.MM.14.030.0010.a	Tubazioni in acciaio inox AISI 304 elettrounite. / - DN15 x 2,0 mm	m		8,79
LOM241.MM.14.030.0010.b	Tubazioni in acciaio inox AISI 304 elettrounite. / - DN15 x 2,5 mm	m		10,77
LOM241.MM.14.030.0010.c	Tubazioni in acciaio inox AISI 304 elettrounite. / - DN20 x 2,0 mm	m		10,94
LOM241.MM.14.030.0010.d	Tubazioni in acciaio inox AISI 304 elettrounite. / - DN20 x 2,5 mm	m		13,52
LOM241.MM.14.030.0010.e	Tubazioni in acciaio inox AISI 304 elettrounite. / - DN25 x 2,0 mm	m		13,20
LOM241.MM.14.030.0010.f	Tubazioni in acciaio inox AISI 304 elettrounite. / - DN25 x 3,0 mm	m		18,85
LOM241.MM.14.030.0010.g	Tubazioni in acciaio inox AISI 304 elettrounite. / - DN32 x 2,0 mm	m		16,11
LOM241.MM.14.030.0010.h	Tubazioni in acciaio inox AISI 304 elettrounite. / - DN32 x 3,0 mm	m		22,80
LOM241.MM.14.030.0010.i	Tubazioni in acciaio inox AISI 304 elettrounite. / - DN40 x 2,0 mm	m		18,35
LOM241.MM.14.030.0010.j	Tubazioni in acciaio inox AISI 304 elettrounite. / - DN40 x 3,0 mm	m		25,90
LOM241.MM.14.030.0010.k	Tubazioni in acciaio inox AISI 304 elettrounite. / - DN50 x 2,0 mm	m		22,77
LOM241.MM.14.030.0010.l	Tubazioni in acciaio inox AISI 304 elettrounite. / - DN50 x 3,0 mm	m		32,51
LOM241.MM.14.030.0010.m	Tubazioni in acciaio inox AISI 304 elettrounite. / - DN65 x 2,0 mm	m		28,66
LOM241.MM.14.030.0010.n	Tubazioni in acciaio inox AISI 304 elettrounite. / - DN65 x 3,0 mm	m		41,07
LOM241.MM.14.030.0010.o	Tubazioni in acciaio inox AISI 304 elettrounite. / - DN80 x 2,0 mm	m		33,63
LOM241.MM.14.030.0010.p	Tubazioni in acciaio inox AISI 304 elettrounite. / - DN80 x 3,0 mm	m		48,24
LOM241.MM.14.030.0010.q	Tubazioni in acciaio inox AISI 304 elettrounite. / - DN100 x 2,0 mm	m		43,45
LOM241.MM.14.030.0010.r	Tubazioni in acciaio inox AISI 304 elettrounite. / - DN100 x 3,0 mm	m		62,52
LOM241.MM.14.030.0020	Tubazioni in acciaio inox AISI 316L elettrounite.
LOM241.MM.14.030.0020.a	Tubazioni in acciaio inox AISI 316L elettrounite. / - DN15 x 2,0 mm	m		12,26
LOM241.MM.14.030.0020.b	Tubazioni in acciaio inox AISI 316L elettrounite. / - DN15 x 2,5 mm	m		14,78
LOM241.MM.14.030.0020.c	Tubazioni in acciaio inox AISI 316L elettrounite. / - DN20 x 2,0 mm	m		16,23
LOM241.MM.14.030.0020.d	Tubazioni in acciaio inox AISI 316L elettrounite. / - DN20 x 2,5 mm	m		19,95
LOM241.MM.14.030.0020.e	Tubazioni in acciaio inox AISI 316L elettrounite. / - DN25 x 2,0 mm	m		19,82
LOM241.MM.14.030.0020.f	Tubazioni in acciaio inox AISI 316L elettrounite. / - DN25 x 3,0 mm	m		28,48
LOM241.MM.14.030.0020.g	Tubazioni in acciaio inox AISI 316L elettrounite. / - DN32 x 2,0 mm	m		24,69
LOM241.MM.14.030.0020.h	Tubazioni in acciaio inox AISI 316L elettrounite. / - DN32 x 3,0 mm	m		35,09
LOM241.MM.14.030.0020.i	Tubazioni in acciaio inox AISI 316L elettrounite. / - DN40 x 2,0 mm	m		28,15
LOM241.MM.14.030.0020.j	Tubazioni in acciaio inox AISI 316L elettrounite. / - DN40 x 3,0 mm	m		39,97
LOM241.MM.14.030.0020.k	Tubazioni in acciaio inox AISI 316L elettrounite. / - DN50 x 2,0 mm	m		35,03
LOM241.MM.14.030.0020.l	Tubazioni in acciaio inox AISI 316L elettrounite. / - DN50 x 3,0 mm	m		50,31
LOM241.MM.14.030.0020.m	Tubazioni in acciaio inox AISI 316L elettrounite. / - DN65 x 2,0 mm	m		44,28
LOM241.MM.14.030.0020.n	Tubazioni in acciaio inox AISI 316L elettrounite. / - DN65 x 3,0 mm	m		63,75
LOM241.MM.14.030.0020.o	Tubazioni in acciaio inox AISI 316L elettrounite. / - DN80 x 2,0 mm	m		51,97
LOM241.MM.14.030.0020.p	Tubazioni in acciaio inox AISI 316L elettrounite. / - DN80 x 3,0 mm	m		74,90
LOM241.MM.14.030.0020.q	Tubazioni in acciaio inox AISI 316L elettrounite. / - DN100 x 2,0 mm	m		67,14
LOM241.MM.14.030.0020.r	Tubazioni in acciaio inox AISI 316L elettrounite. / - DN100 x 3,0 mm	m		97,00
LOM241.MM.14.030.0030	Tubazioni in acciaio inox AISI 304 SS senza saldatura.
LOM241.MM.14.030.0030.a	Tubazioni in acciaio inox AISI 304 SS senza saldatura. / - schedula 10 - DN15 x 2,11 mm	m		25,49
LOM241.MM.14.030.0030.b	Tubazioni in acciaio inox AISI 304 SS senza saldatura. / - schedula 10 - DN20 x 2,11 mm	m		31,16
LOM241.MM.14.030.0030.c	Tubazioni in acciaio inox AISI 304 SS senza saldatura. / - schedula 10 - DN25 x 2,77 mm	m		44,58
LOM241.MM.14.030.0030.d	Tubazioni in acciaio inox AISI 304 SS senza saldatura. / - schedula 10 - DN32 x 2,77 mm	m		58,46
LOM241.MM.14.030.0030.e	Tubazioni in acciaio inox AISI 304 SS senza saldatura. / - schedula 10 - DN40 x 2,77 mm	m		67,46
LOM241.MM.14.030.0030.f	Tubazioni in acciaio inox AISI 304 SS senza saldatura. / - schedula 10 - DN50 x 2,77 mm	m		75,53
LOM241.MM.14.030.0030.g	Tubazioni in acciaio inox AISI 304 SS senza saldatura. / - schedula 10 - DN65 x 3,05 mm	m		97,29
LOM241.MM.14.030.0030.h	Tubazioni in acciaio inox AISI 304 SS senza saldatura. / - schedula 10 - DN80 x 3,05 mm	m		121,75
LOM241.MM.14.030.0030.i	Tubazioni in acciaio inox AISI 304 SS senza saldatura. / - schedula 10 - DN100 x 3,05 mm	m		161,54
LOM241.MM.14.030.0030.j	Tubazioni in acciaio inox AISI 304 SS senza saldatura. / - schedula 40 - DN15 x 2,77 mm	m		31,06
LOM241.MM.14.030.0030.k	Tubazioni in acciaio inox AISI 304 SS senza saldatura. / - schedula 40 - DN20 x 2,87 mm	m		37,17
LOM241.MM.14.030.0030.l	Tubazioni in acciaio inox AISI 304 SS senza saldatura. / - schedula 40 - DN25 x 3,38 mm	m		48,82
LOM241.MM.14.030.0030.m	Tubazioni in acciaio inox AISI 304 SS senza saldatura. / - schedula 40 - DN32 x 3,56 mm	m		64,35
LOM241.MM.14.030.0030.n	Tubazioni in acciaio inox AISI 304 SS senza saldatura. / - schedula 40 - DN40 x 3,68 mm	m		76,82
LOM241.MM.14.030.0030.o	Tubazioni in acciaio inox AISI 304 SS senza saldatura. / - schedula 40 - DN50 x 3,91 mm	m		98,37
LOM241.MM.14.030.0030.p	Tubazioni in acciaio inox AISI 304 SS senza saldatura. / - schedula 40 - DN65 x 5,16 mm	m		137,37
LOM241.MM.14.030.0030.q	Tubazioni in acciaio inox AISI 304 SS senza saldatura. / - schedula 40 - DN80 x 5,49 mm	m		180,45
LOM241.MM.14.030.0030.r	Tubazioni in acciaio inox AISI 304 SS senza saldatura. / - schedula 40 - DN100 x 6,02 mm	m		251,37
LOM241.MM.14.030.0040	Tubazioni in acciaio inox AISI 316 senza saldatura.
LOM241.MM.14.030.0040.a	Tubazioni in acciaio inox AISI 316 senza saldatura. / - schedula 10 - DN15 x 2,11 mm	m		30,40
LOM241.MM.14.030.0040.b	Tubazioni in acciaio inox AISI 316 senza saldatura. / - schedula 10 - DN20 x 2,11 mm	m		37,12
LOM241.MM.14.030.0040.c	Tubazioni in acciaio inox AISI 316 senza saldatura. / - schedula 10 - DN25 x 2,77 mm	m		53,55
LOM241.MM.14.030.0040.d	Tubazioni in acciaio inox AISI 316 senza saldatura. / - schedula 10 - DN32 x 2,77 mm	m		70,90
LOM241.MM.14.030.0040.e	Tubazioni in acciaio inox AISI 316 senza saldatura. / - schedula 10 - DN40 x 2,77 mm	m		81,91
LOM241.MM.14.030.0040.f	Tubazioni in acciaio inox AISI 316 senza saldatura. / - schedula 10 - DN50 x 2,77 mm	m		92,32
LOM241.MM.14.030.0040.g	Tubazioni in acciaio inox AISI 316 senza saldatura. / - schedula 10 - DN65 x 3,05 mm	m		118,67
LOM241.MM.14.030.0040.h	Tubazioni in acciaio inox AISI 316 senza saldatura. / - schedula 10 - DN80 x 3,05 mm	m		148,41
LOM241.MM.14.030.0040.i	Tubazioni in acciaio inox AISI 316 senza saldatura. / - schedula 10 - DN100 x 3,05 mm	m		194,04
LOM241.MM.14.030.0040.j	Tubazioni in acciaio inox AISI 316 senza saldatura. / - schedula 40 - DN15 x 2,77 mm	m		37,01
LOM241.MM.14.030.0040.k	Tubazioni in acciaio inox AISI 316 senza saldatura. / - schedula 40 - DN20 x 2,87 mm	m		47,32
LOM241.MM.14.030.0040.l	Tubazioni in acciaio inox AISI 316 senza saldatura. / - schedula 40 - DN25 x 3,38 mm	m		58,62
LOM241.MM.14.030.0040.m	Tubazioni in acciaio inox AISI 316 senza saldatura. / - schedula 40 - DN32 x 3,56 mm	m		73,50
LOM241.MM.14.030.0040.n	Tubazioni in acciaio inox AISI 316 senza saldatura. / - schedula 40 - DN40 x 3,68 mm	m		93,62
LOM241.MM.14.030.0040.o	Tubazioni in acciaio inox AISI 316 senza saldatura. / - schedula 40 - DN50 x 3,91 mm	m		120,09
LOM241.MM.14.030.0040.p	Tubazioni in acciaio inox AISI 316 senza saldatura. / - schedula 40 - DN65 x 5,16 mm	m		168,70
LOM241.MM.14.030.0040.q	Tubazioni in acciaio inox AISI 316 senza saldatura. / - schedula 40 - DN80 x 5,49 mm	m		221,52
LOM241.MM.14.030.0040.r	Tubazioni in acciaio inox AISI 316 senza saldatura. / - schedula 40 - DN100 x 6,02 mm	m		308,85
LOM241.MM.14.040	TUBAZIONI IN RAME
LOM241.MM.14.040.0010	Tubazioni in rame ricotto in rotoli UNI EN 1057 - serie pesante.
LOM241.MM.14.040.0010.a	Tubazioni in rame ricotto in rotoli UNI EN 1057 - serie pesante. / - De10 x 1 mm	m		3,16
LOM241.MM.14.040.0010.b	Tubazioni in rame ricotto in rotoli UNI EN 1057 - serie pesante. / - De12 x 1 mm	m		3,65
LOM241.MM.14.040.0010.c	Tubazioni in rame ricotto in rotoli UNI EN 1057 - serie pesante. / - De14 x 1 mm	m		4,30
LOM241.MM.14.040.0010.d	Tubazioni in rame ricotto in rotoli UNI EN 1057 - serie pesante. / - De16 x 1 mm	m		4,96
LOM241.MM.14.040.0010.e	Tubazioni in rame ricotto in rotoli UNI EN 1057 - serie pesante. / - De18 x 1 mm	m		5,65
LOM241.MM.14.040.0010.f	Tubazioni in rame ricotto in rotoli UNI EN 1057 - serie pesante. / - De22 x 1,5 mm	m		10,28
LOM241.MM.14.040.0020	Tubazioni in rame crudo in barre UNI EN 1057 - serie pesante.
LOM241.MM.14.040.0020.a	Tubazioni in rame crudo in barre UNI EN 1057 - serie pesante. / - De10 x 1 mm	m		3,16
LOM241.MM.14.040.0020.b	Tubazioni in rame crudo in barre UNI EN 1057 - serie pesante. / - De12 x 1 mm	m		3,65
LOM241.MM.14.040.0020.c	Tubazioni in rame crudo in barre UNI EN 1057 - serie pesante. / - De14 x 1 mm	m		4,30
LOM241.MM.14.040.0020.d	Tubazioni in rame crudo in barre UNI EN 1057 - serie pesante. / - De16 x 1 mm	m		4,96
LOM241.MM.14.040.0020.e	Tubazioni in rame crudo in barre UNI EN 1057 - serie pesante. / - De18 x 1 mm	m		5,65
LOM241.MM.14.040.0020.f	Tubazioni in rame crudo in barre UNI EN 1057 - serie pesante. / - De22 x 1,5 mm	m		10,28
LOM241.MM.14.040.0020.g	Tubazioni in rame crudo in barre UNI EN 1057 - serie pesante. / - De28 x 1,5 mm	m		13,27
LOM241.MM.14.040.0020.h	Tubazioni in rame crudo in barre UNI EN 1057 - serie pesante. / - De35 x 1,5 mm	m		17,71
LOM241.MM.14.040.0020.i	Tubazioni in rame crudo in barre UNI EN 1057 - serie pesante. / - De42 x 1,5 mm	m		21,84
LOM241.MM.14.040.0020.j	Tubazioni in rame crudo in barre UNI EN 1057 - serie pesante. / - De54 x 1,5 mm	m		28,86
LOM241.MM.14.040.0020.k	Tubazioni in rame crudo in barre UNI EN 1057 - serie pesante. / - De64 x 2 mm	m		66,27
LOM241.MM.14.040.0020.l	Tubazioni in rame crudo in barre UNI EN 1057 - serie pesante. / - De76,1 x 2 mm	m		88,18
LOM241.MM.14.040.0020.m	Tubazioni in rame crudo in barre UNI EN 1057 - serie pesante. / - De88,9 x 2 mm	m		113,86
LOM241.MM.14.040.0030	Tubazioni in rame ricotto in rotoli con rivestimento esterno in pvc.
LOM241.MM.14.040.0030.a	Tubazioni in rame ricotto in rotoli con rivestimento esterno in pvc. / - De10 x 1 mm	m		3,65
LOM241.MM.14.040.0030.b	Tubazioni in rame ricotto in rotoli con rivestimento esterno in pvc. / - De12 x 1 mm	m		4,11
LOM241.MM.14.040.0030.c	Tubazioni in rame ricotto in rotoli con rivestimento esterno in pvc. / - De14 x 1 mm	m		5,07
LOM241.MM.14.040.0030.d	Tubazioni in rame ricotto in rotoli con rivestimento esterno in pvc. / - De16 x 1 mm	m		5,91
LOM241.MM.14.040.0030.e	Tubazioni in rame ricotto in rotoli con rivestimento esterno in pvc. / - De18 x 1 mm	m		6,88
LOM241.MM.14.040.0030.f	Tubazioni in rame ricotto in rotoli con rivestimento esterno in pvc. / - De22 x 1,5 mm	m		9,15
LOM241.MM.14.040.0040	Tubazioni in rame ricotto in rotoli con rivestimento esterno in guaina isolante.
LOM241.MM.14.040.0040.a	Tubazioni in rame ricotto in rotoli con rivestimento esterno in guaina isolante. / - De10 x 1 mm	m		5,60
LOM241.MM.14.040.0040.b	Tubazioni in rame ricotto in rotoli con rivestimento esterno in guaina isolante. / - De12 x 1 mm	m		6,57
LOM241.MM.14.040.0040.c	Tubazioni in rame ricotto in rotoli con rivestimento esterno in guaina isolante. / - De14 x 1 mm	m		7,85
LOM241.MM.14.040.0040.d	Tubazioni in rame ricotto in rotoli con rivestimento esterno in guaina isolante. / - De16 x 1 mm	m		9,28
LOM241.MM.14.040.0040.e	Tubazioni in rame ricotto in rotoli con rivestimento esterno in guaina isolante. / - De18 x 1 mm	m		10,54
LOM241.MM.14.050	TUBAZIONI IN POLIETILENE AD ALTA DENSITA' (PEAD)
LOM241.MM.14.050.0010	Tubazioni in pead per acqua potabile PE 80 UNI EN 12201 PN 8 - SDR 17.
LOM241.MM.14.050.0010.a	Tubazioni in pead per acqua potabile PE 80 UNI EN 12201 PN 8 - SDR 17. / - De50 x 3 mm	m		1,47
LOM241.MM.14.050.0010.b	Tubazioni in pead per acqua potabile PE 80 UNI EN 12201 PN 8 - SDR 17. / - De63 x 3,8 mm	m		2,30
LOM241.MM.14.050.0010.c	Tubazioni in pead per acqua potabile PE 80 UNI EN 12201 PN 8 - SDR 17. / - De75 x 4,5 mm	m		3,24
LOM241.MM.14.050.0010.d	Tubazioni in pead per acqua potabile PE 80 UNI EN 12201 PN 8 - SDR 17. / - De90 x 5,4 mm	m		4,66
LOM241.MM.14.050.0010.e	Tubazioni in pead per acqua potabile PE 80 UNI EN 12201 PN 8 - SDR 17. / - De110 x 6,6 mm	m		6,96
LOM241.MM.14.050.0010.f	Tubazioni in pead per acqua potabile PE 80 UNI EN 12201 PN 8 - SDR 17. / - De125 x 7,4 mm	m		8,59
LOM241.MM.14.050.0010.g	Tubazioni in pead per acqua potabile PE 80 UNI EN 12201 PN 8 - SDR 17. / - De140 x 8,3 mm	m		10,76
LOM241.MM.14.050.0010.h	Tubazioni in pead per acqua potabile PE 80 UNI EN 12201 PN 8 - SDR 17. / - De160 x 9,5 mm	m		14,06
LOM241.MM.14.050.0010.i	Tubazioni in pead per acqua potabile PE 80 UNI EN 12201 PN 8 - SDR 17. / - De180 x 10,5 mm	m		17,78
LOM241.MM.14.050.0010.j	Tubazioni in pead per acqua potabile PE 80 UNI EN 12201 PN 8 - SDR 17. / - De200 x 11,9 mm	m		22,00
LOM241.MM.14.050.0010.k	Tubazioni in pead per acqua potabile PE 80 UNI EN 12201 PN 8 - SDR 17. / - De225 x 13,4 mm	m		27,89
LOM241.MM.14.050.0010.l	Tubazioni in pead per acqua potabile PE 80 UNI EN 12201 PN 8 - SDR 17. / - De250 x 14,8 mm	m		34,21
LOM241.MM.14.050.0010.m	Tubazioni in pead per acqua potabile PE 80 UNI EN 12201 PN 8 - SDR 17. / - De280 x 16,6 mm	m		42,94
LOM241.MM.14.050.0010.n	Tubazioni in pead per acqua potabile PE 80 UNI EN 12201 PN 8 - SDR 17. / - De315 x 18,7 mm	m		54,42
LOM241.MM.14.050.0020	Tubazioni in pead per acqua potabile PE 80 UNI EN 12201 PN 12,5 - SDR 11.
LOM241.MM.14.050.0020.a	Tubazioni in pead per acqua potabile PE 80 UNI EN 12201 PN 12,5 - SDR 11. / - De32 x 3,0 mm	m		0,94
LOM241.MM.14.050.0020.b	Tubazioni in pead per acqua potabile PE 80 UNI EN 12201 PN 12,5 - SDR 11. / - De40 x 3,7 mm	m		1,46
LOM241.MM.14.050.0020.c	Tubazioni in pead per acqua potabile PE 80 UNI EN 12201 PN 12,5 - SDR 11. / - De50 x 4,6 mm	m		2,13
LOM241.MM.14.050.0020.d	Tubazioni in pead per acqua potabile PE 80 UNI EN 12201 PN 12,5 - SDR 11. / - De63 x 5,8 mm	m		3,41
LOM241.MM.14.050.0020.e	Tubazioni in pead per acqua potabile PE 80 UNI EN 12201 PN 12,5 - SDR 11. / - De75 x 6,8 mm	m		4,76
LOM241.MM.14.050.0020.f	Tubazioni in pead per acqua potabile PE 80 UNI EN 12201 PN 12,5 - SDR 11. / - De90 x 8,2 mm	m		6,87
LOM241.MM.14.050.0020.g	Tubazioni in pead per acqua potabile PE 80 UNI EN 12201 PN 12,5 - SDR 11. / - De110 x 10,0 mm	m		10,25
LOM241.MM.14.050.0020.h	Tubazioni in pead per acqua potabile PE 80 UNI EN 12201 PN 12,5 - SDR 11. / - De125 x 11,4 mm	m		12,71
LOM241.MM.14.050.0020.i	Tubazioni in pead per acqua potabile PE 80 UNI EN 12201 PN 12,5 - SDR 11. / - De140 x 12,7 mm	m		15,91
LOM241.MM.14.050.0020.j	Tubazioni in pead per acqua potabile PE 80 UNI EN 12201 PN 12,5 - SDR 11. / - De160 x 14,6 mm	m		20,86
LOM241.MM.14.050.0020.k	Tubazioni in pead per acqua potabile PE 80 UNI EN 12201 PN 12,5 - SDR 11. / - De180 x 16,8 mm	m		26,37
LOM241.MM.14.050.0020.l	Tubazioni in pead per acqua potabile PE 80 UNI EN 12201 PN 12,5 - SDR 11. / - De200 x 18,2 mm	m		32,53
LOM241.MM.14.050.0020.m	Tubazioni in pead per acqua potabile PE 80 UNI EN 12201 PN 12,5 - SDR 11. / - De225 x 20,5 mm	m		41,18
LOM241.MM.14.050.0020.n	Tubazioni in pead per acqua potabile PE 80 UNI EN 12201 PN 12,5 - SDR 11. / - De250 x 22,7 mm	m		50,69
LOM241.MM.14.050.0020.o	Tubazioni in pead per acqua potabile PE 80 UNI EN 12201 PN 12,5 - SDR 11. / - De280 x 25,4 mm	m		63,53
LOM241.MM.14.050.0020.p	Tubazioni in pead per acqua potabile PE 80 UNI EN 12201 PN 12,5 - SDR 11. / - De315 x 28,6 mm	m		80,45
LOM241.MM.14.050.0030	Tubazioni in pead per acqua potabile PE 80 UNI EN 12201 PN 20 - SDR 7,4.
LOM241.MM.14.050.0030.a	Tubazioni in pead per acqua potabile PE 80 UNI EN 12201 PN 20 - SDR 7,4. / - De20 x 3,0 mm	m		0,58
LOM241.MM.14.050.0030.b	Tubazioni in pead per acqua potabile PE 80 UNI EN 12201 PN 20 - SDR 7,4. / - De25 x 3,5 mm	m		0,81
LOM241.MM.14.050.0030.c	Tubazioni in pead per acqua potabile PE 80 UNI EN 12201 PN 20 - SDR 7,4. / - De32 x 4,4 mm	m		1,29
LOM241.MM.14.050.0030.d	Tubazioni in pead per acqua potabile PE 80 UNI EN 12201 PN 20 - SDR 7,4. / - De40 x 5,5 mm	m		2,02
LOM241.MM.14.050.0030.e	Tubazioni in pead per acqua potabile PE 80 UNI EN 12201 PN 20 - SDR 7,4. / - De50 x 6,9 mm	m		3,05
LOM241.MM.14.050.0030.f	Tubazioni in pead per acqua potabile PE 80 UNI EN 12201 PN 20 - SDR 7,4. / - De63 x 8,6 mm	m		4,80
LOM241.MM.14.050.0030.g	Tubazioni in pead per acqua potabile PE 80 UNI EN 12201 PN 20 - SDR 7,4. / - De75 x 10,3 mm	m		6,82
LOM241.MM.14.050.0030.h	Tubazioni in pead per acqua potabile PE 80 UNI EN 12201 PN 20 - SDR 7,4. / - De90 x 12,3 mm	m		9,76
LOM241.MM.14.050.0030.i	Tubazioni in pead per acqua potabile PE 80 UNI EN 12201 PN 20 - SDR 7,4. / - De110 x 15,1 mm	m		14,65
LOM241.MM.14.050.0030.j	Tubazioni in pead per acqua potabile PE 80 UNI EN 12201 PN 20 - SDR 7,4. / - De125 x 17,1 mm	m		18,86
LOM241.MM.14.050.0030.k	Tubazioni in pead per acqua potabile PE 80 UNI EN 12201 PN 20 - SDR 7,4. / - De140 x 19,2 mm	m		23,71
LOM241.MM.14.050.0030.l	Tubazioni in pead per acqua potabile PE 80 UNI EN 12201 PN 20 - SDR 7,4. / - De160 x 21,9 mm	m		30,90
LOM241.MM.14.050.0030.m	Tubazioni in pead per acqua potabile PE 80 UNI EN 12201 PN 20 - SDR 7,4. / - De180 x 24,6 mm	m		39,06
LOM241.MM.14.050.0030.n	Tubazioni in pead per acqua potabile PE 80 UNI EN 12201 PN 20 - SDR 7,4. / - De200 x 27,4 mm	m		48,29
LOM241.MM.14.050.0030.o	Tubazioni in pead per acqua potabile PE 80 UNI EN 12201 PN 20 - SDR 7,4. / - De225 x 30,8 mm	m		61,13
LOM241.MM.14.050.0030.p	Tubazioni in pead per acqua potabile PE 80 UNI EN 12201 PN 20 - SDR 7,4. / - De250 x 34,2 mm	m		75,35
LOM241.MM.14.050.0030.q	Tubazioni in pead per acqua potabile PE 80 UNI EN 12201 PN 20 - SDR 7,4. / - De280 x 38,3 mm	m		94,55
LOM241.MM.14.050.0030.r	Tubazioni in pead per acqua potabile PE 80 UNI EN 12201 PN 20 - SDR 7,4. / - De315 x 43,1 mm	m		119,66
LOM241.MM.14.050.0040	Tubazioni in pead per acqua potabile PE 100 UNI EN 12201 PN 10 - SDR 17.
LOM241.MM.14.050.0040.a	Tubazioni in pead per acqua potabile PE 100 UNI EN 12201 PN 10 - SDR 17. / - De50 x 3,0 mm	m		1,56
LOM241.MM.14.050.0040.b	Tubazioni in pead per acqua potabile PE 100 UNI EN 12201 PN 10 - SDR 17. / - De63 x 3,8 mm	m		2,48
LOM241.MM.14.050.0040.c	Tubazioni in pead per acqua potabile PE 100 UNI EN 12201 PN 10 - SDR 17. / - De75 x 4,5 mm	m		3,48
LOM241.MM.14.050.0040.d	Tubazioni in pead per acqua potabile PE 100 UNI EN 12201 PN 10 - SDR 17. / - De90 x 5,4 mm	m		4,99
LOM241.MM.14.050.0040.e	Tubazioni in pead per acqua potabile PE 100 UNI EN 12201 PN 10 - SDR 17. / - De110 x 6,6 mm	m		7,44
LOM241.MM.14.050.0040.f	Tubazioni in pead per acqua potabile PE 100 UNI EN 12201 PN 10 - SDR 17. / - De125 x 7,4 mm	m		9,12
LOM241.MM.14.050.0040.g	Tubazioni in pead per acqua potabile PE 100 UNI EN 12201 PN 10 - SDR 17. / - De140 x 8,3 mm	m		11,47
LOM241.MM.14.050.0040.h	Tubazioni in pead per acqua potabile PE 100 UNI EN 12201 PN 10 - SDR 17. / - De160 x 9,5 mm	m		14,98
LOM241.MM.14.050.0040.i	Tubazioni in pead per acqua potabile PE 100 UNI EN 12201 PN 10 - SDR 17. / - De180 x 10,7 mm	m		18,98
LOM241.MM.14.050.0040.j	Tubazioni in pead per acqua potabile PE 100 UNI EN 12201 PN 10 - SDR 17. / - De200 x 11,9 mm	m		23,43
LOM241.MM.14.050.0040.k	Tubazioni in pead per acqua potabile PE 100 UNI EN 12201 PN 10 - SDR 17. / - De225 x 13,4 mm	m		29,68
LOM241.MM.14.050.0040.l	Tubazioni in pead per acqua potabile PE 100 UNI EN 12201 PN 10 - SDR 17. / - De250 x 14,8 mm	m		36,44
LOM241.MM.14.050.0040.m	Tubazioni in pead per acqua potabile PE 100 UNI EN 12201 PN 10 - SDR 17. / - De280 x 16,6 mm	m		45,76
LOM241.MM.14.050.0040.n	Tubazioni in pead per acqua potabile PE 100 UNI EN 12201 PN 10 - SDR 17. / - De315 x 18,7 mm	m		58,01
LOM241.MM.14.050.0050	Tubazioni in pead per acqua potabile PE 100 UNI EN 12201 PN 16 - SDR 11.
LOM241.MM.14.050.0050.a	Tubazioni in pead per acqua potabile PE 100 UNI EN 12201 PN 16 - SDR 11. / - De32 x 3,0 mm	m		1,00
LOM241.MM.14.050.0050.b	Tubazioni in pead per acqua potabile PE 100 UNI EN 12201 PN 16 - SDR 11. / - De40 x 3,7 mm	m		1,55
LOM241.MM.14.050.0050.c	Tubazioni in pead per acqua potabile PE 100 UNI EN 12201 PN 16 - SDR 11. / - De50 x 4,6 mm	m		2,30
LOM241.MM.14.050.0050.d	Tubazioni in pead per acqua potabile PE 100 UNI EN 12201 PN 16 - SDR 11. / - De63 x 5,8 mm	m		3,65
LOM241.MM.14.050.0050.e	Tubazioni in pead per acqua potabile PE 100 UNI EN 12201 PN 16 - SDR 11. / - De75 x 6,8 mm	m		5,06
LOM241.MM.14.050.0050.f	Tubazioni in pead per acqua potabile PE 100 UNI EN 12201 PN 16 - SDR 11. / - De90 x 8,2 mm	m		7,30
LOM241.MM.14.050.0050.g	Tubazioni in pead per acqua potabile PE 100 UNI EN 12201 PN 16 - SDR 11. / - De110 x 10,0 mm	m		10,87
LOM241.MM.14.050.0050.h	Tubazioni in pead per acqua potabile PE 100 UNI EN 12201 PN 16 - SDR 11. / - De125 x 11,4 mm	m		13,60
LOM241.MM.14.050.0050.i	Tubazioni in pead per acqua potabile PE 100 UNI EN 12201 PN 16 - SDR 11. / - De140 x 12,7 mm	m		16,93
LOM241.MM.14.050.0050.j	Tubazioni in pead per acqua potabile PE 100 UNI EN 12201 PN 16 - SDR 11. / - De160 x 14,6 mm	m		22,23
LOM241.MM.14.050.0050.k	Tubazioni in pead per acqua potabile PE 100 UNI EN 12201 PN 16 - SDR 11. / - De180 x 16,4 mm	m		28,08
LOM241.MM.14.050.0050.l	Tubazioni in pead per acqua potabile PE 100 UNI EN 12201 PN 16 - SDR 11. / - De200 x 18,2 mm	m		34,65
LOM241.MM.14.050.0050.m	Tubazioni in pead per acqua potabile PE 100 UNI EN 12201 PN 16 - SDR 11. / - De225 x 20,5 mm	m		43,87
LOM241.MM.14.050.0050.n	Tubazioni in pead per acqua potabile PE 100 UNI EN 12201 PN 16 - SDR 11. / - De250 x 22,7 mm	m		54,00
LOM241.MM.14.050.0050.o	Tubazioni in pead per acqua potabile PE 100 UNI EN 12201 PN 16 - SDR 11. / - De280 x 25,4 mm	m		67,68
LOM241.MM.14.050.0050.p	Tubazioni in pead per acqua potabile PE 100 UNI EN 12201 PN 16 - SDR 11. / - De315 x 28,6 mm	m		85,70
LOM241.MM.14.050.0060	Tubazioni in pead per acqua potabile PE 100 UNI EN 12201 PN 25 - SDR 7,4.
LOM241.MM.14.050.0060.a	Tubazioni in pead per acqua potabile PE 100 UNI EN 12201 PN 25 - SDR 7,4. / - De20 x 3,0 mm	m		0,60
LOM241.MM.14.050.0060.b	Tubazioni in pead per acqua potabile PE 100 UNI EN 12201 PN 25 - SDR 7,4. / - De25 x 3,5 mm	m		0,84
LOM241.MM.14.050.0060.c	Tubazioni in pead per acqua potabile PE 100 UNI EN 12201 PN 25 - SDR 7,4. / - De32 x 4,4 mm	m		1,39
LOM241.MM.14.050.0060.d	Tubazioni in pead per acqua potabile PE 100 UNI EN 12201 PN 25 - SDR 7,4. / - De40 x 5,5 mm	m		2,14
LOM241.MM.14.050.0060.e	Tubazioni in pead per acqua potabile PE 100 UNI EN 12201 PN 25 - SDR 7,4. / - De50 x 6,9 mm	m		3,27
LOM241.MM.14.050.0060.f	Tubazioni in pead per acqua potabile PE 100 UNI EN 12201 PN 25 - SDR 7,4. / - De63 x 8,6 mm	m		5,14
LOM241.MM.14.050.0060.g	Tubazioni in pead per acqua potabile PE 100 UNI EN 12201 PN 25 - SDR 7,4. / - De75 x 10,3 mm	m		7,28
LOM241.MM.14.050.0060.h	Tubazioni in pead per acqua potabile PE 100 UNI EN 12201 PN 25 - SDR 7,4. / - De90 x 12,3 mm	m		10,38
LOM241.MM.14.050.0060.i	Tubazioni in pead per acqua potabile PE 100 UNI EN 12201 PN 25 - SDR 7,4. / - De110 x 15,1 mm	m		15,57
LOM241.MM.14.050.0060.j	Tubazioni in pead per acqua potabile PE 100 UNI EN 12201 PN 25 - SDR 7,4. / - De125 x 17,1 mm	m		20,07
LOM241.MM.14.050.0060.k	Tubazioni in pead per acqua potabile PE 100 UNI EN 12201 PN 25 - SDR 7,4. / - De140 x 19,2 mm	m		25,21
LOM241.MM.14.050.0060.l	Tubazioni in pead per acqua potabile PE 100 UNI EN 12201 PN 25 - SDR 7,4. / - De160 x 21,9 mm	m		32,85
LOM241.MM.14.050.0060.m	Tubazioni in pead per acqua potabile PE 100 UNI EN 12201 PN 25 - SDR 7,4. / - De180 x 24,6 mm	m		41,55
LOM241.MM.14.050.0060.n	Tubazioni in pead per acqua potabile PE 100 UNI EN 12201 PN 25 - SDR 7,4. / - De200 x 27,4 mm	m		51,38
LOM241.MM.14.050.0060.o	Tubazioni in pead per acqua potabile PE 100 UNI EN 12201 PN 25 - SDR 7,4. / - De225 x 30,8 mm	m		64,99
LOM241.MM.14.050.0060.p	Tubazioni in pead per acqua potabile PE 100 UNI EN 12201 PN 25 - SDR 7,4. / - De250 x 34,2 mm	m		80,18
LOM241.MM.14.050.0060.q	Tubazioni in pead per acqua potabile PE 100 UNI EN 12201 PN 25 - SDR 7,4. / - De280 x 38,3 mm	m		100,52
LOM241.MM.14.050.0060.r	Tubazioni in pead per acqua potabile PE 100 UNI EN 12201 PN 25 - SDR 7,4. / - De315 x 43,1 mm	m		127,28
LOM241.MM.14.050.0070	Tubazioni in pead per metano PE 80 UNI EN 1555 tipo 316 S 8 - SDR 17,6 MOP 3 (massima pressione operativa in bar).
LOM241.MM.14.050.0070.a	Tubazioni in pead per metano PE 80 UNI EN 1555 tipo 316 S 8 - SDR 17,6 MOP 3 (massima pressione operativa in bar). / - De40 x 3,0 mm	m		1,23
LOM241.MM.14.050.0070.b	Tubazioni in pead per metano PE 80 UNI EN 1555 tipo 316 S 8 - SDR 17,6 MOP 3 (massima pressione operativa in bar). / - De50 x 3,0 mm	m		1,59
LOM241.MM.14.050.0070.c	Tubazioni in pead per metano PE 80 UNI EN 1555 tipo 316 S 8 - SDR 17,6 MOP 3 (massima pressione operativa in bar). / - De63 x 3,6 mm	m		2,43
LOM241.MM.14.050.0070.d	Tubazioni in pead per metano PE 80 UNI EN 1555 tipo 316 S 8 - SDR 17,6 MOP 3 (massima pressione operativa in bar). / - De75 x 4,3 mm	m		3,42
LOM241.MM.14.050.0070.e	Tubazioni in pead per metano PE 80 UNI EN 1555 tipo 316 S 8 - SDR 17,6 MOP 3 (massima pressione operativa in bar). / - De90 x 5,2 mm	m		4,95
LOM241.MM.14.050.0070.f	Tubazioni in pead per metano PE 80 UNI EN 1555 tipo 316 S 8 - SDR 17,6 MOP 3 (massima pressione operativa in bar). / - De110 x 6,3 mm	m		7,32
LOM241.MM.14.050.0070.g	Tubazioni in pead per metano PE 80 UNI EN 1555 tipo 316 S 8 - SDR 17,6 MOP 3 (massima pressione operativa in bar). / - De125 x 7,1 mm	m		9,20
LOM241.MM.14.050.0070.h	Tubazioni in pead per metano PE 80 UNI EN 1555 tipo 316 S 8 - SDR 17,6 MOP 3 (massima pressione operativa in bar). / - De140 x 8,0 mm	m		11,42
LOM241.MM.14.050.0070.i	Tubazioni in pead per metano PE 80 UNI EN 1555 tipo 316 S 8 - SDR 17,6 MOP 3 (massima pressione operativa in bar). / - De160 x 9,1 mm	m		15,01
LOM241.MM.14.050.0070.j	Tubazioni in pead per metano PE 80 UNI EN 1555 tipo 316 S 8 - SDR 17,6 MOP 3 (massima pressione operativa in bar). / - De180 x 10,3 mm	m		18,89
LOM241.MM.14.050.0070.k	Tubazioni in pead per metano PE 80 UNI EN 1555 tipo 316 S 8 - SDR 17,6 MOP 3 (massima pressione operativa in bar). / - De200 x 11,4 mm	m		23,43
LOM241.MM.14.050.0070.l	Tubazioni in pead per metano PE 80 UNI EN 1555 tipo 316 S 8 - SDR 17,6 MOP 3 (massima pressione operativa in bar). / - De225 x 12,9 mm	m		29,55
LOM241.MM.14.050.0070.m	Tubazioni in pead per metano PE 80 UNI EN 1555 tipo 316 S 8 - SDR 17,6 MOP 3 (massima pressione operativa in bar). / - De250 x 14,2 mm	m		36,67
LOM241.MM.14.050.0070.n	Tubazioni in pead per metano PE 80 UNI EN 1555 tipo 316 S 8 - SDR 17,6 MOP 3 (massima pressione operativa in bar). / - De280 x 16,0 mm	m		45,91
LOM241.MM.14.050.0070.o	Tubazioni in pead per metano PE 80 UNI EN 1555 tipo 316 S 8 - SDR 17,6 MOP 3 (massima pressione operativa in bar). / - De315 x 17,9 mm	m		58,05
LOM241.MM.14.050.0080	Tubazioni in pead per metano PE 80 UNI EN 1555 tipo 316 S 5 - SDR 11 MOP 5 (massima pressione operativa in bar).
LOM241.MM.14.050.0080.a	Tubazioni in pead per metano PE 80 UNI EN 1555 tipo 316 S 5 - SDR 11 MOP 5 (massima pressione operativa in bar). / - De20 x 3,0 mm	m		0,60
LOM241.MM.14.050.0080.b	Tubazioni in pead per metano PE 80 UNI EN 1555 tipo 316 S 5 - SDR 11 MOP 5 (massima pressione operativa in bar). / - De25 x 3,0 mm	m		0,73
LOM241.MM.14.050.0080.c	Tubazioni in pead per metano PE 80 UNI EN 1555 tipo 316 S 5 - SDR 11 MOP 5 (massima pressione operativa in bar). / - De32 x 3,6 mm	m		1,00
LOM241.MM.14.050.0080.d	Tubazioni in pead per metano PE 80 UNI EN 1555 tipo 316 S 5 - SDR 11 MOP 5 (massima pressione operativa in bar). / - De40 x 3,7 mm	m		1,55
LOM241.MM.14.050.0080.e	Tubazioni in pead per metano PE 80 UNI EN 1555 tipo 316 S 5 - SDR 11 MOP 5 (massima pressione operativa in bar). / - De50 x 4,6 mm	m		2,27
LOM241.MM.14.050.0080.f	Tubazioni in pead per metano PE 80 UNI EN 1555 tipo 316 S 5 - SDR 11 MOP 5 (massima pressione operativa in bar). / - De63 x 5,8 mm	m		3,61
LOM241.MM.14.050.0080.g	Tubazioni in pead per metano PE 80 UNI EN 1555 tipo 316 S 5 - SDR 11 MOP 5 (massima pressione operativa in bar). / - De75 x 6,8 mm	m		5,14
LOM241.MM.14.050.0080.h	Tubazioni in pead per metano PE 80 UNI EN 1555 tipo 316 S 5 - SDR 11 MOP 5 (massima pressione operativa in bar). / - De90 x 8,2 mm	m		7,34
LOM241.MM.14.050.0080.i	Tubazioni in pead per metano PE 80 UNI EN 1555 tipo 316 S 5 - SDR 11 MOP 5 (massima pressione operativa in bar). / - De110 x 10,0 mm	m		10,94
LOM241.MM.14.050.0080.j	Tubazioni in pead per metano PE 80 UNI EN 1555 tipo 316 S 5 - SDR 11 MOP 5 (massima pressione operativa in bar). / - De125 x 11,4 mm	m		13,62
LOM241.MM.14.050.0080.k	Tubazioni in pead per metano PE 80 UNI EN 1555 tipo 316 S 5 - SDR 11 MOP 5 (massima pressione operativa in bar). / - De140 x 12,7 mm	m		17,10
LOM241.MM.14.050.0080.l	Tubazioni in pead per metano PE 80 UNI EN 1555 tipo 316 S 5 - SDR 11 MOP 5 (massima pressione operativa in bar). / - De160 x 14,6 mm	m		22,37
LOM241.MM.14.050.0080.m	Tubazioni in pead per metano PE 80 UNI EN 1555 tipo 316 S 5 - SDR 11 MOP 5 (massima pressione operativa in bar). / - De180 x 16,4 mm	m		28,25
LOM241.MM.14.050.0080.n	Tubazioni in pead per metano PE 80 UNI EN 1555 tipo 316 S 5 - SDR 11 MOP 5 (massima pressione operativa in bar). / - De200 x 18,2 mm	m		34,79
LOM241.MM.14.050.0080.o	Tubazioni in pead per metano PE 80 UNI EN 1555 tipo 316 S 5 - SDR 11 MOP 5 (massima pressione operativa in bar). / - De225 x 20,5 mm	m		44,05
LOM241.MM.14.050.0080.p	Tubazioni in pead per metano PE 80 UNI EN 1555 tipo 316 S 5 - SDR 11 MOP 5 (massima pressione operativa in bar). / - De250 x 22,7 mm	m		54,35
LOM241.MM.14.050.0080.q	Tubazioni in pead per metano PE 80 UNI EN 1555 tipo 316 S 5 - SDR 11 MOP 5 (massima pressione operativa in bar). / - De280 x 25,4 mm	m		68,31
LOM241.MM.14.050.0080.r	Tubazioni in pead per metano PE 80 UNI EN 1555 tipo 316 S 5 - SDR 11 MOP 5 (massima pressione operativa in bar). / - De315 x 28,6 mm	m		86,33
LOM241.MM.14.060	TUBAZIONI IN POLIETILENE RETICOLATO (PE-X)
LOM241.MM.14.060.0010	Tubazioni in pe reticolato secondo UNI EN ISO 15875 in rotoli.
LOM241.MM.14.060.0010.a	Tubazioni in pe reticolato secondo UNI EN ISO 15875 in rotoli. / - De16 x 2,2 mm	m		2,54
LOM241.MM.14.060.0010.b	Tubazioni in pe reticolato secondo UNI EN ISO 15875 in rotoli. / - De18 x 2,5 mm	m		2,82
LOM241.MM.14.060.0010.c	Tubazioni in pe reticolato secondo UNI EN ISO 15875 in rotoli. / - De20 x 2,8 mm	m		3,33
LOM241.MM.14.060.0010.d	Tubazioni in pe reticolato secondo UNI EN ISO 15875 in rotoli. / - De22 x 3,0 mm	m		3,62
LOM241.MM.14.060.0010.e	Tubazioni in pe reticolato secondo UNI EN ISO 15875 in rotoli. / - De25 x 3,5 mm	m		5,51
LOM241.MM.14.060.0010.f	Tubazioni in pe reticolato secondo UNI EN ISO 15875 in rotoli. / - De28 x 4,0 mm	m		6,60
LOM241.MM.14.060.0010.g	Tubazioni in pe reticolato secondo UNI EN ISO 15875 in rotoli. / - De32 x 4,4 mm	m		8,99
LOM241.MM.14.060.0020	Tubazioni in pe reticolato secondo UNI EN ISO 15875 in barre.
LOM241.MM.14.060.0020.a	Tubazioni in pe reticolato secondo UNI EN ISO 15875 in barre. / - De16 x 2,2 mm	m		2,75
LOM241.MM.14.060.0020.b	Tubazioni in pe reticolato secondo UNI EN ISO 15875 in barre. / - De20 x 2,8 mm	m		3,62
LOM241.MM.14.060.0020.c	Tubazioni in pe reticolato secondo UNI EN ISO 15875 in barre. / - De25 x 3,5 mm	m		5,99
LOM241.MM.14.060.0020.d	Tubazioni in pe reticolato secondo UNI EN ISO 15875 in barre. / - De32 x 4,4 mm	m		9,66
LOM241.MM.14.060.0030	Tubazioni in pe reticolato secondo UNI EN ISO 15875 in rotoli con guaina isolante.
LOM241.MM.14.060.0030.a	Tubazioni in pe reticolato secondo UNI EN ISO 15875 in rotoli con guaina isolante. / - De16 x 2,2 mm	m		3,76
LOM241.MM.14.060.0030.b	Tubazioni in pe reticolato secondo UNI EN ISO 15875 in rotoli con guaina isolante. / - De20 x 2,8 mm	m		4,68
LOM241.MM.14.060.0030.c	Tubazioni in pe reticolato secondo UNI EN ISO 15875 in rotoli con guaina isolante. / - De25 x 3,5 mm	m		8,26
LOM241.MM.14.060.0040	Tubazioni in pe reticolato secondo UNI EN ISO 15875 in rotoli con guaina in pvc.
LOM241.MM.14.060.0040.a	Tubazioni in pe reticolato secondo UNI EN ISO 15875 in rotoli con guaina in pvc. / - De16 x 2,2 mm	m		4,12
LOM241.MM.14.060.0040.b	Tubazioni in pe reticolato secondo UNI EN ISO 15875 in rotoli con guaina in pvc. / - De20 x 2,8 mm	m		5,06
LOM241.MM.14.060.0050	Tubazioni in pe reticolato con barriera anti-ossigeno secondo UNI EN ISO 15875 in rotoli con guaina isolante.
LOM241.MM.14.060.0050.a	Tubazioni in pe reticolato con barriera anti-ossigeno secondo UNI EN ISO 15875 in rotoli con guaina isolante. / - De16 x 2,2 mm	m		4,04
LOM241.MM.14.060.0050.b	Tubazioni in pe reticolato con barriera anti-ossigeno secondo UNI EN ISO 15875 in rotoli con guaina isolante. / - De20 x 2,8 mm	m		5,11
LOM241.MM.14.060.0050.c	Tubazioni in pe reticolato con barriera anti-ossigeno secondo UNI EN ISO 15875 in rotoli con guaina isolante. / - De25 x 3,5 mm	m		8,60
LOM241.MM.14.060.0060	Tubazioni in pe reticolato con barriera anti-ossigeno secondo UNI EN ISO 15875 in rotoli.
LOM241.MM.14.060.0060.a	Tubazioni in pe reticolato con barriera anti-ossigeno secondo UNI EN ISO 15875 in rotoli. / - De32 x 2,9 mm	m		8,05
LOM241.MM.14.060.0060.b	Tubazioni in pe reticolato con barriera anti-ossigeno secondo UNI EN ISO 15875 in rotoli. / - De40 x 3,7 mm	m		11,67
LOM241.MM.14.060.0060.c	Tubazioni in pe reticolato con barriera anti-ossigeno secondo UNI EN ISO 15875 in rotoli. / - De50 x 4,6 mm	m		17,31
LOM241.MM.14.060.0060.d	Tubazioni in pe reticolato con barriera anti-ossigeno secondo UNI EN ISO 15875 in rotoli. / - De63 x 5,8 mm	m		24,84
LOM241.MM.14.060.0060.e	Tubazioni in pe reticolato con barriera anti-ossigeno secondo UNI EN ISO 15875 in rotoli. / - De75 x 6,8 mm	m		32,22
LOM241.MM.14.060.0060.f	Tubazioni in pe reticolato con barriera anti-ossigeno secondo UNI EN ISO 15875 in rotoli. / - De90 x 8,2 mm	m		42,96
LOM241.MM.14.060.0060.g	Tubazioni in pe reticolato con barriera anti-ossigeno secondo UNI EN ISO 15875 in rotoli. / - De110 x 10,0 mm	m		64,46
LOM241.MM.14.060.0070	Tubazioni in pe reticolato con barriera anti-ossigeno secondo UNI EN ISO 15875 in barre.
LOM241.MM.14.060.0070.a	Tubazioni in pe reticolato con barriera anti-ossigeno secondo UNI EN ISO 15875 in barre. / - De32 x 2,9 mm	m		8,26
LOM241.MM.14.060.0070.b	Tubazioni in pe reticolato con barriera anti-ossigeno secondo UNI EN ISO 15875 in barre. / - De40 x 3,7 mm	m		12,09
LOM241.MM.14.060.0070.c	Tubazioni in pe reticolato con barriera anti-ossigeno secondo UNI EN ISO 15875 in barre. / - De50 x 4,6 mm	m		17,84
LOM241.MM.14.060.0070.d	Tubazioni in pe reticolato con barriera anti-ossigeno secondo UNI EN ISO 15875 in barre. / - De63 x 5,8 mm	m		25,49
LOM241.MM.14.060.0070.e	Tubazioni in pe reticolato con barriera anti-ossigeno secondo UNI EN ISO 15875 in barre. / - De75 x 6,8 mm	m		34,91
LOM241.MM.14.060.0070.f	Tubazioni in pe reticolato con barriera anti-ossigeno secondo UNI EN ISO 15875 in barre. / - De90 x 8,2 mm	m		46,87
LOM241.MM.14.060.0070.g	Tubazioni in pe reticolato con barriera anti-ossigeno secondo UNI EN ISO 15875 in barre. / - De110 x 10,0 mm	m		68,35
LOM241.MM.14.070	TUBAZIONI IN C-PVC
LOM241.MM.14.070.0010	Tubazioni in C-PVC, di colore arancione, per la distribuzione dell'acqua fredda, resistenti ai trattamenti chimici e termici previsti dalle Linee Guide Europee in tema di prevenzione e trattamento chimico da batterio della legionella, PN16, compresa la raccorderia, i pezzi speciali, le giunzioni, le guarnizioni, la saldatura a freddo con specifico polimero di colore arancione, gli staffaggi e qualsivoglia operazione per renderle in opera complete delle certificazioni attestanti il rispetto della normativa vigente in materia comune di:
LOM241.MM.14.070.0010.a	Tubazioni in C-PVC, di colore arancione, per la distribuzione dell'acqua fredda, resistenti ai trattamenti chimici e termici previsti dalle Linee Guide Europee in tema di prevenzione e trattamento chimico da batterio della legionella, PN16, compresa la raccorderia, i pezzi speciali, le giunzioni, le guarnizioni, la saldatura a freddo con specifico polimero di colore arancione, gli staffaggi e qualsivoglia operazione per renderle in opera complete delle certificazioni attestanti il rispetto della normativa vigente in materia comune di: / - DN16, s=1,8 mm	m		9,89
LOM241.MM.14.070.0010.b	Tubazioni in C-PVC, di colore arancione, per la distribuzione dell'acqua fredda, resistenti ai trattamenti chimici e termici previsti dalle Linee Guide Europee in tema di prevenzione e trattamento chimico da batterio della legionella, PN16, compresa la raccorderia, i pezzi speciali, le giunzioni, le guarnizioni, la saldatura a freddo con specifico polimero di colore arancione, gli staffaggi e qualsivoglia operazione per renderle in opera complete delle certificazioni attestanti il rispetto della normativa vigente in materia comune di: / - DN20, s=2,3 mm	m		11,83
LOM241.MM.14.070.0010.c	Tubazioni in C-PVC, di colore arancione, per la distribuzione dell'acqua fredda, resistenti ai trattamenti chimici e termici previsti dalle Linee Guide Europee in tema di prevenzione e trattamento chimico da batterio della legionella, PN16, compresa la raccorderia, i pezzi speciali, le giunzioni, le guarnizioni, la saldatura a freddo con specifico polimero di colore arancione, gli staffaggi e qualsivoglia operazione per renderle in opera complete delle certificazioni attestanti il rispetto della normativa vigente in materia comune di: / - DN25, s=2,8 mm	m		14,51
LOM241.MM.14.070.0010.d	Tubazioni in C-PVC, di colore arancione, per la distribuzione dell'acqua fredda, resistenti ai trattamenti chimici e termici previsti dalle Linee Guide Europee in tema di prevenzione e trattamento chimico da batterio della legionella, PN16, compresa la raccorderia, i pezzi speciali, le giunzioni, le guarnizioni, la saldatura a freddo con specifico polimero di colore arancione, gli staffaggi e qualsivoglia operazione per renderle in opera complete delle certificazioni attestanti il rispetto della normativa vigente in materia comune di: / - DN32, s=2,4 mm	m		17,20
LOM241.MM.14.070.0010.e	Tubazioni in C-PVC, di colore arancione, per la distribuzione dell'acqua fredda, resistenti ai trattamenti chimici e termici previsti dalle Linee Guide Europee in tema di prevenzione e trattamento chimico da batterio della legionella, PN16, compresa la raccorderia, i pezzi speciali, le giunzioni, le guarnizioni, la saldatura a freddo con specifico polimero di colore arancione, gli staffaggi e qualsivoglia operazione per renderle in opera complete delle certificazioni attestanti il rispetto della normativa vigente in materia comune di: / - DN40, s=3,0 mm	m		25,09
LOM241.MM.14.070.0010.f	Tubazioni in C-PVC, di colore arancione, per la distribuzione dell'acqua fredda, resistenti ai trattamenti chimici e termici previsti dalle Linee Guide Europee in tema di prevenzione e trattamento chimico da batterio della legionella, PN16, compresa la raccorderia, i pezzi speciali, le giunzioni, le guarnizioni, la saldatura a freddo con specifico polimero di colore arancione, gli staffaggi e qualsivoglia operazione per renderle in opera complete delle certificazioni attestanti il rispetto della normativa vigente in materia comune di: / - DN50, s=3,7 mm	m		36,44
LOM241.MM.14.070.0010.g	Tubazioni in C-PVC, di colore arancione, per la distribuzione dell'acqua fredda, resistenti ai trattamenti chimici e termici previsti dalle Linee Guide Europee in tema di prevenzione e trattamento chimico da batterio della legionella, PN16, compresa la raccorderia, i pezzi speciali, le giunzioni, le guarnizioni, la saldatura a freddo con specifico polimero di colore arancione, gli staffaggi e qualsivoglia operazione per renderle in opera complete delle certificazioni attestanti il rispetto della normativa vigente in materia comune di: / - DN63, s=4,7 mm	m		51,00
LOM241.MM.14.070.0010.h	Tubazioni in C-PVC, di colore arancione, per la distribuzione dell'acqua fredda, resistenti ai trattamenti chimici e termici previsti dalle Linee Guide Europee in tema di prevenzione e trattamento chimico da batterio della legionella, PN16, compresa la raccorderia, i pezzi speciali, le giunzioni, le guarnizioni, la saldatura a freddo con specifico polimero di colore arancione, gli staffaggi e qualsivoglia operazione per renderle in opera complete delle certificazioni attestanti il rispetto della normativa vigente in materia comune di: / - DN75, s=5,5 mm	m		90,19
LOM241.MM.14.070.0010.i	Tubazioni in C-PVC, di colore arancione, per la distribuzione dell'acqua fredda, resistenti ai trattamenti chimici e termici previsti dalle Linee Guide Europee in tema di prevenzione e trattamento chimico da batterio della legionella, PN16, compresa la raccorderia, i pezzi speciali, le giunzioni, le guarnizioni, la saldatura a freddo con specifico polimero di colore arancione, gli staffaggi e qualsivoglia operazione per renderle in opera complete delle certificazioni attestanti il rispetto della normativa vigente in materia comune di: / - DN90, s=6,6 mm	m		143,80
LOM241.MM.14.070.0010.j	Tubazioni in C-PVC, di colore arancione, per la distribuzione dell'acqua fredda, resistenti ai trattamenti chimici e termici previsti dalle Linee Guide Europee in tema di prevenzione e trattamento chimico da batterio della legionella, PN16, compresa la raccorderia, i pezzi speciali, le giunzioni, le guarnizioni, la saldatura a freddo con specifico polimero di colore arancione, gli staffaggi e qualsivoglia operazione per renderle in opera complete delle certificazioni attestanti il rispetto della normativa vigente in materia comune di: / - DN110, s=8,1 mm	m		198,55
LOM241.MM.14.070.0010.k	Tubazioni in C-PVC, di colore arancione, per la distribuzione dell'acqua fredda, resistenti ai trattamenti chimici e termici previsti dalle Linee Guide Europee in tema di prevenzione e trattamento chimico da batterio della legionella, PN16, compresa la raccorderia, i pezzi speciali, le giunzioni, le guarnizioni, la saldatura a freddo con specifico polimero di colore arancione, gli staffaggi e qualsivoglia operazione per renderle in opera complete delle certificazioni attestanti il rispetto della normativa vigente in materia comune di: / - DN125, s=9,2 mm	m		298,11
LOM241.MM.14.070.0010.l	Tubazioni in C-PVC, di colore arancione, per la distribuzione dell'acqua fredda, resistenti ai trattamenti chimici e termici previsti dalle Linee Guide Europee in tema di prevenzione e trattamento chimico da batterio della legionella, PN16, compresa la raccorderia, i pezzi speciali, le giunzioni, le guarnizioni, la saldatura a freddo con specifico polimero di colore arancione, gli staffaggi e qualsivoglia operazione per renderle in opera complete delle certificazioni attestanti il rispetto della normativa vigente in materia comune di: / - DN160, s=11,8 mm	m		455,37
LOM241.MM.14.070.0020	Tubazioni in C-PVC, di colore marrone, per la distribuzione dell'acqua calda, resistenti ai trattamenti chimici e termici previsti dalle Linee Guide Europee in tema di prevenzione e trattamento chimico da batterio della legionella, PN16, compresa la raccorderia, i pezzi speciali, le giunzioni, le guarnizioni, la saldatura a freddo con specifico polimero di colore arancione, gli staffaggi e qualsivoglia operazione per renderle in opera complete delle certificazioni attestanti il rispetto della normativa vigente in materia comune di:
LOM241.MM.14.070.0020.a	Tubazioni in C-PVC, di colore marrone, per la distribuzione dell'acqua calda, resistenti ai trattamenti chimici e termici previsti dalle Linee Guide Europee in tema di prevenzione e trattamento chimico da batterio della legionella, PN16, compresa la raccorderia, i pezzi speciali, le giunzioni, le guarnizioni, la saldatura a freddo con specifico polimero di colore arancione, gli staffaggi e qualsivoglia operazione per renderle in opera complete delle certificazioni attestanti il rispetto della normativa vigente in materia comune di: / - DN32, s=2,4 mm	m		21,32
LOM241.MM.14.070.0020.b	Tubazioni in C-PVC, di colore marrone, per la distribuzione dell'acqua calda, resistenti ai trattamenti chimici e termici previsti dalle Linee Guide Europee in tema di prevenzione e trattamento chimico da batterio della legionella, PN16, compresa la raccorderia, i pezzi speciali, le giunzioni, le guarnizioni, la saldatura a freddo con specifico polimero di colore arancione, gli staffaggi e qualsivoglia operazione per renderle in opera complete delle certificazioni attestanti il rispetto della normativa vigente in materia comune di: / - DN40, s=3 mm	m		31,26
LOM241.MM.14.070.0020.c	Tubazioni in C-PVC, di colore marrone, per la distribuzione dell'acqua calda, resistenti ai trattamenti chimici e termici previsti dalle Linee Guide Europee in tema di prevenzione e trattamento chimico da batterio della legionella, PN16, compresa la raccorderia, i pezzi speciali, le giunzioni, le guarnizioni, la saldatura a freddo con specifico polimero di colore arancione, gli staffaggi e qualsivoglia operazione per renderle in opera complete delle certificazioni attestanti il rispetto della normativa vigente in materia comune di: / - DN50, s=3,7 mm	m		45,72
LOM241.MM.14.070.0020.d	Tubazioni in C-PVC, di colore marrone, per la distribuzione dell'acqua calda, resistenti ai trattamenti chimici e termici previsti dalle Linee Guide Europee in tema di prevenzione e trattamento chimico da batterio della legionella, PN16, compresa la raccorderia, i pezzi speciali, le giunzioni, le guarnizioni, la saldatura a freddo con specifico polimero di colore arancione, gli staffaggi e qualsivoglia operazione per renderle in opera complete delle certificazioni attestanti il rispetto della normativa vigente in materia comune di: / - DN63, s=4,7 mm	m		63,81
LOM241.MM.14.070.0020.e	Tubazioni in C-PVC, di colore marrone, per la distribuzione dell'acqua calda, resistenti ai trattamenti chimici e termici previsti dalle Linee Guide Europee in tema di prevenzione e trattamento chimico da batterio della legionella, PN16, compresa la raccorderia, i pezzi speciali, le giunzioni, le guarnizioni, la saldatura a freddo con specifico polimero di colore arancione, gli staffaggi e qualsivoglia operazione per renderle in opera complete delle certificazioni attestanti il rispetto della normativa vigente in materia comune di: / - DN75, s=5,6 mm	m		111,04
LOM241.MM.14.070.0020.f	Tubazioni in C-PVC, di colore marrone, per la distribuzione dell'acqua calda, resistenti ai trattamenti chimici e termici previsti dalle Linee Guide Europee in tema di prevenzione e trattamento chimico da batterio della legionella, PN16, compresa la raccorderia, i pezzi speciali, le giunzioni, le guarnizioni, la saldatura a freddo con specifico polimero di colore arancione, gli staffaggi e qualsivoglia operazione per renderle in opera complete delle certificazioni attestanti il rispetto della normativa vigente in materia comune di: / - DN90, s=6,7 mm	m		183,78
LOM241.MM.14.070.0020.g	Tubazioni in C-PVC, di colore marrone, per la distribuzione dell'acqua calda, resistenti ai trattamenti chimici e termici previsti dalle Linee Guide Europee in tema di prevenzione e trattamento chimico da batterio della legionella, PN16, compresa la raccorderia, i pezzi speciali, le giunzioni, le guarnizioni, la saldatura a freddo con specifico polimero di colore arancione, gli staffaggi e qualsivoglia operazione per renderle in opera complete delle certificazioni attestanti il rispetto della normativa vigente in materia comune di: / - DN110, s=8,1 mm	m		243,85
LOM241.MM.14.070.0020.h	Tubazioni in C-PVC, di colore marrone, per la distribuzione dell'acqua calda, resistenti ai trattamenti chimici e termici previsti dalle Linee Guide Europee in tema di prevenzione e trattamento chimico da batterio della legionella, PN16, compresa la raccorderia, i pezzi speciali, le giunzioni, le guarnizioni, la saldatura a freddo con specifico polimero di colore arancione, gli staffaggi e qualsivoglia operazione per renderle in opera complete delle certificazioni attestanti il rispetto della normativa vigente in materia comune di: / - DN125, s=9,2 mm	m		354,53
LOM241.MM.14.070.0020.i	Tubazioni in C-PVC, di colore marrone, per la distribuzione dell'acqua calda, resistenti ai trattamenti chimici e termici previsti dalle Linee Guide Europee in tema di prevenzione e trattamento chimico da batterio della legionella, PN16, compresa la raccorderia, i pezzi speciali, le giunzioni, le guarnizioni, la saldatura a freddo con specifico polimero di colore arancione, gli staffaggi e qualsivoglia operazione per renderle in opera complete delle certificazioni attestanti il rispetto della normativa vigente in materia comune di: / - DN160, s=11,8 mm	m		537,81
LOM241.MM.14.070.0030	Tubazioni in C-PVC, di colore marrone, per la distribuzione dell'acqua calda, resistenti ai trattamenti chimici e termici previsti dalle Linee Guide Europee in tema di prevenzione e trattamento chimico da batterio della legionella, PN 25, compresa la raccorderia, i pezzi speciali, le giunzioni, le guarnizioni, la saldatura a freddo con specifico polimero di colore arancione, gli staffaggi e qualsivoglia operazione per renderle in opera complete delle certificazioni attestanti il rispetto della normativa vigente in materia comune di:
LOM241.MM.14.070.0030.a	Tubazioni in C-PVC, di colore marrone, per la distribuzione dell'acqua calda, resistenti ai trattamenti chimici e termici previsti dalle Linee Guide Europee in tema di prevenzione e trattamento chimico da batterio della legionella, PN 25, compresa la raccorderia, i pezzi speciali, le giunzioni, le guarnizioni, la saldatura a freddo con specifico polimero di colore arancione, gli staffaggi e qualsivoglia operazione per renderle in opera complete delle certificazioni attestanti il rispetto della normativa vigente in materia comune di: / -DN16, s=1,8 mm	m		12,11
LOM241.MM.14.070.0030.b	Tubazioni in C-PVC, di colore marrone, per la distribuzione dell'acqua calda, resistenti ai trattamenti chimici e termici previsti dalle Linee Guide Europee in tema di prevenzione e trattamento chimico da batterio della legionella, PN 25, compresa la raccorderia, i pezzi speciali, le giunzioni, le guarnizioni, la saldatura a freddo con specifico polimero di colore arancione, gli staffaggi e qualsivoglia operazione per renderle in opera complete delle certificazioni attestanti il rispetto della normativa vigente in materia comune di: / -DN20, s=2,3 mm	m		14,65
LOM241.MM.14.070.0030.c	Tubazioni in C-PVC, di colore marrone, per la distribuzione dell'acqua calda, resistenti ai trattamenti chimici e termici previsti dalle Linee Guide Europee in tema di prevenzione e trattamento chimico da batterio della legionella, PN 25, compresa la raccorderia, i pezzi speciali, le giunzioni, le guarnizioni, la saldatura a freddo con specifico polimero di colore arancione, gli staffaggi e qualsivoglia operazione per renderle in opera complete delle certificazioni attestanti il rispetto della normativa vigente in materia comune di: / -DN25, s=2,8 mm	m		18,33
LOM241.MM.14.070.0030.d	Tubazioni in C-PVC, di colore marrone, per la distribuzione dell'acqua calda, resistenti ai trattamenti chimici e termici previsti dalle Linee Guide Europee in tema di prevenzione e trattamento chimico da batterio della legionella, PN 25, compresa la raccorderia, i pezzi speciali, le giunzioni, le guarnizioni, la saldatura a freddo con specifico polimero di colore arancione, gli staffaggi e qualsivoglia operazione per renderle in opera complete delle certificazioni attestanti il rispetto della normativa vigente in materia comune di: / -DN32, s=3,6 mm	m		25,61
LOM241.MM.14.070.0030.e	Tubazioni in C-PVC, di colore marrone, per la distribuzione dell'acqua calda, resistenti ai trattamenti chimici e termici previsti dalle Linee Guide Europee in tema di prevenzione e trattamento chimico da batterio della legionella, PN 25, compresa la raccorderia, i pezzi speciali, le giunzioni, le guarnizioni, la saldatura a freddo con specifico polimero di colore arancione, gli staffaggi e qualsivoglia operazione per renderle in opera complete delle certificazioni attestanti il rispetto della normativa vigente in materia comune di: / -DN40, s=4,5 mm	m		37,93
LOM241.MM.14.070.0030.f	Tubazioni in C-PVC, di colore marrone, per la distribuzione dell'acqua calda, resistenti ai trattamenti chimici e termici previsti dalle Linee Guide Europee in tema di prevenzione e trattamento chimico da batterio della legionella, PN 25, compresa la raccorderia, i pezzi speciali, le giunzioni, le guarnizioni, la saldatura a freddo con specifico polimero di colore arancione, gli staffaggi e qualsivoglia operazione per renderle in opera complete delle certificazioni attestanti il rispetto della normativa vigente in materia comune di: / -DN50, s=5,6 mm	m		55,73
LOM241.MM.14.070.0030.g	Tubazioni in C-PVC, di colore marrone, per la distribuzione dell'acqua calda, resistenti ai trattamenti chimici e termici previsti dalle Linee Guide Europee in tema di prevenzione e trattamento chimico da batterio della legionella, PN 25, compresa la raccorderia, i pezzi speciali, le giunzioni, le guarnizioni, la saldatura a freddo con specifico polimero di colore arancione, gli staffaggi e qualsivoglia operazione per renderle in opera complete delle certificazioni attestanti il rispetto della normativa vigente in materia comune di: / -DN63, s=7,1 mm	m		81,22
LOM241.MM.15	TUBAZIONI PRE-ISOLATE
LOM241.MM.15.010	TUBAZIONI PRE-ISOLATE IN ACCIAIO NERO
LOM241.MM.15.010.0010	Tubi pre-isolati in acciaio nero a saldatura longitudinale DIN 2458, isolamento secondo UNI EN 253 in schiuma di poliuretano con guaina in pead e cavo in rame per sistema d'allarme, completi di raccorderia (salvo quella in seguito indicata, da computare a parte), giunzioni, guarnizioni, staffaggi e accessori vari di montaggio (salvo kit ripristino, da computare a parte).
LOM241.MM.15.010.0010.a	Tubi pre-isolati in acciaio nero a saldatura longitudinale DIN 2458, isolamento secondo UNI EN 253 in schiuma di poliuretano con guaina in pead e cavo in rame per sistema d'allarme, completi di raccorderia (salvo quella in seguito indicata, da computare a parte), giunzioni, guarnizioni, staffaggi e accessori vari di montaggio (salvo kit ripristino, da computare a parte). / - DN 25 - 90 mm	m		14,31
LOM241.MM.15.010.0010.b	Tubi pre-isolati in acciaio nero a saldatura longitudinale DIN 2458, isolamento secondo UNI EN 253 in schiuma di poliuretano con guaina in pead e cavo in rame per sistema d'allarme, completi di raccorderia (salvo quella in seguito indicata, da computare a parte), giunzioni, guarnizioni, staffaggi e accessori vari di montaggio (salvo kit ripristino, da computare a parte). / - DN 32 - 110 mm	m		15,99
LOM241.MM.15.010.0010.c	Tubi pre-isolati in acciaio nero a saldatura longitudinale DIN 2458, isolamento secondo UNI EN 253 in schiuma di poliuretano con guaina in pead e cavo in rame per sistema d'allarme, completi di raccorderia (salvo quella in seguito indicata, da computare a parte), giunzioni, guarnizioni, staffaggi e accessori vari di montaggio (salvo kit ripristino, da computare a parte). / - DN 40 - 110 mm	m		17,03
LOM241.MM.15.010.0010.d	Tubi pre-isolati in acciaio nero a saldatura longitudinale DIN 2458, isolamento secondo UNI EN 253 in schiuma di poliuretano con guaina in pead e cavo in rame per sistema d'allarme, completi di raccorderia (salvo quella in seguito indicata, da computare a parte), giunzioni, guarnizioni, staffaggi e accessori vari di montaggio (salvo kit ripristino, da computare a parte). / - DN 50 - 125 mm	m		19,76
LOM241.MM.15.010.0010.e	Tubi pre-isolati in acciaio nero a saldatura longitudinale DIN 2458, isolamento secondo UNI EN 253 in schiuma di poliuretano con guaina in pead e cavo in rame per sistema d'allarme, completi di raccorderia (salvo quella in seguito indicata, da computare a parte), giunzioni, guarnizioni, staffaggi e accessori vari di montaggio (salvo kit ripristino, da computare a parte). / - DN 65 - 140 mm	m		23,17
LOM241.MM.15.010.0010.f	Tubi pre-isolati in acciaio nero a saldatura longitudinale DIN 2458, isolamento secondo UNI EN 253 in schiuma di poliuretano con guaina in pead e cavo in rame per sistema d'allarme, completi di raccorderia (salvo quella in seguito indicata, da computare a parte), giunzioni, guarnizioni, staffaggi e accessori vari di montaggio (salvo kit ripristino, da computare a parte). / - DN 80 - 160 mm	m		26,47
LOM241.MM.15.010.0010.g	Tubi pre-isolati in acciaio nero a saldatura longitudinale DIN 2458, isolamento secondo UNI EN 253 in schiuma di poliuretano con guaina in pead e cavo in rame per sistema d'allarme, completi di raccorderia (salvo quella in seguito indicata, da computare a parte), giunzioni, guarnizioni, staffaggi e accessori vari di montaggio (salvo kit ripristino, da computare a parte). / - DN 100 - 200 mm	m		36,08
LOM241.MM.15.010.0010.h	Tubi pre-isolati in acciaio nero a saldatura longitudinale DIN 2458, isolamento secondo UNI EN 253 in schiuma di poliuretano con guaina in pead e cavo in rame per sistema d'allarme, completi di raccorderia (salvo quella in seguito indicata, da computare a parte), giunzioni, guarnizioni, staffaggi e accessori vari di montaggio (salvo kit ripristino, da computare a parte). / - DN 125 - 225 mm	m		42,79
LOM241.MM.15.010.0010.i	Tubi pre-isolati in acciaio nero a saldatura longitudinale DIN 2458, isolamento secondo UNI EN 253 in schiuma di poliuretano con guaina in pead e cavo in rame per sistema d'allarme, completi di raccorderia (salvo quella in seguito indicata, da computare a parte), giunzioni, guarnizioni, staffaggi e accessori vari di montaggio (salvo kit ripristino, da computare a parte). / - DN 150 - 250 mm	m		50,93
LOM241.MM.15.010.0010.j	Tubi pre-isolati in acciaio nero a saldatura longitudinale DIN 2458, isolamento secondo UNI EN 253 in schiuma di poliuretano con guaina in pead e cavo in rame per sistema d'allarme, completi di raccorderia (salvo quella in seguito indicata, da computare a parte), giunzioni, guarnizioni, staffaggi e accessori vari di montaggio (salvo kit ripristino, da computare a parte). / - DN 200 - 315 mm	m		72,68
LOM241.MM.15.010.0010.k	Tubi pre-isolati in acciaio nero a saldatura longitudinale DIN 2458, isolamento secondo UNI EN 253 in schiuma di poliuretano con guaina in pead e cavo in rame per sistema d'allarme, completi di raccorderia (salvo quella in seguito indicata, da computare a parte), giunzioni, guarnizioni, staffaggi e accessori vari di montaggio (salvo kit ripristino, da computare a parte). / - DN 250 - 400 mm	m		110,73
LOM241.MM.15.010.0020	Curve fino a 90° pre-isolate in acciaio nero a saldatura longitudinale DIN 2458, isolamento secondo UNI EN 253 in schiuma di poliuretano con guaina in pead e cavo in rame per sistema d'allarme, complete di giunzioni, guarnizioni, staffaggi e accessori vari di montaggio.
LOM241.MM.15.010.0020.a	Curve fino a 90° pre-isolate in acciaio nero a saldatura longitudinale DIN 2458, isolamento secondo UNI EN 253 in schiuma di poliuretano con guaina in pead e cavo in rame per sistema d'allarme, complete di giunzioni, guarnizioni, staffaggi e accessori vari di montaggio. / - DN25 - 90 mm	cad		58,75
LOM241.MM.15.010.0020.b	Curve fino a 90° pre-isolate in acciaio nero a saldatura longitudinale DIN 2458, isolamento secondo UNI EN 253 in schiuma di poliuretano con guaina in pead e cavo in rame per sistema d'allarme, complete di giunzioni, guarnizioni, staffaggi e accessori vari di montaggio. / - DN32 - 110 mm	cad		66,41
LOM241.MM.15.010.0020.c	Curve fino a 90° pre-isolate in acciaio nero a saldatura longitudinale DIN 2458, isolamento secondo UNI EN 253 in schiuma di poliuretano con guaina in pead e cavo in rame per sistema d'allarme, complete di giunzioni, guarnizioni, staffaggi e accessori vari di montaggio. / - DN40 - 110 mm	cad		66,41
LOM241.MM.15.010.0020.d	Curve fino a 90° pre-isolate in acciaio nero a saldatura longitudinale DIN 2458, isolamento secondo UNI EN 253 in schiuma di poliuretano con guaina in pead e cavo in rame per sistema d'allarme, complete di giunzioni, guarnizioni, staffaggi e accessori vari di montaggio. / - DN50 - 125 mm	cad		74,07
LOM241.MM.15.010.0020.e	Curve fino a 90° pre-isolate in acciaio nero a saldatura longitudinale DIN 2458, isolamento secondo UNI EN 253 in schiuma di poliuretano con guaina in pead e cavo in rame per sistema d'allarme, complete di giunzioni, guarnizioni, staffaggi e accessori vari di montaggio. / - DN65 - 140 mm	cad		80,35
LOM241.MM.15.010.0020.f	Curve fino a 90° pre-isolate in acciaio nero a saldatura longitudinale DIN 2458, isolamento secondo UNI EN 253 in schiuma di poliuretano con guaina in pead e cavo in rame per sistema d'allarme, complete di giunzioni, guarnizioni, staffaggi e accessori vari di montaggio. / - DN80 - 160 mm	cad		93,15
LOM241.MM.15.010.0020.g	Curve fino a 90° pre-isolate in acciaio nero a saldatura longitudinale DIN 2458, isolamento secondo UNI EN 253 in schiuma di poliuretano con guaina in pead e cavo in rame per sistema d'allarme, complete di giunzioni, guarnizioni, staffaggi e accessori vari di montaggio. / - DN100 - 200 mm	cad		126,35
LOM241.MM.15.010.0020.h	Curve fino a 90° pre-isolate in acciaio nero a saldatura longitudinale DIN 2458, isolamento secondo UNI EN 253 in schiuma di poliuretano con guaina in pead e cavo in rame per sistema d'allarme, complete di giunzioni, guarnizioni, staffaggi e accessori vari di montaggio. / - DN125 - 225 mm	cad		144,21
LOM241.MM.15.010.0020.i	Curve fino a 90° pre-isolate in acciaio nero a saldatura longitudinale DIN 2458, isolamento secondo UNI EN 253 in schiuma di poliuretano con guaina in pead e cavo in rame per sistema d'allarme, complete di giunzioni, guarnizioni, staffaggi e accessori vari di montaggio. / - DN150 - 250 mm	cad		234,96
LOM241.MM.15.010.0020.j	Curve fino a 90° pre-isolate in acciaio nero a saldatura longitudinale DIN 2458, isolamento secondo UNI EN 253 in schiuma di poliuretano con guaina in pead e cavo in rame per sistema d'allarme, complete di giunzioni, guarnizioni, staffaggi e accessori vari di montaggio. / - DN200 - 315 mm	cad		325,69
LOM241.MM.15.010.0020.k	Curve fino a 90° pre-isolate in acciaio nero a saldatura longitudinale DIN 2458, isolamento secondo UNI EN 253 in schiuma di poliuretano con guaina in pead e cavo in rame per sistema d'allarme, complete di giunzioni, guarnizioni, staffaggi e accessori vari di montaggio. / - DN250 - 400 mm	cad		416,49
LOM241.MM.15.010.0030	Tee pre-isolati in acciaio nero a saldatura longitudinale DIN 2458, isolamento secondo UNI EN 253 in schiuma di poliuretano con guaina in pead e cavo in rame per sistema d'allarme, completi di giunzioni, guarnizioni, staffaggi e accessori vari di montaggio.
LOM241.MM.15.010.0030.a	Tee pre-isolati in acciaio nero a saldatura longitudinale DIN 2458, isolamento secondo UNI EN 253 in schiuma di poliuretano con guaina in pead e cavo in rame per sistema d'allarme, completi di giunzioni, guarnizioni, staffaggi e accessori vari di montaggio. / - DN25 - 90 mm	cad		77,12
LOM241.MM.15.010.0030.b	Tee pre-isolati in acciaio nero a saldatura longitudinale DIN 2458, isolamento secondo UNI EN 253 in schiuma di poliuretano con guaina in pead e cavo in rame per sistema d'allarme, completi di giunzioni, guarnizioni, staffaggi e accessori vari di montaggio. / - DN32 - 110 mm, con derivarioni di vari diametri	cad		91,66
LOM241.MM.15.010.0030.c	Tee pre-isolati in acciaio nero a saldatura longitudinale DIN 2458, isolamento secondo UNI EN 253 in schiuma di poliuretano con guaina in pead e cavo in rame per sistema d'allarme, completi di giunzioni, guarnizioni, staffaggi e accessori vari di montaggio. / - DN40 - 110 mm, con derivarioni di vari diametri	cad		97,56
LOM241.MM.15.010.0030.d	Tee pre-isolati in acciaio nero a saldatura longitudinale DIN 2458, isolamento secondo UNI EN 253 in schiuma di poliuretano con guaina in pead e cavo in rame per sistema d'allarme, completi di giunzioni, guarnizioni, staffaggi e accessori vari di montaggio. / - DN50 - 125 mm, con derivarioni di vari diametri	cad		110,87
LOM241.MM.15.010.0030.e	Tee pre-isolati in acciaio nero a saldatura longitudinale DIN 2458, isolamento secondo UNI EN 253 in schiuma di poliuretano con guaina in pead e cavo in rame per sistema d'allarme, completi di giunzioni, guarnizioni, staffaggi e accessori vari di montaggio. / - DN65 - 140 mm, con derivarioni di vari diametri	cad		117,97
LOM241.MM.15.010.0030.f	Tee pre-isolati in acciaio nero a saldatura longitudinale DIN 2458, isolamento secondo UNI EN 253 in schiuma di poliuretano con guaina in pead e cavo in rame per sistema d'allarme, completi di giunzioni, guarnizioni, staffaggi e accessori vari di montaggio. / - DN80 - 160 mm, con derivarioni di vari diametri	cad		138,41
LOM241.MM.15.010.0030.g	Tee pre-isolati in acciaio nero a saldatura longitudinale DIN 2458, isolamento secondo UNI EN 253 in schiuma di poliuretano con guaina in pead e cavo in rame per sistema d'allarme, completi di giunzioni, guarnizioni, staffaggi e accessori vari di montaggio. / - DN100 - 200 mm, con derivarioni di vari diametri	cad		161,42
LOM241.MM.15.010.0030.h	Tee pre-isolati in acciaio nero a saldatura longitudinale DIN 2458, isolamento secondo UNI EN 253 in schiuma di poliuretano con guaina in pead e cavo in rame per sistema d'allarme, completi di giunzioni, guarnizioni, staffaggi e accessori vari di montaggio. / - DN125 - 225 mm, con derivarioni di vari diametri	cad		186,94
LOM241.MM.15.010.0030.i	Tee pre-isolati in acciaio nero a saldatura longitudinale DIN 2458, isolamento secondo UNI EN 253 in schiuma di poliuretano con guaina in pead e cavo in rame per sistema d'allarme, completi di giunzioni, guarnizioni, staffaggi e accessori vari di montaggio. / - DN150 - 250 mm, con derivarioni di vari diametri	cad		198,36
LOM241.MM.15.010.0030.j	Tee pre-isolati in acciaio nero a saldatura longitudinale DIN 2458, isolamento secondo UNI EN 253 in schiuma di poliuretano con guaina in pead e cavo in rame per sistema d'allarme, completi di giunzioni, guarnizioni, staffaggi e accessori vari di montaggio. / - DN200 - 315 mm, con derivarioni di vari diametri	cad		232,91
LOM241.MM.15.010.0030.k	Tee pre-isolati in acciaio nero a saldatura longitudinale DIN 2458, isolamento secondo UNI EN 253 in schiuma di poliuretano con guaina in pead e cavo in rame per sistema d'allarme, completi di giunzioni, guarnizioni, staffaggi e accessori vari di montaggio. / - DN250 - 400 mm, con derivarioni di vari diametri	cad		267,47
LOM241.MM.15.010.0040	Riduzioni pre-isolate in acciaio nero a saldatura longitudinale DIN 2458, isolamento secondo UNI EN 253 in schiuma di poliuretano con guaina in pead e cavo in rame per sistema d'allarme, complete di giunzioni, guarnizioni, staffaggi e accessori vari di montaggio.
LOM241.MM.15.010.0040.a	Riduzioni pre-isolate in acciaio nero a saldatura longitudinale DIN 2458, isolamento secondo UNI EN 253 in schiuma di poliuretano con guaina in pead e cavo in rame per sistema d'allarme, complete di giunzioni, guarnizioni, staffaggi e accessori vari di montaggio. / - DN32 - 110 mm	cad		134,00
LOM241.MM.15.010.0040.b	Riduzioni pre-isolate in acciaio nero a saldatura longitudinale DIN 2458, isolamento secondo UNI EN 253 in schiuma di poliuretano con guaina in pead e cavo in rame per sistema d'allarme, complete di giunzioni, guarnizioni, staffaggi e accessori vari di montaggio. / - DN40 - 110 mm, con riduzioni a vari diametri	cad		134,00
LOM241.MM.15.010.0040.c	Riduzioni pre-isolate in acciaio nero a saldatura longitudinale DIN 2458, isolamento secondo UNI EN 253 in schiuma di poliuretano con guaina in pead e cavo in rame per sistema d'allarme, complete di giunzioni, guarnizioni, staffaggi e accessori vari di montaggio. / - DN50 - 125 mm, con riduzioni a vari diametri	cad		157,01
LOM241.MM.15.010.0040.d	Riduzioni pre-isolate in acciaio nero a saldatura longitudinale DIN 2458, isolamento secondo UNI EN 253 in schiuma di poliuretano con guaina in pead e cavo in rame per sistema d'allarme, complete di giunzioni, guarnizioni, staffaggi e accessori vari di montaggio. / - DN60 - 140 mm, con riduzioni a vari diametri	cad		157,01
LOM241.MM.15.010.0040.e	Riduzioni pre-isolate in acciaio nero a saldatura longitudinale DIN 2458, isolamento secondo UNI EN 253 in schiuma di poliuretano con guaina in pead e cavo in rame per sistema d'allarme, complete di giunzioni, guarnizioni, staffaggi e accessori vari di montaggio. / - DN80 - 160 mm, con riduzioni a vari diametri	cad		179,97
LOM241.MM.15.010.0040.f	Riduzioni pre-isolate in acciaio nero a saldatura longitudinale DIN 2458, isolamento secondo UNI EN 253 in schiuma di poliuretano con guaina in pead e cavo in rame per sistema d'allarme, complete di giunzioni, guarnizioni, staffaggi e accessori vari di montaggio. / - DN100 - 200 mm, con riduzioni a vari diametri	cad		225,95
LOM241.MM.15.010.0040.g	Riduzioni pre-isolate in acciaio nero a saldatura longitudinale DIN 2458, isolamento secondo UNI EN 253 in schiuma di poliuretano con guaina in pead e cavo in rame per sistema d'allarme, complete di giunzioni, guarnizioni, staffaggi e accessori vari di montaggio. / - DN125- 225 mm, con riduzioni a vari diametri	cad		294,90
LOM241.MM.15.010.0040.h	Riduzioni pre-isolate in acciaio nero a saldatura longitudinale DIN 2458, isolamento secondo UNI EN 253 in schiuma di poliuretano con guaina in pead e cavo in rame per sistema d'allarme, complete di giunzioni, guarnizioni, staffaggi e accessori vari di montaggio. / - DN150- 250 mm, con riduzioni a vari diametri	cad		374,05
LOM241.MM.15.010.0040.i	Riduzioni pre-isolate in acciaio nero a saldatura longitudinale DIN 2458, isolamento secondo UNI EN 253 in schiuma di poliuretano con guaina in pead e cavo in rame per sistema d'allarme, complete di giunzioni, guarnizioni, staffaggi e accessori vari di montaggio. / - DN200- 315 mm, con riduzioni a vari diametri	cad		453,23
LOM241.MM.15.010.0040.j	Riduzioni pre-isolate in acciaio nero a saldatura longitudinale DIN 2458, isolamento secondo UNI EN 253 in schiuma di poliuretano con guaina in pead e cavo in rame per sistema d'allarme, complete di giunzioni, guarnizioni, staffaggi e accessori vari di montaggio. / - DN250- 400 mm, con riduzioni a vari diametri	cad		532,42
LOM241.MM.15.010.0050	Valvole a sfera PN25 pre-isolate su tronchetti di tubo in acciaio nero a saldatura longitudinale DIN 2458, isolamento secondo UNI EN 253 in schiuma di poliuretano con guaina in pead e cavo in rame per sistema d'allarme, complete di giunzioni, guarnizioni, staffaggi e accessori vari di montaggio.
LOM241.MM.15.010.0050.a	Valvole a sfera PN25 pre-isolate su tronchetti di tubo in acciaio nero a saldatura longitudinale DIN 2458, isolamento secondo UNI EN 253 in schiuma di poliuretano con guaina in pead e cavo in rame per sistema d'allarme, complete di giunzioni, guarnizioni, staffaggi e accessori vari di montaggio. / - DN25 - 90 mm	cad		267,05
LOM241.MM.15.010.0050.b	Valvole a sfera PN25 pre-isolate su tronchetti di tubo in acciaio nero a saldatura longitudinale DIN 2458, isolamento secondo UNI EN 253 in schiuma di poliuretano con guaina in pead e cavo in rame per sistema d'allarme, complete di giunzioni, guarnizioni, staffaggi e accessori vari di montaggio. / - DN32 - 110 mm	cad		303,16
LOM241.MM.15.010.0050.c	Valvole a sfera PN25 pre-isolate su tronchetti di tubo in acciaio nero a saldatura longitudinale DIN 2458, isolamento secondo UNI EN 253 in schiuma di poliuretano con guaina in pead e cavo in rame per sistema d'allarme, complete di giunzioni, guarnizioni, staffaggi e accessori vari di montaggio. / - DN40 - 110 mm	cad		303,16
LOM241.MM.15.010.0050.d	Valvole a sfera PN25 pre-isolate su tronchetti di tubo in acciaio nero a saldatura longitudinale DIN 2458, isolamento secondo UNI EN 253 in schiuma di poliuretano con guaina in pead e cavo in rame per sistema d'allarme, complete di giunzioni, guarnizioni, staffaggi e accessori vari di montaggio. / - DN50 - 125 mm	cad		339,21
LOM241.MM.15.010.0050.e	Valvole a sfera PN25 pre-isolate su tronchetti di tubo in acciaio nero a saldatura longitudinale DIN 2458, isolamento secondo UNI EN 253 in schiuma di poliuretano con guaina in pead e cavo in rame per sistema d'allarme, complete di giunzioni, guarnizioni, staffaggi e accessori vari di montaggio. / - DN65 - 140 mm	cad		462,07
LOM241.MM.15.010.0050.f	Valvole a sfera PN25 pre-isolate su tronchetti di tubo in acciaio nero a saldatura longitudinale DIN 2458, isolamento secondo UNI EN 253 in schiuma di poliuretano con guaina in pead e cavo in rame per sistema d'allarme, complete di giunzioni, guarnizioni, staffaggi e accessori vari di montaggio. / - DN80 - 160 mm	cad		584,93
LOM241.MM.15.010.0050.g	Valvole a sfera PN25 pre-isolate su tronchetti di tubo in acciaio nero a saldatura longitudinale DIN 2458, isolamento secondo UNI EN 253 in schiuma di poliuretano con guaina in pead e cavo in rame per sistema d'allarme, complete di giunzioni, guarnizioni, staffaggi e accessori vari di montaggio. / - DN100 - 200 mm	cad		722,45
LOM241.MM.15.010.0050.h	Valvole a sfera PN25 pre-isolate su tronchetti di tubo in acciaio nero a saldatura longitudinale DIN 2458, isolamento secondo UNI EN 253 in schiuma di poliuretano con guaina in pead e cavo in rame per sistema d'allarme, complete di giunzioni, guarnizioni, staffaggi e accessori vari di montaggio. / - DN125 - 225 mm	cad		977,18
LOM241.MM.15.010.0050.i	Valvole a sfera PN25 pre-isolate su tronchetti di tubo in acciaio nero a saldatura longitudinale DIN 2458, isolamento secondo UNI EN 253 in schiuma di poliuretano con guaina in pead e cavo in rame per sistema d'allarme, complete di giunzioni, guarnizioni, staffaggi e accessori vari di montaggio. / - DN150 - 250 mm	cad		1.231,92
LOM241.MM.15.010.0050.j	Valvole a sfera PN25 pre-isolate su tronchetti di tubo in acciaio nero a saldatura longitudinale DIN 2458, isolamento secondo UNI EN 253 in schiuma di poliuretano con guaina in pead e cavo in rame per sistema d'allarme, complete di giunzioni, guarnizioni, staffaggi e accessori vari di montaggio. / - DN200 - 315 mm	cad		1.486,66
LOM241.MM.15.010.0050.k	Valvole a sfera PN25 pre-isolate su tronchetti di tubo in acciaio nero a saldatura longitudinale DIN 2458, isolamento secondo UNI EN 253 in schiuma di poliuretano con guaina in pead e cavo in rame per sistema d'allarme, complete di giunzioni, guarnizioni, staffaggi e accessori vari di montaggio. / - DN250 - 400 mm	cad		1.741,40
LOM241.MM.15.010.0060	Compensatori PN16 pre-isolati su tronchetti di tubo in acciaio nero a saldatura longitudinale DIN 2458, isolamento secondo UNI EN 253 in schiuma di poliuretano con guaina in pead e cavo in rame per sistema d'allarme, complete di giunzioni, guarnizioni, staffaggi e accessori vari di montaggio.
LOM241.MM.15.010.0060.a	Compensatori PN16 pre-isolati su tronchetti di tubo in acciaio nero a saldatura longitudinale DIN 2458, isolamento secondo UNI EN 253 in schiuma di poliuretano con guaina in pead e cavo in rame per sistema d'allarme, complete di giunzioni, guarnizioni, staffaggi e accessori vari di montaggio. / - DN25 - 90 mm	cad		142,02
LOM241.MM.15.010.0060.b	Compensatori PN16 pre-isolati su tronchetti di tubo in acciaio nero a saldatura longitudinale DIN 2458, isolamento secondo UNI EN 253 in schiuma di poliuretano con guaina in pead e cavo in rame per sistema d'allarme, complete di giunzioni, guarnizioni, staffaggi e accessori vari di montaggio. / - DN32 - 110 mm	cad		166,82
LOM241.MM.15.010.0060.c	Compensatori PN16 pre-isolati su tronchetti di tubo in acciaio nero a saldatura longitudinale DIN 2458, isolamento secondo UNI EN 253 in schiuma di poliuretano con guaina in pead e cavo in rame per sistema d'allarme, complete di giunzioni, guarnizioni, staffaggi e accessori vari di montaggio. / - DN40 - 110 mm	cad		166,82
LOM241.MM.15.010.0060.d	Compensatori PN16 pre-isolati su tronchetti di tubo in acciaio nero a saldatura longitudinale DIN 2458, isolamento secondo UNI EN 253 in schiuma di poliuretano con guaina in pead e cavo in rame per sistema d'allarme, complete di giunzioni, guarnizioni, staffaggi e accessori vari di montaggio. / - DN50 - 125 mm	cad		191,62
LOM241.MM.15.010.0060.e	Compensatori PN16 pre-isolati su tronchetti di tubo in acciaio nero a saldatura longitudinale DIN 2458, isolamento secondo UNI EN 253 in schiuma di poliuretano con guaina in pead e cavo in rame per sistema d'allarme, complete di giunzioni, guarnizioni, staffaggi e accessori vari di montaggio. / - DN65 - 140 mm	cad		191,62
LOM241.MM.15.010.0060.f	Compensatori PN16 pre-isolati su tronchetti di tubo in acciaio nero a saldatura longitudinale DIN 2458, isolamento secondo UNI EN 253 in schiuma di poliuretano con guaina in pead e cavo in rame per sistema d'allarme, complete di giunzioni, guarnizioni, staffaggi e accessori vari di montaggio. / - DN80 - 160 mm	cad		216,41
LOM241.MM.15.010.0060.g	Compensatori PN16 pre-isolati su tronchetti di tubo in acciaio nero a saldatura longitudinale DIN 2458, isolamento secondo UNI EN 253 in schiuma di poliuretano con guaina in pead e cavo in rame per sistema d'allarme, complete di giunzioni, guarnizioni, staffaggi e accessori vari di montaggio. / - DN100 - 200 mm	cad		241,23
LOM241.MM.15.010.0060.h	Compensatori PN16 pre-isolati su tronchetti di tubo in acciaio nero a saldatura longitudinale DIN 2458, isolamento secondo UNI EN 253 in schiuma di poliuretano con guaina in pead e cavo in rame per sistema d'allarme, complete di giunzioni, guarnizioni, staffaggi e accessori vari di montaggio. / - DN125 - 225 mm	cad		286,30
LOM241.MM.15.010.0060.i	Compensatori PN16 pre-isolati su tronchetti di tubo in acciaio nero a saldatura longitudinale DIN 2458, isolamento secondo UNI EN 253 in schiuma di poliuretano con guaina in pead e cavo in rame per sistema d'allarme, complete di giunzioni, guarnizioni, staffaggi e accessori vari di montaggio. / - DN150 - 250 mm	cad		356,19
LOM241.MM.15.010.0060.j	Compensatori PN16 pre-isolati su tronchetti di tubo in acciaio nero a saldatura longitudinale DIN 2458, isolamento secondo UNI EN 253 in schiuma di poliuretano con guaina in pead e cavo in rame per sistema d'allarme, complete di giunzioni, guarnizioni, staffaggi e accessori vari di montaggio. / - DN200 - 315 mm	cad		554,57
LOM241.MM.15.010.0060.k	Compensatori PN16 pre-isolati su tronchetti di tubo in acciaio nero a saldatura longitudinale DIN 2458, isolamento secondo UNI EN 253 in schiuma di poliuretano con guaina in pead e cavo in rame per sistema d'allarme, complete di giunzioni, guarnizioni, staffaggi e accessori vari di montaggio. / - DN250 - 400 mm	cad		781,12
LOM241.MM.15.010.0070	Kit ripristino giunti in coppelle di poliuretano con guaina in pead e cavo in rame per sistema d'allarme.
LOM241.MM.15.010.0070.a	Kit ripristino giunti in coppelle di poliuretano con guaina in pead e cavo in rame per sistema d'allarme. / - DN25 - 90 mm	cad		23,22
LOM241.MM.15.010.0070.b	Kit ripristino giunti in coppelle di poliuretano con guaina in pead e cavo in rame per sistema d'allarme. / - DN32 - 110 mm	cad		25,99
LOM241.MM.15.010.0070.c	Kit ripristino giunti in coppelle di poliuretano con guaina in pead e cavo in rame per sistema d'allarme. / - DN40 - 110 mm	cad		28,78
LOM241.MM.15.010.0070.d	Kit ripristino giunti in coppelle di poliuretano con guaina in pead e cavo in rame per sistema d'allarme. / - DN50 - 125 mm	cad		31,56
LOM241.MM.15.010.0070.e	Kit ripristino giunti in coppelle di poliuretano con guaina in pead e cavo in rame per sistema d'allarme. / - DN65 - 140 mm	cad		32,76
LOM241.MM.15.010.0070.f	Kit ripristino giunti in coppelle di poliuretano con guaina in pead e cavo in rame per sistema d'allarme. / - DN80 - 160 mm	cad		35,01
LOM241.MM.15.010.0070.g	Kit ripristino giunti in coppelle di poliuretano con guaina in pead e cavo in rame per sistema d'allarme. / - DN100 - 200 mm	cad		42,83
LOM241.MM.15.010.0070.h	Kit ripristino giunti in coppelle di poliuretano con guaina in pead e cavo in rame per sistema d'allarme. / - DN125 - 225 mm	cad		51,85
LOM241.MM.15.010.0070.i	Kit ripristino giunti in coppelle di poliuretano con guaina in pead e cavo in rame per sistema d'allarme. / - DN150 - 250 mm	cad		55,30
LOM241.MM.15.010.0070.j	Kit ripristino giunti in coppelle di poliuretano con guaina in pead e cavo in rame per sistema d'allarme. / - DN200 - 315 mm	cad		72,14
LOM241.MM.15.010.0070.k	Kit ripristino giunti in coppelle di poliuretano con guaina in pead e cavo in rame per sistema d'allarme. / - DN250 - 400 mm	cad		228,89
LOM241.MM.16	VERNICIATURE, ISOLAMENTI E COIBENTAZIONI
LOM241.MM.16.020	ISOLAMENTI ACUSTICI
LOM241.MM.16.020.0010	Isolamento acustico con pannelli fono-assorbenti in poliuretano, bugnati, resistenza alla fiamma classe 2, incollati all'interno di canali o macchine.
LOM241.MM.16.020.0010.a	Isolamento acustico con pannelli fono-assorbenti in poliuretano, bugnati, resistenza alla fiamma classe 2, incollati all'interno di canali o macchine. / - bugnato, a profilo piramidale - sp. 50 mm	m²		28,65
LOM241.MM.16.020.0010.b	Isolamento acustico con pannelli fono-assorbenti in poliuretano, bugnati, resistenza alla fiamma classe 2, incollati all'interno di canali o macchine. / - bugnato, a profilo piramidale - sp. 70 mm	m²		36,98
LOM241.MM.16.020.0010.c	Isolamento acustico con pannelli fono-assorbenti in poliuretano, bugnati, resistenza alla fiamma classe 2, incollati all'interno di canali o macchine. / - bugnato, a profilo piramidale - sp. 100 mm	m²		46,24
LOM241.MM.16.020.0010.d	Isolamento acustico con pannelli fono-assorbenti in poliuretano, bugnati, resistenza alla fiamma classe 2, incollati all'interno di canali o macchine. / - bugnato, a profilo trapezoidale - sp. 50 mm	m²		12,02
LOM241.MM.16.020.0010.e	Isolamento acustico con pannelli fono-assorbenti in poliuretano, bugnati, resistenza alla fiamma classe 2, incollati all'interno di canali o macchine. / - bugnato, a profilo trapezoidale - sp. 70 mm	m²		19,41
LOM241.MM.16.020.0010.f	Isolamento acustico con pannelli fono-assorbenti in poliuretano, bugnati, resistenza alla fiamma classe 2, incollati all'interno di canali o macchine. / - bugnato, a profilo trapezoidale - sp. 100 mm	m²		26,81
LOM241.MM.16.020.0020	Isolamento acustico con pannelli fono-assorbenti in poliuretano con lamina di piombo, resistenza alla fiamma classe 2, incollati a tubi, canali o macchine.
LOM241.MM.16.020.0020.a	Isolamento acustico con pannelli fono-assorbenti in poliuretano con lamina di piombo, resistenza alla fiamma classe 2, incollati a tubi, canali o macchine. / - sp. 8 mm	m²		8,04
LOM241.MM.16.020.0020.b	Isolamento acustico con pannelli fono-assorbenti in poliuretano con lamina di piombo, resistenza alla fiamma classe 2, incollati a tubi, canali o macchine. / - sp. 10 mm	m²		8,88
LOM241.MM.16.020.0020.c	Isolamento acustico con pannelli fono-assorbenti in poliuretano con lamina di piombo, resistenza alla fiamma classe 2, incollati a tubi, canali o macchine. / - sp. 12 mm	m²		9,81
LOM241.MM.16.020.0020.d	Isolamento acustico con pannelli fono-assorbenti in poliuretano con lamina di piombo, resistenza alla fiamma classe 2, incollati a tubi, canali o macchine. / - sp. 14 mm	m²		10,63
LOM241.MM.16.020.0020.e	Isolamento acustico con pannelli fono-assorbenti in poliuretano con lamina di piombo, resistenza alla fiamma classe 2, incollati a tubi, canali o macchine. / - sp. 20 mm	m²		12,87
LOM241.MM.16.020.0020.f	Isolamento acustico con pannelli fono-assorbenti in poliuretano con lamina di piombo, resistenza alla fiamma classe 2, incollati a tubi, canali o macchine. / - sp. 25 mm	m²		15,07
LOM241.MM.16.020.0020.g	Isolamento acustico con pannelli fono-assorbenti in poliuretano con lamina di piombo, resistenza alla fiamma classe 2, incollati a tubi, canali o macchine. / - sp. 30 mm	m²		17,29
LOM241.MM.16.020.0030	Isolamento acustico con pannelli fono-assorbenti in poliuretano con lamina di piombo, resistenza alla fiamma classe 2, incollati a tubi, canali o macchine.
LOM241.MM.16.020.0030.a	Isolamento acustico con pannelli fono-assorbenti in poliuretano con lamina di piombo, resistenza alla fiamma classe 2, incollati a tubi, canali o macchine. / - sp. 21 mm	m²		45,30
LOM241.MM.16.020.0030.b	Isolamento acustico con pannelli fono-assorbenti in poliuretano con lamina di piombo, resistenza alla fiamma classe 2, incollati a tubi, canali o macchine. / - sp. 26 mm	m²		50,85
LOM241.MM.16.020.0030.c	Isolamento acustico con pannelli fono-assorbenti in poliuretano con lamina di piombo, resistenza alla fiamma classe 2, incollati a tubi, canali o macchine. / - sp. 31 mm	m²		54,54
LOM241.MM.16.020.0030.d	Isolamento acustico con pannelli fono-assorbenti in poliuretano con lamina di piombo, resistenza alla fiamma classe 2, incollati a tubi, canali o macchine. / - sp. 46 mm	m²		60,11
LOM241.MM.16.030	COIBENTAZIONI PER CANALI
LOM241.MM.16.030.0010	Coibentazione per canali con materassino in lana di vetro densità minima 20 kg/m³ su carta alluminio e rete metallica zincata; spessori materassino:
LOM241.MM.16.030.0010.a	Coibentazione per canali con materassino in lana di vetro densità minima 20 kg/m³ su carta alluminio e rete metallica zincata; spessori materassino: / - sp. 25 mm	m²		6,34
LOM241.MM.16.030.0010.b	Coibentazione per canali con materassino in lana di vetro densità minima 20 kg/m³ su carta alluminio e rete metallica zincata; spessori materassino: / - sp. 30 mm	m²		6,59
LOM241.MM.16.030.0010.c	Coibentazione per canali con materassino in lana di vetro densità minima 20 kg/m³ su carta alluminio e rete metallica zincata; spessori materassino: / - sp. 40 mm	m²		6,84
LOM241.MM.16.030.0010.d	Coibentazione per canali con materassino in lana di vetro densità minima 20 kg/m³ su carta alluminio e rete metallica zincata; spessori materassino: / - sp. 50 mm	m²		7,08
LOM241.MM.16.030.0020	Coibentazione per canali con lastra incollata in elastomero espanso a cellule chiuse senza alogeni nè pvc, resistenza alla fiamma classe 1, fattore di permeabilità µ minimo 4.000.
LOM241.MM.16.030.0020.a	Coibentazione per canali con lastra incollata in elastomero espanso a cellule chiuse senza alogeni nè pvc, resistenza alla fiamma classe 1, fattore di permeabilità µ minimo 4.000. / - sp. 13 mm	m²		32,59
LOM241.MM.16.030.0020.b	Coibentazione per canali con lastra incollata in elastomero espanso a cellule chiuse senza alogeni nè pvc, resistenza alla fiamma classe 1, fattore di permeabilità µ minimo 4.000. / - sp. 19 mm	m²		46,46
LOM241.MM.16.030.0020.c	Coibentazione per canali con lastra incollata in elastomero espanso a cellule chiuse senza alogeni nè pvc, resistenza alla fiamma classe 1, fattore di permeabilità µ minimo 4.000. / - sp. 25 mm	m²		60,27
LOM241.MM.16.030.0020.d	Coibentazione per canali con lastra incollata in elastomero espanso a cellule chiuse senza alogeni nè pvc, resistenza alla fiamma classe 1, fattore di permeabilità µ minimo 4.000. / - sp. 32 mm	m²		77,73
LOM241.MM.16.030.0030	Coibentazione per canali con lastra incollata in elastomero espanso a cellule chiuse, resistenza alla fiamma classe 1, fattore di permeabilità µ minimo 5.000.
LOM241.MM.16.030.0030.a	Coibentazione per canali con lastra incollata in elastomero espanso a cellule chiuse, resistenza alla fiamma classe 1, fattore di permeabilità µ minimo 5.000. / - sp. 13 mm	m²		10,11
LOM241.MM.16.030.0030.b	Coibentazione per canali con lastra incollata in elastomero espanso a cellule chiuse, resistenza alla fiamma classe 1, fattore di permeabilità µ minimo 5.000. / - sp. 19 mm	m²		14,73
LOM241.MM.16.030.0030.c	Coibentazione per canali con lastra incollata in elastomero espanso a cellule chiuse, resistenza alla fiamma classe 1, fattore di permeabilità µ minimo 5.000. / - sp. 25 mm	m²		18,70
LOM241.MM.16.030.0030.d	Coibentazione per canali con lastra incollata in elastomero espanso a cellule chiuse, resistenza alla fiamma classe 1, fattore di permeabilità µ minimo 5.000. / - sp. 32 mm	m²		21,26
LOM241.MM.16.030.0040	Aumenti di prezzo per finiture a coibentazioni per canali.
LOM241.MM.16.030.0040.a	Aumenti di prezzo per finiture a coibentazioni per canali. / - con lamierino in alluminio, spessore 0,6 mm	m²		15,65
LOM241.MM.16.030.0040.b	Aumenti di prezzo per finiture a coibentazioni per canali. / - con lamierino in alluminio, spessore 0,7 mm	m²		17,15
LOM241.MM.16.030.0040.c	Aumenti di prezzo per finiture a coibentazioni per canali. / - con lamierino in alluminio, spessore 0,8 mm	m²		19,02
LOM241.MM.16.040	COIBENTAZIONI PER TUBAZIONI CON ELASTOMERO SENZA ALOGENI NE' PVC
LOM241.MM.16.040.0010	Coibentazione per tubazioni con elastomero espanso a cellule chiuse senza alogeni nè pvc, resistenza alla fiamma classe 1, fattore di permeabilità µ minimo 4.000, in guaine o lastre spessore minimo 9 mm.
LOM241.MM.16.040.0010.a	Coibentazione per tubazioni con elastomero espanso a cellule chiuse senza alogeni nè pvc, resistenza alla fiamma classe 1, fattore di permeabilità µ minimo 4.000, in guaine o lastre spessore minimo 9 mm. / - 9 x 22 mm - DN15	m		2,47
LOM241.MM.16.040.0010.b	Coibentazione per tubazioni con elastomero espanso a cellule chiuse senza alogeni nè pvc, resistenza alla fiamma classe 1, fattore di permeabilità µ minimo 4.000, in guaine o lastre spessore minimo 9 mm. / - 9 x 28 mm - DN20	m		3,09
LOM241.MM.16.040.0010.c	Coibentazione per tubazioni con elastomero espanso a cellule chiuse senza alogeni nè pvc, resistenza alla fiamma classe 1, fattore di permeabilità µ minimo 4.000, in guaine o lastre spessore minimo 9 mm. / - 9 x 35 mm - DN25	m		3,50
LOM241.MM.16.040.0010.d	Coibentazione per tubazioni con elastomero espanso a cellule chiuse senza alogeni nè pvc, resistenza alla fiamma classe 1, fattore di permeabilità µ minimo 4.000, in guaine o lastre spessore minimo 9 mm. / - 9 x 42 mm - DN32	m		4,31
LOM241.MM.16.040.0010.e	Coibentazione per tubazioni con elastomero espanso a cellule chiuse senza alogeni nè pvc, resistenza alla fiamma classe 1, fattore di permeabilità µ minimo 4.000, in guaine o lastre spessore minimo 9 mm. / - 9 x 48 mm - DN40	m		4,81
LOM241.MM.16.040.0010.f	Coibentazione per tubazioni con elastomero espanso a cellule chiuse senza alogeni nè pvc, resistenza alla fiamma classe 1, fattore di permeabilità µ minimo 4.000, in guaine o lastre spessore minimo 9 mm. / - 9 x 60 mm - DN50	m		6,39
LOM241.MM.16.040.0010.g	Coibentazione per tubazioni con elastomero espanso a cellule chiuse senza alogeni nè pvc, resistenza alla fiamma classe 1, fattore di permeabilità µ minimo 4.000, in guaine o lastre spessore minimo 9 mm. / - 9 x 76 mm - DN65	m		8,62
LOM241.MM.16.040.0010.h	Coibentazione per tubazioni con elastomero espanso a cellule chiuse senza alogeni nè pvc, resistenza alla fiamma classe 1, fattore di permeabilità µ minimo 4.000, in guaine o lastre spessore minimo 9 mm. / - 9 x 89 mm - DN80	m		10,71
LOM241.MM.16.040.0010.i	Coibentazione per tubazioni con elastomero espanso a cellule chiuse senza alogeni nè pvc, resistenza alla fiamma classe 1, fattore di permeabilità µ minimo 4.000, in guaine o lastre spessore minimo 9 mm. / - 9 mm, oltre DN80	m²		29,66
LOM241.MM.16.040.0020	Coibentazione per tubazioni con elastomero espanso a cellule chiuse senza alogeni nè pvc, resistenza alla fiamma classe 1, fattore di permeabilità µ minimo 4.000, in guaine o lastre spessore minimo 13 mm.
LOM241.MM.16.040.0020.a	Coibentazione per tubazioni con elastomero espanso a cellule chiuse senza alogeni nè pvc, resistenza alla fiamma classe 1, fattore di permeabilità µ minimo 4.000, in guaine o lastre spessore minimo 13 mm. / - 13 x 22 mm - DN15	m		3,30
LOM241.MM.16.040.0020.b	Coibentazione per tubazioni con elastomero espanso a cellule chiuse senza alogeni nè pvc, resistenza alla fiamma classe 1, fattore di permeabilità µ minimo 4.000, in guaine o lastre spessore minimo 13 mm. / - 13 x 28 mm - DN20	m		3,86
LOM241.MM.16.040.0020.c	Coibentazione per tubazioni con elastomero espanso a cellule chiuse senza alogeni nè pvc, resistenza alla fiamma classe 1, fattore di permeabilità µ minimo 4.000, in guaine o lastre spessore minimo 13 mm. / - 13 x 35 mm - DN25	m		4,65
LOM241.MM.16.040.0020.d	Coibentazione per tubazioni con elastomero espanso a cellule chiuse senza alogeni nè pvc, resistenza alla fiamma classe 1, fattore di permeabilità µ minimo 4.000, in guaine o lastre spessore minimo 13 mm. / - 13 x 42 mm - DN32	m		5,50
LOM241.MM.16.040.0020.e	Coibentazione per tubazioni con elastomero espanso a cellule chiuse senza alogeni nè pvc, resistenza alla fiamma classe 1, fattore di permeabilità µ minimo 4.000, in guaine o lastre spessore minimo 13 mm. / - 13 x 48 mm - DN40	m		6,09
LOM241.MM.16.040.0020.f	Coibentazione per tubazioni con elastomero espanso a cellule chiuse senza alogeni nè pvc, resistenza alla fiamma classe 1, fattore di permeabilità µ minimo 4.000, in guaine o lastre spessore minimo 13 mm. / - 13 x 60 mm - DN50	m		8,55
LOM241.MM.16.040.0020.g	Coibentazione per tubazioni con elastomero espanso a cellule chiuse senza alogeni nè pvc, resistenza alla fiamma classe 1, fattore di permeabilità µ minimo 4.000, in guaine o lastre spessore minimo 13 mm. / - 13 x 76 mm - DN65	m		10,46
LOM241.MM.16.040.0020.h	Coibentazione per tubazioni con elastomero espanso a cellule chiuse senza alogeni nè pvc, resistenza alla fiamma classe 1, fattore di permeabilità µ minimo 4.000, in guaine o lastre spessore minimo 13 mm. / - 13 x 89 mm - DN80	m		12,90
LOM241.MM.16.040.0020.i	Coibentazione per tubazioni con elastomero espanso a cellule chiuse senza alogeni nè pvc, resistenza alla fiamma classe 1, fattore di permeabilità µ minimo 4.000, in guaine o lastre spessore minimo 13 mm. / - 13 mm, oltre DN80	m²		36,25
LOM241.MM.16.040.0030	Coibentazione per tubazioni con elastomero espanso a cellule chiuse senza alogeni nè pvc, resistenza alla fiamma classe 1, fattore di permeabilità µ minimo 4.000, in guaine o lastre spessore minimo 19 mm.
LOM241.MM.16.040.0030.a	Coibentazione per tubazioni con elastomero espanso a cellule chiuse senza alogeni nè pvc, resistenza alla fiamma classe 1, fattore di permeabilità µ minimo 4.000, in guaine o lastre spessore minimo 19 mm. / - 19 x 22 mm - DN15	m		7,13
LOM241.MM.16.040.0030.b	Coibentazione per tubazioni con elastomero espanso a cellule chiuse senza alogeni nè pvc, resistenza alla fiamma classe 1, fattore di permeabilità µ minimo 4.000, in guaine o lastre spessore minimo 19 mm. / - 19 x 28 mm - DN20	m		7,97
LOM241.MM.16.040.0030.c	Coibentazione per tubazioni con elastomero espanso a cellule chiuse senza alogeni nè pvc, resistenza alla fiamma classe 1, fattore di permeabilità µ minimo 4.000, in guaine o lastre spessore minimo 19 mm. / - 19 x 35 mm - DN25	m		9,41
LOM241.MM.16.040.0030.d	Coibentazione per tubazioni con elastomero espanso a cellule chiuse senza alogeni nè pvc, resistenza alla fiamma classe 1, fattore di permeabilità µ minimo 4.000, in guaine o lastre spessore minimo 19 mm. / - 19 x 42 mm - DN32	m		12,04
LOM241.MM.16.040.0030.e	Coibentazione per tubazioni con elastomero espanso a cellule chiuse senza alogeni nè pvc, resistenza alla fiamma classe 1, fattore di permeabilità µ minimo 4.000, in guaine o lastre spessore minimo 19 mm. / - 19 x 48 mm - DN40	m		13,51
LOM241.MM.16.040.0030.f	Coibentazione per tubazioni con elastomero espanso a cellule chiuse senza alogeni nè pvc, resistenza alla fiamma classe 1, fattore di permeabilità µ minimo 4.000, in guaine o lastre spessore minimo 19 mm. / - 19 x 60 mm - DN50	m		16,69
LOM241.MM.16.040.0030.g	Coibentazione per tubazioni con elastomero espanso a cellule chiuse senza alogeni nè pvc, resistenza alla fiamma classe 1, fattore di permeabilità µ minimo 4.000, in guaine o lastre spessore minimo 19 mm. / - 19 x 76 mm - DN65	m		21,16
LOM241.MM.16.040.0030.h	Coibentazione per tubazioni con elastomero espanso a cellule chiuse senza alogeni nè pvc, resistenza alla fiamma classe 1, fattore di permeabilità µ minimo 4.000, in guaine o lastre spessore minimo 19 mm. / - 19 x 89 mm - DN80	m		23,29
LOM241.MM.16.040.0030.i	Coibentazione per tubazioni con elastomero espanso a cellule chiuse senza alogeni nè pvc, resistenza alla fiamma classe 1, fattore di permeabilità µ minimo 4.000, in guaine o lastre spessore minimo 19 mm. / - 19 mm, oltre DN80	m²		51,61
LOM241.MM.16.040.0040	Coibentazione per tubazioni con elastomero espanso a cellule chiuse senza alogeni nè pvc, resistenza alla fiamma classe 1, fattore di permeabilità µ minimo 4.000, in guaine o lastre spessore minimo 25 mm.
LOM241.MM.16.040.0040.a	Coibentazione per tubazioni con elastomero espanso a cellule chiuse senza alogeni nè pvc, resistenza alla fiamma classe 1, fattore di permeabilità µ minimo 4.000, in guaine o lastre spessore minimo 25 mm. / - 25 x 22 mm - DN15	m		13,35
LOM241.MM.16.040.0040.b	Coibentazione per tubazioni con elastomero espanso a cellule chiuse senza alogeni nè pvc, resistenza alla fiamma classe 1, fattore di permeabilità µ minimo 4.000, in guaine o lastre spessore minimo 25 mm. / - 25 x 28 mm - DN20	m		14,03
LOM241.MM.16.040.0040.c	Coibentazione per tubazioni con elastomero espanso a cellule chiuse senza alogeni nè pvc, resistenza alla fiamma classe 1, fattore di permeabilità µ minimo 4.000, in guaine o lastre spessore minimo 25 mm. / - 25 x 35 mm - DN25	m		15,68
LOM241.MM.16.040.0040.d	Coibentazione per tubazioni con elastomero espanso a cellule chiuse senza alogeni nè pvc, resistenza alla fiamma classe 1, fattore di permeabilità µ minimo 4.000, in guaine o lastre spessore minimo 25 mm. / - 25 x 42 mm - DN32	m		19,56
LOM241.MM.16.040.0040.e	Coibentazione per tubazioni con elastomero espanso a cellule chiuse senza alogeni nè pvc, resistenza alla fiamma classe 1, fattore di permeabilità µ minimo 4.000, in guaine o lastre spessore minimo 25 mm. / - 25 x 48 mm - DN40	m		21,75
LOM241.MM.16.040.0040.f	Coibentazione per tubazioni con elastomero espanso a cellule chiuse senza alogeni nè pvc, resistenza alla fiamma classe 1, fattore di permeabilità µ minimo 4.000, in guaine o lastre spessore minimo 25 mm. / - 25 x 60 mm - DN50	m		25,89
LOM241.MM.16.040.0040.g	Coibentazione per tubazioni con elastomero espanso a cellule chiuse senza alogeni nè pvc, resistenza alla fiamma classe 1, fattore di permeabilità µ minimo 4.000, in guaine o lastre spessore minimo 25 mm. / - 25 x 76 mm - DN65	m		35,85
LOM241.MM.16.040.0040.h	Coibentazione per tubazioni con elastomero espanso a cellule chiuse senza alogeni nè pvc, resistenza alla fiamma classe 1, fattore di permeabilità µ minimo 4.000, in guaine o lastre spessore minimo 25 mm. / - 25 x 89 mm - DN80	m		43,78
LOM241.MM.16.040.0040.i	Coibentazione per tubazioni con elastomero espanso a cellule chiuse senza alogeni nè pvc, resistenza alla fiamma classe 1, fattore di permeabilità µ minimo 4.000, in guaine o lastre spessore minimo 25 mm. / - 25 mm, oltre DN80	m²		66,99
LOM241.MM.16.040.0050	Coibentazione per tubazioni con elastomero espanso a cellule chiuse senza alogeni nè pvc, resistenza alla fiamma classe 1, fattore di permeabilità µ minimo 4.000, in guaine o lastre spessore minimo 32 mm.
LOM241.MM.16.040.0050.a	Coibentazione per tubazioni con elastomero espanso a cellule chiuse senza alogeni nè pvc, resistenza alla fiamma classe 1, fattore di permeabilità µ minimo 4.000, in guaine o lastre spessore minimo 32 mm. / - 32 x 22 mm - DN15	m		16,67
LOM241.MM.16.040.0050.b	Coibentazione per tubazioni con elastomero espanso a cellule chiuse senza alogeni nè pvc, resistenza alla fiamma classe 1, fattore di permeabilità µ minimo 4.000, in guaine o lastre spessore minimo 32 mm. / - 32 x 28 mm - DN20	m		18,09
LOM241.MM.16.040.0050.c	Coibentazione per tubazioni con elastomero espanso a cellule chiuse senza alogeni nè pvc, resistenza alla fiamma classe 1, fattore di permeabilità µ minimo 4.000, in guaine o lastre spessore minimo 32 mm. / - 32 x 35 mm - DN25	m		19,91
LOM241.MM.16.040.0050.d	Coibentazione per tubazioni con elastomero espanso a cellule chiuse senza alogeni nè pvc, resistenza alla fiamma classe 1, fattore di permeabilità µ minimo 4.000, in guaine o lastre spessore minimo 32 mm. / - 32 x 42 mm - DN32	m		24,64
LOM241.MM.16.040.0050.e	Coibentazione per tubazioni con elastomero espanso a cellule chiuse senza alogeni nè pvc, resistenza alla fiamma classe 1, fattore di permeabilità µ minimo 4.000, in guaine o lastre spessore minimo 32 mm. / - 32 x 48 mm - DN40	m		27,16
LOM241.MM.16.040.0050.f	Coibentazione per tubazioni con elastomero espanso a cellule chiuse senza alogeni nè pvc, resistenza alla fiamma classe 1, fattore di permeabilità µ minimo 4.000, in guaine o lastre spessore minimo 32 mm. / - 32 x 60 mm - DN50	m		33,66
LOM241.MM.16.040.0050.g	Coibentazione per tubazioni con elastomero espanso a cellule chiuse senza alogeni nè pvc, resistenza alla fiamma classe 1, fattore di permeabilità µ minimo 4.000, in guaine o lastre spessore minimo 32 mm. / - 32 x 76 mm - DN65	m		40,89
LOM241.MM.16.040.0050.h	Coibentazione per tubazioni con elastomero espanso a cellule chiuse senza alogeni nè pvc, resistenza alla fiamma classe 1, fattore di permeabilità µ minimo 4.000, in guaine o lastre spessore minimo 32 mm. / - 32 x 89 mm - DN80	m		45,54
LOM241.MM.16.040.0050.i	Coibentazione per tubazioni con elastomero espanso a cellule chiuse senza alogeni nè pvc, resistenza alla fiamma classe 1, fattore di permeabilità µ minimo 4.000, in guaine o lastre spessore minimo 32 mm. / - 32 mm, oltre DN80	m²		86,36
LOM241.MM.16.050	COIBENTAZIONI PER TUBAZIONI CON ELASTOMERO µ 3000
LOM241.MM.16.050.0010	Coibentazione per tubazioni con elastomero espanso a cellule chiuse, resistenza alla fiamma classe 1, fattore di permeabilità µ minimo 3.000, in guaine o lastre spessore minimo 6 mm.
LOM241.MM.16.050.0010.a	Coibentazione per tubazioni con elastomero espanso a cellule chiuse, resistenza alla fiamma classe 1, fattore di permeabilità µ minimo 3.000, in guaine o lastre spessore minimo 6 mm. / - 6 x 22 mm - DN15	m		0,76
LOM241.MM.16.050.0010.b	Coibentazione per tubazioni con elastomero espanso a cellule chiuse, resistenza alla fiamma classe 1, fattore di permeabilità µ minimo 3.000, in guaine o lastre spessore minimo 6 mm. / - 6 x 28 mm - DN20	m		0,94
LOM241.MM.16.050.0010.c	Coibentazione per tubazioni con elastomero espanso a cellule chiuse, resistenza alla fiamma classe 1, fattore di permeabilità µ minimo 3.000, in guaine o lastre spessore minimo 6 mm. / - 6 x 35 mm - DN25	m		1,15
LOM241.MM.16.050.0010.d	TERMINALI DI CLIMATIZZAZIONE / - 6 x 42 mm - DN32	m		1,34
LOM241.MM.16.050.0020	Coibentazione per tubazioni con elastomero espanso a cellule chiuse, resistenza alla fiamma classe 1, fattore di permeabilità µ minimo 3.000, in guaine o lastre spessore minimo 9 mm.
LOM241.MM.16.050.0020.a	Coibentazione per tubazioni con elastomero espanso a cellule chiuse, resistenza alla fiamma classe 1, fattore di permeabilità µ minimo 3.000, in guaine o lastre spessore minimo 9 mm. / - 9 x 22 mm - DN15	m		0,93
LOM241.MM.16.050.0020.b	Coibentazione per tubazioni con elastomero espanso a cellule chiuse, resistenza alla fiamma classe 1, fattore di permeabilità µ minimo 3.000, in guaine o lastre spessore minimo 9 mm. / - 9 x 28 mm - DN20	m		1,24
LOM241.MM.16.050.0020.c	Coibentazione per tubazioni con elastomero espanso a cellule chiuse, resistenza alla fiamma classe 1, fattore di permeabilità µ minimo 3.000, in guaine o lastre spessore minimo 9 mm. / - 9 x 35 mm - DN25	m		1,38
LOM241.MM.16.050.0020.d	Coibentazione per tubazioni con elastomero espanso a cellule chiuse, resistenza alla fiamma classe 1, fattore di permeabilità µ minimo 3.000, in guaine o lastre spessore minimo 9 mm. / - 9 x 42 mm - DN32	m		1,58
LOM241.MM.16.050.0020.e	Coibentazione per tubazioni con elastomero espanso a cellule chiuse, resistenza alla fiamma classe 1, fattore di permeabilità µ minimo 3.000, in guaine o lastre spessore minimo 9 mm. / - 9 x 48 mm - DN40	m		1,78
LOM241.MM.16.050.0020.f	Coibentazione per tubazioni con elastomero espanso a cellule chiuse, resistenza alla fiamma classe 1, fattore di permeabilità µ minimo 3.000, in guaine o lastre spessore minimo 9 mm. / - 9 x 60 mm - DN50	m		2,37
LOM241.MM.16.050.0020.g	Coibentazione per tubazioni con elastomero espanso a cellule chiuse, resistenza alla fiamma classe 1, fattore di permeabilità µ minimo 3.000, in guaine o lastre spessore minimo 9 mm. / - 9 x 76 mm - DN65	m		3,12
LOM241.MM.16.050.0020.h	Coibentazione per tubazioni con elastomero espanso a cellule chiuse, resistenza alla fiamma classe 1, fattore di permeabilità µ minimo 3.000, in guaine o lastre spessore minimo 9 mm. / - 9 x 89 mm - DN80	m		3,88
LOM241.MM.16.050.0020.i	Coibentazione per tubazioni con elastomero espanso a cellule chiuse, resistenza alla fiamma classe 1, fattore di permeabilità µ minimo 3.000, in guaine o lastre spessore minimo 9 mm. / - 9 x 114 mm - DN100	m		6,34
LOM241.MM.16.050.0020.j	Coibentazione per tubazioni con elastomero espanso a cellule chiuse, resistenza alla fiamma classe 1, fattore di permeabilità µ minimo 3.000, in guaine o lastre spessore minimo 9 mm. / - 9 x 140 mm - DN125	m		10,04
LOM241.MM.16.050.0030	Coibentazione per tubazioni con elastomero espanso a cellule chiuse, resistenza alla fiamma classe 1, fattore di permeabilità µ minimo 3.000, in guaine o lastre spessore minimo 13 mm.
LOM241.MM.16.050.0030.a	Coibentazione per tubazioni con elastomero espanso a cellule chiuse, resistenza alla fiamma classe 1, fattore di permeabilità µ minimo 3.000, in guaine o lastre spessore minimo 13 mm. / - 13 x 22 mm - DN15	m		1,26
LOM241.MM.16.050.0030.b	Coibentazione per tubazioni con elastomero espanso a cellule chiuse, resistenza alla fiamma classe 1, fattore di permeabilità µ minimo 3.000, in guaine o lastre spessore minimo 13 mm. / - 13 x 28 mm - DN20	m		1,57
LOM241.MM.16.050.0030.c	Coibentazione per tubazioni con elastomero espanso a cellule chiuse, resistenza alla fiamma classe 1, fattore di permeabilità µ minimo 3.000, in guaine o lastre spessore minimo 13 mm. / - 13 x 35 mm - DN25	m		1,83
LOM241.MM.16.050.0030.d	Coibentazione per tubazioni con elastomero espanso a cellule chiuse, resistenza alla fiamma classe 1, fattore di permeabilità µ minimo 3.000, in guaine o lastre spessore minimo 13 mm. / - 13 x 42 mm - DN32	m		2,12
LOM241.MM.16.050.0030.e	Coibentazione per tubazioni con elastomero espanso a cellule chiuse, resistenza alla fiamma classe 1, fattore di permeabilità µ minimo 3.000, in guaine o lastre spessore minimo 13 mm. / - 13 x 48 mm - DN40	m		2,38
LOM241.MM.16.050.0030.f	Coibentazione per tubazioni con elastomero espanso a cellule chiuse, resistenza alla fiamma classe 1, fattore di permeabilità µ minimo 3.000, in guaine o lastre spessore minimo 13 mm. / - 13 x 60 mm - DN50	m		3,31
LOM241.MM.16.050.0030.g	Coibentazione per tubazioni con elastomero espanso a cellule chiuse, resistenza alla fiamma classe 1, fattore di permeabilità µ minimo 3.000, in guaine o lastre spessore minimo 13 mm. / - 13 x 76 mm - DN65	m		4,02
LOM241.MM.16.050.0030.h	Coibentazione per tubazioni con elastomero espanso a cellule chiuse, resistenza alla fiamma classe 1, fattore di permeabilità µ minimo 3.000, in guaine o lastre spessore minimo 13 mm. / - 13 x 89 mm - DN80	m		5,12
LOM241.MM.16.050.0030.i	Coibentazione per tubazioni con elastomero espanso a cellule chiuse, resistenza alla fiamma classe 1, fattore di permeabilità µ minimo 3.000, in guaine o lastre spessore minimo 13 mm. / - 13 x 114 mm - DN100	m		7,47
LOM241.MM.16.050.0030.j	Coibentazione per tubazioni con elastomero espanso a cellule chiuse, resistenza alla fiamma classe 1, fattore di permeabilità µ minimo 3.000, in guaine o lastre spessore minimo 13 mm. / - 13 x 140 mm - DN125	m		12,38
LOM241.MM.16.050.0040	Coibentazione per tubazioni con elastomero espanso a cellule chiuse, resistenza alla fiamma classe 1, fattore di permeabilità µ minimo 3.000, in guaine o lastre spessore minimo 19 mm.
LOM241.MM.16.050.0040.a	Coibentazione per tubazioni con elastomero espanso a cellule chiuse, resistenza alla fiamma classe 1, fattore di permeabilità µ minimo 3.000, in guaine o lastre spessore minimo 19 mm. / - 19 x 22 mm - DN15	m		2,81
LOM241.MM.16.050.0040.b	Coibentazione per tubazioni con elastomero espanso a cellule chiuse, resistenza alla fiamma classe 1, fattore di permeabilità µ minimo 3.000, in guaine o lastre spessore minimo 19 mm. / - 19 x 28 mm - DN20	m		3,24
LOM241.MM.16.050.0040.c	Coibentazione per tubazioni con elastomero espanso a cellule chiuse, resistenza alla fiamma classe 1, fattore di permeabilità µ minimo 3.000, in guaine o lastre spessore minimo 19 mm. / - 19 x 35 mm - DN25	m		4,01
LOM241.MM.16.050.0040.d	Coibentazione per tubazioni con elastomero espanso a cellule chiuse, resistenza alla fiamma classe 1, fattore di permeabilità µ minimo 3.000, in guaine o lastre spessore minimo 19 mm. / - 19 x 42 mm - DN32	m		4,76
LOM241.MM.16.050.0040.e	Coibentazione per tubazioni con elastomero espanso a cellule chiuse, resistenza alla fiamma classe 1, fattore di permeabilità µ minimo 3.000, in guaine o lastre spessore minimo 19 mm. / - 19 x 48 mm - DN40	m		5,27
LOM241.MM.16.050.0040.f	Coibentazione per tubazioni con elastomero espanso a cellule chiuse, resistenza alla fiamma classe 1, fattore di permeabilità µ minimo 3.000, in guaine o lastre spessore minimo 19 mm. / - 19 x 60 mm - DN50	m		6,52
LOM241.MM.16.050.0040.g	Coibentazione per tubazioni con elastomero espanso a cellule chiuse, resistenza alla fiamma classe 1, fattore di permeabilità µ minimo 3.000, in guaine o lastre spessore minimo 19 mm. / - 19 x 76 mm - DN65	m		8,27
LOM241.MM.16.050.0040.h	Coibentazione per tubazioni con elastomero espanso a cellule chiuse, resistenza alla fiamma classe 1, fattore di permeabilità µ minimo 3.000, in guaine o lastre spessore minimo 19 mm. / - 19 x 89 mm - DN80	m		9,01
LOM241.MM.16.050.0040.i	Coibentazione per tubazioni con elastomero espanso a cellule chiuse, resistenza alla fiamma classe 1, fattore di permeabilità µ minimo 3.000, in guaine o lastre spessore minimo 19 mm. / - 19 x 114 mm - DN100	m		13,44
LOM241.MM.16.050.0040.j	Coibentazione per tubazioni con elastomero espanso a cellule chiuse, resistenza alla fiamma classe 1, fattore di permeabilità µ minimo 3.000, in guaine o lastre spessore minimo 19 mm. / - 19 x 140 mm - DN125	m		18,18
LOM241.MM.16.060	COIBENTAZIONI PER TUBAZIONI CON ELASTOMERO µ 5000
LOM241.MM.16.060.0010	Coibentazione per tubazioni con elastomero espanso a cellule chiuse, resistenza alla fiamma classe 1, fattore di permeabilità µ minimo 5.000, in guaine o lastre spessore minimo 6 mm.
LOM241.MM.16.060.0010.a	Coibentazione per tubazioni con elastomero espanso a cellule chiuse, resistenza alla fiamma classe 1, fattore di permeabilità µ minimo 5.000, in guaine o lastre spessore minimo 6 mm. / - 6 x 22 mm - DN15	m		1,34
LOM241.MM.16.060.0010.b	Coibentazione per tubazioni con elastomero espanso a cellule chiuse, resistenza alla fiamma classe 1, fattore di permeabilità µ minimo 5.000, in guaine o lastre spessore minimo 6 mm. / - 6 x 28 mm - DN20	m		1,69
LOM241.MM.16.060.0010.c	Coibentazione per tubazioni con elastomero espanso a cellule chiuse, resistenza alla fiamma classe 1, fattore di permeabilità µ minimo 5.000, in guaine o lastre spessore minimo 6 mm. / - 6 x 35 mm - DN25	m		1,94
LOM241.MM.16.060.0020	Coibentazione per tubazioni con elastomero espanso a cellule chiuse, resistenza alla fiamma classe 1, fattore di permeabilità µ minimo 5.000, in guaine o lastre spessore minimo 9 mm.
LOM241.MM.16.060.0020.a	Coibentazione per tubazioni con elastomero espanso a cellule chiuse, resistenza alla fiamma classe 1, fattore di permeabilità µ minimo 5.000, in guaine o lastre spessore minimo 9 mm. / - 9 x 22 mm - DN15	m		1,59
LOM241.MM.16.060.0020.b	Coibentazione per tubazioni con elastomero espanso a cellule chiuse, resistenza alla fiamma classe 1, fattore di permeabilità µ minimo 5.000, in guaine o lastre spessore minimo 9 mm. / - 9 x 28 mm - DN20	m		2,25
LOM241.MM.16.060.0020.c	Coibentazione per tubazioni con elastomero espanso a cellule chiuse, resistenza alla fiamma classe 1, fattore di permeabilità µ minimo 5.000, in guaine o lastre spessore minimo 9 mm. / - 9 x 35 mm - DN25	m		2,28
LOM241.MM.16.060.0020.d	Coibentazione per tubazioni con elastomero espanso a cellule chiuse, resistenza alla fiamma classe 1, fattore di permeabilità µ minimo 5.000, in guaine o lastre spessore minimo 9 mm. / - 9 x 42 mm - DN32	m		2,79
LOM241.MM.16.060.0020.e	Coibentazione per tubazioni con elastomero espanso a cellule chiuse, resistenza alla fiamma classe 1, fattore di permeabilità µ minimo 5.000, in guaine o lastre spessore minimo 9 mm. / - 9 x 48 mm - DN40	m		3,15
LOM241.MM.16.060.0020.f	Coibentazione per tubazioni con elastomero espanso a cellule chiuse, resistenza alla fiamma classe 1, fattore di permeabilità µ minimo 5.000, in guaine o lastre spessore minimo 9 mm. / - 9 x 60 mm - DN50	m		4,14
LOM241.MM.16.060.0020.g	Coibentazione per tubazioni con elastomero espanso a cellule chiuse, resistenza alla fiamma classe 1, fattore di permeabilità µ minimo 5.000, in guaine o lastre spessore minimo 9 mm. / - 9 x 76 mm - DN65	m		5,61
LOM241.MM.16.060.0020.h	Coibentazione per tubazioni con elastomero espanso a cellule chiuse, resistenza alla fiamma classe 1, fattore di permeabilità µ minimo 5.000, in guaine o lastre spessore minimo 9 mm. / - 9 x 89 mm - DN80	m		6,96
LOM241.MM.16.060.0020.i	Coibentazione per tubazioni con elastomero espanso a cellule chiuse, resistenza alla fiamma classe 1, fattore di permeabilità µ minimo 5.000, in guaine o lastre spessore minimo 9 mm. / - 9 mm, oltre DN80	m²		23,14
LOM241.MM.16.060.0030	Coibentazione per tubazioni con elastomero espanso a cellule chiuse, resistenza alla fiamma classe 1, fattore di permeabilità µ minimo 5.000, in guaine o lastre spessore minimo 13 mm.
LOM241.MM.16.060.0030.a	Coibentazione per tubazioni con elastomero espanso a cellule chiuse, resistenza alla fiamma classe 1, fattore di permeabilità µ minimo 5.000, in guaine o lastre spessore minimo 13 mm. / - 13 x 22 mm - DN15	m		2,14
LOM241.MM.16.060.0030.b	Coibentazione per tubazioni con elastomero espanso a cellule chiuse, resistenza alla fiamma classe 1, fattore di permeabilità µ minimo 5.000, in guaine o lastre spessore minimo 13 mm. / - 13 x 28 mm - DN20	m		2,52
LOM241.MM.16.060.0030.c	Coibentazione per tubazioni con elastomero espanso a cellule chiuse, resistenza alla fiamma classe 1, fattore di permeabilità µ minimo 5.000, in guaine o lastre spessore minimo 13 mm. / - 13 x 35 mm - DN25	m		3,05
LOM241.MM.16.060.0030.d	Coibentazione per tubazioni con elastomero espanso a cellule chiuse, resistenza alla fiamma classe 1, fattore di permeabilità µ minimo 5.000, in guaine o lastre spessore minimo 13 mm. / - 13 x 42 mm - D32	m		3,59
LOM241.MM.16.060.0030.e	Coibentazione per tubazioni con elastomero espanso a cellule chiuse, resistenza alla fiamma classe 1, fattore di permeabilità µ minimo 5.000, in guaine o lastre spessore minimo 13 mm. / - 13 x 48 mm - DN40	m		3,98
LOM241.MM.16.060.0030.f	Coibentazione per tubazioni con elastomero espanso a cellule chiuse, resistenza alla fiamma classe 1, fattore di permeabilità µ minimo 5.000, in guaine o lastre spessore minimo 13 mm. / - 13 x 60 mm - DN50	m		5,59
LOM241.MM.16.060.0030.g	Coibentazione per tubazioni con elastomero espanso a cellule chiuse, resistenza alla fiamma classe 1, fattore di permeabilità µ minimo 5.000, in guaine o lastre spessore minimo 13 mm. / - 13 x 76 mm - DN65	m		6,84
LOM241.MM.16.060.0030.h	Coibentazione per tubazioni con elastomero espanso a cellule chiuse, resistenza alla fiamma classe 1, fattore di permeabilità µ minimo 5.000, in guaine o lastre spessore minimo 13 mm. / - 13 x 89 mm - DN80	m		8,39
LOM241.MM.16.060.0030.i	Coibentazione per tubazioni con elastomero espanso a cellule chiuse, resistenza alla fiamma classe 1, fattore di permeabilità µ minimo 5.000, in guaine o lastre spessore minimo 13 mm. / - 13 mm, oltre DN80	m²		27,39
LOM241.MM.16.060.0040	Coibentazione per tubazioni con elastomero espanso a cellule chiuse, resistenza alla fiamma classe 1, fattore di permeabilità µ minimo 5.000, in guaine o lastre spessore minimo 19 mm.
LOM241.MM.16.060.0040.a	Coibentazione per tubazioni con elastomero espanso a cellule chiuse, resistenza alla fiamma classe 1, fattore di permeabilità µ minimo 5.000, in guaine o lastre spessore minimo 19 mm. / - 19 x 22 mm - DN15	m		4,65
LOM241.MM.16.060.0040.b	Coibentazione per tubazioni con elastomero espanso a cellule chiuse, resistenza alla fiamma classe 1, fattore di permeabilità µ minimo 5.000, in guaine o lastre spessore minimo 19 mm. / - 19 x 28 mm - DN20	m		5,19
LOM241.MM.16.060.0040.c	Coibentazione per tubazioni con elastomero espanso a cellule chiuse, resistenza alla fiamma classe 1, fattore di permeabilità µ minimo 5.000, in guaine o lastre spessore minimo 19 mm. / - 19 x 35 mm - DN25	m		6,13
LOM241.MM.16.060.0040.d	Coibentazione per tubazioni con elastomero espanso a cellule chiuse, resistenza alla fiamma classe 1, fattore di permeabilità µ minimo 5.000, in guaine o lastre spessore minimo 19 mm. / - 19 x 42 mm - DN32	m		7,85
LOM241.MM.16.060.0040.e	Coibentazione per tubazioni con elastomero espanso a cellule chiuse, resistenza alla fiamma classe 1, fattore di permeabilità µ minimo 5.000, in guaine o lastre spessore minimo 19 mm. / - 19 x 48 mm - DN40	m		8,81
LOM241.MM.16.060.0040.f	Coibentazione per tubazioni con elastomero espanso a cellule chiuse, resistenza alla fiamma classe 1, fattore di permeabilità µ minimo 5.000, in guaine o lastre spessore minimo 19 mm. / - 19 x 60 mm - DN50	m		10,87
LOM241.MM.16.060.0040.g	Coibentazione per tubazioni con elastomero espanso a cellule chiuse, resistenza alla fiamma classe 1, fattore di permeabilità µ minimo 5.000, in guaine o lastre spessore minimo 19 mm. / - 19 x 76 mm - DN65	m		13,78
LOM241.MM.16.060.0040.h	Coibentazione per tubazioni con elastomero espanso a cellule chiuse, resistenza alla fiamma classe 1, fattore di permeabilità µ minimo 5.000, in guaine o lastre spessore minimo 19 mm. / - 19 x 89 mm - DN80	m		15,16
LOM241.MM.16.060.0040.i	Coibentazione per tubazioni con elastomero espanso a cellule chiuse, resistenza alla fiamma classe 1, fattore di permeabilità µ minimo 5.000, in guaine o lastre spessore minimo 19 mm. / - 19 mm, DN80	m²		36,77
LOM241.MM.16.060.0050	Coibentazione per tubazioni con elastomero espanso a cellule chiuse, resistenza alla fiamma classe 1, fattore di permeabilità µ minimo 5.000, in guaine o lastre spessore minimo 25 mm.
LOM241.MM.16.060.0050.a	Coibentazione per tubazioni con elastomero espanso a cellule chiuse, resistenza alla fiamma classe 1, fattore di permeabilità µ minimo 5.000, in guaine o lastre spessore minimo 25 mm. / - 25 x 22 mm - DN15	m		7,05
LOM241.MM.16.060.0050.b	Coibentazione per tubazioni con elastomero espanso a cellule chiuse, resistenza alla fiamma classe 1, fattore di permeabilità µ minimo 5.000, in guaine o lastre spessore minimo 25 mm. / - 25 x 28 mm - DN20	m		8,08
LOM241.MM.16.060.0050.c	Coibentazione per tubazioni con elastomero espanso a cellule chiuse, resistenza alla fiamma classe 1, fattore di permeabilità µ minimo 5.000, in guaine o lastre spessore minimo 25 mm. / - 25 x 35 mm - DN25	m		9,88
LOM241.MM.16.060.0050.d	Coibentazione per tubazioni con elastomero espanso a cellule chiuse, resistenza alla fiamma classe 1, fattore di permeabilità µ minimo 5.000, in guaine o lastre spessore minimo 25 mm. / - 25 x 42 mm - DN32	m		11,88
LOM241.MM.16.060.0050.e	Coibentazione per tubazioni con elastomero espanso a cellule chiuse, resistenza alla fiamma classe 1, fattore di permeabilità µ minimo 5.000, in guaine o lastre spessore minimo 25 mm. / - 25 x 48 mm - DN42	m		13,36
LOM241.MM.16.060.0050.f	Coibentazione per tubazioni con elastomero espanso a cellule chiuse, resistenza alla fiamma classe 1, fattore di permeabilità µ minimo 5.000, in guaine o lastre spessore minimo 25 mm. / - 25 x 60 mm - DN50	m		16,47
LOM241.MM.16.060.0050.g	Coibentazione per tubazioni con elastomero espanso a cellule chiuse, resistenza alla fiamma classe 1, fattore di permeabilità µ minimo 5.000, in guaine o lastre spessore minimo 25 mm. / - 25 x 76 mm - DN65	m		20,87
LOM241.MM.16.060.0050.h	Coibentazione per tubazioni con elastomero espanso a cellule chiuse, resistenza alla fiamma classe 1, fattore di permeabilità µ minimo 5.000, in guaine o lastre spessore minimo 25 mm. / - 25 x 89 mm - DN80	m		23,00
LOM241.MM.16.060.0050.i	Coibentazione per tubazioni con elastomero espanso a cellule chiuse, resistenza alla fiamma classe 1, fattore di permeabilità µ minimo 5.000, in guaine o lastre spessore minimo 25 mm. / - 25 mm, oltre DN80	m²		46,45
LOM241.MM.16.060.0060	Coibentazione per tubazioni con elastomero espanso a cellule chiuse, resistenza alla fiamma classe 1, fattore di permeabilità µ minimo 5.000, in guaine o lastre spessore minimo 32 mm.
LOM241.MM.16.060.0060.a	Coibentazione per tubazioni con elastomero espanso a cellule chiuse, resistenza alla fiamma classe 1, fattore di permeabilità µ minimo 5.000, in guaine o lastre spessore minimo 32 mm. / - 32 x 22 mm - DN15	m		10,84
LOM241.MM.16.060.0060.b	Coibentazione per tubazioni con elastomero espanso a cellule chiuse, resistenza alla fiamma classe 1, fattore di permeabilità µ minimo 5.000, in guaine o lastre spessore minimo 32 mm. / - 32 x 28 mm - DN20	m		11,75
LOM241.MM.16.060.0060.c	Coibentazione per tubazioni con elastomero espanso a cellule chiuse, resistenza alla fiamma classe 1, fattore di permeabilità µ minimo 5.000, in guaine o lastre spessore minimo 32 mm. / - 32 x 35 mm - DN25	m		12,94
LOM241.MM.16.060.0060.d	Coibentazione per tubazioni con elastomero espanso a cellule chiuse, resistenza alla fiamma classe 1, fattore di permeabilità µ minimo 5.000, in guaine o lastre spessore minimo 32 mm. / - 32 x 42 mm - DN32	m		16,01
LOM241.MM.16.060.0060.e	Coibentazione per tubazioni con elastomero espanso a cellule chiuse, resistenza alla fiamma classe 1, fattore di permeabilità µ minimo 5.000, in guaine o lastre spessore minimo 32 mm. / - 32 x 48 mm - DN40	m		17,72
LOM241.MM.16.060.0060.f	Coibentazione per tubazioni con elastomero espanso a cellule chiuse, resistenza alla fiamma classe 1, fattore di permeabilità µ minimo 5.000, in guaine o lastre spessore minimo 32 mm. / - 32 x 60 mm - DN50	m		21,95
LOM241.MM.16.060.0060.g	Coibentazione per tubazioni con elastomero espanso a cellule chiuse, resistenza alla fiamma classe 1, fattore di permeabilità µ minimo 5.000, in guaine o lastre spessore minimo 32 mm. / - 32 x 76 mm - DN65	m		26,58
LOM241.MM.16.060.0060.h	Coibentazione per tubazioni con elastomero espanso a cellule chiuse, resistenza alla fiamma classe 1, fattore di permeabilità µ minimo 5.000, in guaine o lastre spessore minimo 32 mm. / - 32 x 89 mm - DN80	m		29,75
LOM241.MM.16.060.0060.i	Coibentazione per tubazioni con elastomero espanso a cellule chiuse, resistenza alla fiamma classe 1, fattore di permeabilità µ minimo 5.000, in guaine o lastre spessore minimo 32 mm. / - 32 mm, oltre DN80	m²		55,95
LOM241.MM.16.070	COIBENTAZIONI PER TUBAZIONI CON ELASTOMERO µ 7000
LOM241.MM.16.070.0010	Coibentazione per tubazioni con elastomero espanso a cellule chiuse, resistenza alla fiamma classe 1, fattore di permeabilità µ minimo 7.000, in guaine o lastre spessore minimo 6 mm.
LOM241.MM.16.070.0010.a	Coibentazione per tubazioni con elastomero espanso a cellule chiuse, resistenza alla fiamma classe 1, fattore di permeabilità µ minimo 7.000, in guaine o lastre spessore minimo 6 mm. / - 6 x 22 mm - DN15	m		2,01
LOM241.MM.16.070.0010.b	Coibentazione per tubazioni con elastomero espanso a cellule chiuse, resistenza alla fiamma classe 1, fattore di permeabilità µ minimo 7.000, in guaine o lastre spessore minimo 6 mm. / - 6 x 28 mm - DN20	m		2,53
LOM241.MM.16.070.0010.c	Coibentazione per tubazioni con elastomero espanso a cellule chiuse, resistenza alla fiamma classe 1, fattore di permeabilità µ minimo 7.000, in guaine o lastre spessore minimo 6 mm. / - 6 x 35 mm - DN25	m		2,93
LOM241.MM.16.070.0020	Coibentazione per tubazioni con elastomero espanso a cellule chiuse, resistenza alla fiamma classe 1, fattore di permeabilità µ minimo 7.000, in guaine o lastre spessore minimo 9 mm.
LOM241.MM.16.070.0020.a	Coibentazione per tubazioni con elastomero espanso a cellule chiuse, resistenza alla fiamma classe 1, fattore di permeabilità µ minimo 7.000, in guaine o lastre spessore minimo 9 mm. / - 9 x 22 mm - DN15	m		2,47
LOM241.MM.16.070.0020.b	Coibentazione per tubazioni con elastomero espanso a cellule chiuse, resistenza alla fiamma classe 1, fattore di permeabilità µ minimo 3.000, in guaine o lastre spessore minimo 6 mm. / - 9 x 28 mm - DN20	m		3,09
LOM241.MM.16.070.0020.c	Coibentazione per tubazioni con elastomero espanso a cellule chiuse, resistenza alla fiamma classe 1, fattore di permeabilità µ minimo 3.000, in guaine o lastre spessore minimo 6 mm. / - 9 x 35 mm - DN25	m		3,50
LOM241.MM.16.070.0020.d	Coibentazione per tubazioni con elastomero espanso a cellule chiuse, resistenza alla fiamma classe 1, fattore di permeabilità µ minimo 3.000, in guaine o lastre spessore minimo 6 mm. / - 9 x 42 mm - DN32	m		4,31
LOM241.MM.16.070.0020.e	Coibentazione per tubazioni con elastomero espanso a cellule chiuse, resistenza alla fiamma classe 1, fattore di permeabilità µ minimo 3.000, in guaine o lastre spessore minimo 6 mm. / - 9 x 48 mm - DN40	m		4,81
LOM241.MM.16.070.0020.f	Coibentazione per tubazioni con elastomero espanso a cellule chiuse, resistenza alla fiamma classe 1, fattore di permeabilità µ minimo 3.000, in guaine o lastre spessore minimo 6 mm. / - 9 x 60 mm - DN50	m		6,33
LOM241.MM.16.070.0020.g	Coibentazione per tubazioni con elastomero espanso a cellule chiuse, resistenza alla fiamma classe 1, fattore di permeabilità µ minimo 3.000, in guaine o lastre spessore minimo 6 mm. / - 9 x 76 mm - DN65	m		8,62
LOM241.MM.16.070.0020.h	Coibentazione per tubazioni con elastomero espanso a cellule chiuse, resistenza alla fiamma classe 1, fattore di permeabilità µ minimo 3.000, in guaine o lastre spessore minimo 6 mm. / - 9 x 89 mm - DN80	m		10,71
LOM241.MM.16.070.0020.i	Coibentazione per tubazioni con elastomero espanso a cellule chiuse, resistenza alla fiamma classe 1, fattore di permeabilità µ minimo 3.000, in guaine o lastre spessore minimo 6 mm. / - 9 mm, DN80	m²		27,01
LOM241.MM.16.070.0030	Coibentazione per tubazioni con elastomero espanso a cellule chiuse, resistenza alla fiamma classe 1, fattore di permeabilità µ minimo 7.000, in guaine o lastre spessore minimo 13 mm.
LOM241.MM.16.070.0030.a	Coibentazione per tubazioni con elastomero espanso a cellule chiuse, resistenza alla fiamma classe 1, fattore di permeabilità µ minimo 7.000, in guaine o lastre spessore minimo 13 mm. / - 13 x 22 mm - DN15	m		3,30
LOM241.MM.16.070.0030.b	Coibentazione per tubazioni con elastomero espanso a cellule chiuse, resistenza alla fiamma classe 1, fattore di permeabilità µ minimo 7.000, in guaine o lastre spessore minimo 13 mm. / - 13 x 28 mm - DN20	m		3,86
LOM241.MM.16.070.0030.c	Coibentazione per tubazioni con elastomero espanso a cellule chiuse, resistenza alla fiamma classe 1, fattore di permeabilità µ minimo 7.000, in guaine o lastre spessore minimo 13 mm. / - 13 x 35 mm - DN25	m		4,65
LOM241.MM.16.070.0030.d	Coibentazione per tubazioni con elastomero espanso a cellule chiuse, resistenza alla fiamma classe 1, fattore di permeabilità µ minimo 7.000, in guaine o lastre spessore minimo 13 mm. / - 13 x 42 mm - DN32	m		5,50
LOM241.MM.16.070.0030.e	Coibentazione per tubazioni con elastomero espanso a cellule chiuse, resistenza alla fiamma classe 1, fattore di permeabilità µ minimo 7.000, in guaine o lastre spessore minimo 13 mm. / - 13 x 48 mm - DN40	m		6,09
LOM241.MM.16.070.0030.f	Coibentazione per tubazioni con elastomero espanso a cellule chiuse, resistenza alla fiamma classe 1, fattore di permeabilità µ minimo 7.000, in guaine o lastre spessore minimo 13 mm. / - 13 x 60 mm - DN50	m		8,52
LOM241.MM.16.070.0030.g	Coibentazione per tubazioni con elastomero espanso a cellule chiuse, resistenza alla fiamma classe 1, fattore di permeabilità µ minimo 7.000, in guaine o lastre spessore minimo 13 mm. / - 13 x 76 mm - DN65	m		10,46
LOM241.MM.16.070.0030.h	Coibentazione per tubazioni con elastomero espanso a cellule chiuse, resistenza alla fiamma classe 1, fattore di permeabilità µ minimo 7.000, in guaine o lastre spessore minimo 13 mm. / - 13 x 89 mm - DN80	m		12,90
LOM241.MM.16.070.0030.i	Coibentazione per tubazioni con elastomero espanso a cellule chiuse, resistenza alla fiamma classe 1, fattore di permeabilità µ minimo 7.000, in guaine o lastre spessore minimo 13 mm. / - 13 mm, oltre DN80	m²		33,11
LOM241.MM.16.070.0040	Coibentazione per tubazioni con elastomero espanso a cellule chiuse, resistenza alla fiamma classe 1, fattore di permeabilità µ minimo 7.000, in guaine o lastre spessore minimo 19 mm.
LOM241.MM.16.070.0040.a	Coibentazione per tubazioni con elastomero espanso a cellule chiuse, resistenza alla fiamma classe 1, fattore di permeabilità µ minimo 7.000, in guaine o lastre spessore minimo 19 mm. / - 19 x 22 mm - DN15	m		7,13
LOM241.MM.16.070.0040.b	Coibentazione per tubazioni con elastomero espanso a cellule chiuse, resistenza alla fiamma classe 1, fattore di permeabilità µ minimo 7.000, in guaine o lastre spessore minimo 19 mm. / - 19 x 28 mm - DN20	m		7,97
LOM241.MM.16.070.0040.c	Coibentazione per tubazioni con elastomero espanso a cellule chiuse, resistenza alla fiamma classe 1, fattore di permeabilità µ minimo 7.000, in guaine o lastre spessore minimo 19 mm. / - 19 x 35 mm - DN25	m		9,41
LOM241.MM.16.070.0040.d	Coibentazione per tubazioni con elastomero espanso a cellule chiuse, resistenza alla fiamma classe 1, fattore di permeabilità µ minimo 7.000, in guaine o lastre spessore minimo 19 mm. / - 19 x 42 mm - DN32	m		12,04
LOM241.MM.16.070.0040.e	Coibentazione per tubazioni con elastomero espanso a cellule chiuse, resistenza alla fiamma classe 1, fattore di permeabilità µ minimo 7.000, in guaine o lastre spessore minimo 19 mm. / - 19 x 48 mm - DN40	m		13,51
LOM241.MM.16.070.0040.f	Coibentazione per tubazioni con elastomero espanso a cellule chiuse, resistenza alla fiamma classe 1, fattore di permeabilità µ minimo 7.000, in guaine o lastre spessore minimo 19 mm. / - 19 x 60 mm - DN50	m		16,65
LOM241.MM.16.070.0040.g	Coibentazione per tubazioni con elastomero espanso a cellule chiuse, resistenza alla fiamma classe 1, fattore di permeabilità µ minimo 7.000, in guaine o lastre spessore minimo 19 mm. / - 19 x 76 mm - DN65	m		21,16
LOM241.MM.16.070.0040.h	Coibentazione per tubazioni con elastomero espanso a cellule chiuse, resistenza alla fiamma classe 1, fattore di permeabilità µ minimo 7.000, in guaine o lastre spessore minimo 19 mm. / - 19 x 89 mm - DN80	m		23,29
LOM241.MM.16.070.0040.i	Coibentazione per tubazioni con elastomero espanso a cellule chiuse, resistenza alla fiamma classe 1, fattore di permeabilità µ minimo 7.000, in guaine o lastre spessore minimo 19 mm. / - 19 mm, oltre DN80	m²		46,90
LOM241.MM.16.070.0050	Coibentazione per tubazioni con elastomero espanso a cellule chiuse, resistenza alla fiamma classe 1, fattore di permeabilità µ minimo 7.000, in guaine o lastre spessore minimo 25 mm.
LOM241.MM.16.070.0050.a	Coibentazione per tubazioni con elastomero espanso a cellule chiuse, resistenza alla fiamma classe 1, fattore di permeabilità µ minimo 7.000, in guaine o lastre spessore minimo 25 mm. / - 25 x 22 mm - DN15	m		13,35
LOM241.MM.16.070.0050.b	Coibentazione per tubazioni con elastomero espanso a cellule chiuse, resistenza alla fiamma classe 1, fattore di permeabilità µ minimo 7.000, in guaine o lastre spessore minimo 25 mm. / - 25 x 28 mm - DN20	m		14,03
LOM241.MM.16.070.0050.c	Coibentazione per tubazioni con elastomero espanso a cellule chiuse, resistenza alla fiamma classe 1, fattore di permeabilità µ minimo 7.000, in guaine o lastre spessore minimo 25 mm. / - 25 x 35 mm - DN25	m		15,68
LOM241.MM.16.070.0050.d	Coibentazione per tubazioni con elastomero espanso a cellule chiuse, resistenza alla fiamma classe 1, fattore di permeabilità µ minimo 7.000, in guaine o lastre spessore minimo 25 mm. / - 25 x 42 mm - DN32	m		19,56
LOM241.MM.16.070.0050.e	Coibentazione per tubazioni con elastomero espanso a cellule chiuse, resistenza alla fiamma classe 1, fattore di permeabilità µ minimo 7.000, in guaine o lastre spessore minimo 25 mm. / - 25 x 48 mm - DN40	m		21,75
LOM241.MM.16.070.0050.f	Coibentazione per tubazioni con elastomero espanso a cellule chiuse, resistenza alla fiamma classe 1, fattore di permeabilità µ minimo 7.000, in guaine o lastre spessore minimo 25 mm. / - 25 x 60 mm - DN50	m		25,89
LOM241.MM.16.070.0050.g	Coibentazione per tubazioni con elastomero espanso a cellule chiuse, resistenza alla fiamma classe 1, fattore di permeabilità µ minimo 7.000, in guaine o lastre spessore minimo 25 mm. / - 25 x 76 mm - DN65	m		35,85
LOM241.MM.16.070.0050.h	Coibentazione per tubazioni con elastomero espanso a cellule chiuse, resistenza alla fiamma classe 1, fattore di permeabilità µ minimo 7.000, in guaine o lastre spessore minimo 25 mm. / - 25 x 89 mm - DN80	m		43,78
LOM241.MM.16.070.0050.i	Coibentazione per tubazioni con elastomero espanso a cellule chiuse, resistenza alla fiamma classe 1, fattore di permeabilità µ minimo 7.000, in guaine o lastre spessore minimo 25 mm. / - 25 mm, oltre DN80	m²		60,99
LOM241.MM.16.070.0060	Coibentazione per tubazioni con elastomero espanso a cellule chiuse, resistenza alla fiamma classe 1, fattore di permeabilità µ minimo 7.000, in guaine o lastre spessore minimo 32 mm.
LOM241.MM.16.070.0060.a	Coibentazione per tubazioni con elastomero espanso a cellule chiuse, resistenza alla fiamma classe 1, fattore di permeabilità µ minimo 7.000, in guaine o lastre spessore minimo 32 mm. / - 32 x 22 mm - DN15	m		16,65
LOM241.MM.16.070.0060.b	Coibentazione per tubazioni con elastomero espanso a cellule chiuse, resistenza alla fiamma classe 1, fattore di permeabilità µ minimo 7.000, in guaine o lastre spessore minimo 32 mm. / - 32 x 28 mm - DN20	m		18,06
LOM241.MM.16.070.0060.c	Coibentazione per tubazioni con elastomero espanso a cellule chiuse, resistenza alla fiamma classe 1, fattore di permeabilità µ minimo 7.000, in guaine o lastre spessore minimo 32 mm. / - 32 x 35 mm - DN25	m		19,85
LOM241.MM.16.070.0060.d	Coibentazione per tubazioni con elastomero espanso a cellule chiuse, resistenza alla fiamma classe 1, fattore di permeabilità µ minimo 7.000, in guaine o lastre spessore minimo 32 mm. / - 32 x 42 mm - DN32	m		24,58
LOM241.MM.16.070.0060.e	Coibentazione per tubazioni con elastomero espanso a cellule chiuse, resistenza alla fiamma classe 1, fattore di permeabilità µ minimo 7.000, in guaine o lastre spessore minimo 32 mm. / - 32 x 48 mm - DN40	m		27,21
LOM241.MM.16.070.0060.f	Coibentazione per tubazioni con elastomero espanso a cellule chiuse, resistenza alla fiamma classe 1, fattore di permeabilità µ minimo 7.000, in guaine o lastre spessore minimo 32 mm. / - 32 x 60 mm - DN50	m		32,03
LOM241.MM.16.070.0060.g	Coibentazione per tubazioni con elastomero espanso a cellule chiuse, resistenza alla fiamma classe 1, fattore di permeabilità µ minimo 7.000, in guaine o lastre spessore minimo 32 mm. / - 32 x 76 mm - DN65	m		40,83
LOM241.MM.16.070.0060.h	Coibentazione per tubazioni con elastomero espanso a cellule chiuse, resistenza alla fiamma classe 1, fattore di permeabilità µ minimo 7.000, in guaine o lastre spessore minimo 32 mm. / - 32 x 89 mm - DN80	m		45,71
LOM241.MM.16.070.0060.i	Coibentazione per tubazioni con elastomero espanso a cellule chiuse, resistenza alla fiamma classe 1, fattore di permeabilità µ minimo 7.000, in guaine o lastre spessore minimo 32 mm. / - 32 mm, oltre DN80	m²		71,73
LOM241.MM.16.080	COIBENTAZIONI PER TUBAZIONI CON ALTRI MATERIALI
LOM241.MM.16.080.0010	Coibentazione per tubazioni con lana di vetro densità minima 60 kg/m³ in coppelle legate con filo zincato.
LOM241.MM.16.080.0010.a	Coibentazione per tubazioni con lana di vetro densità minima 60 kg/m³ in coppelle legate con filo zincato. / - sp. 20 mm	m²		10,57
LOM241.MM.16.080.0010.b	Coibentazione per tubazioni con lana di vetro densità minima 60 kg/m³ in coppelle legate con filo zincato. / - sp. 30 mm	m²		12,00
LOM241.MM.16.080.0010.c	Coibentazione per tubazioni con lana di vetro densità minima 60 kg/m³ in coppelle legate con filo zincato. / - sp. 40 mm	m²		12,55
LOM241.MM.16.080.0010.d	Coibentazione per tubazioni con lana di vetro densità minima 60 kg/m³ in coppelle legate con filo zincato. / - sp. 50 mm	m²		13,51
LOM241.MM.16.080.0010.e	Coibentazione per tubazioni con lana di vetro densità minima 60 kg/m³ in coppelle legate con filo zincato. / - sp. 60 mm	m²		15,66
LOM241.MM.16.080.0020	Coibentazione e barriera vapore per tubazioni con lana di vetro densità minima 60 kg/m³ in coppelle legate con filo zincato.
LOM241.MM.16.080.0020.a	Coibentazione e barriera vapore per tubazioni con lana di vetro densità minima 60 kg/m³ in coppelle legate con filo zincato. / - sp. 20 mm	m²		14,58
LOM241.MM.16.080.0020.b	Coibentazione e barriera vapore per tubazioni con lana di vetro densità minima 60 kg/m³ in coppelle legate con filo zincato. / - sp. 30 mm	m²		16,01
LOM241.MM.16.080.0020.c	Coibentazione e barriera vapore per tubazioni con lana di vetro densità minima 60 kg/m³ in coppelle legate con filo zincato. / - sp. 40 mm	m²		16,58
LOM241.MM.16.080.0020.d	Coibentazione e barriera vapore per tubazioni con lana di vetro densità minima 60 kg/m³ in coppelle legate con filo zincato. / - sp. 50 mm	m²		17,53
LOM241.MM.16.080.0020.e	Coibentazione e barriera vapore per tubazioni con lana di vetro densità minima 60 kg/m³ in coppelle legate con filo zincato. / - sp. 60 mm	m²		19,66
LOM241.MM.16.080.0030	Coibentazione e barriera vapore per tubazioni con polistirolo densità minima 20 kg/m³ in coppelle legate con filo zincato.
LOM241.MM.16.080.0030.a	Coibentazione e barriera vapore per tubazioni con polistirolo densità minima 20 kg/m³ in coppelle legate con filo zincato. / - sp. 20 mm	m²		1,78
LOM241.MM.16.080.0030.b	Coibentazione e barriera vapore per tubazioni con polistirolo densità minima 20 kg/m³ in coppelle legate con filo zincato. / - sp. 30 mm	m²		2,01
LOM241.MM.16.080.0030.c	Coibentazione e barriera vapore per tubazioni con polistirolo densità minima 20 kg/m³ in coppelle legate con filo zincato. / - sp. 40 mm	m²		4,12
LOM241.MM.16.080.0030.d	Coibentazione e barriera vapore per tubazioni con polistirolo densità minima 20 kg/m³ in coppelle legate con filo zincato. / - sp. 50 mm	m²		6,21
LOM241.MM.16.080.0030.e	Coibentazione e barriera vapore per tubazioni con polistirolo densità minima 20 kg/m³ in coppelle legate con filo zincato. / - sp. 60 mm	m²		7,49
LOM241.MM.16.090	FINITURE A COIBENTAZIONI PER TUBAZIONI
LOM241.MM.16.090.0010	Aumenti di prezzo per finiture a coibentazioni per tubazioni.
LOM241.MM.16.090.0010.a	Aumenti di prezzo per finiture a coibentazioni per tubazioni. / - gusci o lamine in pvc	m²		3,88
LOM241.MM.16.090.0010.b	Aumenti di prezzo per finiture a coibentazioni per tubazioni. / - lamierino in alluminio 6/10	m²		13,62
LOM241.MM.16.090.0010.c	Aumenti di prezzo per finiture a coibentazioni per tubazioni. / - lamierino in alluminio 7/10	m²		15,12
LOM241.MM.16.090.0010.d	Aumenti di prezzo per finiture a coibentazioni per tubazioni. / - lamierino in alluminio 8/10	m²		17,01
LOM241.MM.16.100	COIBENTAZIONI PER APPARECCHIATURE E COMPONENTI VARI
LOM241.MM.16.100.0010	Scatole in alluminio smontabili con cerniere, coibentate con lo stesso materiale della tubazione relativa.
LOM241.MM.16.100.0010.a	Scatole in alluminio smontabili con cerniere, coibentate con lo stesso materiale della tubazione relativa. / - per valvole fino a DN100	cad		49,02
LOM241.MM.16.100.0010.b	Scatole in alluminio smontabili con cerniere, coibentate con lo stesso materiale della tubazione relativa. / - per valvole oltre DN100 fino a DN200	cad		51,89
LOM241.MM.16.100.0010.c	Scatole in alluminio smontabili con cerniere, coibentate con lo stesso materiale della tubazione relativa. / - per valvole oltre DN200	cad		57,61
LOM241.MM.16.100.0010.d	Scatole in alluminio smontabili con cerniere, coibentate con lo stesso materiale della tubazione relativa. / - per pompe	cad		99,71
LOM241.MM.16.100.0020	Coibentazione per serbatoi con materassino in lana di vetro densità minima 65 kg/m³ su rete metallica zincata e lamierino in alluminio, spessore 0,8 mm, calandrato.
LOM241.MM.16.100.0020.a	Coibentazione per serbatoi con materassino in lana di vetro densità minima 65 kg/m³ su rete metallica zincata e lamierino in alluminio, spessore 0,8 mm, calandrato. / - sp. 40 mm	m²		72,13
LOM241.MM.16.100.0020.b	Coibentazione per serbatoi con materassino in lana di vetro densità minima 65 kg/m³ su rete metallica zincata e lamierino in alluminio, spessore 0,8 mm, calandrato. / - sp. 50 mm	m²		73,48
LOM241.MM.16.100.0020.c	Coibentazione per serbatoi con materassino in lana di vetro densità minima 65 kg/m³ su rete metallica zincata e lamierino in alluminio, spessore 0,8 mm, calandrato. / - sp. 60 mm	m²		74,86
LOM241.MM.16.100.0020.d	Coibentazione per serbatoi con materassino in lana di vetro densità minima 65 kg/m³ su rete metallica zincata e lamierino in alluminio, spessore 0,8 mm, calandrato. / - sp. 80 mm	m²		77,64
LOM241.MM.16.100.0020.e	Coibentazione per serbatoi con materassino in lana di vetro densità minima 65 kg/m³ su rete metallica zincata e lamierino in alluminio, spessore 0,8 mm, calandrato. / - sp. 100 mm	m²		80,42
LOM241.MM.16.100.0030	Coibentazione e barriera vapore per serbatoi con lastra in elastomero espanso a cellule chiuse incollata, materassino in lana di vetro spessore 25 mm su carta alluminio per protezione elastomero e lamierino in alluminio, spessore 0,8 mm, calandrato.
LOM241.MM.16.100.0030.a	Coibentazione e barriera vapore per serbatoi con lastra in elastomero espanso a cellule chiuse incollata, materassino in lana di vetro spessore 25 mm su carta alluminio per protezione elastomero e lamierino in alluminio, spessore 0,8 mm, calandrato. / - sp. 19 mm	m²		70,58
LOM241.MM.16.100.0030.b	Coibentazione e barriera vapore per serbatoi con lastra in elastomero espanso a cellule chiuse incollata, materassino in lana di vetro spessore 25 mm su carta alluminio per protezione elastomero e lamierino in alluminio, spessore 0,8 mm, calandrato. / - sp. 25 mm	m²		73,03
LOM241.MM.16.100.0030.c	Coibentazione e barriera vapore per serbatoi con lastra in elastomero espanso a cellule chiuse incollata, materassino in lana di vetro spessore 25 mm su carta alluminio per protezione elastomero e lamierino in alluminio, spessore 0,8 mm, calandrato. / - sp. 32 mm	m²		75,70
LOM241.MM.16.100.0030.d	Coibentazione e barriera vapore per serbatoi con lastra in elastomero espanso a cellule chiuse incollata, materassino in lana di vetro spessore 25 mm su carta alluminio per protezione elastomero e lamierino in alluminio, spessore 0,8 mm, calandrato. / - sp. 50 mm	m²		83,04
LOM241.MM.16.110	COMPLETAMENTI PER COIBENTAZIONI
LOM241.MM.16.110.0010	Cavi scaldanti per protezione antigelo di tubazioni, completi di scatole d'alimentazione, giunzioni, derivazioni, terminali, termostato di consenso, nastri adesivi, fascette, raccordi passaggio isolamento, etichette di segnalazione e accessori vari.
LOM241.MM.16.110.0010.a	Cavi scaldanti per protezione antigelo di tubazioni, completi di scatole d'alimentazione, giunzioni, derivazioni, terminali, termostato di consenso, nastri adesivi, fascette, raccordi passaggio isolamento, etichette di segnalazione e accessori vari. / - fino a 10 W/m	m		63,08
LOM241.MM.16.110.0010.b	Cavi scaldanti per protezione antigelo di tubazioni, completi di scatole d'alimentazione, giunzioni, derivazioni, terminali, termostato di consenso, nastri adesivi, fascette, raccordi passaggio isolamento, etichette di segnalazione e accessori vari. / - oltre 10 fino a 26 W/m	m		67,91
LOM241.MM.16.110.0010.c	Cavi scaldanti per protezione antigelo di tubazioni, completi di scatole d'alimentazione, giunzioni, derivazioni, terminali, termostato di consenso, nastri adesivi, fascette, raccordi passaggio isolamento, etichette di segnalazione e accessori vari. / - oltre 26 fino a 31 W/m	m		77,59
LOM241.MM.16.120	PROTEZIONI ANTINCENDIO CANALIZZAZIONI
LOM241.MM.16.120.0010	Materassino per il rivestimento di canalizzazioni di servizio per tubi e cavi in modo da conferirne una resistenza al fuoco EI 120, costituito da:
LOM241.MM.16.120.0010.a	Materassino per il rivestimento di canalizzazioni di servizio per tubi e cavi in modo da conferirne una resistenza al fuoco EI 120, costituito da: / - 3,60 kg/m² - 30 mm	m²		54,61
LOM241.MM.16.120.0010.b	Materassino per il rivestimento di canalizzazioni di servizio per tubi e cavi in modo da conferirne una resistenza al fuoco EI 120, costituito da: / - 4,20 kg/m² - 50 mm	m²		65,99
LOM241.MM.17	REGOLAZIONE AUTOMATICA
LOM241.MM.17.010	VALVOLE PER TERMINALI E DI ZONA
LOM241.MM.17.010.0010	Valvole per terminali con servocomando on-off o modulante 24 V o 220 V, micro-interruttore e comando manuale.
LOM241.MM.17.010.0010.a	Valvole per terminali con servocomando on-off o modulante 24 V o 220 V, micro-interruttore e comando manuale. / - a 2 vie - DN15	cad		175,79
LOM241.MM.17.010.0010.b	Valvole per terminali con servocomando on-off o modulante 24 V o 220 V, micro-interruttore e comando manuale. / - a 2 vie - DN20	cad		197,22
LOM241.MM.17.010.0010.c	Valvole per terminali con servocomando on-off o modulante 24 V o 220 V, micro-interruttore e comando manuale. / - a 2 vie - DN25	cad		281,52
LOM241.MM.17.010.0010.d	Valvole per terminali con servocomando on-off o modulante 24 V o 220 V, micro-interruttore e comando manuale. / - a 3 vie - DN15	cad		197,22
LOM241.MM.17.010.0010.e	Valvole per terminali con servocomando on-off o modulante 24 V o 220 V, micro-interruttore e comando manuale. / - a 3 vie - DN20	cad		215,78
LOM241.MM.17.010.0010.f	Valvole per terminali con servocomando on-off o modulante 24 V o 220 V, micro-interruttore e comando manuale. / - a 3 vie - DN25	cad		271,53
LOM241.MM.17.010.0010.g	Valvole per terminali con servocomando on-off o modulante 24 V o 220 V, micro-interruttore e comando manuale. / - a 3 vie 4 attacchi - DN15	cad		201,49
LOM241.MM.17.010.0010.h	Valvole per terminali con servocomando on-off o modulante 24 V o 220 V, micro-interruttore e comando manuale. / - a 3 vie 4 attacchi - DN20	cad		234,38
LOM241.MM.17.010.0020	Valvole di zona con servocomando on-off o modulante V 24 o 220, micro-interruttore e comando manuale.
LOM241.MM.17.010.0020.a	Valvole di zona con servocomando on-off o modulante V 24 o 220, micro-interruttore e comando manuale. / - a 2 vie - DN20	cad		197,22
LOM241.MM.17.010.0020.b	Valvole di zona con servocomando on-off o modulante V 24 o 220, micro-interruttore e comando manuale. / - a 2 vie - DN25	cad		281,52
LOM241.MM.17.010.0020.c	Valvole di zona con servocomando on-off o modulante V 24 o 220, micro-interruttore e comando manuale. / - a 2 vie - DN32	cad		327,26
LOM241.MM.17.010.0020.d	Valvole di zona con servocomando on-off o modulante V 24 o 220, micro-interruttore e comando manuale. / - a 2 vie - DN40	cad		330,11
LOM241.MM.17.010.0020.e	Valvole di zona con servocomando on-off o modulante V 24 o 220, micro-interruttore e comando manuale. / - a 2 vie - DN50	cad		1.037,52
LOM241.MM.17.010.0020.f	Valvole di zona con servocomando on-off o modulante V 24 o 220, micro-interruttore e comando manuale. / - a 3 vie - DN20	cad		215,78
LOM241.MM.17.010.0020.g	Valvole di zona con servocomando on-off o modulante V 24 o 220, micro-interruttore e comando manuale. / - a 3 vie - DN25	cad		271,53
LOM241.MM.17.010.0020.h	Valvole di zona con servocomando on-off o modulante V 24 o 220, micro-interruttore e comando manuale. / - a 3 vie - DN32	cad		348,70
LOM241.MM.17.010.0020.i	Valvole di zona con servocomando on-off o modulante V 24 o 220, micro-interruttore e comando manuale. / - a 3 vie - DN40	cad		361,56
LOM241.MM.17.010.0020.j	Valvole di zona con servocomando on-off o modulante V 24 o 220, micro-interruttore e comando manuale. / - a 3 vie - DN50	cad		1.037,52
LOM241.MM.17.020	VALVOLE DI REGOLAZIONE A 2 VIE
LOM241.MM.17.020.0010	Valvole a farfalla PN 16 a tenuta con corpo in ghisa, servocomando on-off elettrico, contatto ausiliario, comando manuale e indicatore di posizione.
LOM241.MM.17.020.0010.a	Valvole a farfalla PN 16 a tenuta con corpo in ghisa, servocomando on-off elettrico, contatto ausiliario, comando manuale e indicatore di posizione. / - attacchi flangiati - DN25	cad		741,69
LOM241.MM.17.020.0010.b	Valvole a farfalla PN 16 a tenuta con corpo in ghisa, servocomando on-off elettrico, contatto ausiliario, comando manuale e indicatore di posizione. / - attacchi flangiati - DN32	cad		741,69
LOM241.MM.17.020.0010.c	Valvole a farfalla PN 16 a tenuta con corpo in ghisa, servocomando on-off elettrico, contatto ausiliario, comando manuale e indicatore di posizione. / - attacchi flangiati - DN40	cad		755,99
LOM241.MM.17.020.0010.d	Valvole a farfalla PN 16 a tenuta con corpo in ghisa, servocomando on-off elettrico, contatto ausiliario, comando manuale e indicatore di posizione. / - attacchi flangiati - DN50	cad		778,85
LOM241.MM.17.020.0010.f	Valvole a farfalla PN 16 a tenuta con corpo in ghisa, servocomando on-off elettrico, contatto ausiliario, comando manuale e indicatore di posizione. / - attacchi flangiati - DN80	cad		841,74
LOM241.MM.17.020.0010.g	Valvole a farfalla PN 16 a tenuta con corpo in ghisa, servocomando on-off elettrico, contatto ausiliario, comando manuale e indicatore di posizione. / - attacchi flangiati - DN100	cad		886,03
LOM241.MM.17.020.0010.h	Valvole a farfalla PN 16 a tenuta con corpo in ghisa, servocomando on-off elettrico, contatto ausiliario, comando manuale e indicatore di posizione. / - attacchi flangiati - DN125	cad		930,34
LOM241.MM.17.020.0010.i	Valvole a farfalla PN 16 a tenuta con corpo in ghisa, servocomando on-off elettrico, contatto ausiliario, comando manuale e indicatore di posizione. / - attacchi flangiati - DN150	cad		1.030,37
LOM241.MM.17.020.0010.j	Valvole a farfalla PN 16 a tenuta con corpo in ghisa, servocomando on-off elettrico, contatto ausiliario, comando manuale e indicatore di posizione. / - attacchi flangiati - DN200	cad		1.241,86
LOM241.MM.17.020.0020	Valvole a 2 vie a otturatore PN 16 con corpo in bronzo o acciaio, servocomando modulante magnetico o elettrico e comando manuale.
LOM241.MM.17.020.0020.a	Valvole a 2 vie a otturatore PN 16 con corpo in bronzo o acciaio, servocomando modulante magnetico o elettrico e comando manuale. / - attacchi filettati - DN15	cad		530,18
LOM241.MM.17.020.0020.b	Valvole a 2 vie a otturatore PN 16 con corpo in bronzo o acciaio, servocomando modulante magnetico o elettrico e comando manuale. / - attacchi filettati - DN20	cad		544,47
LOM241.MM.17.020.0020.c	Valvole a 2 vie a otturatore PN 16 con corpo in bronzo o acciaio, servocomando modulante magnetico o elettrico e comando manuale. / - attacchi filettati - DN25	cad		558,76
LOM241.MM.17.020.0020.d	Valvole a 2 vie a otturatore PN 16 con corpo in bronzo o acciaio, servocomando modulante magnetico o elettrico e comando manuale. / - attacchi filettati - DN32	cad		587,35
LOM241.MM.17.020.0020.e	Valvole a 2 vie a otturatore PN 16 con corpo in bronzo o acciaio, servocomando modulante magnetico o elettrico e comando manuale. / - attacchi filettati - DN40	cad		635,94
LOM241.MM.17.020.0020.f	Valvole a 2 vie a otturatore PN 16 con corpo in bronzo o acciaio, servocomando modulante magnetico o elettrico e comando manuale. / - attacchi filettati - DN50	cad		717,40
LOM241.MM.17.020.0020.g	Valvole a 2 vie a otturatore PN 16 con corpo in bronzo o acciaio, servocomando modulante magnetico o elettrico e comando manuale. / - attacchi filettati - DN65	cad		1.223,30
LOM241.MM.17.020.0020.h	Valvole a 2 vie a otturatore PN 16 con corpo in bronzo o acciaio, servocomando modulante magnetico o elettrico e comando manuale. / - attacchi filettati - DN80	cad		1.613,44
LOM241.MM.17.020.0020.i	Valvole a 2 vie a otturatore PN 16 con corpo in bronzo o acciaio, servocomando modulante magnetico o elettrico e comando manuale. / - attacchi filettati - DN100	cad		2.791,01
LOM241.MM.17.020.0020.j	Valvole a 2 vie a otturatore PN 16 con corpo in bronzo o acciaio, servocomando modulante magnetico o elettrico e comando manuale. / - attacchi filettati - DN125	cad		3.827,09
LOM241.MM.17.020.0020.k	Valvole a 2 vie a otturatore PN 16 con corpo in bronzo o acciaio, servocomando modulante magnetico o elettrico e comando manuale. / - attacchi filettati - DN150	cad		3.997,15
LOM241.MM.17.020.0030	Valvole a 2 vie a otturatore PN 25 con corpo in bronzo o ghisa sferoidale, servocomando modulante magnetico o elettrico e comando manuale.
LOM241.MM.17.020.0030.a	Valvole a 2 vie a otturatore PN 25 con corpo in bronzo o ghisa sferoidale, servocomando modulante magnetico o elettrico e comando manuale. / - attacchi flangiati - DN15	cad		937,47
LOM241.MM.17.020.0030.b	Valvole a 2 vie a otturatore PN 25 con corpo in bronzo o ghisa sferoidale, servocomando modulante magnetico o elettrico e comando manuale. / - attacchi flangiati - DN20	cad		980,35
LOM241.MM.17.020.0030.c	Valvole a 2 vie a otturatore PN 25 con corpo in bronzo o ghisa sferoidale, servocomando modulante magnetico o elettrico e comando manuale. / - attacchi flangiati - DN25	cad		1.001,80
LOM241.MM.17.020.0030.d	Valvole a 2 vie a otturatore PN 25 con corpo in bronzo o ghisa sferoidale, servocomando modulante magnetico o elettrico e comando manuale. / - attacchi flangiati - DN32	cad		1.051,80
LOM241.MM.17.020.0030.e	Valvole a 2 vie a otturatore PN 25 con corpo in bronzo o ghisa sferoidale, servocomando modulante magnetico o elettrico e comando manuale. / - attacchi flangiati - DN40	cad		1.304,76
LOM241.MM.17.020.0030.f	Valvole a 2 vie a otturatore PN 25 con corpo in bronzo o ghisa sferoidale, servocomando modulante magnetico o elettrico e comando manuale. / - attacchi flangiati - DN50	cad		1.357,62
LOM241.MM.17.020.0030.g	Valvole a 2 vie a otturatore PN 25 con corpo in bronzo o ghisa sferoidale, servocomando modulante magnetico o elettrico e comando manuale. / - attacchi flangiati - DN65	cad		1.653,44
LOM241.MM.17.020.0030.h	Valvole a 2 vie a otturatore PN 25 con corpo in bronzo o ghisa sferoidale, servocomando modulante magnetico o elettrico e comando manuale. / - attacchi flangiati - DN80	cad		2.056,44
LOM241.MM.17.020.0030.i	Valvole a 2 vie a otturatore PN 25 con corpo in bronzo o ghisa sferoidale, servocomando modulante magnetico o elettrico e comando manuale. / - attacchi flangiati - DN100	cad		2.515,19
LOM241.MM.17.020.0030.j	Valvole a 2 vie a otturatore PN 25 con corpo in bronzo o ghisa sferoidale, servocomando modulante magnetico o elettrico e comando manuale. / - attacchi flangiati - DN125	cad		2.626,65
LOM241.MM.17.020.0030.k	Valvole a 2 vie a otturatore PN 25 con corpo in bronzo o ghisa sferoidale, servocomando modulante magnetico o elettrico e comando manuale. / - attacchi flangiati - DN150	cad		3.815,65
LOM241.MM.17.030	VALVOLE DI REGOLAZIONE A 3 VIE
LOM241.MM.17.030.0010	Valvole a 3 vie a otturatore PN 16 con corpo in bronzo o acciaio, servocomando modulante magnetico o elettrico e comando manuale.
LOM241.MM.17.030.0010.a	Valvole a 3 vie a otturatore PN 16 con corpo in bronzo o acciaio, servocomando modulante magnetico o elettrico e comando manuale. / - attacchi filettati - DN15	cad		530,18
LOM241.MM.17.030.0010.b	Valvole a 3 vie a otturatore PN 16 con corpo in bronzo o acciaio, servocomando modulante magnetico o elettrico e comando manuale. / - attacchi filettati - DN20	cad		539,20
LOM241.MM.17.030.0010.c	Valvole a 3 vie a otturatore PN 16 con corpo in bronzo o acciaio, servocomando modulante magnetico o elettrico e comando manuale. / - attacchi filettati - DN25	cad		552,20
LOM241.MM.17.030.0010.d	Valvole a 3 vie a otturatore PN 16 con corpo in bronzo o acciaio, servocomando modulante magnetico o elettrico e comando manuale. / - attacchi filettati - DN32	cad		587,92
LOM241.MM.17.030.0010.e	Valvole a 3 vie a otturatore PN 16 con corpo in bronzo o acciaio, servocomando modulante magnetico o elettrico e comando manuale. / - attacchi filettati - DN40	cad		637,22
LOM241.MM.17.030.0010.f	Valvole a 3 vie a otturatore PN 16 con corpo in bronzo o acciaio, servocomando modulante magnetico o elettrico e comando manuale. / - attacchi filettati - DN50	cad		718,27
LOM241.MM.17.030.0010.g	Valvole a 3 vie a otturatore PN 16 con corpo in bronzo o acciaio, servocomando modulante magnetico o elettrico e comando manuale. / - attacchi filettati - DN65	cad		1.256,17
LOM241.MM.17.030.0010.h	Valvole a 3 vie a otturatore PN 16 con corpo in bronzo o acciaio, servocomando modulante magnetico o elettrico e comando manuale. / - attacchi filettati - DN80	cad		1.880,68
LOM241.MM.17.030.0010.i	Valvole a 3 vie a otturatore PN 16 con corpo in bronzo o acciaio, servocomando modulante magnetico o elettrico e comando manuale. / - attacchi filettati - DN100	cad		3.434,10
LOM241.MM.17.030.0010.j	Valvole a 3 vie a otturatore PN 16 con corpo in bronzo o acciaio, servocomando modulante magnetico o elettrico e comando manuale. / - attacchi filettati - DN125	cad		4.774,57
LOM241.MM.17.030.0010.k	Valvole a 3 vie a otturatore PN 16 con corpo in bronzo o acciaio, servocomando modulante magnetico o elettrico e comando manuale. / - attacchi filettati - DN150	cad		5.501,97
LOM241.MM.17.030.0020	Valvole a 3 vie a otturatore PN 25 con corpo in bronzo o ghisa sferoidale, servocomando modulante magnetico o elettrico e comando manuale.
LOM241.MM.17.030.0020.a	Valvole a 3 vie a otturatore PN 25 con corpo in bronzo o ghisa sferoidale, servocomando modulante magnetico o elettrico e comando manuale. / - attacchi flangiati - DN15	cad		1.763,48
LOM241.MM.17.030.0020.b	Valvole a 3 vie a otturatore PN 25 con corpo in bronzo o ghisa sferoidale, servocomando modulante magnetico o elettrico e comando manuale. / - attacchi flangiati - DN20	cad		1.806,35
LOM241.MM.17.030.0020.c	Valvole a 3 vie a otturatore PN 25 con corpo in bronzo o ghisa sferoidale, servocomando modulante magnetico o elettrico e comando manuale. / - attacchi flangiati - DN25	cad		1.863,52
LOM241.MM.17.030.0020.d	Valvole a 3 vie a otturatore PN 25 con corpo in bronzo o ghisa sferoidale, servocomando modulante magnetico o elettrico e comando manuale. / - attacchi flangiati - DN32	cad		1.890,67
LOM241.MM.17.030.0020.e	Valvole a 3 vie a otturatore PN 25 con corpo in bronzo o ghisa sferoidale, servocomando modulante magnetico o elettrico e comando manuale. / - attacchi flangiati - DN40	cad		2.342,27
LOM241.MM.17.030.0020.f	Valvole a 3 vie a otturatore PN 25 con corpo in bronzo o ghisa sferoidale, servocomando modulante magnetico o elettrico e comando manuale. / - attacchi flangiati - DN50	cad		2.720,98
LOM241.MM.17.030.0020.g	Valvole a 3 vie a otturatore PN 25 con corpo in bronzo o ghisa sferoidale, servocomando modulante magnetico o elettrico e comando manuale. / - attacchi flangiati - DN65	cad		2.720,98
LOM241.MM.17.030.0020.h	Valvole a 3 vie a otturatore PN 25 con corpo in bronzo o ghisa sferoidale, servocomando modulante magnetico o elettrico e comando manuale. / - attacchi flangiati - DN80	cad		5.088,96
LOM241.MM.17.030.0020.i	Valvole a 3 vie a otturatore PN 25 con corpo in bronzo o ghisa sferoidale, servocomando modulante magnetico o elettrico e comando manuale. / - attacchi flangiati - DN100	cad		7.171,14
LOM241.MM.17.040	VALVOLE DI REGOLAZIONE A 4 VIE
LOM241.MM.17.040.0010	Valvole a 4 vie a settore PN 6 con corpo in ghisa, servocomando modulante elettrico, contatto ausiliario, comando manuale e indicatore di posizione.
LOM241.MM.17.040.0010.a	Valvole a 4 vie a settore PN 6 con corpo in ghisa, servocomando modulante elettrico, contatto ausiliario, comando manuale e indicatore di posizione. / - attacchi flangiati - DN40	cad		677,38
LOM241.MM.17.040.0010.b	Valvole a 4 vie a settore PN 6 con corpo in ghisa, servocomando modulante elettrico, contatto ausiliario, comando manuale e indicatore di posizione. / - attacchi flangiati - DN50	cad		715,97
LOM241.MM.17.040.0010.c	Valvole a 4 vie a settore PN 6 con corpo in ghisa, servocomando modulante elettrico, contatto ausiliario, comando manuale e indicatore di posizione. / - attacchi flangiati - DN65	cad		754,56
LOM241.MM.17.040.0010.d	Valvole a 4 vie a settore PN 6 con corpo in ghisa, servocomando modulante elettrico, contatto ausiliario, comando manuale e indicatore di posizione. / - attacchi flangiati - DN80	cad		833,00
LOM241.MM.17.040.0010.e	Valvole a 4 vie a settore PN 6 con corpo in ghisa, servocomando modulante elettrico, contatto ausiliario, comando manuale e indicatore di posizione. / - attacchi flangiati - DN100	cad		946,05
LOM241.MM.17.050	SERVOCOMANDI PER SERRANDE
LOM241.MM.17.050.0010	Servocomandi per serrande senza ritorno a molla con indicatore di posizione e comando manuale, completi di leverismi:
LOM241.MM.17.050.0010.a	Servocomandi per serrande senza ritorno a molla con indicatore di posizione e comando manuale, completi di leverismi: / - tipo on-off per serrande - fino a 0,8 m²	cad		102,89
LOM241.MM.17.050.0010.b	Servocomandi per serrande senza ritorno a molla con indicatore di posizione e comando manuale, completi di leverismi: / - tipo on-off per serrande - oltre 0,8 fino a 1,5 m²	cad		132,92
LOM241.MM.17.050.0010.c	Servocomandi per serrande senza ritorno a molla con indicatore di posizione e comando manuale, completi di leverismi: / - tipo on-off per serrande - oltre 1,5 fino a 3,0 m²	cad		178,64
LOM241.MM.17.050.0010.d	Servocomandi per serrande senza ritorno a molla con indicatore di posizione e comando manuale, completi di leverismi: / - tipo on-off per serrande - oltre 3,0 fino a 5,0 m²	cad		270,09
LOM241.MM.17.050.0010.e	Servocomandi per serrande senza ritorno a molla con indicatore di posizione e comando manuale, completi di leverismi: / - tipo modulante per serrande fino a 0,8 m²	cad		172,91
LOM241.MM.17.050.0010.f	Servocomandi per serrande senza ritorno a molla con indicatore di posizione e comando manuale, completi di leverismi: / - tipo modulante per serrande oltre 0,8 fino a 1,5 m²	cad		205,80
LOM241.MM.17.050.0010.g	Servocomandi per serrande senza ritorno a molla con indicatore di posizione e comando manuale, completi di leverismi: / - tipo modulante per serrande oltre 1,5 fino a 3,0 m²	cad		250,10
LOM241.MM.17.050.0010.h	Servocomandi per serrande senza ritorno a molla con indicatore di posizione e comando manuale, completi di leverismi: / - tipo modulante per serrande oltre 3,0 fino a 5,0 m²	cad		321,55
LOM241.MM.17.050.0010.i	Servocomandi per serrande senza ritorno a molla con indicatore di posizione e comando manuale, completi di leverismi: / - aumento di prezzo per aggiunta di 1÷2 contatti ausiliari	cad		88,60
LOM241.MM.17.050.0020	Servocomandi per serrande con ritorno a molla con indicatore di posizione e comando manuale, completi di leverismi:
LOM241.MM.17.050.0020.a	Servocomandi per serrande con ritorno a molla con indicatore di posizione e comando manuale, completi di leverismi: / - tipo on-off per serrande fino a 1 m²	cad		248,65
LOM241.MM.17.050.0020.b	Servocomandi per serrande con ritorno a molla con indicatore di posizione e comando manuale, completi di leverismi: / - tipo on-off per serrande oltre 1 fino a 3 m²	cad		277,25
LOM241.MM.17.050.0020.c	Servocomandi per serrande con ritorno a molla con indicatore di posizione e comando manuale, completi di leverismi: / - tipo modulante per serrande fino a 1 m²	cad		325,84
LOM241.MM.17.050.0020.d	Servocomandi per serrande con ritorno a molla con indicatore di posizione e comando manuale, completi di leverismi: / - tipo modulante per serrande oltre 1 fino a 3 m²	cad		354,42
LOM241.MM.17.060	STRUMENTAZIONE
LOM241.MM.17.060.0010	Strumentazione per temperatura:
LOM241.MM.17.060.0010.a	Strumentazione per temperatura: / - termostato ambiente	cad		24,29
LOM241.MM.17.060.0010.b	Strumentazione per temperatura: / - termostato ambiente con commutatore estate/inverno	cad		31,42
LOM241.MM.17.060.0010.c	Strumentazione per temperatura: / - termostato ambiente a 2 stadi	cad		98,62
LOM241.MM.17.060.0010.d	Strumentazione per temperatura: / - crono-termostato ambiente giornaliero a display digitale con batteria	cad		135,76
LOM241.MM.17.060.0010.e	Strumentazione per temperatura: / - crono-termostato ambiente settimanale con 3 regimi predisposto per comando remoto a display digitale con batteria	cad		185,79
LOM241.MM.17.060.0010.f	Strumentazione per temperatura: / - crono-termostato ambiente settimanale con 3 regimi predisposto per comando remoto a display digitale con batteria	cad		204,96
LOM241.MM.17.060.0010.g	Strumentazione per temperatura: / - termostato da caldaia di regolazione omologato ISPESL con guaina	cad		157,19
LOM241.MM.17.060.0010.h	Strumentazione per temperatura: / - termostato da caldaia di sicurezza a riarmo manuale omologato ISPESL con guaina	cad		192,92
LOM241.MM.17.060.0010.i	Strumentazione per temperatura: / - termostato da tubazione on-off con guaina	cad		61,46
LOM241.MM.17.060.0010.j	Strumentazione per temperatura: / - termostato da tubazione on-off a riarmo manuale con guaina	cad		52,85
LOM241.MM.17.060.0010.k	Strumentazione per temperatura: / - termostato da canale on-off con supporto	cad		74,30
LOM241.MM.17.060.0010.l	Strumentazione per temperatura: / - termostato da canale antigelo a riarmo manuale con supporto	cad		91,46
LOM241.MM.17.060.0010.m	Strumentazione per temperatura: / - sonda temperatura da esterno	cad		60,02
LOM241.MM.17.060.0010.n	Strumentazione per temperatura: / - sonda temperatura da ambiente	cad		68,60
LOM241.MM.17.060.0010.o	Strumentazione per temperatura: / - sonda temperatura da tubazione con pozzetto	cad		67,16
LOM241.MM.17.060.0010.p	Strumentazione per temperatura: / - sonda temperatura da canale con supporto	cad		74,30
LOM241.MM.17.060.0010.q	Strumentazione per temperatura: / - sonda temperatura per unità terminale a cavo universale	cad		31,42
LOM241.MM.17.060.0020	Strumentazione per umidità relativa:
LOM241.MM.17.060.0020.a	Strumentazione per umidità relativa: / - umidostato ambiente	cad		91,46
LOM241.MM.17.060.0020.b	Strumentazione per umidità relativa: / - umidostato da canale con supporto	cad		194,35
LOM241.MM.17.060.0020.c	Strumentazione per umidità relativa: / - sonda umidità da ambiente	cad		177,20
LOM241.MM.17.060.0020.d	Strumentazione per umidità relativa: / - sonda umidità da canale	cad		182,92
LOM241.MM.17.060.0030	Strumentazione per pressione e flusso:
LOM241.MM.17.060.0030.a	Strumentazione per pressione e flusso: / - pressostato da tubazione	cad		307,24
LOM241.MM.17.060.0030.b	Strumentazione per pressione e flusso: / - pressostato da tubazione a riarmo manuale	cad		385,86
LOM241.MM.17.060.0030.c	Strumentazione per pressione e flusso: / - pressostato differenziale per aria	cad		44,30
LOM241.MM.17.060.0030.d	Strumentazione per pressione e flusso: / - flussostato da canale	cad		78,61
LOM241.MM.17.060.0030.e	Strumentazione per pressione e flusso: / - flussostato da tubazione	cad		94,32
LOM241.MM.17.060.0030.f	Strumentazione per pressione e flusso: / - sonda pressione differenziale per aria	cad		543,05
LOM241.MM.17.060.0030.g	Strumentazione per pressione e flusso: / - sonda pressione differenziale da ambiente	cad		598,79
LOM241.MM.17.060.0030.h	Strumentazione per pressione e flusso: / - sonda velocità da canale	cad		272,95
LOM241.MM.17.060.0040	Strumentazione per altri controlli:
LOM241.MM.17.060.0040.a	Strumentazione per altri controlli: / - variatore di taratura a distanza	cad		51,44
LOM241.MM.17.060.0040.b	Strumentazione per altri controlli: / - trasmettitore d'entalpia	cad		604,51
LOM241.MM.17.060.0040.c	Strumentazione per altri controlli: / - rivelatore di condensazione per soffitti	cad		177,20
LOM241.MM.17.060.0040.d	Strumentazione per altri controlli: / - sonda qualità aria da canale, indicazione di temperatura e livello biossido di carbonio	cad		680,23
LOM241.MM.17.060.0040.e	Strumentazione per altri controlli: / - sonda qualità aria da ambiente, indicazione di temperatura e livello biossido di carbonio	cad		930,34
LOM241.MM.17.060.0040.f	Strumentazione per altri controlli: / - sonda qualità aria da ambiente, indicazione livello monossido di carbonio	cad		390,15
LOM241.MM.17.060.0040.g	Strumentazione per altri controlli: / - sonda qualità aria da ambiente, indicazione livelli di: fumo, vapore, ecc..	cad		970,34
LOM241.MM.17.060.0040.h	Strumentazione per altri controlli: / - interruttore di livello a bulbo di mercurio da serbatoio	cad		80,03
LOM241.MM.17.060.0040.i	Strumentazione per altri controlli: / - potenziometro max/min, posizionamento 0÷50% o 50÷0%	cad		127,20
LOM241.MM.17.070	REGOLATORI
LOM241.MM.17.070.0010	Regolatori senza supervisione:
LOM241.MM.17.070.0010.a	Regolatori senza supervisione: / - per ventilconvettore a 2 batterie con sonda temperatura da ricircolo	cad		135,76
LOM241.MM.17.070.0010.b	Regolatori senza supervisione: / - per trave fredda a 2 batterie con sonda temperatura ambiente e sonde anticondensa	cad		171,48
LOM241.MM.17.070.0010.c	Regolatori senza supervisione: / - per cassetta VAV con sonda temperatura da canale	cad		135,76
LOM241.MM.17.070.0010.d	Regolatori senza supervisione: / - di temperatura modulante da tubazione	cad		360,14
LOM241.MM.17.070.0010.e	Regolatori senza supervisione: / - di temperatura modulante con limite di minima o massima da tubazione	cad		388,69
LOM241.MM.17.070.0010.f	Regolatori senza supervisione: / - di temperatura con compensazione esterna e programmazione giornaliera /settimanale da quadro o da parete	cad		590,22
LOM241.MM.17.070.0010.g	Regolatori senza supervisione: / - di temperatura modulante da canale	cad		507,32
LOM241.MM.17.070.0010.h	Regolatori senza supervisione: / - di temperatura modulante con limite di minima o massima da canale	cad		521,61
LOM241.MM.17.070.0010.i	Regolatori senza supervisione: / - universale modulante da quadro o da parete	cad		478,74
LOM241.MM.17.070.0010.j	Regolatori senza supervisione: / - universale modulante con limite di minima o massima da quadro o da parete	cad		493,03
LOM241.MM.17.070.0010.k	Regolatori senza supervisione: / - per controllo in sequenza fino a 4 stadi da quadro o da parete	cad		1.071,81
LOM241.MM.17.070.0020	Regolatori con supervisione:
LOM241.MM.17.070.0020.a	Regolatori con supervisione: / - per ventilconvettore a 2 batterie con sonda temperatura da ricircolo	cad		300,11
LOM241.MM.17.070.0020.b	Regolatori con supervisione: / - per trave fredda a 2 batterie con sonda temperatura ambiente e sonde anticondensa	cad		544,47
LOM241.MM.17.070.0020.c	Regolatori con supervisione: / - per cassetta VAV con sonda temperatura da canale	cad		331,53
LOM241.MM.17.070.0020.d	Regolatori con supervisione: / - multiregolatore digitale a microprocessore per regolazione sia indipendente sia da sistema di supervisione via cavo bus e/o via telefono, completo di quadro elettro-strumentale, compresi software, messa in servizio, collaudo, documentazione e istruzione in campo del personale di manutenzione.	punto reg.		200,07
LOM241.MM.17.080	SISTEMI DI SUPERVISIONE
LOM241.MM.17.080.0010	Unità centrale di supervisione, completa di quadro elettro-strumentale, compresi software, messa in servizio, collaudo, documentazione e istruzione in campo del personale di manutenzione inclusi software e quadro elettro-strumentale, nonchè (per tutto il sistema) start up, manuali d'uso e manutenzione, addestramento del personale, ecc.
LOM241.MM.17.080.0010.a	Unità centrale di supervisione, completa di quadro elettro-strumentale, compresi software, messa in servizio, collaudo, documentazione e istruzione in campo del personale di manutenzione inclusi software e quadro elettro-strumentale, nonchè (per tutto il sistema) start up, manuali d'uso e manutenzione, addestramento del personale, ecc. / - fino a 500 punti di regolazione	punto reg.		154,36
LOM241.MM.17.080.0010.b	Unità centrale di supervisione, completa di quadro elettro-strumentale, compresi software, messa in servizio, collaudo, documentazione e istruzione in campo del personale di manutenzione inclusi software e quadro elettro-strumentale, nonchè (per tutto il sistema) start up, manuali d'uso e manutenzione, addestramento del personale, ecc. / - oltre 500: aggiunta per ogni punto di regolazione	punto reg.		90,04
LOM241.MM.17.080.0020	Accessori vari per sistemi di supervisione:
LOM241.MM.17.080.0020.a	Accessori vari per sistemi di supervisione: / - personal computer, completo di: scheda audio, scheda video, lettore Cd-DVD, modem interno, software di gestione sistema operativo	cad		1.714,88
LOM241.MM.17.080.0020.b	Accessori vari per sistemi di supervisione: / - monitor 15" a cristalli liquidi	cad		714,53
LOM241.MM.17.080.0020.c	Accessori vari per sistemi di supervisione: / - stampante b/n e colori a getto di inchiostro, multifunzione (stampante, fax, fotocopiatrice) , completa di software per gestione immagini, manuale d'installazione, cavo di alimentazione	cad		428,72
LOM241.MM.17.080.0020.d	Accessori vari per sistemi di supervisione: / - tastiera e mouse ergonomici wireless	cad		285,81
LOM241.MM.17.080.0020.e	Accessori vari per sistemi di supervisione: / - personal computer portatile, completo di: scheda audio, scheda video, lettore Cd-DVD, modem interno, batteria, software di gestione sistema operativo	cad		2.429,45
LOM241.MM.18	APPARECCHIATURE PER CUCINE E LAVANDERIE
LOM241.MM.18.010	APPARECCHIATURE PER CUCINE
LOM241.MM.18.010.0020	Armadi in acciaio inox AISI 304, tipo e dimensioni:
LOM241.MM.18.010.0020.a	Armadi in acciaio inox AISI 304, tipo e dimensioni: / - con 4 cassetti da 0,6 x 0,6 x 0,66 m	cad		988,93
LOM241.MM.18.010.0020.b	Armadi in acciaio inox AISI 304, tipo e dimensioni: / - per stoviglie con 2 ripiani e 4 porte scorrevoli da 1,4 m	cad		3.106,83
LOM241.MM.18.010.0020.c	Armadi in acciaio inox AISI 304, tipo e dimensioni: / - per stoviglie con 2 ripiani e 4 porte scorrevoli da 2,0 m	cad		4.172,92
LOM241.MM.18.010.0030	Mobili pensili in acciaio inox AISI 304, tipo e dimensioni:
LOM241.MM.18.010.0030.a	Mobili pensili in acciaio inox AISI 304, tipo e dimensioni: / - a vano aperto con ripiano da 0,6 x 0,38 x 0,6 m	cad		448,73
LOM241.MM.18.010.0030.b	Mobili pensili in acciaio inox AISI 304, tipo e dimensioni: / - a vano aperto con ripiano da 1,2 x 0,38 x 0,6 m	cad		634,51
LOM241.MM.18.010.0030.c	Mobili pensili in acciaio inox AISI 304, tipo e dimensioni: / - a vano aperto con ripiano da 1,8 x 0,38 x 0,6 m	cad		820,29
LOM241.MM.18.010.0030.d	Mobili pensili in acciaio inox AISI 304, tipo e dimensioni: / - a porte scorrevoli con ripiano da 1,2 x 0,38 x 0,6 m	cad		943,19
LOM241.MM.18.010.0030.e	Mobili pensili in acciaio inox AISI 304, tipo e dimensioni: / - a porte scorrevoli con ripiano da 1,8 x 0,38 x 0,6 m	cad		1.236,15
LOM241.MM.18.010.0040	Apparecchi di lavaggio in acciaio inox AISI 304 su gambe con paraspruzzi:
LOM241.MM.18.010.0040.a	Apparecchi di lavaggio in acciaio inox AISI 304 su gambe con paraspruzzi: / - lavatoio a 1 bacino da 0,7 m	cad		1.050,38
LOM241.MM.18.010.0040.b	Apparecchi di lavaggio in acciaio inox AISI 304 su gambe con paraspruzzi: / - lavatoio a 1 bacino + 1 gocciolatoio da 1,2 m	cad		1.174,71
LOM241.MM.18.010.0040.c	Apparecchi di lavaggio in acciaio inox AISI 304 su gambe con paraspruzzi: / - lavatoio a 1 bacino + 1 gocciolatoio da 1,4 m	cad		1.314,76
LOM241.MM.18.010.0040.d	Apparecchi di lavaggio in acciaio inox AISI 304 su gambe con paraspruzzi: / - lavatoio a 2 bacini da 1,2 m	cad		1.530,55
LOM241.MM.18.010.0040.e	Apparecchi di lavaggio in acciaio inox AISI 304 su gambe con paraspruzzi: / - lavatoio a 2 bacini + 1 gocciolatoio da 1,8 m	cad		1.747,77
LOM241.MM.18.010.0040.f	Apparecchi di lavaggio in acciaio inox AISI 304 su gambe con paraspruzzi: / - lavatoio a 2 bacini + 1 gocciolatoio da 2,1 m	cad		1.884,95
LOM241.MM.18.010.0040.g	Apparecchi di lavaggio in acciaio inox AISI 304 su gambe con paraspruzzi: / - lavatoio a 2 bacini + 2 gocciolatoi da 2,8 m	cad		2.349,43
LOM241.MM.18.010.0040.h	Apparecchi di lavaggio in acciaio inox AISI 304 su gambe con paraspruzzi: / - lavapentole a 1 bacino da 1,4 m	cad		2.489,46
LOM241.MM.18.010.0040.i	Apparecchi di lavaggio in acciaio inox AISI 304 su gambe con paraspruzzi: / - lavapentole a 2 bacini da 1,8 m	cad		3.231,14
LOM241.MM.18.010.0040.j	Apparecchi di lavaggio in acciaio inox AISI 304 su gambe con paraspruzzi: / - lavamani con armadio e comando a pedale	cad		1.344,77
LOM241.MM.18.010.0050	Cucina a gas.
LOM241.MM.18.010.0050.a	Cucina a gas. / - n° 2 piastre	cad		2.199,39
LOM241.MM.18.010.0050.b	Cucina a gas. / - n° 4 piastre	cad		2.487,96
LOM241.MM.18.010.0060	Cucina a gas. / Frigorifero digitale a 1 porta, capacità 600 l.	cad		3.046,71
LOM241.MM.18.010.0070	Cucina a gas. / Freezer digitale a 1 porta, capacità 600 l.	cad		3.088,09
LOM241.MM.18.020	APPARECCHIATURE PER LAVANDERIE
LOM241.MM.18.020.0010	Lavatrici centrifughe elettriche programmabili, alimentazione 380 V - 3f - 50 Hz, capacità di carico:
LOM241.MM.18.020.0010.a	Lavatrici centrifughe elettriche programmabili, alimentazione 380 V - 3f - 50 Hz, capacità di carico: / - 7,5 kg	cad		7.807,64
LOM241.MM.18.020.0010.b	Lavatrici centrifughe elettriche programmabili, alimentazione 380 V - 3f - 50 Hz, capacità di carico: / - 13 kg	cad		18.975,36
LOM241.MM.18.020.0010.c	Lavatrici centrifughe elettriche programmabili, alimentazione 380 V - 3f - 50 Hz, capacità di carico: / - 18 kg	cad		22.353,70
LOM241.MM.18.020.0010.d	Lavatrici centrifughe elettriche programmabili, alimentazione 380 V - 3f - 50 Hz, capacità di carico: / - 24 kg	cad		33.206,16
LOM241.MM.18.020.0010.e	Lavatrici centrifughe elettriche programmabili, alimentazione 380 V - 3f - 50 Hz, capacità di carico: / - 40 kg	cad		65.430,56
LOM241.MM.18.020.0020	Essicatori elettrici con cesto inox e invertitore di rotazione, alimentazione 380 V - 3f - 50 Hz, capacità di carico:
LOM241.MM.18.020.0020.a	Essicatori elettrici con cesto inox e invertitore di rotazione, alimentazione 380 V - 3f - 50 Hz, capacità di carico: / - 7,5 kg	cad		4.806,92
LOM241.MM.18.020.0020.b	Essicatori elettrici con cesto inox e invertitore di rotazione, alimentazione 380 V - 3f - 50 Hz, capacità di carico: / - 16 kg	cad		10.135,04
LOM241.MM.18.020.0020.c	Essicatori elettrici con cesto inox e invertitore di rotazione, alimentazione 380 V - 3f - 50 Hz, capacità di carico: / - 23 kg	cad		12.813,16
LOM241.MM.18.020.0020.d	Essicatori elettrici con cesto inox e invertitore di rotazione, alimentazione 380 V - 3f - 50 Hz, capacità di carico: / - 34 kg	cad		14.006,45
LOM241.MM.18.020.0020.e	Essicatori elettrici con cesto inox e invertitore di rotazione, alimentazione 380 V - 3f - 50 Hz, capacità di carico: / - 45 kg	cad		19.135,42
LOM241.NC	NOLEGGI - TRASPORTI - MOVIMENTAZIONI
LOM241.NC	TRASPORTI - MOVIMENTAZIONI
LOM241.NC.70	MOVIMENTAZIONE MATERIALI E MANUFATTI
LOM241.NC.70.000	NOTE DI CONSULTAZIONE / Tutti i prezzi di opere compiute contenuti nel prezzario, sono / comprensivi di ogni onere di trasporto e movimentazione, con / qualsiasi mezzo manuale o meccanico, necessario per la esecuzione delle opere, sia all'interno che all'esterno del cantiere; quindi a parziale e non esaustiva esemplificazione sono compresi i trasporti dei materiali necessari per la esecuzione di tutte le opere, l'allontanamento dei materiali residui, di quelli provenienti da scavi, demolizioni, risulta, macerie, pulizie, avanzi di lavorazioni da non riutilizzarsi nell'ambito del cantiere, ecc. / L'utilizzo dei sottoelencati prezzi di carico e/o trasporto è quindi / limitato alla contabilizzazioni di attività, espressamente ordinate per iscritto dalla Direzione Lavori per necessità della Amministrazione, atipiche o aggiuntive e comunque non riconducibili ad opere compiute previste nel prezzario, e per la definizione di nuovi prezzibe prezzi aggiunti. / Le distanze di riferimento dei prezzi sono intese come raggi / d'influenza rispetto alla località interessata come punto di origine / del trasporto; i prezzi sono comprensivi di andata e ritorno dei / mezzi. / Quando il trasporto è indirizzato a discariche, anche se non espressamente richiamato in ogni voce, ci si riferisce a discariche / autorizzate al ritiro dei materiali trasportati, con rilascio di regolare ricevuta. / I prezzi riferiti a m³ vanno considerati sui volumi effettivamente / occupati.
LOM241.NC.70.010	SOLO CARICO E/O SCARICO O MOVIMENTAZIONE DI MANUFATTI IN PIETRA O CEMENTO
LOM241.NC.70.010.0010	SOLO CARICO E/O SCARICO O MOVIMENTAZIONE DI MANUFATTI IN PIETRA O CEMENTO / Carico con mezzi meccanici e/o manuale, scarico e accatastamento, anche su bancali, nei centri di deposito indicati dalla D.L. di blocchi, cordoni, lastre, paracarri ecc. in pietra naturale o cemento, ed altri materiali similari pesanti, escluso il trasporto	m³		48,33	45,880%
LOM241.NC.70.010.0020	Carico con mezzi meccanici e/o manuale, scarico e accatastamento, anche su bancali, nei siti indicati dalla D.L. di cordoni in pietra naturale o cemento, ed altri materiali similari pesanti, escluso il trasporto:
LOM241.NC.70.010.0020.a	Carico con mezzi meccanici e/o manuale, scarico e accatastamento, anche su bancali, nei siti indicati dalla D.L. di cordoni in pietra naturale o cemento, ed altri materiali similari pesanti, escluso il trasporto: / - tipo A (sez. 40 x 25 cm circa)	m		5,95	45,820%
LOM241.NC.70.010.0020.b	Carico con mezzi meccanici e/o manuale, scarico e accatastamento, anche su bancali, nei siti indicati dalla D.L. di cordoni in pietra naturale o cemento, ed altri materiali similari pesanti, escluso il trasporto: / - tipi B e C (sez. 30 x 25 cm circa)	m		4,44	46,080%
LOM241.NC.70.010.0020.c	Carico con mezzi meccanici e/o manuale, scarico e accatastamento, anche su bancali, nei siti indicati dalla D.L. di cordoni in pietra naturale o cemento, ed altri materiali similari pesanti, escluso il trasporto: / - tipi D ed E (sez. 27 x 15 cm circa)	m		2,60	45,900%
LOM241.NC.70.010.0020.d	Carico con mezzi meccanici e/o manuale, scarico e accatastamento, anche su bancali, nei siti indicati dalla D.L. di cordoni in pietra naturale o cemento, ed altri materiali similari pesanti, escluso il trasporto: / - tipi F e G (sez. 25 x 12 cm)	m		2,02	45,620%
LOM241.NC.70.010.0020.e	Carico con mezzi meccanici e/o manuale, scarico e accatastamento, anche su bancali, nei siti indicati dalla D.L. di cordoni in pietra naturale o cemento, ed altri materiali similari pesanti, escluso il trasporto: / - sezione 15 x 15 cm	m		1,39	45,750%
LOM241.NC.70.010.0020.f	Carico con mezzi meccanici e/o manuale, scarico e accatastamento, anche su bancali, nei siti indicati dalla D.L. di cordoni in pietra naturale o cemento, ed altri materiali similari pesanti, escluso il trasporto: / - paracarri lunghezza di cm 120 circa	cad		5,41	45,840%
LOM241.NC.70.010.0020.g	Carico con mezzi meccanici e/o manuale, scarico e accatastamento, anche su bancali, nei siti indicati dalla D.L. di cordoni in pietra naturale o cemento, ed altri materiali similari pesanti, escluso il trasporto: / - masselli spessore da 13,1 a 18 cm circa	m		9,67	45,890%
LOM241.NC.70.010.0020.h	Carico con mezzi meccanici e/o manuale, scarico e accatastamento, anche su bancali, nei siti indicati dalla D.L. di cordoni in pietra naturale o cemento, ed altri materiali similari pesanti, escluso il trasporto: / - lastre spessore da 9 a 13 cm circa	m		7,25	45,830%
LOM241.NC.70.010.0040	Carico con mezzi meccanici e/o manuale, scarico e accatastamento, anche su bancali, nei siti indicati dalla D.L. di cordoni in pietra naturale o cemento, ed altri materiali similari pesanti, escluso il trasporto: / Carico con mezzi meccanici e/o manuale, scarico - escluso accatastamento - nei centri di deposito indicati dalla D.L. di blocchi, cordoni, lastre, paracarri ecc. in pietra naturale o cemento, ed altri materiali similari pesanti, escluso il trasporto	m³		32,51	44,520%
LOM241.NC.70.010.0050	Carico con mezzi meccanici e/o manuale e scarico (escluso accatastamento), nei siti indicati dalla D.L. di cordoni in pietra naturale o cemento, ed altri materiali similari pesanti, escluso il trasporto:
LOM241.NC.70.010.0050.a	Carico con mezzi meccanici e/o manuale e scarico (escluso accatastamento), nei siti indicati dalla D.L. di cordoni in pietra naturale o cemento, ed altri materiali similari pesanti, escluso il trasporto: / - tipo A (sez. 40 x 25 cm circa)	m		3,99	44,670%
LOM241.NC.70.010.0050.b	Carico con mezzi meccanici e/o manuale e scarico (escluso accatastamento), nei siti indicati dalla D.L. di cordoni in pietra naturale o cemento, ed altri materiali similari pesanti, escluso il trasporto: / - tipi B e C (sez. 30 x 25 cm circa)	m		3,00	44,300%
LOM241.NC.70.010.0050.c	Carico con mezzi meccanici e/o manuale e scarico (escluso accatastamento), nei siti indicati dalla D.L. di cordoni in pietra naturale o cemento, ed altri materiali similari pesanti, escluso il trasporto: / - tipi D ed E (sez. 27 x 15 cm circa)	m		1,75	44,460%
LOM241.NC.70.010.0050.d	Carico con mezzi meccanici e/o manuale e scarico (escluso accatastamento), nei siti indicati dalla D.L. di cordoni in pietra naturale o cemento, ed altri materiali similari pesanti, escluso il trasporto: / - tipi F e G (sez. 25 x 12 cm)	m		1,36	44,540%
LOM241.NC.70.010.0050.e	Carico con mezzi meccanici e/o manuale e scarico (escluso accatastamento), nei siti indicati dalla D.L. di cordoni in pietra naturale o cemento, ed altri materiali similari pesanti, escluso il trasporto: / - sezione 15 x 15 cm	m		0,94	45,080%
LOM241.NC.70.010.0050.f	Carico con mezzi meccanici e/o manuale e scarico (escluso accatastamento), nei siti indicati dalla D.L. di cordoni in pietra naturale o cemento, ed altri materiali similari pesanti, escluso il trasporto: / - paracarri lunghezza di cm 120 circa	cad		5,41	45,840%
LOM241.NC.70.010.0050.g	Carico con mezzi meccanici e/o manuale e scarico (escluso accatastamento), nei siti indicati dalla D.L. di cordoni in pietra naturale o cemento, ed altri materiali similari pesanti, escluso il trasporto: / - masselli spessore da 13,1 a 18 cm circa	m²		9,67	45,890%
LOM241.NC.70.010.0050.h	Carico con mezzi meccanici e/o manuale e scarico (escluso accatastamento), nei siti indicati dalla D.L. di cordoni in pietra naturale o cemento, ed altri materiali similari pesanti, escluso il trasporto: / - lastre spessore da 9 a 13 cm circa	m²		7,25	45,830%
LOM241.NC.70.010.0100	Carico con mezzi meccanici e/o manuale, scarico e accatastamento nel sito indicato dalla D.L. di barriere tipo New Jersey, in calcestruzzo o in materiale plastico; escluso il trasporto:
LOM241.NC.70.010.0100.a	Carico con mezzi meccanici e/o manuale, scarico e accatastamento nel sito indicato dalla D.L. di barriere tipo New Jersey, in calcestruzzo o in materiale plastico; escluso il trasporto: / - in calcestruzzo	m		7,03	47,400%
LOM241.NC.70.010.0100.b	Carico con mezzi meccanici e/o manuale, scarico e accatastamento nel sito indicato dalla D.L. di barriere tipo New Jersey, in calcestruzzo o in materiale plastico; escluso il trasporto: / - in plastica	m		2,57	55,080%
LOM241.NC.70.010.0150	Carico con mezzi meccanici e/o manuale, scarico e accatastamento nel sito indicato dalla D.L. di barriere tipo New Jersey, in calcestruzzo o in materiale plastico; escluso il trasporto: / Cernita masselli e lastre, provenienti dal disfacimento di pavimentazioni, eseguita in sede di magazzino, con accatastamento in sito	m³		28,17	57,990%
LOM241.NC.70.020	SOLO CARICO E/O SCARICO O MOVIMENTAZIONE DI MATERIALI SCIOLTI
LOM241.NC.70.020.0010	SOLO CARICO E/O SCARICO O MOVIMENTAZIONE DI MATERIALI SCIOLTI / Carico con mezzi meccanici di materiali sfusi (terre di scavo, macerie, inerti, ecc.) e scarico, escluso trasporto	m³		2,74	44,370%
LOM241.NC.70.020.0020	SOLO CARICO E/O SCARICO O MOVIMENTAZIONE DI MATERIALI SCIOLTI / Carico esclusivamente manuale di materiali sfusi (terre di scavo, macerie, inerti, ecc.) e scarico, escluso trasporto	m³		16,62	79,040%
LOM241.NC.70.020.0050	SOLO CARICO E/O SCARICO O MOVIMENTAZIONE DI MATERIALI SCIOLTI / Accatastamento con mezzi meccanici di materiali sciolti diversi: terre di scavo, macerie, sabbia, ghiaia, ciotoli e similari, compresa la formazione di cumuli di forma geometrica regolare secondo le disposizioni espressamente impartite dalla Direzione Lavori, compresa la movimentazione in un raggio di 50 m	m³		3,24	51,530%
LOM241.NC.70.020.0100	Movimentazione esclusivamente manuale di materiali sciolti, terra, inerti, macerie di qualsiasi natura, compreso carico, scarico e trasporto fino a 50 m:
LOM241.NC.70.020.0100.a	Movimentazione esclusivamente manuale di materiali sciolti, terra, inerti, macerie di qualsiasi natura, compreso carico, scarico e trasporto fino a 50 m: / - movimentazione con carriole	m³		33,23	79,060%
LOM241.NC.70.020.0100.b	Movimentazione esclusivamente manuale di materiali sciolti, terra, inerti, macerie di qualsiasi natura, compreso carico, scarico e trasporto fino a 50 m: / - movimentazione con secchi a spalla o similare	m³		46,54	79,040%
LOM241.NC.70.020.0150	Movimentazione esclusivamente manuale di materiali sciolti, terra, inerti, macerie di qualsiasi natura, compreso carico, scarico e trasporto fino a 50 m anche su rampe scale, escluso il carico sull'automezzo:
LOM241.NC.70.020.0150.a	Movimentazione esclusivamente manuale di materiali sciolti, terra, inerti, macerie di qualsiasi natura, compreso carico, scarico e trasporto fino a 50 m anche su rampe scale, escluso il carico sull'automezzo: / - da piano cantinato	m³		67,81	79,040%
LOM241.NC.70.020.0150.b	Movimentazione esclusivamente manuale di materiali sciolti, terra, inerti, macerie di qualsiasi natura, compreso carico, scarico e trasporto fino a 50 m anche su rampe scale, escluso il carico sull'automezzo: / - da piano terra o rialzato	m³		54,50	79,060%
LOM241.NC.70.020.0150.c	Movimentazione esclusivamente manuale di materiali sciolti, terra, inerti, macerie di qualsiasi natura, compreso carico, scarico e trasporto fino a 50 m anche su rampe scale, escluso il carico sull'automezzo: / - da piano primo	m³		59,82	79,060%
LOM241.NC.70.020.0150.d	Movimentazione esclusivamente manuale di materiali sciolti, terra, inerti, macerie di qualsiasi natura, compreso carico, scarico e trasporto fino a 50 m anche su rampe scale, escluso il carico sull'automezzo: / - da piano secondo	m³		74,79	79,050%
LOM241.NC.70.020.0150.e	Movimentazione esclusivamente manuale di materiali sciolti, terra, inerti, macerie di qualsiasi natura, compreso carico, scarico e trasporto fino a 50 m anche su rampe scale, escluso il carico sull'automezzo: / - da piano terzo	m³		91,73	79,050%
LOM241.NC.70.020.0200	Movimentazione esclusivamente manuale di manufatti prefabbricati in calcestruzzo, tipo cellette ossario ed elementi similari pesanti, compreso scarico e trasporto fino a 50 m anche su rampe scale:
LOM241.NC.70.020.0200.a	Movimentazione esclusivamente manuale di manufatti prefabbricati in calcestruzzo, tipo cellette ossario ed elementi similari pesanti, compreso scarico e trasporto fino a 50 m anche su rampe scale: / - al piano cantinato	m³		132,94	79,060%
LOM241.NC.70.020.0200.b	Movimentazione esclusivamente manuale di manufatti prefabbricati in calcestruzzo, tipo cellette ossario ed elementi similari pesanti, compreso scarico e trasporto fino a 50 m anche su rampe scale: / - al piano terra o rialzato	m³		106,36	79,050%
LOM241.NC.70.020.0200.c	Movimentazione esclusivamente manuale di manufatti prefabbricati in calcestruzzo, tipo cellette ossario ed elementi similari pesanti, compreso scarico e trasporto fino a 50 m anche su rampe scale: / - al piano primo	m³		146,25	79,050%
LOM241.NC.70.020.0200.d	Movimentazione esclusivamente manuale di manufatti prefabbricati in calcestruzzo, tipo cellette ossario ed elementi similari pesanti, compreso scarico e trasporto fino a 50 m anche su rampe scale: / - al piano secondo	m³		166,20	79,050%
LOM241.NC.70.030	SOLO CARICO E/O SCARICO O MOVIMENTAZIONE DI ARREDI O MATERIALI VARI
LOM241.NC.70.030.0010	Movimentazione di arredi o elementi similari da smaltire, con abbassamento al piano di carico effettuato manualmente attraverso le scale, carico su automezzo e trasporto alle discariche autorizzate o depositi:
LOM241.NC.70.030.0010.a	Movimentazione di arredi o elementi similari da smaltire, con abbassamento al piano di carico effettuato manualmente attraverso le scale, carico su automezzo e trasporto alle discariche autorizzate o depositi: / - da piano cantinato, terra, rialzato e 1° piano	m³		44,58	55,310%
LOM241.NC.70.030.0010.b	Movimentazione di arredi o elementi similari da smaltire, con abbassamento al piano di carico effettuato manualmente attraverso le scale, carico su automezzo e trasporto alle discariche autorizzate o depositi: / - dai piani 2° e 3°	m³		50,91	56,920%
LOM241.NC.70.030.0010.c	Movimentazione di arredi o elementi similari da smaltire, con abbassamento al piano di carico effettuato manualmente attraverso le scale, carico su automezzo e trasporto alle discariche autorizzate o depositi: / - per ogni piano dal 4° fino al 7°	m³		6,61	62,010%
LOM241.NC.70.030.0020	Movimentazione di arredi o elementi similari da consegnare, con innalzamento dal piano di scarico effettuato manualmente attraverso le scale, e sistemazione del materiale nei locali di destinazione:
LOM241.NC.70.030.0020.a	Movimentazione di arredi o elementi similari da consegnare, con innalzamento dal piano di scarico effettuato manualmente attraverso le scale, e sistemazione del materiale nei locali di destinazione: / - al piano cantinato, terra, rialzato e 1° piano	m³		19,93	79,070%
LOM241.NC.70.030.0020.b	Movimentazione di arredi o elementi similari da consegnare, con innalzamento dal piano di scarico effettuato manualmente attraverso le scale, e sistemazione del materiale nei locali di destinazione: / - ai piani 2° e 3°	m³		24,94	79,040%
LOM241.NC.70.030.0020.c	Movimentazione di arredi o elementi similari da consegnare, con innalzamento dal piano di scarico effettuato manualmente attraverso le scale, e sistemazione del materiale nei locali di destinazione: / - per ogni piano dal 4° fino al 7°	m³		7,83	61,980%
LOM241.NC.70.030.0030	Movimentazione di arredi o elementi similari da consegnare, con innalzamento dal piano di scarico effettuato manualmente attraverso le scale, e sistemazione del materiale nei locali di destinazione: / Spostamento di arredi da locali nei quali devono essere eseguiti interventi, deposito al piano nell'ambito di 50 m, e successivo riposizionamento nei locali di origine	m³		11,96	79,090%
LOM241.NC.70.030.0060	Movimentazione di arredi o elementi similari da consegnare, con innalzamento dal piano di scarico effettuato manualmente attraverso le scale, e sistemazione del materiale nei locali di destinazione: / Carico con mezzi meccanici e/o manuale, scarico e accatastamento nel sito indicato dalla D.L. di materiali vari in scatole, sacchi, fusti e imballaggi vari, barriere metalliche, blocchetti di porfido ecc.; escluso il trasporto	100 kg		2,00	55,640%
LOM241.NC.80	SOLO TRASPORTO
LOM241.NC.80.000	NOTE DI CONSULTAZIONE: / La misurazione effettiva della distanza, dal sito di produzione alla / discarica autorizzata o deposito, andrà effettuata solo sul viaggio di andata, essendo il viaggio di ritorno calcolato nel Prezzo
LOM241.NC.80.050	SOLO TRASPORTO DI MATERIALI SCIOLTI
LOM241.NC.80.050.0010	SOLO TRASPORTO DI MATERIALI SCIOLTI / Solo trasporto generico di materiali sciolti, alle discariche o impianti di riciclaggio, oppure dalle cave, a qualsiasi distanza, di materiale già caricato sul mezzo, e scarico	m³		16,04	32,520%
LOM241.NC.80.100	SOLO TRASPORTO DI MATERIALI E MANUFATTI - VALUTAZIONE A VOLUME
LOM241.NC.80.100.0010	Solo trasporto generico, escluso il tempo di carico e scarico, per ogni km e per le seguenti condizioni di carico:
LOM241.NC.80.100.0010.a	Solo trasporto generico, escluso il tempo di carico e scarico, per ogni km e per le seguenti condizioni di carico: / - carico oltre 3 mc	m³/km		0,36	33,710%
LOM241.NC.80.100.0010.b	Solo trasporto generico, escluso il tempo di carico e scarico, per ogni km e per le seguenti condizioni di carico: / - carico da 2,26 a 3 mc	m³/km		1,66	48,840%
LOM241.NC.80.100.0010.c	Solo trasporto generico, escluso il tempo di carico e scarico, per ogni km e per le seguenti condizioni di carico: / - carico da 1,26 a 2,25 mc	m³/km		2,21	48,530%
LOM241.NC.80.100.0010.d	Solo trasporto generico, escluso il tempo di carico e scarico, per ogni km e per le seguenti condizioni di carico: / - carico fino a 1,25 mc (minimo 1 mc)	m³/km		3,24	50,260%
LOM241.NC.80.150	SOLO TRASPORTO DI MATERIALI E MANUFATTI - VALUTAZIONE A PESO
LOM241.NC.80.150.0010	Solo trasporto generico, escluso il tempo di carico e scarico, per ogni km e per le seguenti condizioni di carico:
LOM241.NC.80.150.0010.a	Solo trasporto generico, escluso il tempo di carico e scarico, per ogni km e per le seguenti condizioni di carico: / - carico oltre 6.000 kg	t/km		0,24	34,220%
LOM241.NC.80.150.0010.b	Solo trasporto generico, escluso il tempo di carico e scarico, per ogni km e per le seguenti condizioni di carico: / - carico da 4.000 a 6.000 kg	t/km		0,71	38,540%
LOM241.NC.80.150.0010.c	Solo trasporto generico, escluso il tempo di carico e scarico, per ogni km e per le seguenti condizioni di carico: / - carico da 2.000 a 4.000 kg	t/km		0,83	48,840%
LOM241.NC.80.150.0010.d	Solo trasporto generico, escluso il tempo di carico e scarico, per ogni km e per le seguenti condizioni di carico: / - carico fino a 2.000 kg (minimo 1.000 kg)	t/km		1,64	49,470%
LOM241.NC.90	CARICO, TRASPORTO E SCARICO DI MATERIALI E MANUFATTI
LOM241.NC.90.010	CARICO, TRASPORTO E SCARICO ACCURATO DI MANUFATTI - A VOLUME PER DIVERSE DISTANZE
LOM241.NC.90.010.0010	Carico con mezzi meccanici e/o manuale, trasporto fino a 1 km, scarico e accatastamento accurato su bancali, nei siti indicati dalla D.L. di blocchi, cordoni, lastre, paracarri ecc, in pietra naturale o cemento, ed altri materiali similari pesanti, per i seguenti quantitativi riferiti ad ogni singolo viaggio:
LOM241.NC.90.010.0010.a	Carico con mezzi meccanici e/o manuale, trasporto fino a 1 km, scarico e accatastamento accurato su bancali, nei siti indicati dalla D.L. di blocchi, cordoni, lastre, paracarri ecc, in pietra naturale o cemento, ed altri materiali similari pesanti, per i seguenti quantitativi riferiti ad ogni singolo viaggio: / - carico oltre 3 mc	m³		49,05	45,700%
LOM241.NC.90.010.0010.b	Carico con mezzi meccanici e/o manuale, trasporto fino a 1 km, scarico e accatastamento accurato su bancali, nei siti indicati dalla D.L. di blocchi, cordoni, lastre, paracarri ecc, in pietra naturale o cemento, ed altri materiali similari pesanti, per i seguenti quantitativi riferiti ad ogni singolo viaggio: / - carico da 2,26 a 3 mc	m³		51,64	46,070%
LOM241.NC.90.010.0010.c	Carico con mezzi meccanici e/o manuale, trasporto fino a 1 km, scarico e accatastamento accurato su bancali, nei siti indicati dalla D.L. di blocchi, cordoni, lastre, paracarri ecc, in pietra naturale o cemento, ed altri materiali similari pesanti, per i seguenti quantitativi riferiti ad ogni singolo viaggio: / - carico da 1,26 a 2,25 mc	m³		52,74	46,120%
LOM241.NC.90.010.0010.d	Carico con mezzi meccanici e/o manuale, trasporto fino a 1 km, scarico e accatastamento accurato su bancali, nei siti indicati dalla D.L. di blocchi, cordoni, lastre, paracarri ecc, in pietra naturale o cemento, ed altri materiali similari pesanti, per i seguenti quantitativi riferiti ad ogni singolo viaggio: / - carico fino a 1,25 mc (minimo da contabilizzare 1 mc)	m³		54,80	46,410%
LOM241.NC.90.010.0020	Carico con mezzi meccanici e/o manuale, trasporto da 1,1 fino a 5 km, scarico e accatastamento, anche su bancali, nei siti indicati dalla D.L. di blocchi, cordoni, lastre, paracarri ecc, in pietra naturale o cemento, ed altri materiali similari pesanti, per i seguenti quantitativi riferiti ad ogni singolo viaggio:
LOM241.NC.90.010.0020.a	Carico con mezzi meccanici e/o manuale, trasporto da 1,1 fino a 5 km, scarico e accatastamento, anche su bancali, nei siti indicati dalla D.L. di blocchi, cordoni, lastre, paracarri ecc, in pietra naturale o cemento, ed altri materiali similari pesanti, per i seguenti quantitativi riferiti ad ogni singolo viaggio: / - carico oltre 3 mc	m³		51,98	44,990%
LOM241.NC.90.010.0020.b	Carico con mezzi meccanici e/o manuale, trasporto da 1,1 fino a 5 km, scarico e accatastamento, anche su bancali, nei siti indicati dalla D.L. di blocchi, cordoni, lastre, paracarri ecc, in pietra naturale o cemento, ed altri materiali similari pesanti, per i seguenti quantitativi riferiti ad ogni singolo viaggio: / - carico da 2,26 a 3 mc	m³		64,91	46,640%
LOM241.NC.90.010.0020.c	Carico con mezzi meccanici e/o manuale, trasporto da 1,1 fino a 5 km, scarico e accatastamento, anche su bancali, nei siti indicati dalla D.L. di blocchi, cordoni, lastre, paracarri ecc, in pietra naturale o cemento, ed altri materiali similari pesanti, per i seguenti quantitativi riferiti ad ogni singolo viaggio: / - carico da 1,26 a 2,25 mc	m³		70,35	46,770%
LOM241.NC.90.010.0020.d	Carico con mezzi meccanici e/o manuale, trasporto da 1,1 fino a 5 km, scarico e accatastamento, anche su bancali, nei siti indicati dalla D.L. di blocchi, cordoni, lastre, paracarri ecc, in pietra naturale o cemento, ed altri materiali similari pesanti, per i seguenti quantitativi riferiti ad ogni singolo viaggio: / - carico fino a 1,25 mc (minimo 1 mc)	m³		80,70	47,690%
LOM241.NC.90.010.0030	Carico con mezzi meccanici e/o manuale, trasporto da 5,1 km a qualsiasi distanza, scarico e accatastamento, anche su bancali, nei siti indicati dalla D.L. di blocchi, cordoni, lastre, paracarri ecc, in pietra naturale o cemento, ed altri materiali similari pesanti, per i seguenti quantitativi riferiti ad ogni singolo viaggio:
LOM241.NC.90.010.0030.a	Carico con mezzi meccanici e/o manuale, trasporto da 5,1 km a qualsiasi distanza, scarico e accatastamento, anche su bancali, nei siti indicati dalla D.L. di blocchi, cordoni, lastre, paracarri ecc, in pietra naturale o cemento, ed altri materiali similari pesanti, per i seguenti quantitativi riferiti ad ogni singolo viaggio: / - carico oltre 3 mc	m³		54,91	44,370%
LOM241.NC.90.010.0030.b	Carico con mezzi meccanici e/o manuale, trasporto da 5,1 km a qualsiasi distanza, scarico e accatastamento, anche su bancali, nei siti indicati dalla D.L. di blocchi, cordoni, lastre, paracarri ecc, in pietra naturale o cemento, ed altri materiali similari pesanti, per i seguenti quantitativi riferiti ad ogni singolo viaggio: / - carico da 2,26 a 3 mc	m³		78,19	47,010%
LOM241.NC.90.010.0030.c	Carico con mezzi meccanici e/o manuale, trasporto da 5,1 km a qualsiasi distanza, scarico e accatastamento, anche su bancali, nei siti indicati dalla D.L. di blocchi, cordoni, lastre, paracarri ecc, in pietra naturale o cemento, ed altri materiali similari pesanti, per i seguenti quantitativi riferiti ad ogni singolo viaggio: / - carico da 1,26 a 2,25 mc	m³		87,97	47,170%
LOM241.NC.90.010.0030.d	Carico con mezzi meccanici e/o manuale, trasporto da 5,1 km a qualsiasi distanza, scarico e accatastamento, anche su bancali, nei siti indicati dalla D.L. di blocchi, cordoni, lastre, paracarri ecc, in pietra naturale o cemento, ed altri materiali similari pesanti, per i seguenti quantitativi riferiti ad ogni singolo viaggio: / - carico fino a 1,25 mc (minimo 1 mc)	m³		106,60	48,340%
LOM241.NC.90.020	CARICO, TRASPORTO E SCARICO ALLA RINFUSA DI MANUFATTI - A VOLUME PER DIVERSE DISTANZE
LOM241.NC.90.020.0010	Carico con mezzi meccanici e/o manuale, trasporto fino a 1 km, scarico, escluso accatastamento accurato, nei siti indicati dalla D.L. di blocchi, cordoni, lastre, paracarri ecc, in pietra naturale o cemento, ed altri materiali similari pesanti, per i seguenti quantitativi riferiti ad ogni singolo viaggio:
LOM241.NC.90.020.0010.a	Carico con mezzi meccanici e/o manuale, trasporto fino a 1 km, scarico, escluso accatastamento accurato, nei siti indicati dalla D.L. di blocchi, cordoni, lastre, paracarri ecc, in pietra naturale o cemento, ed altri materiali similari pesanti, per i seguenti quantitativi riferiti ad ogni singolo viaggio: / - carico oltre 3 mc	m³		33,24	44,280%
LOM241.NC.90.020.0010.b	Carico con mezzi meccanici e/o manuale, trasporto fino a 1 km, scarico, escluso accatastamento accurato, nei siti indicati dalla D.L. di blocchi, cordoni, lastre, paracarri ecc, in pietra naturale o cemento, ed altri materiali similari pesanti, per i seguenti quantitativi riferiti ad ogni singolo viaggio: / - carico da 2,26 a 3 mc	m³		35,83	44,920%
LOM241.NC.90.020.0010.c	Carico con mezzi meccanici e/o manuale, trasporto fino a 1 km, scarico, escluso accatastamento accurato, nei siti indicati dalla D.L. di blocchi, cordoni, lastre, paracarri ecc, in pietra naturale o cemento, ed altri materiali similari pesanti, per i seguenti quantitativi riferiti ad ogni singolo viaggio: / - carico da 1,26 a 2,25 mc	m³		36,91	45,030%
LOM241.NC.90.020.0010.d	Carico con mezzi meccanici e/o manuale, trasporto fino a 1 km, scarico, escluso accatastamento accurato, nei siti indicati dalla D.L. di blocchi, cordoni, lastre, paracarri ecc, in pietra naturale o cemento, ed altri materiali similari pesanti, per i seguenti quantitativi riferiti ad ogni singolo viaggio: / - carico fino a 1,25 mc (minimo da contabilizzare 1 mc)	m³		38,99	45,490%
LOM241.NC.90.020.0020	Carico con mezzi meccanici e/o manuale, trasporto da 1,1 fino a 5 km, scarico, escluso accatastamento accurato, nei siti indicati dalla D.L. di blocchi, cordoni, lastre, paracarri ecc, in pietra naturale o cemento, ed altri materiali similari pesanti, per i seguenti quantitativi riferiti ad ogni singolo viaggio:
LOM241.NC.90.020.0020.a	Carico con mezzi meccanici e/o manuale, trasporto da 1,1 fino a 5 km, scarico, escluso accatastamento accurato, nei siti indicati dalla D.L. di blocchi, cordoni, lastre, paracarri ecc, in pietra naturale o cemento, ed altri materiali similari pesanti, per i seguenti quantitativi riferiti ad ogni singolo viaggio: / - carico oltre 3 mc	m³		36,16	43,400%
LOM241.NC.90.020.0020.b	Carico con mezzi meccanici e/o manuale, trasporto da 1,1 fino a 5 km, scarico, escluso accatastamento accurato, nei siti indicati dalla D.L. di blocchi, cordoni, lastre, paracarri ecc, in pietra naturale o cemento, ed altri materiali similari pesanti, per i seguenti quantitativi riferiti ad ogni singolo viaggio: / - carico da 2,26 a 3 mc	m³		49,09	45,990%
LOM241.NC.90.020.0020.c	Carico con mezzi meccanici e/o manuale, trasporto da 1,1 fino a 5 km, scarico, escluso accatastamento accurato, nei siti indicati dalla D.L. di blocchi, cordoni, lastre, paracarri ecc, in pietra naturale o cemento, ed altri materiali similari pesanti, per i seguenti quantitativi riferiti ad ogni singolo viaggio: / - carico da 1,26 a 2,25 mc	m³		54,54	46,230%
LOM241.NC.90.020.0020.d	Carico con mezzi meccanici e/o manuale, trasporto da 1,1 fino a 5 km, scarico, escluso accatastamento accurato, nei siti indicati dalla D.L. di blocchi, cordoni, lastre, paracarri ecc, in pietra naturale o cemento, ed altri materiali similari pesanti, per i seguenti quantitativi riferiti ad ogni singolo viaggio: / - carico fino a 1,25 mc (minimo 1 mc)	m³		64,89	47,440%
LOM241.NC.90.020.0030	Carico con mezzi meccanici e/o manuale, trasporto da 5,1 km a qualsiasi distanza, scarico, escluso accatastamento accurato, nei siti indicati dalla D.L. di blocchi, cordoni, lastre, paracarri ecc, in pietra naturale o cemento, ed altri materiali similari pesanti, per i seguenti quantitativi riferiti ad ogni singolo viaggio:
LOM241.NC.90.020.0030.a	Carico con mezzi meccanici e/o manuale, trasporto da 5,1 km a qualsiasi distanza, scarico, escluso accatastamento accurato, nei siti indicati dalla D.L. di blocchi, cordoni, lastre, paracarri ecc, in pietra naturale o cemento, ed altri materiali similari pesanti, per i seguenti quantitativi riferiti ad ogni singolo viaggio: / - carico oltre 3 mc	m³		39,07	42,650%
LOM241.NC.90.020.0030.b	Carico con mezzi meccanici e/o manuale, trasporto da 5,1 km a qualsiasi distanza, scarico, escluso accatastamento accurato, nei siti indicati dalla D.L. di blocchi, cordoni, lastre, paracarri ecc, in pietra naturale o cemento, ed altri materiali similari pesanti, per i seguenti quantitativi riferiti ad ogni singolo viaggio: / - carico da 2,26 a 3 mc	m³		62,35	46,600%
LOM241.NC.90.020.0030.c	Carico con mezzi meccanici e/o manuale, trasporto da 5,1 km a qualsiasi distanza, scarico, escluso accatastamento accurato, nei siti indicati dalla D.L. di blocchi, cordoni, lastre, paracarri ecc, in pietra naturale o cemento, ed altri materiali similari pesanti, per i seguenti quantitativi riferiti ad ogni singolo viaggio: / - carico da 1,26 a 2,25 mc	m³		72,16	46,840%
LOM241.NC.90.020.0030.d	Carico con mezzi meccanici e/o manuale, trasporto da 5,1 km a qualsiasi distanza, scarico, escluso accatastamento accurato, nei siti indicati dalla D.L. di blocchi, cordoni, lastre, paracarri ecc, in pietra naturale o cemento, ed altri materiali similari pesanti, per i seguenti quantitativi riferiti ad ogni singolo viaggio: / - carico fino a 1,25 mc (minimo 1 mc)	m³		90,78	48,280%
LOM241.NC.90.030	CARICO, TRASPORTO E SCARICO DI CORDONI, PARACARRI, MASSELLI E LASTRE
LOM241.NC.90.030.0010	Carico con mezzi meccanici e/o manuale, trasporto da 1,1 a 5 km, scarico e accatastamento, anche su bancali, nei siti indicati dalla D.L. di cordoni del tipo A (da cm 40x25 circa), in pietra naturale o cemento, ed altri materiali similari pesanti, per i seguenti quantitativi riferiti ad ogni singolo viaggio:
LOM241.NC.90.030.0010.a	Carico con mezzi meccanici e/o manuale, trasporto da 1,1 a 5 km, scarico e accatastamento, anche su bancali, nei siti indicati dalla D.L. di cordoni del tipo A (da cm 40x25 circa), in pietra naturale o cemento, ed altri materiali similari pesanti, per i seguenti quantitativi riferiti ad ogni singolo viaggio: / - carico oltre 31 m	m		6,40	44,940%
LOM241.NC.90.030.0010.b	Carico con mezzi meccanici e/o manuale, trasporto da 1,1 a 5 km, scarico e accatastamento, anche su bancali, nei siti indicati dalla D.L. di cordoni del tipo A (da cm 40x25 circa), in pietra naturale o cemento, ed altri materiali similari pesanti, per i seguenti quantitativi riferiti ad ogni singolo viaggio: / - carico da 21 a 30 m	m		7,98	46,680%
LOM241.NC.90.030.0010.c	Carico con mezzi meccanici e/o manuale, trasporto da 1,1 a 5 km, scarico e accatastamento, anche su bancali, nei siti indicati dalla D.L. di cordoni del tipo A (da cm 40x25 circa), in pietra naturale o cemento, ed altri materiali similari pesanti, per i seguenti quantitativi riferiti ad ogni singolo viaggio: / - carico da 12 a 20 m	m		8,65	46,710%
LOM241.NC.90.030.0010.d	Carico con mezzi meccanici e/o manuale, trasporto da 1,1 a 5 km, scarico e accatastamento, anche su bancali, nei siti indicati dalla D.L. di cordoni del tipo A (da cm 40x25 circa), in pietra naturale o cemento, ed altri materiali similari pesanti, per i seguenti quantitativi riferiti ad ogni singolo viaggio: / - carico fino a 11 m (minimo da contabilizzare 8 m)	m		9,93	47,640%
LOM241.NC.90.030.0020	Carico con mezzi meccanici e/o manuale, trasporto da 1,1 a 5 km, scarico e accatastamento, anche su bancali, nei siti indicati dalla D.L. di cordoni del tipo B e C (da cm 30x25 circa), in pietra naturale o cemento, ed altri materiali similari pesanti, per i seguenti quantitativi riferiti ad ogni singolo viaggio:
LOM241.NC.90.030.0020.a	Carico con mezzi meccanici e/o manuale, trasporto da 1,1 a 5 km, scarico e accatastamento, anche su bancali, nei siti indicati dalla D.L. di cordoni del tipo B e C (da cm 30x25 circa), in pietra naturale o cemento, ed altri materiali similari pesanti, per i seguenti quantitativi riferiti ad ogni singolo viaggio: / - carico oltre 41 m	m		4,78	45,140%
LOM241.NC.90.030.0020.b	Carico con mezzi meccanici e/o manuale, trasporto da 1,1 a 5 km, scarico e accatastamento, anche su bancali, nei siti indicati dalla D.L. di cordoni del tipo B e C (da cm 30x25 circa), in pietra naturale o cemento, ed altri materiali similari pesanti, per i seguenti quantitativi riferiti ad ogni singolo viaggio: / - carico da 31 a 40 m	m		5,98	46,610%
LOM241.NC.90.030.0020.c	Carico con mezzi meccanici e/o manuale, trasporto da 1,1 a 5 km, scarico e accatastamento, anche su bancali, nei siti indicati dalla D.L. di cordoni del tipo B e C (da cm 30x25 circa), in pietra naturale o cemento, ed altri materiali similari pesanti, per i seguenti quantitativi riferiti ad ogni singolo viaggio: / - carico da 16 a 30 m	m		6,47	46,830%
LOM241.NC.90.030.0020.d	Carico con mezzi meccanici e/o manuale, trasporto da 1,1 a 5 km, scarico e accatastamento, anche su bancali, nei siti indicati dalla D.L. di cordoni del tipo B e C (da cm 30x25 circa), in pietra naturale o cemento, ed altri materiali similari pesanti, per i seguenti quantitativi riferiti ad ogni singolo viaggio: / - carico fino a 15 m (minimo da contabilizzare 10 m)	m		7,43	47,730%
LOM241.NC.90.030.0030	Carico con mezzi meccanici e/o manuale, trasporto da 1,1 a 5 km, scarico e accatastamento, anche su bancali, nei siti indicati dalla D.L. di cordoni del tipo D-E (da cm 27x15 circa) ed F-G (da cm 25x12 circa), in pietra naturale o cemento, ed altri materiali similari pesanti, per i seguenti quantitativi riferiti ad ogni singolo viaggio:
LOM241.NC.90.030.0030.a	Carico con mezzi meccanici e/o manuale, trasporto da 1,1 a 5 km, scarico e accatastamento, anche su bancali, nei siti indicati dalla D.L. di cordoni del tipo D-E (da cm 27x15 circa) ed F-G (da cm 25x12 circa), in pietra naturale o cemento, ed altri materiali similari pesanti, per i seguenti quantitativi riferiti ad ogni singolo viaggio: / - carico oltre 71 m	m		2,80	44,850%
LOM241.NC.90.030.0030.b	Carico con mezzi meccanici e/o manuale, trasporto da 1,1 a 5 km, scarico e accatastamento, anche su bancali, nei siti indicati dalla D.L. di cordoni del tipo D-E (da cm 27x15 circa) ed F-G (da cm 25x12 circa), in pietra naturale o cemento, ed altri materiali similari pesanti, per i seguenti quantitativi riferiti ad ogni singolo viaggio: / - carico da 51 a 70 m	m		3,51	46,520%
LOM241.NC.90.030.0030.c	Carico con mezzi meccanici e/o manuale, trasporto da 1,1 a 5 km, scarico e accatastamento, anche su bancali, nei siti indicati dalla D.L. di cordoni del tipo D-E (da cm 27x15 circa) ed F-G (da cm 25x12 circa), in pietra naturale o cemento, ed altri materiali similari pesanti, per i seguenti quantitativi riferiti ad ogni singolo viaggio: / - carico da 26 a 50 m	m		3,80	46,610%
LOM241.NC.90.030.0030.d	Carico con mezzi meccanici e/o manuale, trasporto da 1,1 a 5 km, scarico e accatastamento, anche su bancali, nei siti indicati dalla D.L. di cordoni del tipo D-E (da cm 27x15 circa) ed F-G (da cm 25x12 circa), in pietra naturale o cemento, ed altri materiali similari pesanti, per i seguenti quantitativi riferiti ad ogni singolo viaggio: / - carico fino a 25 m (minimo da contabilizzare 18 m)	m		4,35	47,690%
LOM241.NC.90.030.0040	Carico con mezzi meccanici e/o manuale, trasporto da 1,1 a 5 km, scarico e accatastamento, anche su bancali, nei siti indicati dalla D.L. di cordoni da cm 15x15 circa, in pietra naturale o cemento, ed altri materiali similari pesanti, per i seguenti quantitativi riferiti ad ogni singolo viaggio:
LOM241.NC.90.030.0040.a	Carico con mezzi meccanici e/o manuale, trasporto da 1,1 a 5 km, scarico e accatastamento, anche su bancali, nei siti indicati dalla D.L. di cordoni da cm 15x15 circa, in pietra naturale o cemento, ed altri materiali similari pesanti, per i seguenti quantitativi riferiti ad ogni singolo viaggio: / - carico oltre 121 m	m		1,66	45,120%
LOM241.NC.90.030.0040.b	Carico con mezzi meccanici e/o manuale, trasporto da 1,1 a 5 km, scarico e accatastamento, anche su bancali, nei siti indicati dalla D.L. di cordoni da cm 15x15 circa, in pietra naturale o cemento, ed altri materiali similari pesanti, per i seguenti quantitativi riferiti ad ogni singolo viaggio: / - carico da 81 a 120 m	m		2,07	46,470%
LOM241.NC.90.030.0040.c	Carico con mezzi meccanici e/o manuale, trasporto da 1,1 a 5 km, scarico e accatastamento, anche su bancali, nei siti indicati dalla D.L. di cordoni da cm 15x15 circa, in pietra naturale o cemento, ed altri materiali similari pesanti, per i seguenti quantitativi riferiti ad ogni singolo viaggio: / - carico da 46 a 80 m	m		2,26	46,710%
LOM241.NC.90.030.0040.d	Carico con mezzi meccanici e/o manuale, trasporto da 1,1 a 5 km, scarico e accatastamento, anche su bancali, nei siti indicati dalla D.L. di cordoni da cm 15x15 circa, in pietra naturale o cemento, ed altri materiali similari pesanti, per i seguenti quantitativi riferiti ad ogni singolo viaggio: / - carico fino a 45 m (minimo da contabilizzare 30 m)	m		2,58	47,470%
LOM241.NC.90.030.0050	Carico con mezzi meccanici e/o manuale, trasporto da 1,1 a 5 km, scarico e accatastamento, anche su bancali, nei siti indicati dalla D.L. di paracarri, in pietra naturale o cemento, (dimensione indicativa diametro cm 25, lunghezza cm 120, con ingombro volumico corrispondente a circa 9 paracarri/m³), per i seguenti quantitativi riferiti ad ogni singolo viaggio:
LOM241.NC.90.030.0050.a	Carico con mezzi meccanici e/o manuale, trasporto da 1,1 a 5 km, scarico e accatastamento, anche su bancali, nei siti indicati dalla D.L. di paracarri, in pietra naturale o cemento, (dimensione indicativa diametro cm 25, lunghezza cm 120, con ingombro volumico corrispondente a circa 9 paracarri/m³), per i seguenti quantitativi riferiti ad ogni singolo viaggio: / - carico oltre n 31 paracarri	cad		5,83	45,030%
LOM241.NC.90.030.0050.b	Carico con mezzi meccanici e/o manuale, trasporto da 1,1 a 5 km, scarico e accatastamento, anche su bancali, nei siti indicati dalla D.L. di paracarri, in pietra naturale o cemento, (dimensione indicativa diametro cm 25, lunghezza cm 120, con ingombro volumico corrispondente a circa 9 paracarri/m³), per i seguenti quantitativi riferiti ad ogni singolo viaggio: / - carico da n 21 a n 30 paracarri	cad		7,28	46,620%
LOM241.NC.90.030.0050.c	Carico con mezzi meccanici e/o manuale, trasporto da 1,1 a 5 km, scarico e accatastamento, anche su bancali, nei siti indicati dalla D.L. di paracarri, in pietra naturale o cemento, (dimensione indicativa diametro cm 25, lunghezza cm 120, con ingombro volumico corrispondente a circa 9 paracarri/m³), per i seguenti quantitativi riferiti ad ogni singolo viaggio: / - carico da n 12 a n 20 paracarri	cad		7,88	46,770%
LOM241.NC.90.030.0050.d	Carico con mezzi meccanici e/o manuale, trasporto da 1,1 a 5 km, scarico e accatastamento, anche su bancali, nei siti indicati dalla D.L. di paracarri, in pietra naturale o cemento, (dimensione indicativa diametro cm 25, lunghezza cm 120, con ingombro volumico corrispondente a circa 9 paracarri/m³), per i seguenti quantitativi riferiti ad ogni singolo viaggio: / - carico fino a n 11 paracarri (minimo da contabilizzare n. 9)	cad		9,04	47,640%
LOM241.NC.90.030.0060	Carico con mezzi meccanici e/o manuale, trasporto da 1,1 a 5 km, scarico e accatastamento, anche su bancali, nei siti indicati dalla D.L. di masselli per pavimentazione stradale, in pietra naturale o cemento, (spessore indicativo variabile da 14 a 17 cm), per i seguenti quantitativi riferiti ad ogni singolo viaggio:
LOM241.NC.90.030.0060.a	Carico con mezzi meccanici e/o manuale, trasporto da 1,1 a 5 km, scarico e accatastamento, anche su bancali, nei siti indicati dalla D.L. di masselli per pavimentazione stradale, in pietra naturale o cemento, (spessore indicativo variabile da 14 a 17 cm), per i seguenti quantitativi riferiti ad ogni singolo viaggio: / - carico oltre mq.15,1 di masselli	m²		10,39	45,040%
LOM241.NC.90.030.0060.b	Carico con mezzi meccanici e/o manuale, trasporto da 1,1 a 5 km, scarico e accatastamento, anche su bancali, nei siti indicati dalla D.L. di masselli per pavimentazione stradale, in pietra naturale o cemento, (spessore indicativo variabile da 14 a 17 cm), per i seguenti quantitativi riferiti ad ogni singolo viaggio: / - carico da 11,1 a 15 mq di masselli	m²		12,98	46,680%
LOM241.NC.90.030.0060.c	Carico con mezzi meccanici e/o manuale, trasporto da 1,1 a 5 km, scarico e accatastamento, anche su bancali, nei siti indicati dalla D.L. di masselli per pavimentazione stradale, in pietra naturale o cemento, (spessore indicativo variabile da 14 a 17 cm), per i seguenti quantitativi riferiti ad ogni singolo viaggio: / - carico da 9,1 a 11 mq di masselli	m²		14,07	46,780%
LOM241.NC.90.030.0060.d	Carico con mezzi meccanici e/o manuale, trasporto da 1,1 a 5 km, scarico e accatastamento, anche su bancali, nei siti indicati dalla D.L. di masselli per pavimentazione stradale, in pietra naturale o cemento, (spessore indicativo variabile da 14 a 17 cm), per i seguenti quantitativi riferiti ad ogni singolo viaggio: / - carico fino a 9 mq di masselli (minimo da contabilizzare 5 mq)	m²		16,14	47,700%
LOM241.NC.90.030.0070	Carico con mezzi meccanici e/o manuale, trasporto da 1,1 a 5 km, scarico e accatastamento, anche su bancali, nei siti indicati dalla D.L. di lastre per pavimentazione marciapiedi e simili, in pietra naturale o cemento, (spessore indicativo variabile da 10 a 13 cm), per i seguenti quantitativi riferiti ad ogni singolo viaggio:
LOM241.NC.90.030.0070.a	Carico con mezzi meccanici e/o manuale, trasporto da 1,1 a 5 km, scarico e accatastamento, anche su bancali, nei siti indicati dalla D.L. di lastre per pavimentazione marciapiedi e simili, in pietra naturale o cemento, (spessore indicativo variabile da 10 a 13 cm), per i seguenti quantitativi riferiti ad ogni singolo viaggio: / - carico oltre mq 20,1 di lastre di pietra	m²		7,80	44,960%
LOM241.NC.90.030.0070.b	Carico con mezzi meccanici e/o manuale, trasporto da 1,1 a 5 km, scarico e accatastamento, anche su bancali, nei siti indicati dalla D.L. di lastre per pavimentazione marciapiedi e simili, in pietra naturale o cemento, (spessore indicativo variabile da 10 a 13 cm), per i seguenti quantitativi riferiti ad ogni singolo viaggio: / - carico da 15,1 a 20 mq di lastre	m²		7,80	44,960%
LOM241.NC.90.030.0070.c	Carico con mezzi meccanici e/o manuale, trasporto da 1,1 a 5 km, scarico e accatastamento, anche su bancali, nei siti indicati dalla D.L. di lastre per pavimentazione marciapiedi e simili, in pietra naturale o cemento, (spessore indicativo variabile da 10 a 13 cm), per i seguenti quantitativi riferiti ad ogni singolo viaggio: / - carico da 10,1 a 15 mq di lastre	m²		10,56	46,720%
LOM241.NC.90.030.0070.d	Carico con mezzi meccanici e/o manuale, trasporto da 1,1 a 5 km, scarico e accatastamento, anche su bancali, nei siti indicati dalla D.L. di lastre per pavimentazione marciapiedi e simili, in pietra naturale o cemento, (spessore indicativo variabile da 10 a 13 cm), per i seguenti quantitativi riferiti ad ogni singolo viaggio: / - carico fino a 10 mq di lastre (minimo da contabilizzare mq 7)	m²		12,10	47,710%
LOM241.NC.90.030.0100	Maggiore costo del solo trasporto per distanze eccedenti i 5 km, per unità di misura e per ogni km (già considerata andata e ritorno), per una condizione di carico media:
LOM241.NC.90.030.0100.a	Maggiore costo del solo trasporto per distanze eccedenti i 5 km, per unità di misura e per ogni km (già considerata andata e ritorno), per una condizione di carico media: / - cordoni da cm 40x25 circa	m		0,54	48,510%
LOM241.NC.90.030.0100.b	Maggiore costo del solo trasporto per distanze eccedenti i 5 km, per unità di misura e per ogni km (già considerata andata e ritorno), per una condizione di carico media: / - cordoni da cm 30x25 circa	m		0,42	48,260%
LOM241.NC.90.030.0100.c	Maggiore costo del solo trasporto per distanze eccedenti i 5 km, per unità di misura e per ogni km (già considerata andata e ritorno), per una condizione di carico media: / - cordoni da cm 27x15 circa	m		0,24	47,300%
LOM241.NC.90.030.0100.d	Maggiore costo del solo trasporto per distanze eccedenti i 5 km, per unità di misura e per ogni km (già considerata andata e ritorno), per una condizione di carico media: / - cordoni da cm 15x15 circa	m		0,14	49,470%
LOM241.NC.90.030.0100.e	Maggiore costo del solo trasporto per distanze eccedenti i 5 km, per unità di misura e per ogni km (già considerata andata e ritorno), per una condizione di carico media: / - cordoni da cm 15x15 circa	cad		0,48	48,400%
LOM241.NC.90.030.0100.f	Maggiore costo del solo trasporto per distanze eccedenti i 5 km, per unità di misura e per ogni km (già considerata andata e ritorno), per una condizione di carico media: / - masselli spessore da cm 13 a 17 circa	m²		0,88	48,290%
LOM241.NC.90.030.0100.g	Maggiore costo del solo trasporto per distanze eccedenti i 5 km, per unità di misura e per ogni km (già considerata andata e ritorno), per una condizione di carico media: / - lastre spessore da cm 9 a 13 circa	m²		0,67	48,700%
LOM241.NC.90.050	CARICO, TRASPORTO E SCARICO DI MATERIALI VARI
LOM241.NC.90.050.0010	Carico con mezzi meccanici e/o manuale, trasporto da quasiasi distanza, scarico e accatastamento, nei siti indicati dalla D.L. di barriere tipo New Jersey di qualsiasi tipo, in calcestruzzo o in materiale plastico:
LOM241.NC.90.050.0010.a	Carico con mezzi meccanici e/o manuale, trasporto da quasiasi distanza, scarico e accatastamento, nei siti indicati dalla D.L. di barriere tipo New Jersey di qualsiasi tipo, in calcestruzzo o in materiale plastico: / - prefabbricata in calcestruzzo	m		11,42	41,960%
LOM241.NC.90.050.0010.b	Carico con mezzi meccanici e/o manuale, trasporto da quasiasi distanza, scarico e accatastamento, nei siti indicati dalla D.L. di barriere tipo New Jersey di qualsiasi tipo, in calcestruzzo o in materiale plastico: / - cava in plastica	m		3,72	49,870%
LOM241.NC.90.050.0050	Carico con mezzi meccanici e/o manuale, trasporto da quasiasi distanza, scarico e accatastamento, nei siti indicati dalla D.L. di barriere tipo New Jersey di qualsiasi tipo, in calcestruzzo o in materiale plastico: / Carico esclusivamente manuale di materiali sfusi (terre di scavo, macerie, ecc.), trasporto a discarica autorizzata a qualsiasi distanza e scarico	m³		30,62	61,830%
LOM241.NC.90.050.0060	Carico con mezzi meccanici e/o manuale, trasporto da quasiasi distanza, scarico e accatastamento, nei siti indicati dalla D.L. di barriere tipo New Jersey di qualsiasi tipo, in calcestruzzo o in materiale plastico: / Carico esclusivamente manuale, di guaine bituminose rimosse, trasporto a discarica autorizzata a qualsiasi distanza e scarico. Esclusa la movimentazione dal piano di provenienza.	m²		1,37	77,730%
LOM241.NC.90.050.0070	Carico con mezzi meccanici e/o manuale, trasporto da quasiasi distanza, scarico e accatastamento, nei siti indicati dalla D.L. di barriere tipo New Jersey di qualsiasi tipo, in calcestruzzo o in materiale plastico: / Carico esclusivamente manuale, di serramenti in legno o metallo di qualsiasi natura, trasporto a discarica autorizzata a qualsiasi distanza e scarico. Esclusa la movimentazione dal piano di provenienza.	m²		2,77	74,230%
LOM241.NC.90.050.0100	Carico con mezzo meccanico di materiali sfusi (terre di scavo, macerie, inerti ecc.), trasporto e scarico, alle seguenti distanze dal cantiere:
LOM241.NC.90.050.0100.a	Carico con mezzo meccanico di materiali sfusi (terre di scavo, macerie, inerti ecc.), trasporto e scarico, alle seguenti distanze dal cantiere: / - fino a 300 m.	m³		1,65	39,800%
LOM241.NC.90.050.0100.b	Carico con mezzo meccanico di materiali sfusi (terre di scavo, macerie, inerti ecc.), trasporto e scarico, alle seguenti distanze dal cantiere: / - da 301 a 1.100 m	m³		1,95	38,890%
LOM241.NC.90.050.0100.c	Carico con mezzo meccanico di materiali sfusi (terre di scavo, macerie, inerti ecc.), trasporto e scarico, alle seguenti distanze dal cantiere: / - da 1,1 fino a 5 km.	m³		3,37	36,630%
LOM241.OC.AAA.a16.A0000.Na000.0250.-	OPERA: Terreno, vegetale di terreno generico; altezza [cm] = 10 ÷ 30. / LAVORO: Stesura con mezzo meccanico. Incluso: cavatura; indennità di cava; carico; trasporto; scarico del materiale; stesa e regolarizzazione anche a mano. / SPECIFICHE TECNICHE: a granulometria fine e ricco di sostanze organiche provenienti da cave di prestito.	1 m³		36,45	13,690%
LOM241.OC.AAA.a19.B1210.P0000.0000.a	OPERA: Strato di pacciamatura di vegetale generico; spessore [cm] ≥ 10 | area [m²] ≤ 100. Escluso: presenza di inerti o residui. / LAVORO: Distribuzione a mano. Incluso: spargimento. / SPECIFICHE TECNICHE: di origine organica, prodotta dalla triturazione di cortecce di piante resinose.	1 m²		14,39	21,980%
LOM241.OC.AAA.a19.B1210.P0000.0000.b	OPERA: Strato di pacciamatura di vegetale generico; spessore [cm] ≥ 10 | area [m²] > 100. Escluso: presenza di inerti o residui. / LAVORO: Distribuzione a mano. Incluso: spargimento. / SPECIFICHE TECNICHE: di origine organica, prodotta dalla triturazione di cortecce di piante resinose.	1 m²		11,70	17,110%
LOM241.OC.AAA.a19.B1210.P0001.0000.-	OPERA: Strato di pacciamatura di vegetale fieno. / LAVORO: Distribuzione a mano. Incluso: spargimento; posa della rete in nylon; ancoraggio con picchetti. / SPECIFICHE TECNICHE: in fieno o erba verde di primo taglio ricco di seme, proveniente da praterie locali naturali o seminaturali, pressato al terreno con rete in nylon fotodegradabile e ancoraggio con paletti, in legno o ferro - con fieno da praterie locali pingui, 500 g/m².	1 m²		13,48	8,170%
LOM241.OC.AAA.a19.B1210.P0001.0005.-	OPERA: Strato di pacciamatura di vegetale fieno. / LAVORO: Distribuzione a mano. Incluso: spargimento; posa della rete in nylon; ancoraggio con picchetti. / SPECIFICHE TECNICHE: in fieno o erba verde di primo taglio ricco di seme, proveniente da praterie locali naturali o seminaturali, pressato al terreno con rete in nylon fotodegradabile e ancoraggio con paletti, in legno o ferro - con fieno da praterie locali magre, 700 g/m².	1 m²		13,94	7,900%
LOM241.OC.AAA.a19.B1210.P0001.0010.-	OPERA: Strato di pacciamatura di vegetale fieno. / LAVORO: Distribuzione a mano. Incluso: spargimento; posa della rete in nylon; ancoraggio con picchetti. / SPECIFICHE TECNICHE: in fieno o erba verde di primo taglio ricco di seme, proveniente da praterie locali naturali o seminaturali, pressato al terreno con rete in nylon fotodegradabile e ancoraggio con paletti, in legno o ferro - con fieno da praterie locali pingui, 1500 g/m².	1 m²		15,80	6,970%
LOM241.OC.AAA.a19.B1210.P0001.0015.-	OPERA: Strato di pacciamatura di vegetale fieno. / LAVORO: Distribuzione a mano. Incluso: spargimento; posa della rete in nylon; ancoraggio con picchetti. / SPECIFICHE TECNICHE: in fieno o erba verde di primo taglio ricco di seme, proveniente da praterie locali naturali o seminaturali, pressato al terreno con rete in nylon fotodegradabile e ancoraggio con paletti, in legno o ferro - con fieno da praterie locali magre, 2000 g/m².	1 m²		16,96	6,500%
LOM241.OC.AAA.a19.B1210.P0002.0000.-	OPERA: Strato di pacciamatura di vegetale paglia; dosaggio [g/m²] ≥ 300. / LAVORO: Distribuzione a mano. Incluso: spargimento; fissaggio tramite paletti. / SPECIFICHE TECNICHE: pressata al terreno; utilizzo di paletti in legno delle dimensioni idonee per il fissaggio del materiale (un paletto ogni tre m²).	1 m²		1,01	61,970%
LOM241.OC.AAA.a20.B0905.P0006.0000.-	OPERA: Strato di concimazione, chimico-perfosfati di vegetale organico; funzione: preparatoria per impianti; quantità [q/ha] = 5. / LAVORO: Spargimento meccanico. / SPECIFICHE TECNICHE: -	1 cad		922,09	9,500%
LOM241.OC.AAA.a20.B0905.P0006.0250.-	OPERA: Strato di concimazione, di compost di vegetale organico; funzione: uso agronomico; spessore [cm] = 5. / LAVORO: Spargimento meccanico. / SPECIFICHE TECNICHE: -	1 m³		71,10	8,780%
LOM241.OC.AAA.a20.B0905.P0006.0500.-	OPERA: Strato di concimazione, di fondo di vegetale organico; quantità [g/m²] ≤ 100. / LAVORO: Spargimento meccanico. / SPECIFICHE TECNICHE: -	1 m²		1,51	27,220%
LOM241.OC.AAA.a20.B0905.P0006.0750.-	OPERA: Strato di concimazione, generico di vegetale organico. / LAVORO: Spargimento manuale. / SPECIFICHE TECNICHE: 20 gr di concime chimico; 200 gr di stallatico secco, spargimento localizzato.	1 cad		0,66	61,520%
LOM241.OC.AAA.a20.B0905.P0006.1000.-	OPERA: Strato di concimazione, post emergenza di vegetale organico; quantità [g/m²] ≤ 50. / LAVORO: Spargimento meccanico. / SPECIFICHE TECNICHE: -	1 m²		1,44	28,540%
LOM241.OC.AAA.a22.A0000.Na000.0000.-	OPERA: Terreno di terreno generico. / LAVORO: Semina con mezzo meccanico. / SPECIFICHE TECNICHE: inerbito con miscuglio di graminacee e leguminose - quantità di riferimento 3 q/ha, su file di impianto.	1 ha		4.644,42	1,320%
LOM241.OC.AAA.a22.A0000.Na000.0085.a	OPERA: Terreno di terreno generico; superficie [m²] ≤ 2500. / LAVORO: Semina con mezzo meccanico. Incluso: fresatura; spietramento e asportazione dei sassi di media pezzatura; rinterro; rullatura finale e livellatura; prima concimazione; primo innaffiamento. / SPECIFICHE TECNICHE: inerbito con miscuglio di sementi - quantità di riferimento 30 g/m².	1 m²		7,32	30,510%
LOM241.OC.AAA.a22.A0000.Na000.0085.b	OPERA: Terreno di terreno generico; superficie [m²] > 2500. / LAVORO: Semina con mezzo meccanico. Incluso: fresatura; spietramento e asportazione dei sassi di media pezzatura; rinterro; rullatura finale e livellatura; prima concimazione; primo innaffiamento. / SPECIFICHE TECNICHE: inerbito con miscuglio di sementi - quantità di riferimento 30 g/m².	1 m²		4,53	30,730%
LOM241.OC.AAA.a23.A0000.Na000.0005.-	OPERA: Terreno di terreno generico. / LAVORO: Idrosemina con mezzo meccanico. / SPECIFICHE TECNICHE: inerbito con miscuglio di sementi, sostanze organiche (torba bionda o scura), fertilizzanti, fitoregolatori in acqua e mulch (fibre di paglia o legno) - quantità di riferimento sementi 40 g/m² - quantità di riferimento mulch 350 g/m², in una passata.	1 m²		3,58	30,780%
LOM241.OC.AAA.a23.A0000.Na000.0010.-	OPERA: Terreno di terreno generico. / LAVORO: Idrosemina con mezzo meccanico. Escluso: preparazione del piano di semina. / SPECIFICHE TECNICHE: inerbito con miscuglio di sementi (quantità di riferimento 40 g/m²), fertilizzanti,ammendanti, fitoregolatori in acqua, collanti, pendenza superfici < 20°.	1 m²		6,01	27,500%
LOM241.OC.AAA.a23.A0000.Na000.0015.-	OPERA: Terreno di terreno generico. / LAVORO: Idrosemina con mezzo meccanico. Incluso: provvista di semi; semina; sarchiatura; innaffiamento fino all'attecchimento. / SPECIFICHE TECNICHE: inerbito con miscuglio di sementi di erbe prative, su scarpate e sponde interne.	1 m²		0,68	26,580%
LOM241.OC.AAA.a23.A0000.Na000.0020.-	OPERA: Terreno di terreno generico. / LAVORO: Idrosemina con mezzo meccanico. Incluso: sostanze collanti naturale. / SPECIFICHE TECNICHE: inerbito con miscela (2 litri/m²) di collante (80 g), miscuglio di sementi di specie erbacee (40 g) e fertilizzante organico (50 g).	1 m²		3,93	22,430%
LOM241.OC.AAA.a23.A0000.Na000.0025.-	OPERA: Terreno di terreno generico. / LAVORO: Idrosemina con mezzo meccanico. Incluso: matrice a base di fibre organiche (mulch) . / SPECIFICHE TECNICHE: inerbito con miscela (2 litri/m²) di collante (80 g), miscuglio di sementi di specie erbacee (40 g) e fertilizzante organico (50 g), a spessore.	1 m³		10,30	12,230%
LOM241.OC.AAA.a23.A0000.Na000.0030.-	OPERA: Terreno di terreno generico. / LAVORO: Idrosemina con mezzo meccanico. Incluso: collante naturale e irrigazione. / SPECIFICHE TECNICHE: inerbito con miscuglio di sementi di specie erbacee - primo rinsaldamento, quantità di riferimento 35 gr/m², su rampe e superfici inclinate.	1 ha		8,44	9,520%
LOM241.OC.AAA.a23.A0000.Na000.0035.-	OPERA: Terreno di terreno generico. / LAVORO: Idrosemina a mano; a spaglio. / SPECIFICHE TECNICHE: inerbito con miscuglio di graminacee e leguminose - quantità di riferimento 3 q/ha, su file di impianto.	1 m²		4.695,15	5,060%
LOM241.OC.AAA.a23.A0000.Na000.0040.-	OPERA: Terreno di terreno generico. / LAVORO: Idrosemina a mano; a spaglio. Incluso: stesa (paglia) e spruzzo con pompa irroratrice a zaino (bitume). / SPECIFICHE TECNICHE: inerbito con miscuglio di sementi (quantità di riferimento 40 g/m²) su letto di paglia uniforme (spessore 3cm) protetto da emulsione bituminosa (sistema Schiechteln), su terreno piano o poco inclinato.	1 m²		5,03	43,220%
LOM241.OC.AAA.a23.A0000.Na000.0045.-	OPERA: Terreno di terreno generico. / LAVORO: Idrosemina a mano; a spargimento. / SPECIFICHE TECNICHE: inerbito con miscuglio di sementi generiche - quantità di riferimento 50 g/mq, su terreno piano o poco inclinato.	1 m²		0,77	3,390%
LOM241.OC.AAA.a23.A0000.Na000.0050.-	OPERA: Terreno di terreno generico. / LAVORO: Idrosemina a mano. Incluso: sistemazione; adattamento del terreno; rastrellatura; innaffiamento sino a completa germinazione. / SPECIFICHE TECNICHE: inerbito con miscuglio di sementi prative, su scarpate arginali e banche di scavo.	1 m²		0,56	19,680%
LOM241.OC.AAA.a23.A0000.Na000.0055.-	OPERA: Terreno di terreno generico. / LAVORO: Idrosemina a mano. Incluso: sistemazione; adattamento del terreno; rastrellatura; innaffiamento sino a completa germinazione; concimazione. / SPECIFICHE TECNICHE: inerbito con miscuglio di sementi prative, su scarpate arginali e banche di scavo.	1 m²		0,74	18,610%
LOM241.OC.AAA.a23.A0000.Na000.0060.-	OPERA: Terreno di terreno generico. / LAVORO: Idrosemina a mano. Incluso: prima concimazione; primo annaffiamento; risemina in caso di fallanze > 20%. / SPECIFICHE TECNICHE: inerbito con miscuglio di sementi o fiorumi - quantità di riferimento 30 g/m².	1 m²		2,05	53,750%
LOM241.OC.AAA.a23.A0000.Na000.0065.-	OPERA: Terreno di terreno generico. / LAVORO: Idrosemina a mano. Incluso: prima concimazione; primo annaffiamento; risemina in caso di fallanze > 20%. / SPECIFICHE TECNICHE: inerbito con miscuglio di sementi o fiorumi - ecotipi nativi per praterie magre, quantità di riferimento 4 g/m².	1 m²		2,10	52,470%
LOM241.OC.AAA.a23.A0000.Na000.0070.-	OPERA: Terreno di terreno generico. / LAVORO: Idrosemina a mano. Incluso: prima concimazione; primo annaffiamento; risemina in caso di fallanze > 20%. / SPECIFICHE TECNICHE: inerbito con miscuglio di sementi o fiorumi - ecotipi nativi per praterie pingui, quatità di riferimento 4 g/m².	1 m²		2,10	52,470%
LOM241.OC.AAA.a23.A0000.Na000.0075.-	OPERA: Terreno di terreno generico. / LAVORO: Idrosemina a mano. Incluso: prima concimazione; primo annaffiamento; risemina in caso di fallanze > 20%. / SPECIFICHE TECNICHE: inerbito con miscuglio di sementi o fiorumi - ecotipi nativi per praterie magre, quantità di riferimento 10 g/m².	1 ha		2,45	44,970%
LOM241.OC.AAA.a23.A0000.Na000.0080.-	OPERA: Terreno di terreno generico. / LAVORO: Idrosemina a mano. Incluso: prima concimazione; primo annaffiamento; risemina in caso di fallanze > 20%. / SPECIFICHE TECNICHE: inerbito con miscuglio di sementi o fiorumi - ecotipi nativi per praterie pingui, quatità di riferimento 10 g/m².	1 m²		2,12	51,970%
LOM241.OC.AAA.a23.B0120.Na000.0000.-	OPERA: Paramento, rinverdito di terreno generico; geometria/forma/aspetto: inclinato. / LAVORO: Idrosemina con mezzo meccanico; a spessore. / SPECIFICHE TECNICHE: tipo "terra verde", con idonea miscela di sementi di specie erbacee selezionate in funzione del contesto associativo del sito dell'opera, in quantità di 60 g/m² da distribuire nelle due passate, "mulch" in ragione di 150 g/m² (torba bionda, torba scura e paglia), concime organico 200 g/m² , collante 25 g/m², in due passate.	1 m²		13,29	8,160%
LOM241.OC.AAA.a44.A0000.Na000.0500.-	OPERA: Terreno, vegetale sciolto di terreno generico. / LAVORO: Intasamento con mezzo meccanico. Incluso: innaffiatura fino ad avvenuta germinazione. / SPECIFICHE TECNICHE: da recuperarsi nell'ambito della zona fluviale; arricchito con semente di essenze vegetali tipiche del luogo, di vuoti interstiziali.	1 m²		5,17	37,170%
LOM241.OC.AAA.a46.I0000.Za000.0000.a	OPERA: Impianto di irrigazione, mobile temporaneo di materiale generico; densità [piante/ha] < 450. / LAVORO: Adacquamento con mezzo meccanico; funzione: di soccorso. / SPECIFICHE TECNICHE: singola pianta, in aree accessibili con carrobotte; adacquamento con circa 30 l/pianta.	1 ha		163,89	37,460%
LOM241.OC.AAA.a46.I0000.Za000.0000.b	OPERA: Impianto di irrigazione, mobile temporaneo di materiale generico; densità [piante/ha] = 450 ÷ 650. / LAVORO: Adacquamento con mezzo meccanico; funzione: di soccorso. / SPECIFICHE TECNICHE: singola pianta, in aree accessibili con carrobotte; adacquamento con circa 30 l/pianta.	1 ha		327,79	37,460%
LOM241.OC.AAA.a46.I0000.Za000.0000.c	OPERA: Impianto di irrigazione, mobile temporaneo di materiale generico; densità [piante/ha] = 651 ÷ 850. / LAVORO: Adacquamento con mezzo meccanico; funzione: di soccorso. / SPECIFICHE TECNICHE: singola pianta, in aree accessibili con carrobotte; adacquamento con circa 30 l/pianta.	1 ha		491,68	37,460%
LOM241.OC.AAA.a46.I0000.Za000.0000.d	OPERA: Impianto di irrigazione, mobile temporaneo di materiale generico; densità [piante/ha] = 851 ÷ 1050. / LAVORO: Adacquamento con mezzo meccanico; funzione: di soccorso. / SPECIFICHE TECNICHE: singola pianta, in aree accessibili con carrobotte; adacquamento con circa 30 l/pianta.	1 ha		655,58	37,460%
LOM241.OC.AAA.a46.I0000.Za000.0000.e	OPERA: Impianto di irrigazione, mobile temporaneo di materiale generico; densità [piante/ha] = 1051 ÷ 1250. / LAVORO: Adacquamento con mezzo meccanico; funzione: di soccorso. / SPECIFICHE TECNICHE: singola pianta, in aree accessibili con carrobotte; adacquamento con circa 30 l/pianta.	1 ha		819,47	37,460%
LOM241.OC.AAA.a46.I0000.Za000.0000.f	OPERA: Impianto di irrigazione, mobile temporaneo di materiale generico; densità [piante/ha] = 1251 ÷ 1450. / LAVORO: Adacquamento con mezzo meccanico; funzione: di soccorso. / SPECIFICHE TECNICHE: singola pianta, in aree accessibili con carrobotte; adacquamento con circa 30 l/pianta.	1 ha		983,36	37,460%
LOM241.OC.AAA.a46.I0000.Za000.0000.g	OPERA: Impianto di irrigazione, mobile temporaneo di materiale generico; densità [piante/ha] = 1451 ÷ 1750. / LAVORO: Adacquamento con mezzo meccanico; funzione: di soccorso. / SPECIFICHE TECNICHE: singola pianta, in aree accessibili con carrobotte; adacquamento con circa 30 l/pianta.	1 ha		1.147,26	37,460%
LOM241.OC.AAA.a46.I0000.Za000.0000.h	OPERA: Impianto di irrigazione, mobile temporaneo di materiale generico; densità [piante/ha] ≤ 2000. / LAVORO: Adacquamento con mezzo meccanico; funzione: di soccorso. / SPECIFICHE TECNICHE: singola pianta, in aree accessibili con carrobotte; adacquamento con circa 30 l/pianta.	1 ha		1.311,15	37,460%
LOM241.OC.AAA.a46.I0000.Za000.0005.-	OPERA: Impianto di irrigazione, mobile temporaneo di materiale generico. / LAVORO: Adacquamento con mezzo meccanico; funzione: di soccorso. / SPECIFICHE TECNICHE: singola pianta, in aree accessibili con carrobotte; adacquamento con circa 30 l/pianta.	1 cad		9,98	25,470%
LOM241.OC.AAA.c04.A0000.Na000.0090.-	OPERA: Terreno di terreno generico; funzione: pascolo. Escluso: pietrami superficiali. / LAVORO: Rimozione spietramento; a mano. Incluso: formazione cumuli di pietrame. / SPECIFICHE TECNICHE: -	1 m²		5.404,08	79,050%
LOM241.OC.AAA.c09.A6216.Na000.0000.a	OPERA: Tracciato di terreno generico; geometria/forma/aspetto: curvilineo e/o rettilineo; impiego: per piantumazione; lunghezza (sesto d'impianto) [m] = 3 | larghezza (sesto d'impianto) [m] = 3; densità [piante/ha] = 1000. / LAVORO: Scavo con mezzo meccanico. / SPECIFICHE TECNICHE: arboricoltura da legno a ciclo medio lungo per produzione di legname di pregio.	1 ha		601,07	39,360%
LOM241.OC.AAA.c09.A6216.Na000.0000.b	OPERA: Tracciato di terreno generico; geometria/forma/aspetto: curvilineo e/o rettilineo; impiego: per piantumazione; lunghezza (sesto d'impianto) [m] = 3,5 | larghezza (sesto d'impianto) [m] = 3; densità [piante/ha] = 900. / LAVORO: Scavo con mezzo meccanico. / SPECIFICHE TECNICHE: arboricoltura da legno a ciclo medio lungo per produzione di legname di pregio.	1 ha		558,17	39,360%
LOM241.OC.AAA.c09.A6216.Na000.0000.c	OPERA: Tracciato di terreno generico; geometria/forma/aspetto: curvilineo e/o rettilineo; impiego: per piantumazione; lunghezza (sesto d'impianto) [m] = 3,5 | larghezza (sesto d'impianto) [m] = 3,5; densità [piante/ha] = 800. / LAVORO: Scavo con mezzo meccanico. / SPECIFICHE TECNICHE: arboricoltura da legno a ciclo medio lungo per produzione di legname di pregio.	1 ha		515,21	39,360%
LOM241.OC.AAA.c09.A6216.Na000.0000.d	OPERA: Tracciato di terreno generico; geometria/forma/aspetto: curvilineo e/o rettilineo; impiego: per piantumazione; lunghezza (sesto d'impianto) [m] = 4 | larghezza (sesto d'impianto) [m] = 3,5; densità [piante/ha] = 700. / LAVORO: Scavo con mezzo meccanico. / SPECIFICHE TECNICHE: arboricoltura da legno a ciclo medio lungo per produzione di legname di pregio.	1 ha		472,30	39,360%
LOM241.OC.AAA.c09.A6216.Na000.0000.e	OPERA: Tracciato di terreno generico; geometria/forma/aspetto: curvilineo e/o rettilineo; impiego: per piantumazione; lunghezza (sesto d'impianto) [m] = 4 | larghezza (sesto d'impianto) [m] = 4; densità [piante/ha] = 600. / LAVORO: Scavo con mezzo meccanico. / SPECIFICHE TECNICHE: arboricoltura da legno a ciclo medio lungo per produzione di legname di pregio.	1 ha		429,34	39,360%
LOM241.OC.AAA.c09.A6216.Na000.0000.f	OPERA: Tracciato di terreno generico; geometria/forma/aspetto: curvilineo e/o rettilineo; impiego: per piantumazione; lunghezza (sesto d'impianto) [m] = 5 | larghezza (sesto d'impianto) [m] = 4; densità [piante/ha] = 500. / LAVORO: Scavo con mezzo meccanico. / SPECIFICHE TECNICHE: arboricoltura da legno a ciclo medio lungo per produzione di legname di pregio.	1 ha		343,48	39,360%
LOM241.OC.AAA.c09.A6216.Na000.0005.a	OPERA: Tracciato di terreno generico; geometria/forma/aspetto: curvilineo e/o rettilineo; impiego: per piantumazione; lunghezza (sesto d'impianto) [m] = 5 | larghezza (sesto d'impianto) [m] = 5; densità [piante/ha] = 400. / LAVORO: Scavo con mezzo meccanico. / SPECIFICHE TECNICHE: pioppeti.	1 ha		300,56	39,360%
LOM241.OC.AAA.c09.A6216.Na000.0005.b	OPERA: Tracciato di terreno generico; geometria/forma/aspetto: curvilineo e/o rettilineo; impiego: per piantumazione; lunghezza (sesto d'impianto) [m] = 5,5 | larghezza (sesto d'impianto) [m] = 5,5; densità [piante/ha] = 330. / LAVORO: Scavo con mezzo meccanico. / SPECIFICHE TECNICHE: pioppeti.	1 ha		257,61	39,360%
LOM241.OC.AAA.c09.A6216.Na000.0005.c	OPERA: Tracciato di terreno generico; geometria/forma/aspetto: curvilineo e/o rettilineo; impiego: per piantumazione; lunghezza (sesto d'impianto) [m] = 6 | larghezza (sesto d'impianto) [m] = 6; densità [piante/ha] = 278. / LAVORO: Scavo con mezzo meccanico. / SPECIFICHE TECNICHE: pioppeti.	1 ha		214,70	39,360%
LOM241.OC.AAA.c09.A6216.Na000.0005.d	OPERA: Tracciato di terreno generico; geometria/forma/aspetto: curvilineo e/o rettilineo; impiego: per piantumazione; lunghezza (sesto d'impianto) [m] = 6,5 | larghezza (sesto d'impianto) [m] = 6,5; densità [piante/ha] = 236. / LAVORO: Scavo con mezzo meccanico. / SPECIFICHE TECNICHE: pioppeti.	1 ha		171,73	39,360%
LOM241.OC.AAA.c09.A6216.Na000.0005.e	OPERA: Tracciato di terreno generico; geometria/forma/aspetto: curvilineo e/o rettilineo; impiego: per piantumazione; lunghezza (sesto d'impianto) [m] = 7 | larghezza (sesto d'impianto) [m] = 7; densità [piante/ha] = 204. / LAVORO: Scavo con mezzo meccanico. / SPECIFICHE TECNICHE: pioppeti.	1 ha		128,83	39,350%
LOM241.OC.AAA.c09.A6216.Na000.0005.f	OPERA: Tracciato di terreno generico; geometria/forma/aspetto: curvilineo e/o rettilineo; impiego: per piantumazione; lunghezza (sesto d'impianto) [m] = 7,5 | larghezza (sesto d'impianto) [m] = 7,5; densità [piante/ha] = 178. / LAVORO: Scavo con mezzo meccanico. / SPECIFICHE TECNICHE: pioppeti.	1 ha		85,87	39,360%
LOM241.OC.AAA.c09.A6216.Na000.0005.g	OPERA: Tracciato di terreno generico; geometria/forma/aspetto: curvilineo e/o rettilineo; impiego: per piantumazione; lunghezza (sesto d'impianto) [m] = 8 | larghezza (sesto d'impianto) [m] = 8; densità [piante/ha] = 156. / LAVORO: Scavo con mezzo meccanico. / SPECIFICHE TECNICHE: pioppeti.	1 ha		51,52	39,360%
LOM241.OC.AAA.c09.A6216.Na000.0010.a	OPERA: Tracciato di terreno generico; geometria/forma/aspetto: curvilineo e/o rettilineo; impiego: per rimboschimenti; lunghezza (sesto d'impianto) [m] = 2 | larghezza (sesto d'impianto) [m] = 0,35; densità [piante/ha] = 14000. / LAVORO: Scavo con mezzo meccanico. / SPECIFICHE TECNICHE: -	1 ha		1.168,45	32,380%
LOM241.OC.AAA.c09.A6216.Na000.0010.b	OPERA: Tracciato di terreno generico; geometria/forma/aspetto: curvilineo e/o rettilineo; impiego: per rimboschimenti; lunghezza (sesto d'impianto) [m] = 2 | larghezza (sesto d'impianto) [m] = 0,5; densità [piante/ha] = 10000. / LAVORO: Scavo con mezzo meccanico. / SPECIFICHE TECNICHE: -	1 ha		1.095,42	32,380%
LOM241.OC.AAA.c09.A6216.Na000.0010.c	OPERA: Tracciato di terreno generico; geometria/forma/aspetto: curvilineo e/o rettilineo; impiego: per rimboschimenti; lunghezza (sesto d'impianto) [m] = 2 | larghezza (sesto d'impianto) [m] = 0,65; densità [piante/ha] = 6000. / LAVORO: Scavo con mezzo meccanico. / SPECIFICHE TECNICHE: -	1 ha		1.022,40	32,380%
LOM241.OC.AAA.c09.A6216.Na000.0010.d	OPERA: Tracciato di terreno generico; geometria/forma/aspetto: curvilineo e/o rettilineo; impiego: per rimboschimenti; lunghezza (sesto d'impianto) [m] = 2 | larghezza (sesto d'impianto) [m] = 1; densità [piante/ha] = 5000. / LAVORO: Scavo con mezzo meccanico. / SPECIFICHE TECNICHE: -	1 ha		949,37	32,380%
LOM241.OC.AAA.c09.A6216.Na000.0010.e	OPERA: Tracciato di terreno generico; geometria/forma/aspetto: curvilineo e/o rettilineo; impiego: per rimboschimenti; lunghezza (sesto d'impianto) [m] = 2 | larghezza (sesto d'impianto) [m] = 2; densità [piante/ha] = 2500. / LAVORO: Scavo con mezzo meccanico. / SPECIFICHE TECNICHE: -	1 ha		944,55	39,360%
LOM241.OC.AAA.c09.A6216.Na000.0010.f	OPERA: Tracciato di terreno generico; geometria/forma/aspetto: curvilineo e/o rettilineo; impiego: per rimboschimenti; lunghezza (sesto d'impianto) [m] = 2 | larghezza (sesto d'impianto) [m] = 2,5; densità [piante/ha] = 2000. / LAVORO: Scavo con mezzo meccanico. / SPECIFICHE TECNICHE: -	1 ha		858,68	39,360%
LOM241.OC.AAA.c09.A6216.Na000.0010.g	OPERA: Tracciato di terreno generico; geometria/forma/aspetto: curvilineo e/o rettilineo; impiego: per rimboschimenti; lunghezza (sesto d'impianto) [m] = 2,5 | larghezza (sesto d'impianto) [m] = 1,5; densità [piante/ha] = 2650. / LAVORO: Scavo con mezzo meccanico. / SPECIFICHE TECNICHE: -	1 ha		1.030,41	39,360%
LOM241.OC.AAA.c09.A6216.Na000.0010.h	OPERA: Tracciato di terreno generico; geometria/forma/aspetto: curvilineo e/o rettilineo; impiego: per rimboschimenti; lunghezza (sesto d'impianto) [m] = 2,5 | larghezza (sesto d'impianto) [m] = 2,5; densità [piante/ha] = 1600. / LAVORO: Scavo con mezzo meccanico. / SPECIFICHE TECNICHE: -	1 ha		772,82	39,360%
LOM241.OC.AAA.c09.A6216.Na000.0010.i	OPERA: Tracciato di terreno generico; geometria/forma/aspetto: curvilineo e/o rettilineo; impiego: per rimboschimenti; lunghezza (sesto d'impianto) [m] = 2,5 | larghezza (sesto d'impianto) [m] = 3; densità [piante/ha] = 1450. / LAVORO: Scavo con mezzo meccanico. / SPECIFICHE TECNICHE: -	1 ha		686,95	39,360%
LOM241.OC.AAA.c09.A6405.Na000.0000.-	OPERA: Splateamento di terreno generico; movimentazione minima di terra [m³/ha] = 500. / LAVORO: Scavo con mezzo meccanico. Incluso: riporto. / SPECIFICHE TECNICHE: tra 50 cm a 100 cm rispetto al piano di campagna, con depressione profonda media di 50 cm interessante non meno del 10% della superficie dell'appezzamento, su scarpate pendenza < 20%.	1 ha		2.813,24	23,310%
LOM241.OC.AAA.c10.A6215.Na000.0000.-	OPERA: Aratura di terreno generico. / LAVORO: Movimentazione con mezzo meccanico. / SPECIFICHE TECNICHE: profondità fino a 50 cm.	1 ha		566,52	30,930%
LOM241.OC.AAA.c10.A6220.Na000.0000.-	OPERA: Scasso di terreno generico. / LAVORO: Movimentazione profondo; con mezzo meccanico. / SPECIFICHE TECNICHE: profondità fino a 100 cm.	1 ha		708,15	30,930%
LOM241.OC.AAA.c10.A6220.Na000.0250.-	OPERA: Scasso, profondo di terreno generico. / LAVORO: Movimentazione con mezzo meccanico. / SPECIFICHE TECNICHE: profondità fino a 100 cm.	1 ha		799,87	27,380%
LOM241.OC.AAA.c10.A6225.Na000.0000.a	OPERA: Ripuntatura di terreno generico; profondità [cm] ≤ 50. / LAVORO: Movimentazione con mezzo meccanico. / SPECIFICHE TECNICHE: -	1 ha		849,77	30,930%
LOM241.OC.AAA.c10.A6225.Na000.0000.b	OPERA: Ripuntatura di terreno generico; profondità [cm] ≤ 100. / LAVORO: Movimentazione con mezzo meccanico. / SPECIFICHE TECNICHE: -	1 ha		991,41	30,930%
LOM241.OC.AAA.c10.A6230.Na000.0000.-	OPERA: Erpicatura, superficiale di terreno generico. / LAVORO: Movimentazione con mezzo meccanico. Incluso: rifinitura manuale . / SPECIFICHE TECNICHE: in assenza di infestanti, sia lungo il filare che incrociata.	1 ha		1.281,50	52,630%
LOM241.OC.AAA.c10.A6230.Na000.0005.-	OPERA: Erpicatura, superficiale di terreno generico. / LAVORO: Movimentazione con mezzo meccanico. Incluso: rifinitura manuale . / SPECIFICHE TECNICHE: in presenza di infestanti o di elevata densità, sia lungo il filare che incrociata.	1 ha		2.086,34	48,700%
LOM241.OC.AAA.c10.A9700.Na000.0000.a	OPERA: Piazzola di ausilio di terreno generico; impiego: per messa a dimora di piantine forestali; lunghezza [cm] = 40 | larghezza [cm] = 40. / LAVORO: Movimentazione a mano. Escluso: materiale vegetale. / SPECIFICHE TECNICHE: su terreni acclivi.	1 cad		3,86	78,890%
LOM241.OC.AAA.c10.A9700.Na000.0000.b	OPERA: Piazzola di ausilio di terreno generico; impiego: per messa a dimora di piantine forestali; lunghezza [cm] = 50 | larghezza [cm] = 50. / LAVORO: Movimentazione a mano. Escluso: materiale vegetale. / SPECIFICHE TECNICHE: su terreni acclivi.	1 cad		2,56	79,300%
LOM241.OC.AAA.c10.A9700.Na000.0000.c	OPERA: Piazzola di ausilio di terreno generico; impiego: per messa a dimora di piantine forestali; lunghezza [cm] = 80 | larghezza [cm] = 40. / LAVORO: Movimentazione con mezzo meccanico. Escluso: materiale vegetale. / SPECIFICHE TECNICHE: su terreni acclivi.	1 ha		849,77	30,930%
LOM241.OC.AAB.a02.B3030.Qa008.0000.-	OPERA: Staccionata, pali di legno naturale abete/larice; finitura: grezzo e scortecciato; geometria/forma/aspetto: a montanti verticali | con due smezzole; diametro montanti [cm] = 14 ÷ 16 | interasse [m] = 2. / LAVORO: Posa a mano. Incluso: formazione dell'incavo a semicerchio sulla testa di montanti per la posa del corrimano; posa di bicchieri di ancoraggio; ferramenta; chioderia; taglio; sfrido. / SPECIFICHE TECNICHE: passamano orizzontale e traversi mezzo tondo, bicchieri di ancoraggio, ferramenta, chioderia.	1 m		55,67	30,420%
LOM241.OC.AAB.a02.B3030.Qa008.0005.-	OPERA: Staccionata, pali di legno naturale abete/larice; finitura: grezzo e scortecciato; geometria/forma/aspetto: a montanti verticali | con una smezzola; diametro montanti [cm] = 14 ÷ 16 | interasse [m] = 2. / LAVORO: Posa a mano. Incluso: formazione dell'incavo a semicerchio sulla testa di montanti per la posa del corrimano; posa di bicchieri di ancoraggio; ferramenta; chioderia; taglio; sfrido. / SPECIFICHE TECNICHE: passamano orizzontale e traversi mezzo tondo, bicchieri di ancoraggio, ferramenta, chioderia.	1 m		54,12	31,290%
LOM241.OC.AAB.a02.B3030.Qa008.0010.-	OPERA: Staccionata, pali di legno naturale abete/larice. Escluso: tronchi giovani (alburno). / LAVORO: Posa a mano. Incluso: ferramenta necessaria. Escluso: infissione nel terreno di profili in acciaio con sezione ad U con apposito battipalo; profili in acciaio con sezione ad U; preventiva ricerca di eventuali sottoservizi. / SPECIFICHE TECNICHE: durame di tronco, piallato e con smusso maggiore/uguale a 5 mm su ogni spigolo; montanti di sezione quadra da 9-10 cm ed altezza pari a 110-115 cm; 1 asse corrimano, posta in testa al montante, di sezione 4x14 cm della lunghezza di 500 cm; 2 assi orizzontali intermedie di sezione 4x14 cm della lunghezza di 500 cm, su terreno vegetale idoneo all'infissione di pali.	1 m		37,80	30,630%
LOM241.OC.AAB.a02.B3030.Qa008.0015.-	OPERA: Staccionata, pali di legno naturale abete/larice. Escluso: tronchi giovani (alburno). / LAVORO: Posa a mano. Incluso: bulloneria; carpenteria necessaria all'assemblaggio di staccionata e collegamento di base del bicchiere. Escluso: bicchiere metallico costituito da un profilo quadro, zincato a caldo e verniciato oppure in acciaio; realizzazione su manufatto orizzontale (plinto in cls, trave o muro in ca ecc.) al quale fissare il bicchiere metallico. / SPECIFICHE TECNICHE: durame di tronco, piallato e con smusso maggiore/uguale a 5 mm su ogni spigolo; montanti di sezione circolare di diametro 12 cm ed altezza pari a 120 cm, posti ad un interasse di 250 cm; / 1 corrimano circolare di diametro 12 cm della lunghezza di 250 cm; 2 correnti di sezione mezzotondo di diametro 12 cm della lunghezza di 250 cm.	1 m		61,47	30,350%
LOM241.OC.AAB.a02.B3030.Sb001.0000.-	OPERA: Staccionata, piantoni di lega ferrosa acciaio generico; geometria/forma/aspetto: HEA 120; interasse [m] = 2. / LAVORO: Posa a mano. Incluso: scavo; getto di calcestruzzo per il fissaggio dei pali verticali; fissaggio dei correnti. / SPECIFICHE TECNICHE: due correnti in pali di larice scortecciato, diametro di 10-12 cm, posti orizzontalmente e fissati con barre filettate e bulloni.	1 m		89,51	60,580%
LOM241.OC.AAB.a04.B3020.R0000.0250.-	OPERA: Recinzione, chiudenda di metallo generico; altezza (fuori terra) [cm] = 200. / LAVORO: Formazione a mano. Incluso: infissione per 50 cm, controventature e scalandrini. / SPECIFICHE TECNICHE: in rete di filo metallico, diametro fino a 2 mm, a maglia quadrata di dimensioni variabili (a crescere verso l'alto), su pali di castagno, diametro 10-12 cm e lunghezza 250 cm, distanziati tra loro di 2,5 m.	1 m²		101,13	12,890%
LOM241.OC.AAB.a04.B3020.R0000.0750.-	OPERA: Recinzione, microchiudenda di metallo generico; altezza (fuori terra) [cm] = 100. / LAVORO: Formazione a mano. Incluso: infissione per 50 cm, controventature e scalandrini. / SPECIFICHE TECNICHE: in rete di filo metallico, diametro fino a 2 mm, a maglia quadrata di dimensioni variabili (a crescere verso l'alto), su pali di castagno, diametro 8-10 cm e lunghezza 150 cm, distanziati tra loro di 2,5 m.	1 m²		99,24	17,080%
LOM241.OC.AAB.a08.B4515.Qa000.0000.-	OPERA: Sesto di impianto di legno naturale generico; lato x [m] = 2 | lato y [m] = 0,35; densità [piante/ha] = 14000. Escluso: pacciamatura; protezione al rimboschimento. / LAVORO: Messa a dimora manuale. Escluso: operazioni preparatorie di terreno. / SPECIFICHE TECNICHE: -	1 ha		28.622,20	6,260%
LOM241.OC.AAB.a08.B4515.Qa000.0005.-	OPERA: Sesto di impianto di legno naturale generico; lato x [m] = 2 | lato y [m] = 0,35; densità [piante/ha] = 14000. Escluso: pacciamatura; protezione al rimboschimento. / LAVORO: Messa a dimora manuale. Escluso: operazioni preparatorie di terreno. / SPECIFICHE TECNICHE: -	1 ha		22.069,50	8,120%
LOM241.OC.AAB.a08.B4515.Qa000.0010.-	OPERA: Sesto di impianto di legno naturale generico; lato x [m] = 2 | lato y [m] = 0,5; densità [piante/ha] = 10000. Escluso: pacciamatura; protezione al rimboschimento. / LAVORO: Messa a dimora manuale. Escluso: operazioni preparatorie di terreno. / SPECIFICHE TECNICHE: -	1 ha		20.940,71	7,340%
LOM241.OC.AAB.a08.B4515.Qa000.0015.-	OPERA: Sesto di impianto di legno naturale generico; lato x [m] = 2 | lato y [m] = 0,5; densità [piante/ha] = 10000. Escluso: pacciamatura; protezione al rimboschimento. / LAVORO: Messa a dimora manuale. Escluso: operazioni preparatorie di terreno. / SPECIFICHE TECNICHE: -	1 ha		16.260,21	9,450%
LOM241.OC.AAB.a08.B4515.Qa000.0020.-	OPERA: Sesto di impianto di legno naturale generico; lato x [m] = 2 | lato y [m] = 0,65; densità [piante/ha] = 8000. Escluso: pacciamatura; protezione al rimboschimento. / LAVORO: Messa a dimora manuale. Escluso: operazioni preparatorie di terreno. / SPECIFICHE TECNICHE: -	1 ha		16.851,82	7,600%
LOM241.OC.AAB.a08.B4515.Qa000.0025.-	OPERA: Sesto di impianto di legno naturale generico; lato x [m] = 2 | lato y [m] = 0,65; densità [piante/ha] = 8000. Escluso: pacciamatura; protezione al rimboschimento. / LAVORO: Messa a dimora manuale. Escluso: operazioni preparatorie di terreno. / SPECIFICHE TECNICHE: -	1 ha		13.107,42	9,770%
LOM241.OC.AAB.a08.B4515.Qa000.0030.-	OPERA: Sesto di impianto di legno naturale generico; lato x [m] = 2 | lato y [m] = 1; densità [piante/ha] = 5000. Escluso: pacciamatura; protezione al rimboschimento. / LAVORO: Messa a dimora manuale. Escluso: operazioni preparatorie di terreno. / SPECIFICHE TECNICHE: -	1 ha		10.966,64	9,340%
LOM241.OC.AAB.a08.B4515.Qa000.0035.-	OPERA: Sesto di impianto di legno naturale generico; lato x [m] = 2 | lato y [m] = 1; densità [piante/ha] = 5000. Escluso: pacciamatura; protezione al rimboschimento. / LAVORO: Messa a dimora manuale. Escluso: operazioni preparatorie di terreno. / SPECIFICHE TECNICHE: -	1 ha		8.626,39	11,870%
LOM241.OC.AAB.a08.B4515.Qa000.0040.-	OPERA: Sesto di impianto di legno naturale generico; lato x [m] = 3 | lato y [m] = 3; densità [piante/ha] = 1000. Escluso: pacciamatura. / LAVORO: Messa a dimora manuale. Escluso: operazioni preparatorie di terreno. / SPECIFICHE TECNICHE: 70 piante principali/ha (intervallo 70-82/ha); 430 piante accompagnatrici/ha; 500 arbusti/ha.	1 ha		9.119,11	12,450%
LOM241.OC.AAB.a08.B4515.Qa000.0045.-	OPERA: Sesto di impianto di legno naturale generico; lato x [m] = 3 | lato y [m] = 3; densità [piante/ha] = 1000. Escluso: pacciamatura. / LAVORO: Messa a dimora manuale. Escluso: operazioni preparatorie di terreno. / SPECIFICHE TECNICHE: 95 piante principali/ha (intervallo 70-82/ha); 405 piante accompagnatrici/ha; 500 arbusti/ha.	1 ha		9.246,88	12,280%
LOM241.OC.AAB.a08.B4515.Qa000.0050.-	OPERA: Sesto di impianto di legno naturale generico; lato x [m] = 3 | lato y [m] = 3; densità [piante/ha] = 1000. Escluso: pacciamatura. / LAVORO: Messa a dimora manuale. Escluso: operazioni preparatorie di terreno. / SPECIFICHE TECNICHE: 120 piante principali/ha (intervallo 108-120/ha); 380 piante accompagnatrici/ha; 500 arbusti/ha.	1 ha		9.374,64	12,110%
LOM241.OC.AAB.a08.B4515.Qa000.0055.-	OPERA: Sesto di impianto di legno naturale generico; lato x [m] = 3,5 | lato y [m] = 3; densità [piante/ha] = 900. Escluso: pacciamatura. / LAVORO: Messa a dimora manuale. Escluso: operazioni preparatorie di terreno. / SPECIFICHE TECNICHE: 70 piante principali/ha (intervallo 70-82/ha); 380 piante accompagnatrici/ha; 450 arbusti/ha.	1 ha		8.206,84	12,270%
LOM241.OC.AAB.a08.B4515.Qa000.0060.-	OPERA: Sesto di impianto di legno naturale generico; lato x [m] = 3,5 | lato y [m] = 3; densità [piante/ha] = 900. Escluso: pacciamatura. / LAVORO: Messa a dimora manuale. Escluso: operazioni preparatorie di terreno. / SPECIFICHE TECNICHE: 95 piante principali/ha (intervallo 70-82/ha); 355 piante accompagnatrici/ha; 450 arbusti/ha.	1 ha		8.334,60	12,080%
LOM241.OC.AAB.a08.B4515.Qa000.0065.-	OPERA: Sesto di impianto di legno naturale generico; lato x [m] = 3,5 | lato y [m] = 3; densità [piante/ha] = 900. Escluso: pacciamatura. / LAVORO: Messa a dimora manuale. Escluso: operazioni preparatorie di terreno. / SPECIFICHE TECNICHE: 120 piante principali/ha (intervallo 108-120/ha); 330 piante accompagnatrici/ha; 450 arbusti/ha.	1 ha		8.462,37	11,900%
LOM241.OC.AAB.a08.B4515.Qa000.0070.-	OPERA: Sesto di impianto di legno naturale generico; lato x [m] = 3,5 | lato y [m] = 3,5; densità [piante/ha] = 800. Escluso: pacciamatura. / LAVORO: Messa a dimora manuale. Escluso: operazioni preparatorie di terreno. / SPECIFICHE TECNICHE: 70 piante principali/ha (intervallo 70-82/ha); 410 piante accompagnatrici/ha; 320 arbusti/ha.	1 ha		7.483,82	11,740%
LOM241.OC.AAB.a08.B4515.Qa000.0075.-	OPERA: Sesto di impianto di legno naturale generico; lato x [m] = 3,5 | lato y [m] = 3,5; densità [piante/ha] = 800. Escluso: pacciamatura. / LAVORO: Messa a dimora manuale. Escluso: operazioni preparatorie di terreno. / SPECIFICHE TECNICHE: 95 piante principali/ha (intervallo 70-82/ha); 385 piante accompagnatrici/ha; 320 arbusti/ha.	1 ha		7.611,58	11,540%
LOM241.OC.AAB.a08.B4515.Qa000.0080.-	OPERA: Sesto di impianto di legno naturale generico; lato x [m] = 3,5 | lato y [m] = 3,5; densità [piante/ha] = 800. Escluso: pacciamatura. / LAVORO: Messa a dimora manuale. Escluso: operazioni preparatorie di terreno. / SPECIFICHE TECNICHE: 120 piante principali/ha (intervallo 108-120/ha); 360 piante accompagnatrici/ha; 320 arbusti/ha.	1 ha		7.739,35	11,350%
LOM241.OC.AAB.a08.B4515.Qa000.0085.-	OPERA: Sesto di impianto di legno naturale generico; lato x [m] = 4 | lato y [m] = 3,5; densità [piante/ha] = 700. Escluso: pacciamatura. / LAVORO: Messa a dimora manuale. Escluso: operazioni preparatorie di terreno. / SPECIFICHE TECNICHE: 70 piante principali/ha (intervallo 70-82/ha); 385 piante accompagnatrici/ha; 245 arbusti/ha.	1 ha		6.630,69	11,310%
LOM241.OC.AAB.a08.B4515.Qa000.0090.-	OPERA: Sesto di impianto di legno naturale generico; lato x [m] = 4 | lato y [m] = 3,5; densità [piante/ha] = 700. Escluso: pacciamatura. / LAVORO: Messa a dimora manuale. Escluso: operazioni preparatorie di terreno. / SPECIFICHE TECNICHE: 95 piante principali/ha (intervallo 70-82/ha); 360 piante accompagnatrici/ha; 245 arbusti/ha.	1 ha		6.758,46	11,100%
LOM241.OC.AAB.a08.B4515.Qa000.0095.-	OPERA: Sesto di impianto di legno naturale generico; lato x [m] = 4 | lato y [m] = 3,5; densità [piante/ha] = 700. Escluso: pacciamatura. / LAVORO: Messa a dimora manuale. Escluso: operazioni preparatorie di terreno. / SPECIFICHE TECNICHE: 120 piante principali/ha (intervallo 108-120/ha); 335 piante accompagnatrici/ha; 245 arbusti/ha.	1 ha		6.886,22	10,890%
LOM241.OC.AAB.a08.B4515.Qa000.0100.-	OPERA: Sesto di impianto di legno naturale generico; lato x [m] = 4 | lato y [m] = 4; densità [piante/ha] = 600. Escluso: pacciamatura. / LAVORO: Messa a dimora manuale. Escluso: operazioni preparatorie di terreno. / SPECIFICHE TECNICHE: 70 piante principali/ha (intervallo 70-82/ha); 350 piante accompagnatrici/ha; 180 arbusti/ha.	1 ha		5.753,90	10,800%
LOM241.OC.AAB.a08.B4515.Qa000.0105.-	OPERA: Sesto di impianto di legno naturale generico; lato x [m] = 4 | lato y [m] = 4; densità [piante/ha] = 600. Escluso: pacciamatura. / LAVORO: Messa a dimora manuale. Escluso: operazioni preparatorie di terreno. / SPECIFICHE TECNICHE: 95 piante principali/ha (intervallo 70-82/ha); 325 piante accompagnatrici/ha; 180 arbusti/ha.	1 ha		5.881,67	10,570%
LOM241.OC.AAB.a08.B4515.Qa000.0110.-	OPERA: Sesto di impianto di legno naturale generico; lato x [m] = 4 | lato y [m] = 4; densità [piante/ha] = 600. Escluso: pacciamatura. / LAVORO: Messa a dimora manuale. Escluso: operazioni preparatorie di terreno. / SPECIFICHE TECNICHE: 120 piante principali/ha (intervallo 108-120/ha); 300 piante accompagnatrici/ha; 180 arbusti/ha.	1 ha		6.009,43	10,350%
LOM241.OC.AAB.a08.B4515.Qa000.0115.-	OPERA: Sesto di impianto di legno naturale generico; lato x [m] = 5 | lato y [m] = 4; densità [piante/ha] = 500. Escluso: pacciamatura. / LAVORO: Messa a dimora manuale. Escluso: operazioni preparatorie di terreno. / SPECIFICHE TECNICHE: 70 piante principali/ha (intervallo 83-107/ha); 280 piante accompagnatrici/ha; 150 arbusti/ha.	1 ha		4.794,33	10,290%
LOM241.OC.AAB.a08.B4515.Qa000.0120.-	OPERA: Sesto di impianto di legno naturale generico; lato x [m] = 5 | lato y [m] = 4; densità [piante/ha] = 500. Escluso: pacciamatura. / LAVORO: Messa a dimora manuale. Escluso: operazioni preparatorie di terreno. / SPECIFICHE TECNICHE: 95 piante principali/ha (intervallo 70-82/ha); 255 piante accompagnatrici/ha; 150 arbusti/ha.	1 ha		4.922,09	10,020%
LOM241.OC.AAB.a08.B4515.Qa000.0125.-	OPERA: Sesto di impianto di legno naturale generico; lato x [m] = 5 | lato y [m] = 4; densità [piante/ha] = 500. Escluso: pacciamatura. / LAVORO: Messa a dimora manuale. Escluso: operazioni preparatorie di terreno. / SPECIFICHE TECNICHE: 120 piante principali/ha (intervallo 108-120/ha); 230 piante accompagnatrici/ha; 150 arbusti/ha.	1 ha		5.049,86	9,770%
LOM241.OC.AAB.a08.B4515.Qa000.0130.-	OPERA: Sesto di impianto di legno naturale generico; lato x [m] = 5 | lato y [m] = 5; densità [piante/ha] = 359 ÷ 441. Escluso: protezione al rimboschimento; pacciamatura. / LAVORO: Messa a dimora manuale. Escluso: operazioni preparatorie di terreno. . / SPECIFICHE TECNICHE: -	1 ha		2.085,93	17,180%
LOM241.OC.AAB.a08.B4515.Qa000.0135.-	OPERA: Sesto di impianto di legno naturale generico; lato x [m] = 5 | lato y [m] = 5; densità [piante/ha] = 359 ÷ 441. Escluso: protezione al rimboschimento; pacciamatura. / LAVORO: Messa a dimora manuale. Escluso: operazioni preparatorie di terreno. . / SPECIFICHE TECNICHE: -	1 ha		2.065,69	17,350%
LOM241.OC.AAB.a08.B4515.Qa000.0140.-	OPERA: Sesto di impianto di legno naturale generico; lato x [m] = 5 | lato y [m] = 5; densità [piante/ha] = 359 ÷ 441. Escluso: protezione al rimboschimento; pacciamatura. / LAVORO: Messa a dimora manuale. Escluso: operazioni preparatorie di terreno. . / SPECIFICHE TECNICHE: -	1 ha		2.435,07	14,720%
LOM241.OC.AAB.a08.B4515.Qa000.0145.-	OPERA: Sesto di impianto di legno naturale generico; lato x [m] = 5 | lato y [m] = 5; densità [piante/ha] = 359 ÷ 441. Escluso: protezione al rimboschimento; pacciamatura. / LAVORO: Messa a dimora manuale. Escluso: operazioni preparatorie di terreno. . / SPECIFICHE TECNICHE: -	1 ha		2.541,33	14,100%
LOM241.OC.AAB.a08.B4515.Qa000.0150.-	OPERA: Sesto di impianto di legno naturale generico; lato x [m] = 5 | lato y [m] = 5; densità [piante/ha] = 359 ÷ 441. Escluso: pacciamatura. / LAVORO: Messa a dimora manuale. Escluso: operazioni preparatorie di terreno. . / SPECIFICHE TECNICHE: -	1 ha		2.694,65	16,310%
LOM241.OC.AAB.a08.B4515.Qa000.0155.-	OPERA: Sesto di impianto di legno naturale generico; lato x [m] = 5 | lato y [m] = 5; densità [piante/ha] = 359 ÷ 441. Escluso: protezione al rimboschimento; pacciamatura. / LAVORO: Messa a dimora manuale. Escluso: operazioni preparatorie di terreno. . / SPECIFICHE TECNICHE: -	1 ha		2.674,41	16,440%
LOM241.OC.AAB.a08.B4515.Qa000.0160.-	OPERA: Sesto di impianto di legno naturale generico; lato x [m] = 5 | lato y [m] = 5; densità [piante/ha] = 359 ÷ 441. Escluso: protezione al rimboschimento; pacciamatura. / LAVORO: Messa a dimora manuale. Escluso: operazioni preparatorie di terreno. . / SPECIFICHE TECNICHE: -	1 ha		3.043,79	14,440%
LOM241.OC.AAB.a08.B4515.Qa000.0165.-	OPERA: Sesto di impianto di legno naturale generico; lato x [m] = 5 | lato y [m] = 5; densità [piante/ha] = 359 ÷ 441. Escluso: protezione al rimboschimento; pacciamatura. / LAVORO: Messa a dimora manuale. Escluso: operazioni preparatorie di terreno. . / SPECIFICHE TECNICHE: -	1 ha		3.150,05	13,960%
LOM241.OC.AAB.a08.B4515.Qa000.0170.-	OPERA: Sesto di impianto di legno naturale generico; lato x [m] = 5,5 | lato y [m] = 5,5; densità [piante/ha] = 302 ÷ 358. Escluso: protezione al rimboschimento; pacciamatura. / LAVORO: Messa a dimora manuale. Escluso: operazioni preparatorie di terreno. . / SPECIFICHE TECNICHE: -	1 ha		1.741,50	17,470%
LOM241.OC.AAB.a08.B4515.Qa000.0175.-	OPERA: Sesto di impianto di legno naturale generico; lato x [m] = 5,5 | lato y [m] = 5,5; densità [piante/ha] = 302 ÷ 358. Escluso: protezione al rimboschimento; pacciamatura. / LAVORO: Messa a dimora manuale. Escluso: operazioni preparatorie di terreno. . / SPECIFICHE TECNICHE: -	1 ha		1.724,80	17,640%
LOM241.OC.AAB.a08.B4515.Qa000.0180.-	OPERA: Sesto di impianto di legno naturale generico; lato x [m] = 5,5 | lato y [m] = 5,5; densità [piante/ha] = 302 ÷ 358. Escluso: protezione al rimboschimento; pacciamatura. / LAVORO: Messa a dimora manuale. Escluso: operazioni preparatorie di terreno. . / SPECIFICHE TECNICHE: -	1 ha		2.029,54	14,990%
LOM241.OC.AAB.a08.B4515.Qa000.0185.-	OPERA: Sesto di impianto di legno naturale generico; lato x [m] = 5,5 | lato y [m] = 5,5; densità [piante/ha] = 302 ÷ 358. Escluso: protezione al rimboschimento; pacciamatura. / LAVORO: Messa a dimora manuale. Escluso: operazioni preparatorie di terreno. . / SPECIFICHE TECNICHE: -	1 ha		2.117,20	14,370%
LOM241.OC.AAB.a08.B4515.Qa000.0190.-	OPERA: Sesto di impianto di legno naturale generico; lato x [m] = 5,5 | lato y [m] = 5,5; densità [piante/ha] = 302 ÷ 358. Escluso: pacciamatura. / LAVORO: Messa a dimora manuale. Escluso: operazioni preparatorie di terreno. . / SPECIFICHE TECNICHE: -	1 ha		2.248,83	16,690%
LOM241.OC.AAB.a08.B4515.Qa000.0195.-	OPERA: Sesto di impianto di legno naturale generico; lato x [m] = 5,5 | lato y [m] = 5,5; densità [piante/ha] = 302 ÷ 358. Escluso: protezione al rimboschimento; pacciamatura. / LAVORO: Messa a dimora manuale. Escluso: operazioni preparatorie di terreno. . / SPECIFICHE TECNICHE: -	1 ha		2.232,13	16,820%
LOM241.OC.AAB.a08.B4515.Qa000.0200.-	OPERA: Sesto di impianto di legno naturale generico; lato x [m] = 5,5 | lato y [m] = 5,5; densità [piante/ha] = 302 ÷ 358. Escluso: protezione al rimboschimento; pacciamatura. / LAVORO: Messa a dimora manuale. Escluso: operazioni preparatorie di terreno. . / SPECIFICHE TECNICHE: -	1 ha		2.536,86	14,800%
LOM241.OC.AAB.a08.B4515.Qa000.0205.-	OPERA: Sesto di impianto di legno naturale generico; lato x [m] = 5,5 | lato y [m] = 5,5; densità [piante/ha] = 302 ÷ 358. Escluso: protezione al rimboschimento; pacciamatura. / LAVORO: Messa a dimora manuale. Escluso: operazioni preparatorie di terreno. . / SPECIFICHE TECNICHE: -	1 ha		2.624,53	14,300%
LOM241.OC.AAB.a08.B4515.Qa000.0210.-	OPERA: Sesto di impianto di legno naturale generico; lato x [m] = 6 | lato y [m] = 6; densità [piante/ha] = 255 ÷ 301. Escluso: protezione al rimboschimento; pacciamatura. / LAVORO: Messa a dimora manuale. Escluso: operazioni preparatorie di terreno. . / SPECIFICHE TECNICHE: -	1 ha		1.469,79	17,710%
LOM241.OC.AAB.a08.B4515.Qa000.0215.-	OPERA: Sesto di impianto di legno naturale generico; lato x [m] = 6 | lato y [m] = 6; densità [piante/ha] = 255 ÷ 301. Escluso: protezione al rimboschimento; pacciamatura. / LAVORO: Messa a dimora manuale. Escluso: operazioni preparatorie di terreno. . / SPECIFICHE TECNICHE: -	1 ha		1.455,73	17,880%
LOM241.OC.AAB.a08.B4515.Qa000.0220.-	OPERA: Sesto di impianto di legno naturale generico; lato x [m] = 6 | lato y [m] = 6; densità [piante/ha] = 255 ÷ 301. Escluso: protezione al rimboschimento; pacciamatura. / LAVORO: Messa a dimora manuale. Escluso: operazioni preparatorie di terreno. . / SPECIFICHE TECNICHE: -	1 ha		1.712,45	15,200%
LOM241.OC.AAB.a08.B4515.Qa000.0225.-	OPERA: Sesto di impianto di legno naturale generico; lato x [m] = 6 | lato y [m] = 6; densità [piante/ha] = 255 ÷ 301. Escluso: protezione al rimboschimento; pacciamatura. / LAVORO: Messa a dimora manuale. Escluso: operazioni preparatorie di terreno. . / SPECIFICHE TECNICHE: -	1 ha		1.786,29	14,570%
LOM241.OC.AAB.a08.B4515.Qa000.0230.-	OPERA: Sesto di impianto di legno naturale generico; lato x [m] = 6 | lato y [m] = 6; densità [piante/ha] = 255 ÷ 301. Escluso: pacciamatura. / LAVORO: Messa a dimora manuale. Escluso: operazioni preparatorie di terreno. . / SPECIFICHE TECNICHE: -	1 ha		1.898,50	16,920%
LOM241.OC.AAB.a08.B4515.Qa000.0235.-	OPERA: Sesto di impianto di legno naturale generico; lato x [m] = 6 | lato y [m] = 6; densità [piante/ha] = 255 ÷ 301. Escluso: protezione al rimboschimento; pacciamatura. / LAVORO: Messa a dimora manuale. Escluso: operazioni preparatorie di terreno. . / SPECIFICHE TECNICHE: -	1 ha		1.884,43	17,050%
LOM241.OC.AAB.a08.B4515.Qa000.0240.-	OPERA: Sesto di impianto di legno naturale generico; lato x [m] = 6 | lato y [m] = 6; densità [piante/ha] = 255 ÷ 301. Escluso: protezione al rimboschimento; pacciamatura. / LAVORO: Messa a dimora manuale. Escluso: operazioni preparatorie di terreno. . / SPECIFICHE TECNICHE: -	1 ha		2.141,15	15,000%
LOM241.OC.AAB.a08.B4515.Qa000.0245.-	OPERA: Sesto di impianto di legno naturale generico; lato x [m] = 6 | lato y [m] = 6; densità [piante/ha] = 255 ÷ 301. Escluso: protezione al rimboschimento; pacciamatura. / LAVORO: Messa a dimora manuale. Escluso: operazioni preparatorie di terreno. . / SPECIFICHE TECNICHE: -	1 ha		2.215,00	14,500%
LOM241.OC.AAB.a08.B4515.Qa000.0250.-	OPERA: Sesto di impianto di legno naturale generico; lato x [m] = 6,5 | lato y [m] = 6,5; densità [piante/ha] = 218 ÷ 254. Escluso: protezione al rimboschimento; pacciamatura. / LAVORO: Messa a dimora manuale. Escluso: operazioni preparatorie di terreno. . / SPECIFICHE TECNICHE: -	1 ha		1.218,51	16,930%
LOM241.OC.AAB.a08.B4515.Qa000.0255.-	OPERA: Sesto di impianto di legno naturale generico; lato x [m] = 6,5 | lato y [m] = 6,5; densità [piante/ha] = 218 ÷ 254. Escluso: protezione al rimboschimento; pacciamatura. / LAVORO: Messa a dimora manuale. Escluso: operazioni preparatorie di terreno. . / SPECIFICHE TECNICHE: -	1 ha		1.206,57	17,090%
LOM241.OC.AAB.a08.B4515.Qa000.0260.-	OPERA: Sesto di impianto di legno naturale generico; lato x [m] = 6,5 | lato y [m] = 6,5; densità [piante/ha] = 218 ÷ 254. Escluso: protezione al rimboschimento; pacciamatura. / LAVORO: Messa a dimora manuale. Escluso: operazioni preparatorie di terreno. . / SPECIFICHE TECNICHE: -	1 ha		1.424,50	14,480%
LOM241.OC.AAB.a08.B4515.Qa000.0265.-	OPERA: Sesto di impianto di legno naturale generico; lato x [m] = 6,5 | lato y [m] = 6,5; densità [piante/ha] = 218 ÷ 254. Escluso: protezione al rimboschimento; pacciamatura. / LAVORO: Messa a dimora manuale. Escluso: operazioni preparatorie di terreno. . / SPECIFICHE TECNICHE: -	1 ha		1.487,20	13,870%
LOM241.OC.AAB.a08.B4515.Qa000.0270.-	OPERA: Sesto di impianto di legno naturale generico; lato x [m] = 6,5 | lato y [m] = 6,5; densità [piante/ha] = 218 ÷ 254. Escluso: pacciamatura. / LAVORO: Messa a dimora manuale. Escluso: operazioni preparatorie di terreno. . / SPECIFICHE TECNICHE: -	1 ha		1.581,25	16,250%
LOM241.OC.AAB.a08.B4515.Qa000.0275.-	OPERA: Sesto di impianto di legno naturale generico; lato x [m] = 6,5 | lato y [m] = 6,5; densità [piante/ha] = 218 ÷ 254. Escluso: protezione al rimboschimento; pacciamatura. / LAVORO: Messa a dimora manuale. Escluso: operazioni preparatorie di terreno. . / SPECIFICHE TECNICHE: -	1 ha		1.569,30	16,380%
LOM241.OC.AAB.a08.B4515.Qa000.0280.-	OPERA: Sesto di impianto di legno naturale generico; lato x [m] = 6,5 | lato y [m] = 6,5; densità [piante/ha] = 218 ÷ 254. Escluso: protezione al rimboschimento; pacciamatura. / LAVORO: Messa a dimora manuale. Escluso: operazioni preparatorie di terreno. . / SPECIFICHE TECNICHE: -	1 ha		1.787,25	14,380%
LOM241.OC.AAB.a08.B4515.Qa000.0285.-	OPERA: Sesto di impianto di legno naturale generico; lato x [m] = 6,5 | lato y [m] = 6,5; densità [piante/ha] = 218 ÷ 254. Escluso: protezione al rimboschimento; pacciamatura. / LAVORO: Messa a dimora manuale. Escluso: operazioni preparatorie di terreno. . / SPECIFICHE TECNICHE: -	1 ha		1.849,94	13,890%
LOM241.OC.AAB.a08.B4515.Qa000.0290.-	OPERA: Sesto di impianto di legno naturale generico; lato x [m] = 7 | lato y [m] = 7; densità [piante/ha] = 191 ÷ 217. Escluso: protezione al rimboschimento; pacciamatura. / LAVORO: Messa a dimora manuale. Escluso: operazioni preparatorie di terreno. . / SPECIFICHE TECNICHE: -	1 ha		1.026,18	16,810%
LOM241.OC.AAB.a08.B4515.Qa000.0295.-	OPERA: Sesto di impianto di legno naturale generico; lato x [m] = 7 | lato y [m] = 7; densità [piante/ha] = 191 ÷ 217. Escluso: protezione al rimboschimento; pacciamatura. / LAVORO: Messa a dimora manuale. Escluso: operazioni preparatorie di terreno. . / SPECIFICHE TECNICHE: -	1 ha		1.015,86	16,980%
LOM241.OC.AAB.a08.B4515.Qa000.0300.-	OPERA: Sesto di impianto di legno naturale generico; lato x [m] = 7 | lato y [m] = 7; densità [piante/ha] = 191 ÷ 217. Escluso: protezione al rimboschimento; pacciamatura. / LAVORO: Messa a dimora manuale. Escluso: operazioni preparatorie di terreno. . / SPECIFICHE TECNICHE: -	1 ha		1.204,25	14,320%
LOM241.OC.AAB.a08.B4515.Qa000.0305.-	OPERA: Sesto di impianto di legno naturale generico; lato x [m] = 7 | lato y [m] = 7; densità [piante/ha] = 191 ÷ 217. Escluso: protezione al rimboschimento; pacciamatura. / LAVORO: Messa a dimora manuale. Escluso: operazioni preparatorie di terreno. . / SPECIFICHE TECNICHE: -	1 ha		1.258,43	13,700%
LOM241.OC.AAB.a08.B4515.Qa000.0310.-	OPERA: Sesto di impianto di legno naturale generico; lato x [m] = 7 | lato y [m] = 7; densità [piante/ha] = 191 ÷ 217. Escluso: pacciamatura. / LAVORO: Messa a dimora manuale. Escluso: operazioni preparatorie di terreno. . / SPECIFICHE TECNICHE: -	1 ha		1.335,60	15,950%
LOM241.OC.AAB.a08.B4515.Qa000.0315.-	OPERA: Sesto di impianto di legno naturale generico; lato x [m] = 7 | lato y [m] = 7; densità [piante/ha] = 191 ÷ 217. Escluso: protezione al rimboschimento; pacciamatura. / LAVORO: Messa a dimora manuale. Escluso: operazioni preparatorie di terreno. . / SPECIFICHE TECNICHE: -	1 ha		1.325,28	16,080%
LOM241.OC.AAB.a08.B4515.Qa000.0320.-	OPERA: Sesto di impianto di legno naturale generico; lato x [m] = 7 | lato y [m] = 7; densità [piante/ha] = 191 ÷ 217. Escluso: protezione al rimboschimento; pacciamatura. / LAVORO: Messa a dimora manuale. Escluso: operazioni preparatorie di terreno. . / SPECIFICHE TECNICHE: -	1 ha		1.513,67	14,080%
LOM241.OC.AAB.a08.B4515.Qa000.0325.-	OPERA: Sesto di impianto di legno naturale generico; lato x [m] = 7 | lato y [m] = 7; densità [piante/ha] = 191 ÷ 217. Escluso: protezione al rimboschimento; pacciamatura. / LAVORO: Messa a dimora manuale. Escluso: operazioni preparatorie di terreno. . / SPECIFICHE TECNICHE: -	1 ha		1.567,85	13,590%
LOM241.OC.AAB.a08.B4515.Qa000.0330.-	OPERA: Sesto di impianto di legno naturale generico; lato x [m] = 7,5 | lato y [m] = 7,5; densità [piante/ha] = 166 ÷ 190. Escluso: protezione al rimboschimento; pacciamatura. / LAVORO: Messa a dimora manuale. Escluso: operazioni preparatorie di terreno. . / SPECIFICHE TECNICHE: -	1 ha		939,68	18,350%
LOM241.OC.AAB.a08.B4515.Qa000.0335.-	OPERA: Sesto di impianto di legno naturale generico; lato x [m] = 7,5 | lato y [m] = 7,5; densità [piante/ha] = 166 ÷ 190. Escluso: protezione al rimboschimento; pacciamatura. / LAVORO: Messa a dimora manuale. Escluso: operazioni preparatorie di terreno. . / SPECIFICHE TECNICHE: -	1 ha		930,68	18,530%
LOM241.OC.AAB.a08.B4515.Qa000.0340.-	OPERA: Sesto di impianto di legno naturale generico; lato x [m] = 7,5 | lato y [m] = 7,5; densità [piante/ha] = 166 ÷ 190. Escluso: protezione al rimboschimento; pacciamatura. / LAVORO: Messa a dimora manuale. Escluso: operazioni preparatorie di terreno. . / SPECIFICHE TECNICHE: -	1 ha		1.095,05	15,750%
LOM241.OC.AAB.a08.B4515.Qa000.0345.-	OPERA: Sesto di impianto di legno naturale generico; lato x [m] = 7,5 | lato y [m] = 7,5; densità [piante/ha] = 166 ÷ 190. Escluso: protezione al rimboschimento; pacciamatura. / LAVORO: Messa a dimora manuale. Escluso: operazioni preparatorie di terreno. . / SPECIFICHE TECNICHE: -	1 ha		1.142,33	15,100%
LOM241.OC.AAB.a08.B4515.Qa000.0350.-	OPERA: Sesto di impianto di legno naturale generico; lato x [m] = 7,5 | lato y [m] = 7,5; densità [piante/ha] = 166 ÷ 190. Escluso: pacciamatura. / LAVORO: Messa a dimora manuale. Escluso: operazioni preparatorie di terreno. . / SPECIFICHE TECNICHE: -	1 ha		1.216,20	17,520%
LOM241.OC.AAB.a08.B4515.Qa000.0355.-	OPERA: Sesto di impianto di legno naturale generico; lato x [m] = 7,5 | lato y [m] = 7,5; densità [piante/ha] = 166 ÷ 190. Escluso: protezione al rimboschimento; pacciamatura. / LAVORO: Messa a dimora manuale. Escluso: operazioni preparatorie di terreno. . / SPECIFICHE TECNICHE: -	1 ha		1.207,21	17,650%
LOM241.OC.AAB.a08.B4515.Qa000.0360.-	OPERA: Sesto di impianto di legno naturale generico; lato x [m] = 7,5 | lato y [m] = 7,5; densità [piante/ha] = 166 ÷ 190. Escluso: protezione al rimboschimento; pacciamatura. / LAVORO: Messa a dimora manuale. Escluso: operazioni preparatorie di terreno. . / SPECIFICHE TECNICHE: -	1 ha		1.371,58	15,530%
LOM241.OC.AAB.a08.B4515.Qa000.0365.-	OPERA: Sesto di impianto di legno naturale generico; lato x [m] = 7,5 | lato y [m] = 7,5; densità [piante/ha] = 166 ÷ 190. Escluso: protezione al rimboschimento; pacciamatura. / LAVORO: Messa a dimora manuale. Escluso: operazioni preparatorie di terreno. . / SPECIFICHE TECNICHE: -	1 ha		1.418,86	15,020%
LOM241.OC.AAB.a08.B4515.Qa000.0370.-	OPERA: Sesto di impianto di legno naturale generico; lato x [m] = 8 | lato y [m] = 8; densità [piante/ha] = 147 ÷ 165. Escluso: protezione al rimboschimento; pacciamatura. / LAVORO: Messa a dimora manuale. Escluso: operazioni preparatorie di terreno. / SPECIFICHE TECNICHE: -	1 ha		866,49	19,900%
LOM241.OC.AAB.a08.B4515.Qa000.0375.-	OPERA: Sesto di impianto di legno naturale generico; lato x [m] = 8 | lato y [m] = 8; densità [piante/ha] = 147 ÷ 165. Escluso: protezione al rimboschimento; pacciamatura. / LAVORO: Messa a dimora manuale. Escluso: operazioni preparatorie di terreno. . / SPECIFICHE TECNICHE: -	1 ha		858,59	20,090%
LOM241.OC.AAB.a08.B4515.Qa000.0380.-	OPERA: Sesto di impianto di legno naturale generico; lato x [m] = 8 | lato y [m] = 8; densità [piante/ha] = 147 ÷ 165. Escluso: protezione al rimboschimento; pacciamatura. / LAVORO: Messa a dimora manuale. Escluso: operazioni preparatorie di terreno. . / SPECIFICHE TECNICHE: -	1 ha		1.002,65	17,200%
LOM241.OC.AAB.a08.B4515.Qa000.0385.-	OPERA: Sesto di impianto di legno naturale generico; lato x [m] = 8 | lato y [m] = 8; densità [piante/ha] = 147 ÷ 165. Escluso: protezione al rimboschimento; pacciamatura. / LAVORO: Messa a dimora manuale. Escluso: operazioni preparatorie di terreno. . / SPECIFICHE TECNICHE: -	1 ha		1.044,10	16,520%
LOM241.OC.AAB.a08.B4515.Qa000.0390.-	OPERA: Sesto di impianto di legno naturale generico; lato x [m] = 8 | lato y [m] = 8; densità [piante/ha] = 147 ÷ 165. Escluso: pacciamatura. / LAVORO: Messa a dimora manuale. Escluso: operazioni preparatorie di terreno. . / SPECIFICHE TECNICHE: -	1 ha		1.115,19	19,100%
LOM241.OC.AAB.a08.B4515.Qa000.0395.-	OPERA: Sesto di impianto di legno naturale generico; lato x [m] = 8 | lato y [m] = 8; densità [piante/ha] = 147 ÷ 165. Escluso: protezione al rimboschimento; pacciamatura. / LAVORO: Messa a dimora manuale. Escluso: operazioni preparatorie di terreno. . / SPECIFICHE TECNICHE: -	1 ha		1.107,29	19,240%
LOM241.OC.AAB.a08.B4515.Qa000.0400.-	OPERA: Sesto di impianto di legno naturale generico; lato x [m] = 8 | lato y [m] = 8; densità [piante/ha] = 147 ÷ 165. Escluso: protezione al rimboschimento; pacciamatura. / LAVORO: Messa a dimora manuale. Escluso: operazioni preparatorie di terreno. . / SPECIFICHE TECNICHE: -	1 ha		1.251,35	17,030%
LOM241.OC.AAB.a08.B4515.Qa000.0405.-	OPERA: Sesto di impianto di legno naturale generico; lato x [m] = 8 | lato y [m] = 8; densità [piante/ha] = 147 ÷ 165. Escluso: protezione al rimboschimento; pacciamatura. / LAVORO: Messa a dimora manuale. Escluso: operazioni preparatorie di terreno. . / SPECIFICHE TECNICHE: -	1 ha		1.292,80	16,480%
LOM241.OC.AAB.a08.B4515.Qa000.0410.-	OPERA: Sesto di impianto di legno naturale generico; distanza piante [m] = 1,2 | densità [piante/km] = 761 ÷ 850. / LAVORO: Messa a dimora manuale. / SPECIFICHE TECNICHE: -	1 km		5.976,44	10,030%
LOM241.OC.AAB.a08.B4515.Qa000.0415.-	OPERA: Sesto di impianto di legno naturale generico; distanza piante [m] = 1,2 | densità [piante/km] = 761 ÷ 850. / LAVORO: Messa a dimora manuale. / SPECIFICHE TECNICHE: -	1 km		6.821,65	8,780%
LOM241.OC.AAB.a08.B4515.Qa000.0420.-	OPERA: Sesto di impianto di legno naturale generico; distanza piante [m] = 1,2 | densità [piante/km] = 761 ÷ 850. / LAVORO: Messa a dimora manuale. / SPECIFICHE TECNICHE: -	1 km		7.646,50	7,840%
LOM241.OC.AAB.a08.B4515.Qa000.0425.-	OPERA: Sesto di impianto di legno naturale generico; distanza piante [m] = 1,2 | densità [piante/km] = 761 ÷ 850. / LAVORO: Messa a dimora manuale. / SPECIFICHE TECNICHE: -	1 km		11.821,62	5,070%
LOM241.OC.AAB.a08.B4515.Qa000.0430.-	OPERA: Sesto di impianto di legno naturale generico; distanza piante [m] = 1,4 | densità [piante/km] = 681 ÷ 760. / LAVORO: Messa a dimora manuale. / SPECIFICHE TECNICHE: -	1 km		5.431,35	9,800%
LOM241.OC.AAB.a08.B4515.Qa000.0435.-	OPERA: Sesto di impianto di legno naturale generico; distanza piante [m] = 1,4 | densità [piante/km] = 681 ÷ 760. / LAVORO: Messa a dimora manuale. / SPECIFICHE TECNICHE: -	1 km		6.187,31	8,600%
LOM241.OC.AAB.a08.B4515.Qa000.0440.-	OPERA: Sesto di impianto di legno naturale generico; distanza piante [m] = 1,4 | densità [piante/km] = 681 ÷ 760. / LAVORO: Messa a dimora manuale. / SPECIFICHE TECNICHE: -	1 km		6.925,06	7,680%
LOM241.OC.AAB.a08.B4515.Qa000.0445.-	OPERA: Sesto di impianto di legno naturale generico; distanza piante [m] = 1,4 | densità [piante/km] = 681 ÷ 760. / LAVORO: Messa a dimora manuale. / SPECIFICHE TECNICHE: -	1 km		10.659,34	4,990%
LOM241.OC.AAB.a08.B4515.Qa000.0450.-	OPERA: Sesto di impianto di legno naturale generico; distanza piante [m] = 1,6 | densità [piante/km] = 611 ÷ 680. / LAVORO: Messa a dimora manuale. / SPECIFICHE TECNICHE: -	1 km		4.966,08	9,770%
LOM241.OC.AAB.a08.B4515.Qa000.0455.-	OPERA: Sesto di impianto di legno naturale generico; distanza piante [m] = 1,6 | densità [piante/km] = 611 ÷ 680. / LAVORO: Messa a dimora manuale. / SPECIFICHE TECNICHE: -	1 km		5.643,31	8,600%
LOM241.OC.AAB.a08.B4515.Qa000.0460.-	OPERA: Sesto di impianto di legno naturale generico; distanza piante [m] = 1,6 | densità [piante/km] = 611 ÷ 680. / LAVORO: Messa a dimora manuale. / SPECIFICHE TECNICHE: -	1 km		6.304,20	7,700%
LOM241.OC.AAB.a08.B4515.Qa000.0465.-	OPERA: Sesto di impianto di legno naturale generico; distanza piante [m] = 1,6 | densità [piante/km] = 611 ÷ 680. / LAVORO: Messa a dimora manuale. / SPECIFICHE TECNICHE: -	1 km		9.649,50	5,030%
LOM241.OC.AAB.a08.B4515.Qa000.0470.a	OPERA: Sesto di impianto di legno naturale generico; distanza piante [m] = 1,8 | densità [piante/km] = 551 ÷ 610. / LAVORO: Messa a dimora manuale. / SPECIFICHE TECNICHE: -	1 km		5.180,69	8,720%
LOM241.OC.AAB.a08.B4515.Qa000.0470.b	OPERA: Sesto di impianto di legno naturale generico; distanza piante [m] = 1,8 | densità [piante/km] = 551 ÷ 610. / LAVORO: Messa a dimora manuale. / SPECIFICHE TECNICHE: -	1 km		5.180,69	8,720%
LOM241.OC.AAB.a08.B4515.Qa000.0475.-	OPERA: Sesto di impianto di legno naturale generico; distanza piante [m] = 1,8 | densità [piante/km] = 551 ÷ 610. / LAVORO: Messa a dimora manuale. / SPECIFICHE TECNICHE: -	1 km		5.774,99	7,820%
LOM241.OC.AAB.a08.B4515.Qa000.0480.-	OPERA: Sesto di impianto di legno naturale generico; distanza piante [m] = 1,8 | densità [piante/km] = 551 ÷ 610. / LAVORO: Messa a dimora manuale. / SPECIFICHE TECNICHE: -	1 km		8.783,16	5,140%
LOM241.OC.AAB.a08.B4515.Qa000.0485.-	OPERA: Sesto di impianto di legno naturale generico; distanza piante [m] = 2 | densità [piante/km] = 490 ÷ 550. / LAVORO: Messa a dimora manuale. / SPECIFICHE TECNICHE: -	1 km		4.178,75	9,520%
LOM241.OC.AAB.a08.B4515.Qa000.0490.-	OPERA: Sesto di impianto di legno naturale generico; distanza piante [m] = 2 | densità [piante/km] = 490 ÷ 550. / LAVORO: Messa a dimora manuale. / SPECIFICHE TECNICHE: -	1 km		4.724,72	8,420%
LOM241.OC.AAB.a08.B4515.Qa000.0495.-	OPERA: Sesto di impianto di legno naturale generico; distanza piante [m] = 2 | densità [piante/km] = 490 ÷ 550. / LAVORO: Messa a dimora manuale. / SPECIFICHE TECNICHE: -	1 km		5.257,54	7,570%
LOM241.OC.AAB.a08.B4515.Qa000.0500.-	OPERA: Sesto di impianto di legno naturale generico; distanza piante [m] = 2 | densità [piante/km] = 490 ÷ 550. / LAVORO: Messa a dimora manuale. / SPECIFICHE TECNICHE: -	1 km		7.954,52	5,000%
LOM241.OC.AAB.a08.B4515.Qa000.0505.-	OPERA: Sesto di impianto di legno naturale generico; distanza piante [m] = 5 | densità [piante/km] = 181 ÷ 210. / LAVORO: Messa a dimora manuale. Escluso: preparazione preventiva di terreno; operazione di tracciamento. / SPECIFICHE TECNICHE: realizzazione di fasce tamponate boscate.	1 km		1.842,60	9,540%
LOM241.OC.AAB.a08.B4515.Qa000.0510.-	OPERA: Sesto di impianto di legno naturale generico; distanza piante [m] = 5 | densità [piante/km] = 181 ÷ 210. / LAVORO: Messa a dimora manuale. Escluso: preparazione preventiva di terreno; operazione di tracciamento. / SPECIFICHE TECNICHE: realizzazione di fasce tamponate boscate.	1 km		2.042,40	8,610%
LOM241.OC.AAB.a08.B4515.Qa000.0515.-	OPERA: Sesto di impianto di legno naturale generico; distanza piante [m] = 5 | densità [piante/km] = 181 ÷ 210. / LAVORO: Messa a dimora manuale. Escluso: preparazione preventiva di terreno; operazione di tracciamento. / SPECIFICHE TECNICHE: realizzazione di fasce tamponate boscate.	1 km		3.053,78	5,760%
LOM241.OC.AAB.a08.B4515.Qa000.0520.-	OPERA: Sesto di impianto di legno naturale generico; distanza piante [m] = 6 | densità [piante/km] = 151 ÷ 180. / LAVORO: Messa a dimora manuale. Escluso: preparazione preventiva di terreno; operazione di tracciamento. / SPECIFICHE TECNICHE: realizzazione di fasce tamponate boscate.	1 km		1.582,91	9,540%
LOM241.OC.AAB.a08.B4515.Qa000.0525.-	OPERA: Sesto di impianto di legno naturale generico; distanza piante [m] = 6 | densità [piante/km] = 151 ÷ 180. / LAVORO: Messa a dimora manuale. Escluso: preparazione preventiva di terreno; operazione di tracciamento. / SPECIFICHE TECNICHE: realizzazione di fasce tamponate boscate.	1 km		1.751,97	8,620%
LOM241.OC.AAB.a08.B4515.Qa000.0530.-	OPERA: Sesto di impianto di legno naturale generico; distanza piante [m] = 6 | densità [piante/km] = 151 ÷ 180. / LAVORO: Messa a dimora manuale. Escluso: preparazione preventiva di terreno; operazione di tracciamento. / SPECIFICHE TECNICHE: realizzazione di fasce tamponate boscate.	1 km		2.607,75	5,790%
LOM241.OC.AAB.a08.B4515.Qa000.0535.-	OPERA: Sesto di impianto di legno naturale generico; distanza piante [m] = 7 | densità [piante/km] = 130 ÷ 150. / LAVORO: Messa a dimora manuale. Escluso: preparazione preventiva di terreno; operazione di tracciamento. / SPECIFICHE TECNICHE: realizzazione di fasce tamponate boscate.	1 km		1.381,16	9,810%
LOM241.OC.AAB.a08.B4515.Qa000.0540.-	OPERA: Sesto di impianto di legno naturale generico; distanza piante [m] = 7 | densità [piante/km] = 130 ÷ 150. / LAVORO: Messa a dimora manuale. Escluso: preparazione preventiva di terreno; operazione di tracciamento. / SPECIFICHE TECNICHE: realizzazione di fasce tamponate boscate.	1 km		1.524,61	8,890%
LOM241.OC.AAB.a08.B4515.Qa000.0545.-	OPERA: Sesto di impianto di legno naturale generico; distanza piante [m] = 7 | densità [piante/km] = 130 ÷ 150. / LAVORO: Messa a dimora manuale. Escluso: preparazione preventiva di terreno; operazione di tracciamento. / SPECIFICHE TECNICHE: realizzazione di fasce tamponate boscate.	1 km		2.250,72	6,020%
LOM241.OC.AAB.a08.B4515.Qa000.1000.-	OPERA: Sesto di impianto, speci arboree/arbustive di latifoglie di legno naturale generico; lato x [m] = 1 | lato y [m] = 1; densità [piante/ha] = 10000. / LAVORO: Messa a dimora. Incluso: apertura e riempimento buche; pareggiatura terreno. / SPECIFICHE TECNICHE: 50% piantine in vaso e 50% talee.	1 m²		10,00	11,180%
LOM241.OC.AAB.a08.B4526.Qa004.0000.-	OPERA: Specie arbustiva di legno naturale latifoglie; altezza [m] = 0,6 ÷ 0,9. / LAVORO: Messa a dimora manuale. / SPECIFICHE TECNICHE: quantità per ogni specie non superiore al 15% del numero complessivo delle piante fornite.	1 cad		27,36	11,400%
LOM241.OC.AAB.a08.B4526.Qa004.0005.-	OPERA: Specie arbustiva di legno naturale latifoglie; altezza [m] = 1 ÷ 1,8. / LAVORO: Messa a dimora manuale. / SPECIFICHE TECNICHE: quantità per ogni specie non superiore al 15% del numero complessivo delle piante fornite.	1 cad		51,41	12,140%
LOM241.OC.AAB.a08.B4526.Qa004.0010.-	OPERA: Specie arbustiva di legno naturale latifoglie. / LAVORO: Messa a dimora manuale. Incluso: irrigazione . / SPECIFICHE TECNICHE: infissione nel terreno per almeno 50 cm .	1 cad		1,65	56,730%
LOM241.OC.AAB.a08.B4526.Qa004.0015.-	OPERA: Specie arbustiva di legno naturale latifoglie. / LAVORO: Messa a dimora manuale. / SPECIFICHE TECNICHE: infissione nel terreno per almeno 50 cm .	1 cad		2,54	37,560%
LOM241.OC.AAB.a08.B4526.Qa004.0020.-	OPERA: Specie arbustiva di legno naturale latifoglie. Escluso: materiale vegetale. / LAVORO: Messa a dimora manuale. / SPECIFICHE TECNICHE: -	1 cad		1,24	78,670%
LOM241.OC.AAB.a08.B4526.Qa004.0025.-	OPERA: Specie arbustiva di legno naturale latifoglie. Incluso: materiale vegetale. / LAVORO: Messa a dimora manuale. Incluso: rincalzamento . / SPECIFICHE TECNICHE: -	1 cad		5,39	18,100%
LOM241.OC.AAB.a09.B4525.Qa004.0250.-	OPERA: Specie arborea di legno naturale latifoglie; geometria/forma/aspetto: a filare/in gruppo; circonferenza [cm] = 8 ÷ 10. / LAVORO: Piantumazione. Incluso: messa a dimora; scavo; piantumazione; rinterro; formazione di tornello; distribuzione di concimi o ammendanti; bagnatura. / SPECIFICHE TECNICHE: messa a dimora a filiare o in gruppo; concimazione del terreno [l/pianta] = 50; bagnatura [l] = 150 ÷ 200.	1 cad		47,51	28,690%
LOM241.OC.AAB.a09.B4525.Qa004.0255.-	OPERA: Specie arborea di legno naturale latifoglie; geometria/forma/aspetto: a filare/in gruppo; circonferenza [cm] = 8 ÷ 10. / LAVORO: Piantumazione. Incluso: messa a dimora; scavo; piantumazione; rinterro; formazione di tornello; distribuzione di concimi o ammendanti; bagnatura. / SPECIFICHE TECNICHE: messa a dimora a filiare o in gruppo; concimazione del terreno [l/pianta] = 50; bagnatura [l] = 150 ÷ 200.	1 cad		54,37	25,070%
LOM241.OC.AAB.a09.B4525.Qa004.0260.-	OPERA: Specie arborea di legno naturale latifoglie; geometria/forma/aspetto: a filare/in gruppo; circonferenza [cm] = 8 ÷ 10. / LAVORO: Piantumazione. Incluso: messa a dimora; scavo; piantumazione; rinterro; formazione di tornello; distribuzione di concimi o ammendanti; bagnatura. / SPECIFICHE TECNICHE: messa a dimora a filiare o in gruppo; concimazione del terreno [l/pianta] = 50; bagnatura [l] = 150 ÷ 200.	1 cad		55,64	24,500%
LOM241.OC.AAB.a09.B4525.Qa004.0265.-	OPERA: Specie arborea di legno naturale latifoglie; geometria/forma/aspetto: a filare/in gruppo; circonferenza [cm] = 8 ÷ 10. / LAVORO: Piantumazione. Incluso: messa a dimora; scavo; piantumazione; rinterro; formazione di tornello; distribuzione di concimi o ammendanti; bagnatura. / SPECIFICHE TECNICHE: messa a dimora a filiare o in gruppo; concimazione del terreno [l/pianta] = 50; bagnatura [l] = 150 ÷ 200.	1 cad		55,92	24,370%
LOM241.OC.AAB.a09.B4525.Qa004.0270.-	OPERA: Specie arborea di legno naturale latifoglie; geometria/forma/aspetto: a filare/in gruppo; circonferenza [cm] = 8 ÷ 10. / LAVORO: Piantumazione. Incluso: messa a dimora; scavo; piantumazione; rinterro; formazione di tornello; distribuzione di concimi o ammendanti; bagnatura. / SPECIFICHE TECNICHE: messa a dimora a filiare o in gruppo; concimazione del terreno [l/pianta] = 50; bagnatura [l] = 150 ÷ 200.	1 cad		61,13	22,300%
LOM241.OC.AAB.a09.B4525.Qa004.0275.-	OPERA: Specie arborea di legno naturale latifoglie; geometria/forma/aspetto: a filare/in gruppo; circonferenza [cm] = 8 ÷ 10. / LAVORO: Piantumazione. Incluso: messa a dimora; scavo; piantumazione; rinterro; formazione di tornello; distribuzione di concimi o ammendanti; bagnatura. / SPECIFICHE TECNICHE: messa a dimora a filiare o in gruppo; concimazione del terreno [l/pianta] = 50; bagnatura [l] = 150 ÷ 200.	1 cad		67,96	20,060%
LOM241.OC.AAB.a09.B4525.Qa004.0280.-	OPERA: Specie arborea di legno naturale latifoglie; geometria/forma/aspetto: a filare/in gruppo; circonferenza [cm] = 8 ÷ 10. / LAVORO: Piantumazione. Incluso: messa a dimora; scavo; piantumazione; rinterro; formazione di tornello; distribuzione di concimi o ammendanti; bagnatura. / SPECIFICHE TECNICHE: messa a dimora a filiare o in gruppo; concimazione del terreno [l/pianta] = 50; bagnatura [l] = 150 ÷ 200.	1 cad		70,39	19,360%
LOM241.OC.AAB.a09.B4525.Qa004.0285.-	OPERA: Specie arborea di legno naturale latifoglie; geometria/forma/aspetto: a filare/in gruppo; circonferenza [cm] = 8 ÷ 10. / LAVORO: Piantumazione. Incluso: messa a dimora; scavo; piantumazione; rinterro; formazione di tornello; distribuzione di concimi o ammendanti; bagnatura. / SPECIFICHE TECNICHE: messa a dimora a filiare o in gruppo; concimazione del terreno [l/pianta] = 50; bagnatura [l] = 150 ÷ 200.	1 cad		71,51	19,060%
LOM241.OC.AAB.a09.B4525.Qa004.0290.-	OPERA: Specie arborea di legno naturale latifoglie; geometria/forma/aspetto: a filare/in gruppo; circonferenza [cm] = 8 ÷ 10. / LAVORO: Piantumazione. Incluso: messa a dimora; scavo; piantumazione; rinterro; formazione di tornello; distribuzione di concimi o ammendanti; bagnatura. / SPECIFICHE TECNICHE: messa a dimora a filiare o in gruppo; concimazione del terreno [l/pianta] = 50; bagnatura [l] = 150 ÷ 200.	1 cad		74,86	18,210%
LOM241.OC.AAB.a09.B4525.Qa004.0295.-	OPERA: Specie arborea di legno naturale latifoglie; geometria/forma/aspetto: a filare/in gruppo; circonferenza [cm] = 8 ÷ 10. / LAVORO: Piantumazione. Incluso: messa a dimora; scavo; piantumazione; rinterro; formazione di tornello; distribuzione di concimi o ammendanti; bagnatura. / SPECIFICHE TECNICHE: messa a dimora a filiare o in gruppo; concimazione del terreno [l/pianta] = 50; bagnatura [l] = 150 ÷ 200.	1 cad		88,33	15,430%
LOM241.OC.AAB.a09.B4525.Qa004.0300.-	OPERA: Specie arborea di legno naturale latifoglie; geometria/forma/aspetto: a filare/in gruppo; circonferenza [cm] = 8 ÷ 10. / LAVORO: Piantumazione. Incluso: messa a dimora; scavo; piantumazione; rinterro; formazione di tornello; distribuzione di concimi o ammendanti; bagnatura. / SPECIFICHE TECNICHE: messa a dimora a filiare o in gruppo; concimazione del terreno [l/pianta] = 50; bagnatura [l] = 150 ÷ 200.	1 cad		100,60	13,550%
LOM241.OC.AAB.a09.B4525.Qa004.0305.-	OPERA: Specie arborea di legno naturale latifoglie; geometria/forma/aspetto: a filare/in gruppo; circonferenza [cm] = 8 ÷ 10. / LAVORO: Piantumazione. Incluso: messa a dimora; scavo; piantumazione; rinterro; formazione di tornello; distribuzione di concimi o ammendanti; bagnatura. / SPECIFICHE TECNICHE: messa a dimora a filiare o in gruppo; concimazione del terreno [l/pianta] = 50; bagnatura [l] = 150 ÷ 200.	1 cad		108,36	12,580%
LOM241.OC.AAB.a09.B4525.Qa004.0310.-	OPERA: Specie arborea di legno naturale latifoglie; geometria/forma/aspetto: a filare/in gruppo; circonferenza [cm] = 8 ÷ 10. / LAVORO: Piantumazione. Incluso: messa a dimora; scavo; piantumazione; rinterro; formazione di tornello; distribuzione di concimi o ammendanti; bagnatura. / SPECIFICHE TECNICHE: messa a dimora a filiare o in gruppo; concimazione del terreno [l/pianta] = 50; bagnatura [l] = 150 ÷ 200.	1 cad		149,36	9,130%
LOM241.OC.AAB.a09.B4525.Qa004.0315.-	OPERA: Specie arborea di legno naturale latifoglie; geometria/forma/aspetto: a filare/in gruppo; circonferenza [cm] = 8 ÷ 10. / LAVORO: Piantumazione. Incluso: messa a dimora; scavo; piantumazione; rinterro; formazione di tornello; distribuzione di concimi o ammendanti; bagnatura. / SPECIFICHE TECNICHE: messa a dimora a filiare o in gruppo; concimazione del terreno [l/pianta] = 50; bagnatura [l] = 150 ÷ 200.	1 cad		117,70	11,580%
LOM241.OC.AAB.a09.B4525.Qa004.0320.-	OPERA: Specie arborea di legno naturale latifoglie; geometria/forma/aspetto: a filare/in gruppo; circonferenza [cm] = 11 ÷ 12. / LAVORO: Piantumazione. Incluso: messa a dimora; scavo; piantumazione; rinterro; formazione di tornello; distribuzione di concimi o ammendanti; bagnatura. / SPECIFICHE TECNICHE: messa a dimora a filiare o in gruppo; concimazione del terreno [l/pianta] = 50; bagnatura [l] = 150 ÷ 200.	1 cad		54,40	25,050%
LOM241.OC.AAB.a09.B4525.Qa004.0325.-	OPERA: Specie arborea di legno naturale latifoglie; geometria/forma/aspetto: a filare/in gruppo; circonferenza [cm] = 11 ÷ 12. / LAVORO: Piantumazione. Incluso: messa a dimora; scavo; piantumazione; rinterro; formazione di tornello; distribuzione di concimi o ammendanti; bagnatura. / SPECIFICHE TECNICHE: messa a dimora a filiare o in gruppo; concimazione del terreno [l/pianta] = 50; bagnatura [l] = 150 ÷ 200.	1 cad		62,89	21,670%
LOM241.OC.AAB.a09.B4525.Qa004.0330.-	OPERA: Specie arborea di legno naturale latifoglie; geometria/forma/aspetto: a filare/in gruppo; circonferenza [cm] = 11 ÷ 12. / LAVORO: Piantumazione. Incluso: messa a dimora; scavo; piantumazione; rinterro; formazione di tornello; distribuzione di concimi o ammendanti; bagnatura. / SPECIFICHE TECNICHE: messa a dimora a filiare o in gruppo; concimazione del terreno [l/pianta] = 50; bagnatura [l] = 150 ÷ 200.	1 cad		67,27	20,260%
LOM241.OC.AAB.a09.B4525.Qa004.0335.-	OPERA: Specie arborea di legno naturale latifoglie; geometria/forma/aspetto: a filare/in gruppo; circonferenza [cm] = 11 ÷ 12. / LAVORO: Piantumazione. Incluso: messa a dimora; scavo; piantumazione; rinterro; formazione di tornello; distribuzione di concimi o ammendanti; bagnatura. / SPECIFICHE TECNICHE: messa a dimora a filiare o in gruppo; concimazione del terreno [l/pianta] = 50; bagnatura [l] = 150 ÷ 200.	1 cad		66,87	20,380%
LOM241.OC.AAB.a09.B4525.Qa004.0340.-	OPERA: Specie arborea di legno naturale latifoglie; geometria/forma/aspetto: a filare/in gruppo; circonferenza [cm] = 11 ÷ 12. / LAVORO: Piantumazione. Incluso: messa a dimora; scavo; piantumazione; rinterro; formazione di tornello; distribuzione di concimi o ammendanti; bagnatura. / SPECIFICHE TECNICHE: messa a dimora a filiare o in gruppo; concimazione del terreno [l/pianta] = 50; bagnatura [l] = 150 ÷ 200.	1 cad		74,13	18,390%
LOM241.OC.AAB.a09.B4525.Qa004.0345.-	OPERA: Specie arborea di legno naturale latifoglie; geometria/forma/aspetto: a filare/in gruppo; circonferenza [cm] = 11 ÷ 12. / LAVORO: Piantumazione. Incluso: messa a dimora; scavo; piantumazione; rinterro; formazione di tornello; distribuzione di concimi o ammendanti; bagnatura. / SPECIFICHE TECNICHE: messa a dimora a filiare o in gruppo; concimazione del terreno [l/pianta] = 50; bagnatura [l] = 150 ÷ 200.	1 cad		82,51	16,520%
LOM241.OC.AAB.a09.B4525.Qa004.0350.-	OPERA: Specie arborea di legno naturale latifoglie; geometria/forma/aspetto: a filare/in gruppo; circonferenza [cm] = 11 ÷ 12. / LAVORO: Piantumazione. Incluso: messa a dimora; scavo; piantumazione; rinterro; formazione di tornello; distribuzione di concimi o ammendanti; bagnatura. / SPECIFICHE TECNICHE: messa a dimora a filiare o in gruppo; concimazione del terreno [l/pianta] = 50; bagnatura [l] = 150 ÷ 200.	1 cad		85,04	16,030%
LOM241.OC.AAB.a09.B4525.Qa004.0355.-	OPERA: Specie arborea di legno naturale latifoglie; geometria/forma/aspetto: a filare/in gruppo; circonferenza [cm] = 11 ÷ 12. / LAVORO: Piantumazione. Incluso: messa a dimora; scavo; piantumazione; rinterro; formazione di tornello; distribuzione di concimi o ammendanti; bagnatura. / SPECIFICHE TECNICHE: messa a dimora a filiare o in gruppo; concimazione del terreno [l/pianta] = 50; bagnatura [l] = 150 ÷ 200.	1 cad		87,43	15,590%
LOM241.OC.AAB.a09.B4525.Qa004.0360.-	OPERA: Specie arborea di legno naturale latifoglie; geometria/forma/aspetto: a filare/in gruppo; circonferenza [cm] = 11 ÷ 12. / LAVORO: Piantumazione. Incluso: messa a dimora; scavo; piantumazione; rinterro; formazione di tornello; distribuzione di concimi o ammendanti; bagnatura. / SPECIFICHE TECNICHE: messa a dimora a filiare o in gruppo; concimazione del terreno [l/pianta] = 50; bagnatura [l] = 150 ÷ 200.	1 cad		87,20	15,630%
LOM241.OC.AAB.a09.B4525.Qa004.0365.-	OPERA: Specie arborea di legno naturale latifoglie; geometria/forma/aspetto: a filare/in gruppo; circonferenza [cm] = 11 ÷ 12. / LAVORO: Piantumazione. Incluso: messa a dimora; scavo; piantumazione; rinterro; formazione di tornello; distribuzione di concimi o ammendanti; bagnatura. / SPECIFICHE TECNICHE: messa a dimora a filiare o in gruppo; concimazione del terreno [l/pianta] = 50; bagnatura [l] = 150 ÷ 200.	1 cad		110,95	12,280%
LOM241.OC.AAB.a09.B4525.Qa004.0370.-	OPERA: Specie arborea di legno naturale latifoglie; geometria/forma/aspetto: a filare/in gruppo; circonferenza [cm] = 11 ÷ 12. / LAVORO: Piantumazione. Incluso: messa a dimora; scavo; piantumazione; rinterro; formazione di tornello; distribuzione di concimi o ammendanti; bagnatura. / SPECIFICHE TECNICHE: messa a dimora a filiare o in gruppo; concimazione del terreno [l/pianta] = 50; bagnatura [l] = 150 ÷ 200.	1 cad		132,25	10,310%
LOM241.OC.AAB.a09.B4525.Qa004.0375.-	OPERA: Specie arborea di legno naturale latifoglie; geometria/forma/aspetto: a filare/in gruppo; circonferenza [cm] = 11 ÷ 12. / LAVORO: Piantumazione. Incluso: messa a dimora; scavo; piantumazione; rinterro; formazione di tornello; distribuzione di concimi o ammendanti; bagnatura. / SPECIFICHE TECNICHE: messa a dimora a filiare o in gruppo; concimazione del terreno [l/pianta] = 50; bagnatura [l] = 150 ÷ 200.	1 cad		134,43	10,140%
LOM241.OC.AAB.a09.B4525.Qa004.0380.-	OPERA: Specie arborea di legno naturale latifoglie; geometria/forma/aspetto: a filare/in gruppo; circonferenza [cm] = 11 ÷ 12. / LAVORO: Piantumazione. Incluso: messa a dimora; scavo; piantumazione; rinterro; formazione di tornello; distribuzione di concimi o ammendanti; bagnatura. / SPECIFICHE TECNICHE: messa a dimora a filiare o in gruppo; concimazione del terreno [l/pianta] = 50; bagnatura [l] = 150 ÷ 200.	1 cad		171,69	7,940%
LOM241.OC.AAB.a09.B4525.Qa004.0385.-	OPERA: Specie arborea di legno naturale latifoglie; geometria/forma/aspetto: a filare/in gruppo; circonferenza [cm] = 11 ÷ 12. / LAVORO: Piantumazione. Incluso: messa a dimora; scavo; piantumazione; rinterro; formazione di tornello; distribuzione di concimi o ammendanti; bagnatura. / SPECIFICHE TECNICHE: messa a dimora a filiare o in gruppo; concimazione del terreno [l/pianta] = 50; bagnatura [l] = 150 ÷ 200.	1 cad		114,00	11,960%
LOM241.OC.AAB.a09.B4525.Qa004.0390.-	OPERA: Specie arborea di legno naturale latifoglie; geometria/forma/aspetto: a filare/in gruppo; circonferenza [cm] = 11 ÷ 12. / LAVORO: Piantumazione. Incluso: messa a dimora; scavo; piantumazione; rinterro; formazione di tornello; distribuzione di concimi o ammendanti; bagnatura. / SPECIFICHE TECNICHE: messa a dimora a filiare o in gruppo; concimazione del terreno [l/pianta] = 50; bagnatura [l] = 150 ÷ 200.	1 cad		151,12	9,020%
LOM241.OC.AAB.a09.B4525.Qa004.0395.-	OPERA: Specie arborea di legno naturale latifoglie; geometria/forma/aspetto: a filare/in gruppo; circonferenza [cm] = 11 ÷ 12. / LAVORO: Piantumazione. Incluso: messa a dimora; scavo; piantumazione; rinterro; formazione di tornello; distribuzione di concimi o ammendanti; bagnatura. / SPECIFICHE TECNICHE: messa a dimora a filiare o in gruppo; concimazione del terreno [l/pianta] = 50; bagnatura [l] = 150 ÷ 200.	1 cad		154,55	8,820%
LOM241.OC.AAB.a09.B4525.Qa004.0400.-	OPERA: Specie arborea di legno naturale latifoglie; geometria/forma/aspetto: a filare/in gruppo; circonferenza [cm] = 13 ÷ 14. / LAVORO: Piantumazione. Incluso: messa a dimora; scavo; piantumazione; rinterro; formazione di tornello; distribuzione di concimi o ammendanti; bagnatura. / SPECIFICHE TECNICHE: messa a dimora a filiare o in gruppo; concimazione del terreno [l/pianta] = 50; bagnatura [l] = 150 ÷ 200.	1 cad		86,50	23,440%
LOM241.OC.AAB.a09.B4525.Qa004.0405.-	OPERA: Specie arborea di legno naturale latifoglie; geometria/forma/aspetto: a filare/in gruppo; circonferenza [cm] = 13 ÷ 14. / LAVORO: Piantumazione. Incluso: messa a dimora; scavo; piantumazione; rinterro; formazione di tornello; distribuzione di concimi o ammendanti; bagnatura. / SPECIFICHE TECNICHE: messa a dimora a filiare o in gruppo; concimazione del terreno [l/pianta] = 50; bagnatura [l] = 150 ÷ 200.	1 cad		79,62	17,120%
LOM241.OC.AAB.a09.B4525.Qa004.0410.-	OPERA: Specie arborea di legno naturale latifoglie; geometria/forma/aspetto: a filare/in gruppo; circonferenza [cm] = 13 ÷ 14. / LAVORO: Piantumazione. Incluso: messa a dimora; scavo; piantumazione; rinterro; formazione di tornello; distribuzione di concimi o ammendanti; bagnatura. / SPECIFICHE TECNICHE: messa a dimora a filiare o in gruppo; concimazione del terreno [l/pianta] = 50; bagnatura [l] = 150 ÷ 200.	1 cad		83,37	16,350%
LOM241.OC.AAB.a09.B4525.Qa004.0415.-	OPERA: Specie arborea di legno naturale latifoglie; geometria/forma/aspetto: a filare/in gruppo; circonferenza [cm] = 13 ÷ 14. / LAVORO: Piantumazione. Incluso: messa a dimora; scavo; piantumazione; rinterro; formazione di tornello; distribuzione di concimi o ammendanti; bagnatura. / SPECIFICHE TECNICHE: messa a dimora a filiare o in gruppo; concimazione del terreno [l/pianta] = 50; bagnatura [l] = 150 ÷ 200.	1 cad		84,93	16,050%
LOM241.OC.AAB.a09.B4525.Qa004.0420.-	OPERA: Specie arborea di legno naturale latifoglie; geometria/forma/aspetto: a filare/in gruppo; circonferenza [cm] = 13 ÷ 14. / LAVORO: Piantumazione. Incluso: messa a dimora; scavo; piantumazione; rinterro; formazione di tornello; distribuzione di concimi o ammendanti; bagnatura. / SPECIFICHE TECNICHE: messa a dimora a filiare o in gruppo; concimazione del terreno [l/pianta] = 50; bagnatura [l] = 150 ÷ 200.	1 cad		93,24	14,620%
LOM241.OC.AAB.a09.B4525.Qa004.0425.-	OPERA: Specie arborea di legno naturale latifoglie; geometria/forma/aspetto: a filare/in gruppo; circonferenza [cm] = 13 ÷ 14. / LAVORO: Piantumazione. Incluso: messa a dimora; scavo; piantumazione; rinterro; formazione di tornello; distribuzione di concimi o ammendanti; bagnatura. / SPECIFICHE TECNICHE: messa a dimora a filiare o in gruppo; concimazione del terreno [l/pianta] = 50; bagnatura [l] = 150 ÷ 200.	1 cad		110,12	12,380%
LOM241.OC.AAB.a09.B4525.Qa004.0430.-	OPERA: Specie arborea di legno naturale latifoglie; geometria/forma/aspetto: a filare/in gruppo; circonferenza [cm] = 13 ÷ 14. / LAVORO: Piantumazione. Incluso: messa a dimora; scavo; piantumazione; rinterro; formazione di tornello; distribuzione di concimi o ammendanti; bagnatura. / SPECIFICHE TECNICHE: messa a dimora a filiare o in gruppo; concimazione del terreno [l/pianta] = 50; bagnatura [l] = 150 ÷ 200.	1 cad		111,03	12,280%
LOM241.OC.AAB.a09.B4525.Qa004.0435.-	OPERA: Specie arborea di legno naturale latifoglie; geometria/forma/aspetto: a filare/in gruppo; circonferenza [cm] = 13 ÷ 14. / LAVORO: Piantumazione. Incluso: messa a dimora; scavo; piantumazione; rinterro; formazione di tornello; distribuzione di concimi o ammendanti; bagnatura. / SPECIFICHE TECNICHE: messa a dimora a filiare o in gruppo; concimazione del terreno [l/pianta] = 50; bagnatura [l] = 150 ÷ 200.	1 cad		114,90	11,860%
LOM241.OC.AAB.a09.B4525.Qa004.0440.-	OPERA: Specie arborea di legno naturale latifoglie; geometria/forma/aspetto: a filare/in gruppo; circonferenza [cm] = 13 ÷ 14. / LAVORO: Piantumazione. Incluso: messa a dimora; scavo; piantumazione; rinterro; formazione di tornello; distribuzione di concimi o ammendanti; bagnatura. / SPECIFICHE TECNICHE: messa a dimora a filiare o in gruppo; concimazione del terreno [l/pianta] = 50; bagnatura [l] = 150 ÷ 200.	1 cad		114,66	11,890%
LOM241.OC.AAB.a09.B4525.Qa004.0445.-	OPERA: Specie arborea di legno naturale latifoglie; geometria/forma/aspetto: a filare/in gruppo; circonferenza [cm] = 13 ÷ 14. / LAVORO: Piantumazione. Incluso: messa a dimora; scavo; piantumazione; rinterro; formazione di tornello; distribuzione di concimi o ammendanti; bagnatura. / SPECIFICHE TECNICHE: messa a dimora a filiare o in gruppo; concimazione del terreno [l/pianta] = 50; bagnatura [l] = 150 ÷ 200.	1 cad		140,14	9,730%
LOM241.OC.AAB.a09.B4525.Qa004.0450.-	OPERA: Specie arborea di legno naturale latifoglie; geometria/forma/aspetto: a filare/in gruppo; circonferenza [cm] = 13 ÷ 14. / LAVORO: Piantumazione. Incluso: messa a dimora; scavo; piantumazione; rinterro; formazione di tornello; distribuzione di concimi o ammendanti; bagnatura. / SPECIFICHE TECNICHE: messa a dimora a filiare o in gruppo; concimazione del terreno [l/pianta] = 50; bagnatura [l] = 150 ÷ 200.	1 cad		155,66	8,760%
LOM241.OC.AAB.a09.B4525.Qa004.0455.-	OPERA: Specie arborea di legno naturale latifoglie; geometria/forma/aspetto: a filare/in gruppo; circonferenza [cm] = 13 ÷ 14. / LAVORO: Piantumazione. Incluso: messa a dimora; scavo; piantumazione; rinterro; formazione di tornello; distribuzione di concimi o ammendanti; bagnatura. / SPECIFICHE TECNICHE: messa a dimora a filiare o in gruppo; concimazione del terreno [l/pianta] = 50; bagnatura [l] = 150 ÷ 200.	1 cad		170,35	8,000%
LOM241.OC.AAB.a09.B4525.Qa004.0460.-	OPERA: Specie arborea di legno naturale latifoglie; geometria/forma/aspetto: a filare/in gruppo; circonferenza [cm] = 13 ÷ 14. / LAVORO: Piantumazione. Incluso: messa a dimora; scavo; piantumazione; rinterro; formazione di tornello; distribuzione di concimi o ammendanti; bagnatura. / SPECIFICHE TECNICHE: messa a dimora a filiare o in gruppo; concimazione del terreno [l/pianta] = 50; bagnatura [l] = 150 ÷ 200.	1 cad		223,23	6,110%
LOM241.OC.AAB.a09.B4525.Qa004.0465.-	OPERA: Specie arborea di legno naturale latifoglie; geometria/forma/aspetto: a filare/in gruppo; circonferenza [cm] = 13 ÷ 14. / LAVORO: Piantumazione. Incluso: messa a dimora; scavo; piantumazione; rinterro; formazione di tornello; distribuzione di concimi o ammendanti; bagnatura. / SPECIFICHE TECNICHE: messa a dimora a filiare o in gruppo; concimazione del terreno [l/pianta] = 50; bagnatura [l] = 150 ÷ 200.	1 cad		164,54	8,280%
LOM241.OC.AAB.a09.B4525.Qa004.0470.-	OPERA: Specie arborea di legno naturale latifoglie; geometria/forma/aspetto: a filare/in gruppo; circonferenza [cm] = 13 ÷ 14. / LAVORO: Piantumazione. Incluso: messa a dimora; scavo; piantumazione; rinterro; formazione di tornello; distribuzione di concimi o ammendanti; bagnatura. / SPECIFICHE TECNICHE: messa a dimora a filiare o in gruppo; concimazione del terreno [l/pianta] = 50; bagnatura [l] = 150 ÷ 200.	1 cad		184,92	7,370%
LOM241.OC.AAB.a09.B4525.Qa004.0475.-	OPERA: Specie arborea di legno naturale latifoglie; geometria/forma/aspetto: a filare/in gruppo; circonferenza [cm] = 13 ÷ 14. / LAVORO: Piantumazione. Incluso: messa a dimora; scavo; piantumazione; rinterro; formazione di tornello; distribuzione di concimi o ammendanti; bagnatura. / SPECIFICHE TECNICHE: messa a dimora a filiare o in gruppo; concimazione del terreno [l/pianta] = 50; bagnatura [l] = 150 ÷ 200.	1 cad		243,11	5,610%
LOM241.OC.AAB.a09.B4525.Qa004.0480.-	OPERA: Specie arborea di legno naturale latifoglie; geometria/forma/aspetto: a filare/in gruppo; circonferenza [cm] = 15 ÷ 16. / LAVORO: Piantumazione. Incluso: messa a dimora; scavo; piantumazione; rinterro; formazione di tornello; distribuzione di concimi o ammendanti; bagnatura. / SPECIFICHE TECNICHE: messa a dimora a filiare o in gruppo; concimazione del terreno [l/pianta] = 50; bagnatura [l] = 150 ÷ 200.	1 cad		113,25	17,900%
LOM241.OC.AAB.a09.B4525.Qa004.0485.-	OPERA: Specie arborea di legno naturale latifoglie; geometria/forma/aspetto: a filare/in gruppo; circonferenza [cm] = 15 ÷ 16. / LAVORO: Piantumazione. Incluso: messa a dimora; scavo; piantumazione; rinterro; formazione di tornello; distribuzione di concimi o ammendanti; bagnatura. / SPECIFICHE TECNICHE: messa a dimora a filiare o in gruppo; concimazione del terreno [l/pianta] = 50; bagnatura [l] = 150 ÷ 200.	1 cad		112,10	18,090%
LOM241.OC.AAB.a09.B4525.Qa004.0490.-	OPERA: Specie arborea di legno naturale latifoglie; geometria/forma/aspetto: a filare/in gruppo; circonferenza [cm] = 15 ÷ 16. / LAVORO: Piantumazione. Incluso: messa a dimora; scavo; piantumazione; rinterro; formazione di tornello; distribuzione di concimi o ammendanti; bagnatura. / SPECIFICHE TECNICHE: messa a dimora a filiare o in gruppo; concimazione del terreno [l/pianta] = 50; bagnatura [l] = 150 ÷ 200.	1 cad		117,45	17,260%
LOM241.OC.AAB.a09.B4525.Qa004.0495.-	OPERA: Specie arborea di legno naturale latifoglie; geometria/forma/aspetto: a filare/in gruppo; circonferenza [cm] = 15 ÷ 16. / LAVORO: Piantumazione. Incluso: messa a dimora; scavo; piantumazione; rinterro; formazione di tornello; distribuzione di concimi o ammendanti; bagnatura. / SPECIFICHE TECNICHE: messa a dimora a filiare o in gruppo; concimazione del terreno [l/pianta] = 50; bagnatura [l] = 150 ÷ 200.	1 cad		121,43	16,700%
LOM241.OC.AAB.a09.B4525.Qa004.0500.-	OPERA: Specie arborea di legno naturale latifoglie; geometria/forma/aspetto: a filare/in gruppo; circonferenza [cm] = 15 ÷ 16. / LAVORO: Piantumazione. Incluso: messa a dimora; scavo; piantumazione; rinterro; formazione di tornello; distribuzione di concimi o ammendanti; bagnatura. / SPECIFICHE TECNICHE: messa a dimora a filiare o in gruppo; concimazione del terreno [l/pianta] = 50; bagnatura [l] = 150 ÷ 200.	1 cad		132,99	15,250%
LOM241.OC.AAB.a09.B4525.Qa004.0505.-	OPERA: Specie arborea di legno naturale latifoglie; geometria/forma/aspetto: a filare/in gruppo; circonferenza [cm] = 15 ÷ 16. / LAVORO: Piantumazione. Incluso: messa a dimora; scavo; piantumazione; rinterro; formazione di tornello; distribuzione di concimi o ammendanti; bagnatura. / SPECIFICHE TECNICHE: messa a dimora a filiare o in gruppo; concimazione del terreno [l/pianta] = 50; bagnatura [l] = 150 ÷ 200.	1 cad		148,73	13,630%
LOM241.OC.AAB.a09.B4525.Qa004.0510.-	OPERA: Specie arborea di legno naturale latifoglie; geometria/forma/aspetto: a filare/in gruppo; circonferenza [cm] = 15 ÷ 16. / LAVORO: Piantumazione. Incluso: messa a dimora; scavo; piantumazione; rinterro; formazione di tornello; distribuzione di concimi o ammendanti; bagnatura. / SPECIFICHE TECNICHE: messa a dimora a filiare o in gruppo; concimazione del terreno [l/pianta] = 50; bagnatura [l] = 150 ÷ 200.	1 cad		153,20	13,230%
LOM241.OC.AAB.a09.B4525.Qa004.0515.-	OPERA: Specie arborea di legno naturale latifoglie; geometria/forma/aspetto: a filare/in gruppo; circonferenza [cm] = 15 ÷ 16. / LAVORO: Piantumazione. Incluso: messa a dimora; scavo; piantumazione; rinterro; formazione di tornello; distribuzione di concimi o ammendanti; bagnatura. / SPECIFICHE TECNICHE: messa a dimora a filiare o in gruppo; concimazione del terreno [l/pianta] = 50; bagnatura [l] = 150 ÷ 200.	1 cad		163,80	12,380%
LOM241.OC.AAB.a09.B4525.Qa004.0520.-	OPERA: Specie arborea di legno naturale latifoglie; geometria/forma/aspetto: a filare/in gruppo; circonferenza [cm] = 15 ÷ 16. / LAVORO: Piantumazione. Incluso: messa a dimora; scavo; piantumazione; rinterro; formazione di tornello; distribuzione di concimi o ammendanti; bagnatura. / SPECIFICHE TECNICHE: messa a dimora a filiare o in gruppo; concimazione del terreno [l/pianta] = 50; bagnatura [l] = 150 ÷ 200.	1 cad		168,23	12,050%
LOM241.OC.AAB.a09.B4525.Qa004.0525.-	OPERA: Specie arborea di legno naturale latifoglie; geometria/forma/aspetto: a filare/in gruppo; circonferenza [cm] = 15 ÷ 16. / LAVORO: Piantumazione. Incluso: messa a dimora; scavo; piantumazione; rinterro; formazione di tornello; distribuzione di concimi o ammendanti; bagnatura. / SPECIFICHE TECNICHE: messa a dimora a filiare o in gruppo; concimazione del terreno [l/pianta] = 50; bagnatura [l] = 150 ÷ 200.	1 cad		195,77	10,360%
LOM241.OC.AAB.a09.B4525.Qa004.0530.-	OPERA: Specie arborea di legno naturale latifoglie; geometria/forma/aspetto: a filare/in gruppo; circonferenza [cm] = 15 ÷ 16. / LAVORO: Piantumazione. Incluso: messa a dimora; scavo; piantumazione; rinterro; formazione di tornello; distribuzione di concimi o ammendanti; bagnatura. / SPECIFICHE TECNICHE: messa a dimora a filiare o in gruppo; concimazione del terreno [l/pianta] = 50; bagnatura [l] = 150 ÷ 200.	1 cad		208,16	9,740%
LOM241.OC.AAB.a09.B4525.Qa004.0535.-	OPERA: Specie arborea di legno naturale latifoglie; geometria/forma/aspetto: a filare/in gruppo; circonferenza [cm] = 15 ÷ 16. / LAVORO: Piantumazione. Incluso: messa a dimora; scavo; piantumazione; rinterro; formazione di tornello; distribuzione di concimi o ammendanti; bagnatura. / SPECIFICHE TECNICHE: messa a dimora a filiare o in gruppo; concimazione del terreno [l/pianta] = 50; bagnatura [l] = 150 ÷ 200.	1 cad		235,40	8,610%
LOM241.OC.AAB.a09.B4525.Qa004.0540.-	OPERA: Specie arborea di legno naturale latifoglie; geometria/forma/aspetto: a filare/in gruppo; circonferenza [cm] = 15 ÷ 16. / LAVORO: Piantumazione. Incluso: messa a dimora; scavo; piantumazione; rinterro; formazione di tornello; distribuzione di concimi o ammendanti; bagnatura. / SPECIFICHE TECNICHE: messa a dimora a filiare o in gruppo; concimazione del terreno [l/pianta] = 50; bagnatura [l] = 150 ÷ 200.	1 cad		289,37	7,010%
LOM241.OC.AAB.a09.B4525.Qa004.0545.-	OPERA: Specie arborea di legno naturale latifoglie; geometria/forma/aspetto: a filare/in gruppo; circonferenza [cm] = 15 ÷ 16. / LAVORO: Piantumazione. Incluso: messa a dimora; scavo; piantumazione; rinterro; formazione di tornello; distribuzione di concimi o ammendanti; bagnatura. / SPECIFICHE TECNICHE: messa a dimora a filiare o in gruppo; concimazione del terreno [l/pianta] = 50; bagnatura [l] = 150 ÷ 200.	1 cad		239,31	8,470%
LOM241.OC.AAB.a09.B4525.Qa004.0550.-	OPERA: Specie arborea di legno naturale latifoglie; geometria/forma/aspetto: a filare/in gruppo; circonferenza [cm] = 15 ÷ 16. / LAVORO: Piantumazione. Incluso: messa a dimora; scavo; piantumazione; rinterro; formazione di tornello; distribuzione di concimi o ammendanti; bagnatura. / SPECIFICHE TECNICHE: messa a dimora a filiare o in gruppo; concimazione del terreno [l/pianta] = 50; bagnatura [l] = 150 ÷ 200.	1 cad		258,26	7,850%
LOM241.OC.AAB.a09.B4525.Qa004.0555.-	OPERA: Specie arborea di legno naturale latifoglie; geometria/forma/aspetto: a filare/in gruppo; circonferenza [cm] = 15 ÷ 16. / LAVORO: Piantumazione. Incluso: messa a dimora; scavo; piantumazione; rinterro; formazione di tornello; distribuzione di concimi o ammendanti; bagnatura. / SPECIFICHE TECNICHE: messa a dimora a filiare o in gruppo; concimazione del terreno [l/pianta] = 50; bagnatura [l] = 150 ÷ 200.	1 cad		327,87	6,180%
LOM241.OC.AAB.a09.B4525.Qa004.0560.-	OPERA: Specie arborea di legno naturale latifoglie; geometria/forma/aspetto: a filare/in gruppo; circonferenza [cm] = 15 ÷ 16. / LAVORO: Piantumazione. Incluso: interramento; messa a dimora; fittonatura. / SPECIFICHE TECNICHE: rinverdimento mediante mezzo meccanico (escavatore) e manuale.	1 cad		309,20	6,560%
LOM241.OC.AAB.a09.B4525.Qa004.0565.-	OPERA: Specie arborea di legno naturale latifoglie; geometria/forma/aspetto: a filare/in gruppo; circonferenza [cm] = 17 ÷ 18. / LAVORO: Piantumazione. Incluso: messa a dimora; scavo; piantumazione; rinterro; formazione di tornello; distribuzione di concimi o ammendanti; bagnatura. / SPECIFICHE TECNICHE: messa a dimora a filiare o in gruppo; concimazione del terreno [l/pianta] = 50; bagnatura [l] = 150 ÷ 200.	1 cad		128,21	15,810%
LOM241.OC.AAB.a09.B4525.Qa004.0570.-	OPERA: Specie arborea di legno naturale latifoglie; geometria/forma/aspetto: a filare/in gruppo; circonferenza [cm] = 17 ÷ 18. / LAVORO: Piantumazione. Incluso: messa a dimora; scavo; piantumazione; rinterro; formazione di tornello; distribuzione di concimi o ammendanti; bagnatura. / SPECIFICHE TECNICHE: messa a dimora a filiare o in gruppo; concimazione del terreno [l/pianta] = 50; bagnatura [l] = 150 ÷ 200.	1 cad		132,55	15,300%
LOM241.OC.AAB.a09.B4525.Qa004.0575.-	OPERA: Specie arborea di legno naturale latifoglie; geometria/forma/aspetto: a filare/in gruppo; circonferenza [cm] = 17 ÷ 18. / LAVORO: Piantumazione. Incluso: messa a dimora; scavo; piantumazione; rinterro; formazione di tornello; distribuzione di concimi o ammendanti; bagnatura. / SPECIFICHE TECNICHE: messa a dimora a filiare o in gruppo; concimazione del terreno [l/pianta] = 50; bagnatura [l] = 150 ÷ 200.	1 cad		143,42	14,140%
LOM241.OC.AAB.a09.B4525.Qa004.0580.-	OPERA: Specie arborea di legno naturale latifoglie; geometria/forma/aspetto: a filare/in gruppo; circonferenza [cm] = 17 ÷ 18. / LAVORO: Piantumazione. Incluso: messa a dimora; scavo; piantumazione; rinterro; formazione di tornello; distribuzione di concimi o ammendanti; bagnatura. / SPECIFICHE TECNICHE: messa a dimora a filiare o in gruppo; concimazione del terreno [l/pianta] = 50; bagnatura [l] = 150 ÷ 200.	1 cad		148,12	13,690%
LOM241.OC.AAB.a09.B4525.Qa004.0585.-	OPERA: Specie arborea di legno naturale latifoglie; geometria/forma/aspetto: a filare/in gruppo; circonferenza [cm] = 17 ÷ 18. / LAVORO: Piantumazione. Incluso: messa a dimora; scavo; piantumazione; rinterro; formazione di tornello; distribuzione di concimi o ammendanti; bagnatura. / SPECIFICHE TECNICHE: messa a dimora a filiare o in gruppo; concimazione del terreno [l/pianta] = 50; bagnatura [l] = 150 ÷ 200.	1 cad		166,00	12,210%
LOM241.OC.AAB.a09.B4525.Qa004.0590.-	OPERA: Specie arborea di legno naturale latifoglie; geometria/forma/aspetto: a filare/in gruppo; circonferenza [cm] = 17 ÷ 18. / LAVORO: Piantumazione. Incluso: messa a dimora; scavo; piantumazione; rinterro; formazione di tornello; distribuzione di concimi o ammendanti; bagnatura. / SPECIFICHE TECNICHE: messa a dimora a filiare o in gruppo; concimazione del terreno [l/pianta] = 50; bagnatura [l] = 150 ÷ 200.	1 cad		180,95	11,200%
LOM241.OC.AAB.a09.B4525.Qa004.0595.-	OPERA: Specie arborea di legno naturale latifoglie; geometria/forma/aspetto: a filare/in gruppo; circonferenza [cm] = 17 ÷ 18. / LAVORO: Piantumazione. Incluso: messa a dimora; scavo; piantumazione; rinterro; formazione di tornello; distribuzione di concimi o ammendanti; bagnatura. / SPECIFICHE TECNICHE: messa a dimora a filiare o in gruppo; concimazione del terreno [l/pianta] = 50; bagnatura [l] = 150 ÷ 200.	1 cad		192,59	10,530%
LOM241.OC.AAB.a09.B4525.Qa004.0600.-	OPERA: Specie arborea di legno naturale latifoglie; geometria/forma/aspetto: a filare/in gruppo; circonferenza [cm] = 17 ÷ 18. / LAVORO: Piantumazione. Incluso: messa a dimora; scavo; piantumazione; rinterro; formazione di tornello; distribuzione di concimi o ammendanti; bagnatura. / SPECIFICHE TECNICHE: messa a dimora a filiare o in gruppo; concimazione del terreno [l/pianta] = 50; bagnatura [l] = 150 ÷ 200.	1 cad		208,51	9,720%
LOM241.OC.AAB.a09.B4525.Qa004.0605.-	OPERA: Specie arborea di legno naturale latifoglie; geometria/forma/aspetto: a filare/in gruppo; circonferenza [cm] = 17 ÷ 18. / LAVORO: Piantumazione. Incluso: messa a dimora; scavo; piantumazione; rinterro; formazione di tornello; distribuzione di concimi o ammendanti; bagnatura. / SPECIFICHE TECNICHE: messa a dimora a filiare o in gruppo; concimazione del terreno [l/pianta] = 50; bagnatura [l] = 150 ÷ 200.	1 cad		211,39	9,590%
LOM241.OC.AAB.a09.B4525.Qa004.0610.-	OPERA: Specie arborea di legno naturale latifoglie; geometria/forma/aspetto: a filare/in gruppo; circonferenza [cm] = 17 ÷ 18. / LAVORO: Piantumazione. Incluso: messa a dimora; scavo; piantumazione; rinterro; formazione di tornello; distribuzione di concimi o ammendanti; bagnatura. / SPECIFICHE TECNICHE: messa a dimora a filiare o in gruppo; concimazione del terreno [l/pianta] = 50; bagnatura [l] = 150 ÷ 200.	1 cad		240,15	8,440%
LOM241.OC.AAB.a09.B4525.Qa004.0615.-	OPERA: Specie arborea di legno naturale latifoglie; geometria/forma/aspetto: a filare/in gruppo; circonferenza [cm] = 17 ÷ 18. / LAVORO: Piantumazione. Incluso: messa a dimora; scavo; piantumazione; rinterro; formazione di tornello; distribuzione di concimi o ammendanti; bagnatura. / SPECIFICHE TECNICHE: messa a dimora a filiare o in gruppo; concimazione del terreno [l/pianta] = 50; bagnatura [l] = 150 ÷ 200.	1 cad		251,43	8,060%
LOM241.OC.AAB.a09.B4525.Qa004.0620.-	OPERA: Specie arborea di legno naturale latifoglie; geometria/forma/aspetto: a filare/in gruppo; circonferenza [cm] = 17 ÷ 18. / LAVORO: Piantumazione. Incluso: messa a dimora; scavo; piantumazione; rinterro; formazione di tornello; distribuzione di concimi o ammendanti; bagnatura. / SPECIFICHE TECNICHE: messa a dimora a filiare o in gruppo; concimazione del terreno [l/pianta] = 50; bagnatura [l] = 150 ÷ 200.	1 cad		303,19	6,690%
LOM241.OC.AAB.a09.B4525.Qa004.0625.-	OPERA: Specie arborea di legno naturale latifoglie; geometria/forma/aspetto: a filare/in gruppo; circonferenza [cm] = 17 ÷ 18. / LAVORO: Piantumazione. Incluso: messa a dimora; scavo; piantumazione; rinterro; formazione di tornello; distribuzione di concimi o ammendanti; bagnatura. / SPECIFICHE TECNICHE: messa a dimora a filiare o in gruppo; concimazione del terreno [l/pianta] = 50; bagnatura [l] = 150 ÷ 200.	1 cad		375,94	5,390%
LOM241.OC.AAB.a09.B4525.Qa004.0630.-	OPERA: Specie arborea di legno naturale latifoglie; geometria/forma/aspetto: a filare/in gruppo; circonferenza [cm] = 17 ÷ 18. / LAVORO: Piantumazione. Incluso: messa a dimora; scavo; piantumazione; rinterro; formazione di tornello; distribuzione di concimi o ammendanti; bagnatura. / SPECIFICHE TECNICHE: messa a dimora a filiare o in gruppo; concimazione del terreno [l/pianta] = 50; bagnatura [l] = 150 ÷ 200.	1 cad		330,33	6,140%
LOM241.OC.AAB.a09.B4525.Qa004.0635.-	OPERA: Specie arborea di legno naturale latifoglie; geometria/forma/aspetto: a filare/in gruppo; circonferenza [cm] = 17 ÷ 18. / LAVORO: Piantumazione. Incluso: messa a dimora; scavo; piantumazione; rinterro; formazione di tornello; distribuzione di concimi o ammendanti; bagnatura. / SPECIFICHE TECNICHE: messa a dimora a filiare o in gruppo; concimazione del terreno [l/pianta] = 50; bagnatura [l] = 150 ÷ 200.	1 cad		376,70	5,380%
LOM241.OC.AAB.a09.B4525.Qa004.0640.-	OPERA: Specie arborea di legno naturale latifoglie; geometria/forma/aspetto: a filare/in gruppo; circonferenza [cm] = 17 ÷ 18. / LAVORO: Piantumazione. Incluso: messa a dimora; scavo; piantumazione; rinterro; formazione di tornello; distribuzione di concimi o ammendanti; bagnatura. / SPECIFICHE TECNICHE: messa a dimora a filiare o in gruppo; concimazione del terreno [l/pianta] = 50; bagnatura [l] = 150 ÷ 200.	1 cad		393,53	5,150%
LOM241.OC.AAB.a09.B4525.Qa004.0645.-	OPERA: Specie arborea di legno naturale latifoglie; geometria/forma/aspetto: a filare/in gruppo; circonferenza [cm] = 17 ÷ 18. / LAVORO: Piantumazione. Incluso: interramento; messa a dimora; fittonatura. / SPECIFICHE TECNICHE: rinverdimento mediante mezzo meccanico (escavatore) e manuale.	1 cad		376,70	5,380%
LOM241.OC.AAB.a09.B4525.Qa004.0650.-	OPERA: Specie arborea di legno naturale latifoglie; geometria/forma/aspetto: a filare/in gruppo; circonferenza [cm] = 19 ÷ 20. / LAVORO: Piantumazione. Incluso: messa a dimora; scavo; piantumazione; rinterro; formazione di tornello; distribuzione di concimi o ammendanti; bagnatura. / SPECIFICHE TECNICHE: messa a dimora a filiare o in gruppo; concimazione del terreno [l/pianta] = 50; bagnatura [l] = 150 ÷ 200.	1 cad		150,17	13,500%
LOM241.OC.AAB.a09.B4525.Qa004.0655.-	OPERA: Specie arborea di legno naturale latifoglie; geometria/forma/aspetto: a filare/in gruppo; circonferenza [cm] = 19 ÷ 20. / LAVORO: Piantumazione. Incluso: messa a dimora; scavo; piantumazione; rinterro; formazione di tornello; distribuzione di concimi o ammendanti; bagnatura. / SPECIFICHE TECNICHE: messa a dimora a filiare o in gruppo; concimazione del terreno [l/pianta] = 50; bagnatura [l] = 150 ÷ 200.	1 cad		165,34	12,260%
LOM241.OC.AAB.a09.B4525.Qa004.0660.-	OPERA: Specie arborea di legno naturale latifoglie; geometria/forma/aspetto: a filare/in gruppo; circonferenza [cm] = 19 ÷ 20. / LAVORO: Piantumazione. Incluso: messa a dimora; scavo; piantumazione; rinterro; formazione di tornello; distribuzione di concimi o ammendanti; bagnatura. / SPECIFICHE TECNICHE: messa a dimora a filiare o in gruppo; concimazione del terreno [l/pianta] = 50; bagnatura [l] = 150 ÷ 200.	1 cad		177,99	11,390%
LOM241.OC.AAB.a09.B4525.Qa004.0665.-	OPERA: Specie arborea di legno naturale latifoglie; geometria/forma/aspetto: a filare/in gruppo; circonferenza [cm] = 19 ÷ 20. / LAVORO: Piantumazione. Incluso: messa a dimora; scavo; piantumazione; rinterro; formazione di tornello; distribuzione di concimi o ammendanti; bagnatura. / SPECIFICHE TECNICHE: messa a dimora a filiare o in gruppo; concimazione del terreno [l/pianta] = 50; bagnatura [l] = 150 ÷ 200.	1 cad		182,36	11,120%
LOM241.OC.AAB.a09.B4525.Qa004.0670.-	OPERA: Specie arborea di legno naturale latifoglie; geometria/forma/aspetto: a filare/in gruppo; circonferenza [cm] = 19 ÷ 20. / LAVORO: Piantumazione. Incluso: messa a dimora; scavo; piantumazione; rinterro; formazione di tornello; distribuzione di concimi o ammendanti; bagnatura. / SPECIFICHE TECNICHE: messa a dimora a filiare o in gruppo; concimazione del terreno [l/pianta] = 50; bagnatura [l] = 150 ÷ 200.	1 cad		203,54	9,960%
LOM241.OC.AAB.a09.B4525.Qa004.0675.-	OPERA: Specie arborea di legno naturale latifoglie; geometria/forma/aspetto: a filare/in gruppo; circonferenza [cm] = 19 ÷ 20. / LAVORO: Piantumazione. Incluso: messa a dimora; scavo; piantumazione; rinterro; formazione di tornello; distribuzione di concimi o ammendanti; bagnatura. / SPECIFICHE TECNICHE: messa a dimora a filiare o in gruppo; concimazione del terreno [l/pianta] = 50; bagnatura [l] = 150 ÷ 200.	1 cad		227,96	8,890%
LOM241.OC.AAB.a09.B4525.Qa004.0680.-	OPERA: Specie arborea di legno naturale latifoglie; geometria/forma/aspetto: a filare/in gruppo; circonferenza [cm] = 19 ÷ 20. / LAVORO: Piantumazione. Incluso: messa a dimora; scavo; piantumazione; rinterro; formazione di tornello; distribuzione di concimi o ammendanti; bagnatura. / SPECIFICHE TECNICHE: messa a dimora a filiare o in gruppo; concimazione del terreno [l/pianta] = 50; bagnatura [l] = 150 ÷ 200.	1 cad		241,46	8,400%
LOM241.OC.AAB.a09.B4525.Qa004.0685.-	OPERA: Specie arborea di legno naturale latifoglie; geometria/forma/aspetto: a filare/in gruppo; circonferenza [cm] = 19 ÷ 20. / LAVORO: Piantumazione. Incluso: messa a dimora; scavo; piantumazione; rinterro; formazione di tornello; distribuzione di concimi o ammendanti; bagnatura. / SPECIFICHE TECNICHE: messa a dimora a filiare o in gruppo; concimazione del terreno [l/pianta] = 50; bagnatura [l] = 150 ÷ 200.	1 cad		255,26	7,940%
LOM241.OC.AAB.a09.B4525.Qa004.0690.-	OPERA: Specie arborea di legno naturale latifoglie; geometria/forma/aspetto: a filare/in gruppo; circonferenza [cm] = 19 ÷ 20. / LAVORO: Piantumazione. Incluso: messa a dimora; scavo; piantumazione; rinterro; formazione di tornello; distribuzione di concimi o ammendanti; bagnatura. / SPECIFICHE TECNICHE: messa a dimora a filiare o in gruppo; concimazione del terreno [l/pianta] = 50; bagnatura [l] = 150 ÷ 200.	1 cad		268,29	7,560%
LOM241.OC.AAB.a09.B4525.Qa004.0695.-	OPERA: Specie arborea di legno naturale latifoglie; geometria/forma/aspetto: a filare/in gruppo; circonferenza [cm] = 19 ÷ 20. / LAVORO: Piantumazione. Incluso: messa a dimora; scavo; piantumazione; rinterro; formazione di tornello; distribuzione di concimi o ammendanti; bagnatura. / SPECIFICHE TECNICHE: messa a dimora a filiare o in gruppo; concimazione del terreno [l/pianta] = 50; bagnatura [l] = 150 ÷ 200.	1 cad		299,52	6,770%
LOM241.OC.AAB.a09.B4525.Qa004.0700.-	OPERA: Specie arborea di legno naturale latifoglie; geometria/forma/aspetto: a filare/in gruppo; circonferenza [cm] = 19 ÷ 20. / LAVORO: Piantumazione. Incluso: messa a dimora; scavo; piantumazione; rinterro; formazione di tornello; distribuzione di concimi o ammendanti; bagnatura. / SPECIFICHE TECNICHE: messa a dimora a filiare o in gruppo; concimazione del terreno [l/pianta] = 50; bagnatura [l] = 150 ÷ 200.	1 cad		320,07	6,330%
LOM241.OC.AAB.a09.B4525.Qa004.0705.-	OPERA: Specie arborea di legno naturale latifoglie; geometria/forma/aspetto: a filare/in gruppo; circonferenza [cm] = 19 ÷ 20. / LAVORO: Piantumazione. Incluso: messa a dimora; scavo; piantumazione; rinterro; formazione di tornello; distribuzione di concimi o ammendanti; bagnatura. / SPECIFICHE TECNICHE: messa a dimora a filiare o in gruppo; concimazione del terreno [l/pianta] = 50; bagnatura [l] = 150 ÷ 200.	1 cad		370,96	5,470%
LOM241.OC.AAB.a09.B4525.Qa004.0710.-	OPERA: Specie arborea di legno naturale latifoglie; geometria/forma/aspetto: a filare/in gruppo; circonferenza [cm] = 19 ÷ 20. / LAVORO: Piantumazione. Incluso: messa a dimora; scavo; piantumazione; rinterro; formazione di tornello; distribuzione di concimi o ammendanti; bagnatura. / SPECIFICHE TECNICHE: messa a dimora a filiare o in gruppo; concimazione del terreno [l/pianta] = 50; bagnatura [l] = 150 ÷ 200.	1 cad		472,86	4,290%
LOM241.OC.AAB.a09.B4525.Qa004.0715.-	OPERA: Specie arborea di legno naturale latifoglie; geometria/forma/aspetto: a filare/in gruppo; circonferenza [cm] = 19 ÷ 20. / LAVORO: Piantumazione. Incluso: messa a dimora; scavo; piantumazione; rinterro; formazione di tornello; distribuzione di concimi o ammendanti; bagnatura. / SPECIFICHE TECNICHE: messa a dimora a filiare o in gruppo; concimazione del terreno [l/pianta] = 50; bagnatura [l] = 150 ÷ 200.	1 cad		465,38	4,360%
LOM241.OC.AAB.a09.B4525.Qa004.0720.-	OPERA: Specie arborea di legno naturale latifoglie; geometria/forma/aspetto: a filare/in gruppo; circonferenza [cm] = 19 ÷ 20. / LAVORO: Piantumazione. Incluso: messa a dimora; scavo; piantumazione; rinterro; formazione di tornello; distribuzione di concimi o ammendanti; bagnatura. / SPECIFICHE TECNICHE: messa a dimora a filiare o in gruppo; concimazione del terreno [l/pianta] = 50; bagnatura [l] = 150 ÷ 200.	1 cad		519,46	3,900%
LOM241.OC.AAB.a09.B4525.Qa004.0725.-	OPERA: Specie arborea di legno naturale latifoglie; geometria/forma/aspetto: a filare/in gruppo; circonferenza [cm] = 19 ÷ 20. / LAVORO: Piantumazione. Incluso: messa a dimora; scavo; piantumazione; rinterro; formazione di tornello; distribuzione di concimi o ammendanti; bagnatura. / SPECIFICHE TECNICHE: messa a dimora a filiare o in gruppo; concimazione del terreno [l/pianta] = 50; bagnatura [l] = 150 ÷ 200.	1 cad		512,13	3,960%
LOM241.OC.AAB.a09.B4525.Qa004.0730.-	OPERA: Specie arborea di legno naturale latifoglie; geometria/forma/aspetto: a filare/in gruppo; circonferenza [cm] = 19 ÷ 20. / LAVORO: Piantumazione. Incluso: interramento; messa a dimora; fittonatura. / SPECIFICHE TECNICHE: rinverdimento mediante mezzo meccanico (escavatore) e manuale.	1 m²		454,58	4,460%
LOM241.OC.AAB.a09.B4525.Qa004.0735.-	OPERA: Specie arborea di legno naturale latifoglie; geometria/forma/aspetto: a filare/in gruppo; circonferenza [cm] = 21 ÷ 25. / LAVORO: Piantumazione. Incluso: messa a dimora; scavo; piantumazione; rinterro; formazione di tornello; distribuzione di concimi o ammendanti; bagnatura. / SPECIFICHE TECNICHE: messa a dimora a filiare o in gruppo; concimazione del terreno [l/pianta] = 50; bagnatura [l] = 150 ÷ 200.	1 cad		189,50	13,640%
LOM241.OC.AAB.a09.B4525.Qa004.0740.-	OPERA: Specie arborea di legno naturale latifoglie; geometria/forma/aspetto: a filare/in gruppo; circonferenza [cm] = 21 ÷ 25. / LAVORO: Piantumazione. Incluso: messa a dimora; scavo; piantumazione; rinterro; formazione di tornello; distribuzione di concimi o ammendanti; bagnatura. / SPECIFICHE TECNICHE: messa a dimora a filiare o in gruppo; concimazione del terreno [l/pianta] = 50; bagnatura [l] = 150 ÷ 200.	1 cad		208,41	12,410%
LOM241.OC.AAB.a09.B4525.Qa004.0745.-	OPERA: Specie arborea di legno naturale latifoglie; geometria/forma/aspetto: a filare/in gruppo; circonferenza [cm] = 21 ÷ 25. / LAVORO: Piantumazione. Incluso: messa a dimora; scavo; piantumazione; rinterro; formazione di tornello; distribuzione di concimi o ammendanti; bagnatura. / SPECIFICHE TECNICHE: messa a dimora a filiare o in gruppo; concimazione del terreno [l/pianta] = 50; bagnatura [l] = 150 ÷ 200.	1 cad		227,67	11,360%
LOM241.OC.AAB.a09.B4525.Qa004.0750.-	OPERA: Specie arborea di legno naturale latifoglie; geometria/forma/aspetto: a filare/in gruppo; circonferenza [cm] = 21 ÷ 25. / LAVORO: Piantumazione. Incluso: messa a dimora; scavo; piantumazione; rinterro; formazione di tornello; distribuzione di concimi o ammendanti; bagnatura. / SPECIFICHE TECNICHE: messa a dimora a filiare o in gruppo; concimazione del terreno [l/pianta] = 50; bagnatura [l] = 150 ÷ 200.	1 cad		243,01	10,640%
LOM241.OC.AAB.a09.B4525.Qa004.0755.-	OPERA: Specie arborea di legno naturale latifoglie; geometria/forma/aspetto: a filare/in gruppo; circonferenza [cm] = 21 ÷ 25. / LAVORO: Piantumazione. Incluso: messa a dimora; scavo; piantumazione; rinterro; formazione di tornello; distribuzione di concimi o ammendanti; bagnatura. / SPECIFICHE TECNICHE: messa a dimora a filiare o in gruppo; concimazione del terreno [l/pianta] = 50; bagnatura [l] = 150 ÷ 200.	1 cad		263,27	9,820%
LOM241.OC.AAB.a09.B4525.Qa004.0760.-	OPERA: Specie arborea di legno naturale latifoglie; geometria/forma/aspetto: a filare/in gruppo; circonferenza [cm] = 21 ÷ 25. / LAVORO: Piantumazione. Incluso: messa a dimora; scavo; piantumazione; rinterro; formazione di tornello; distribuzione di concimi o ammendanti; bagnatura. / SPECIFICHE TECNICHE: messa a dimora a filiare o in gruppo; concimazione del terreno [l/pianta] = 50; bagnatura [l] = 150 ÷ 200.	1 cad		293,76	8,800%
LOM241.OC.AAB.a09.B4525.Qa004.0765.-	OPERA: Specie arborea di legno naturale latifoglie; geometria/forma/aspetto: a filare/in gruppo; circonferenza [cm] = 21 ÷ 25. / LAVORO: Piantumazione. Incluso: messa a dimora; scavo; piantumazione; rinterro; formazione di tornello; distribuzione di concimi o ammendanti; bagnatura. / SPECIFICHE TECNICHE: messa a dimora a filiare o in gruppo; concimazione del terreno [l/pianta] = 50; bagnatura [l] = 150 ÷ 200.	1 cad		316,98	8,160%
LOM241.OC.AAB.a09.B4525.Qa004.0770.-	OPERA: Specie arborea di legno naturale latifoglie; geometria/forma/aspetto: a filare/in gruppo; circonferenza [cm] = 21 ÷ 25. / LAVORO: Piantumazione. Incluso: messa a dimora; scavo; piantumazione; rinterro; formazione di tornello; distribuzione di concimi o ammendanti; bagnatura. / SPECIFICHE TECNICHE: messa a dimora a filiare o in gruppo; concimazione del terreno [l/pianta] = 50; bagnatura [l] = 150 ÷ 200.	1 cad		331,32	7,800%
LOM241.OC.AAB.a09.B4525.Qa004.0775.-	OPERA: Specie arborea di legno naturale latifoglie; geometria/forma/aspetto: a filare/in gruppo; circonferenza [cm] = 21 ÷ 25. / LAVORO: Piantumazione. Incluso: messa a dimora; scavo; piantumazione; rinterro; formazione di tornello; distribuzione di concimi o ammendanti; bagnatura. / SPECIFICHE TECNICHE: messa a dimora a filiare o in gruppo; concimazione del terreno [l/pianta] = 50; bagnatura [l] = 150 ÷ 200.	1 cad		343,08	7,540%
LOM241.OC.AAB.a09.B4525.Qa004.0780.-	OPERA: Specie arborea di legno naturale latifoglie; geometria/forma/aspetto: a filare/in gruppo; circonferenza [cm] = 21 ÷ 25. / LAVORO: Piantumazione. Incluso: messa a dimora; scavo; piantumazione; rinterro; formazione di tornello; distribuzione di concimi o ammendanti; bagnatura. / SPECIFICHE TECNICHE: messa a dimora a filiare o in gruppo; concimazione del terreno [l/pianta] = 50; bagnatura [l] = 150 ÷ 200.	1 cad		391,52	6,600%
LOM241.OC.AAB.a09.B4525.Qa004.0785.-	OPERA: Specie arborea di legno naturale latifoglie; geometria/forma/aspetto: a filare/in gruppo; circonferenza [cm] = 21 ÷ 25. / LAVORO: Piantumazione. Incluso: messa a dimora; scavo; piantumazione; rinterro; formazione di tornello; distribuzione di concimi o ammendanti; bagnatura. / SPECIFICHE TECNICHE: messa a dimora a filiare o in gruppo; concimazione del terreno [l/pianta] = 50; bagnatura [l] = 150 ÷ 200.	1 cad		425,73	6,070%
LOM241.OC.AAB.a09.B4525.Qa004.0790.-	OPERA: Specie arborea di legno naturale latifoglie; geometria/forma/aspetto: a filare/in gruppo; circonferenza [cm] = 21 ÷ 25. / LAVORO: Piantumazione. Incluso: messa a dimora; scavo; piantumazione; rinterro; formazione di tornello; distribuzione di concimi o ammendanti; bagnatura. / SPECIFICHE TECNICHE: messa a dimora a filiare o in gruppo; concimazione del terreno [l/pianta] = 50; bagnatura [l] = 150 ÷ 200.	1 cad		409,38	6,320%
LOM241.OC.AAB.a09.B4525.Qa004.0795.-	OPERA: Specie arborea di legno naturale latifoglie; geometria/forma/aspetto: a filare/in gruppo; circonferenza [cm] = 21 ÷ 25. / LAVORO: Piantumazione. Incluso: messa a dimora; scavo; piantumazione; rinterro; formazione di tornello; distribuzione di concimi o ammendanti; bagnatura. / SPECIFICHE TECNICHE: messa a dimora a filiare o in gruppo; concimazione del terreno [l/pianta] = 50; bagnatura [l] = 150 ÷ 200.	1 cad		586,74	4,410%
LOM241.OC.AAB.a09.B4525.Qa004.0800.-	OPERA: Specie arborea di legno naturale latifoglie; geometria/forma/aspetto: a filare/in gruppo; circonferenza [cm] = 21 ÷ 25. / LAVORO: Piantumazione. Incluso: messa a dimora; scavo; piantumazione; rinterro; formazione di tornello; distribuzione di concimi o ammendanti; bagnatura. / SPECIFICHE TECNICHE: messa a dimora a filiare o in gruppo; concimazione del terreno [l/pianta] = 50; bagnatura [l] = 150 ÷ 200.	1 cad		622,18	4,160%
LOM241.OC.AAB.a09.B4525.Qa004.0805.-	OPERA: Specie arborea di legno naturale latifoglie; geometria/forma/aspetto: a filare/in gruppo; circonferenza [cm] = 21 ÷ 25. / LAVORO: Piantumazione. Incluso: messa a dimora; scavo; piantumazione; rinterro; formazione di tornello; distribuzione di concimi o ammendanti; bagnatura. / SPECIFICHE TECNICHE: messa a dimora a filiare o in gruppo; concimazione del terreno [l/pianta] = 50; bagnatura [l] = 150 ÷ 200.	1 cad		659,73	3,920%
LOM241.OC.AAB.a09.B4525.Qa004.0810.-	OPERA: Specie arborea di legno naturale latifoglie; geometria/forma/aspetto: a filare/in gruppo; circonferenza [cm] = 21 ÷ 25. / LAVORO: Piantumazione. Incluso: messa a dimora; scavo; piantumazione; rinterro; formazione di tornello; distribuzione di concimi o ammendanti; bagnatura. / SPECIFICHE TECNICHE: messa a dimora a filiare o in gruppo; concimazione del terreno [l/pianta] = 50; bagnatura [l] = 150 ÷ 200.	1 cad		765,94	3,380%
LOM241.OC.AAB.a09.B4525.Qa004.0815.-	OPERA: Specie arborea di legno naturale latifoglie; geometria/forma/aspetto: a filare/in gruppo; circonferenza [cm] = 21 ÷ 25. / LAVORO: Piantumazione. Incluso: interramento; messa a dimora; fittonatura. / SPECIFICHE TECNICHE: rinverdimento mediante mezzo meccanico (escavatore) e manuale.	1 cad		620,80	4,170%
LOM241.OC.AAB.a09.B4525.Qa004.0820.-	OPERA: Specie arborea di legno naturale latifoglie; geometria/forma/aspetto: a filare/in gruppo; circonferenza [cm] = 26 ÷ 30. / LAVORO: Piantumazione. Incluso: messa a dimora; scavo; piantumazione; rinterro; formazione di tornello; distribuzione di concimi o ammendanti; bagnatura. / SPECIFICHE TECNICHE: messa a dimora a filiare o in gruppo; concimazione del terreno [l/pianta] = 50; bagnatura [l] = 150 ÷ 200.	1 cad		297,86	14,710%
LOM241.OC.AAB.a09.B4525.Qa004.0825.-	OPERA: Specie arborea di legno naturale latifoglie; geometria/forma/aspetto: a filare/in gruppo; circonferenza [cm] = 26 ÷ 30. / LAVORO: Piantumazione. Incluso: messa a dimora; scavo; piantumazione; rinterro; formazione di tornello; distribuzione di concimi o ammendanti; bagnatura. / SPECIFICHE TECNICHE: messa a dimora a filiare o in gruppo; concimazione del terreno [l/pianta] = 50; bagnatura [l] = 150 ÷ 200.	1 cad		303,83	14,420%
LOM241.OC.AAB.a09.B4525.Qa004.0830.-	OPERA: Specie arborea di legno naturale latifoglie; geometria/forma/aspetto: a filare/in gruppo; circonferenza [cm] = 26 ÷ 30. / LAVORO: Piantumazione. Incluso: messa a dimora; scavo; piantumazione; rinterro; formazione di tornello; distribuzione di concimi o ammendanti; bagnatura. / SPECIFICHE TECNICHE: messa a dimora a filiare o in gruppo; concimazione del terreno [l/pianta] = 50; bagnatura [l] = 150 ÷ 200.	1 cad		324,98	13,480%
LOM241.OC.AAB.a09.B4525.Qa004.0835.-	OPERA: Specie arborea di legno naturale latifoglie; geometria/forma/aspetto: a filare/in gruppo; circonferenza [cm] = 26 ÷ 30. / LAVORO: Piantumazione. Incluso: messa a dimora; scavo; piantumazione; rinterro; formazione di tornello; distribuzione di concimi o ammendanti; bagnatura. / SPECIFICHE TECNICHE: messa a dimora a filiare o in gruppo; concimazione del terreno [l/pianta] = 50; bagnatura [l] = 150 ÷ 200.	1 cad		350,15	12,510%
LOM241.OC.AAB.a09.B4525.Qa004.0840.-	OPERA: Specie arborea di legno naturale latifoglie; geometria/forma/aspetto: a filare/in gruppo; circonferenza [cm] = 26 ÷ 30. / LAVORO: Piantumazione. Incluso: messa a dimora; scavo; piantumazione; rinterro; formazione di tornello; distribuzione di concimi o ammendanti; bagnatura. / SPECIFICHE TECNICHE: messa a dimora a filiare o in gruppo; concimazione del terreno [l/pianta] = 50; bagnatura [l] = 150 ÷ 200.	1 cad		347,51	12,610%
LOM241.OC.AAB.a09.B4525.Qa004.0845.-	OPERA: Specie arborea di legno naturale latifoglie; geometria/forma/aspetto: a filare/in gruppo; circonferenza [cm] = 26 ÷ 30. / LAVORO: Piantumazione. Incluso: messa a dimora; scavo; piantumazione; rinterro; formazione di tornello; distribuzione di concimi o ammendanti; bagnatura. / SPECIFICHE TECNICHE: messa a dimora a filiare o in gruppo; concimazione del terreno [l/pianta] = 50; bagnatura [l] = 150 ÷ 200.	1 cad		372,47	11,760%
LOM241.OC.AAB.a09.B4525.Qa004.0850.-	OPERA: Specie arborea di legno naturale latifoglie; geometria/forma/aspetto: a filare/in gruppo; circonferenza [cm] = 26 ÷ 30. / LAVORO: Piantumazione. Incluso: messa a dimora; scavo; piantumazione; rinterro; formazione di tornello; distribuzione di concimi o ammendanti; bagnatura. / SPECIFICHE TECNICHE: messa a dimora a filiare o in gruppo; concimazione del terreno [l/pianta] = 50; bagnatura [l] = 150 ÷ 200.	1 cad		409,72	10,690%
LOM241.OC.AAB.a09.B4525.Qa004.0855.-	OPERA: Specie arborea di legno naturale latifoglie; geometria/forma/aspetto: a filare/in gruppo; circonferenza [cm] = 26 ÷ 30. / LAVORO: Piantumazione. Incluso: messa a dimora; scavo; piantumazione; rinterro; formazione di tornello; distribuzione di concimi o ammendanti; bagnatura. / SPECIFICHE TECNICHE: messa a dimora a filiare o in gruppo; concimazione del terreno [l/pianta] = 50; bagnatura [l] = 150 ÷ 200.	1 cad		439,91	9,960%
LOM241.OC.AAB.a09.B4525.Qa004.0860.-	OPERA: Specie arborea di legno naturale latifoglie; geometria/forma/aspetto: a filare/in gruppo; circonferenza [cm] = 26 ÷ 30. / LAVORO: Piantumazione. Incluso: messa a dimora; scavo; piantumazione; rinterro; formazione di tornello; distribuzione di concimi o ammendanti; bagnatura. / SPECIFICHE TECNICHE: messa a dimora a filiare o in gruppo; concimazione del terreno [l/pianta] = 50; bagnatura [l] = 150 ÷ 200.	1 cad		499,84	8,760%
LOM241.OC.AAB.a09.B4525.Qa004.0865.-	OPERA: Specie arborea di legno naturale latifoglie; geometria/forma/aspetto: a filare/in gruppo; circonferenza [cm] = 26 ÷ 30. / LAVORO: Piantumazione. Incluso: messa a dimora; scavo; piantumazione; rinterro; formazione di tornello; distribuzione di concimi o ammendanti; bagnatura. / SPECIFICHE TECNICHE: messa a dimora a filiare o in gruppo; concimazione del terreno [l/pianta] = 50; bagnatura [l] = 150 ÷ 200.	1 cad		535,68	8,180%
LOM241.OC.AAB.a09.B4525.Qa004.0870.-	OPERA: Specie arborea di legno naturale latifoglie; geometria/forma/aspetto: a filare/in gruppo; circonferenza [cm] = 26 ÷ 30. / LAVORO: Piantumazione. Incluso: messa a dimora; scavo; piantumazione; rinterro; formazione di tornello; distribuzione di concimi o ammendanti; bagnatura. / SPECIFICHE TECNICHE: messa a dimora a filiare o in gruppo; concimazione del terreno [l/pianta] = 50; bagnatura [l] = 150 ÷ 200.	1 cad		606,42	7,220%
LOM241.OC.AAB.a09.B4525.Qa004.0875.-	OPERA: Specie arborea di legno naturale latifoglie; geometria/forma/aspetto: a filare/in gruppo; circonferenza [cm] = 26 ÷ 30. / LAVORO: Piantumazione. Incluso: messa a dimora; scavo; piantumazione; rinterro; formazione di tornello; distribuzione di concimi o ammendanti; bagnatura. / SPECIFICHE TECNICHE: messa a dimora a filiare o in gruppo; concimazione del terreno [l/pianta] = 50; bagnatura [l] = 150 ÷ 200.	1 cad		907,91	4,830%
LOM241.OC.AAB.a09.B4525.Qa004.0880.-	OPERA: Specie arborea di legno naturale latifoglie; geometria/forma/aspetto: a filare/in gruppo; circonferenza [cm] = 26 ÷ 30. / LAVORO: Piantumazione. Incluso: messa a dimora; scavo; piantumazione; rinterro; formazione di tornello; distribuzione di concimi o ammendanti; bagnatura. / SPECIFICHE TECNICHE: messa a dimora a filiare o in gruppo; concimazione del terreno [l/pianta] = 50; bagnatura [l] = 150 ÷ 200.	1 cad		1.189,25	3,680%
LOM241.OC.AAB.a09.B4525.Qa004.0885.-	OPERA: Specie arborea di legno naturale latifoglie; geometria/forma/aspetto: a filare/in gruppo; circonferenza [cm] = 26 ÷ 30. / LAVORO: Piantumazione. Incluso: interramento; messa a dimora; fittonatura. / SPECIFICHE TECNICHE: rinverdimento mediante mezzo meccanico (escavatore) e manuale.	1 cad		840,66	5,210%
LOM241.OC.AAB.a09.B4526.Qa000.0500.-	OPERA: Specie arbustiva, brughiera di legno naturale generico; diametro vaso [cm] = 15. / LAVORO: Piantumazione. Incluso: messe a dimora; scavo; rinterro; formazione di tornello; distribuzione di concimi o ammendanti; bagnatura. / SPECIFICHE TECNICHE: messa a dimora in filiare/gruppo; bagnatura con acqua [l/m²] = 30; concimazione [l/m²] = 30.	1 cad		7,41	27,820%
LOM241.OC.AAB.a09.B4526.Qa000.0505.-	OPERA: Specie arbustiva, brughiera di legno naturale generico; diametro vaso [cm] = 15. / LAVORO: Piantumazione. Incluso: messe a dimora; scavo; rinterro; formazione di tornello; distribuzione di concimi o ammendanti; bagnatura. / SPECIFICHE TECNICHE: messa a dimora in filiare/gruppo; bagnatura con acqua [l/m²] = 30; concimazione [l/m²] = 30.	1 cad		4,99	41,320%
LOM241.OC.AAB.a09.B4526.Qa000.0510.-	OPERA: Specie arbustiva, brughiera di legno naturale generico; diametro vaso [cm] = 15. / LAVORO: Piantumazione. Incluso: messe a dimora; scavo; rinterro; formazione di tornello; distribuzione di concimi o ammendanti; bagnatura. / SPECIFICHE TECNICHE: messa a dimora in filiare/gruppo; bagnatura con acqua [l/m²] = 30; concimazione [l/m²] = 30.	1 cad		6,38	32,310%
LOM241.OC.AAB.a09.B4526.Qa000.0515.-	OPERA: Specie arbustiva, brughiera di legno naturale generico; diametro vaso [cm] = 15. / LAVORO: Piantumazione. Incluso: messe a dimora; scavo; rinterro; formazione di tornello; distribuzione di concimi o ammendanti; bagnatura. / SPECIFICHE TECNICHE: messa a dimora in filiare/gruppo; bagnatura con acqua [l/m²] = 30; concimazione [l/m²] = 30.	1 cad		8,79	23,450%
LOM241.OC.AAB.a09.B4526.Qa000.0520.-	OPERA: Specie arbustiva, brughiera di legno naturale generico; diametro vaso [cm] = 18. / LAVORO: Piantumazione. Incluso: messe a dimora; scavo; rinterro; formazione di tornello; distribuzione di concimi o ammendanti; bagnatura. / SPECIFICHE TECNICHE: messa a dimora in filiare/gruppo; bagnatura con acqua [l/m²] = 30; concimazione [l/m²] = 30.	1 cad		12,53	38,580%
LOM241.OC.AAB.a09.B4526.Qa000.0525.-	OPERA: Specie arbustiva, brughiera di legno naturale generico; diametro vaso [cm] = 18. / LAVORO: Piantumazione. Incluso: messe a dimora; scavo; rinterro; formazione di tornello; distribuzione di concimi o ammendanti; bagnatura. / SPECIFICHE TECNICHE: messa a dimora in filiare/gruppo; bagnatura con acqua [l/m²] = 30; concimazione [l/m²] = 30.	1 cad		10,26	47,110%
LOM241.OC.AAB.a09.B4526.Qa000.0530.-	OPERA: Specie arbustiva, brughiera di legno naturale generico; diametro vaso [cm] = 18. / LAVORO: Piantumazione. Incluso: messe a dimora; scavo; rinterro; formazione di tornello; distribuzione di concimi o ammendanti; bagnatura. / SPECIFICHE TECNICHE: messa a dimora in filiare/gruppo; bagnatura con acqua [l/m²] = 30; concimazione [l/m²] = 30.	1 cad		11,14	43,390%
LOM241.OC.AAB.a09.B4526.Qa000.0535.-	OPERA: Specie arbustiva, brughiera di legno naturale generico; diametro vaso [cm] = 18. / LAVORO: Piantumazione. Incluso: messe a dimora; scavo; rinterro; formazione di tornello; distribuzione di concimi o ammendanti; bagnatura. / SPECIFICHE TECNICHE: messa a dimora in filiare/gruppo; bagnatura con acqua [l/m²] = 30; concimazione [l/m²] = 30.	1 cad		14,92	32,400%
LOM241.OC.AAB.a09.B4526.Qa000.0540.-	OPERA: Specie arbustiva, brughiera di legno naturale generico; diametro vaso [cm] = 24. / LAVORO: Piantumazione. Incluso: messe a dimora; scavo; rinterro; formazione di tornello; distribuzione di concimi o ammendanti; bagnatura. / SPECIFICHE TECNICHE: messa a dimora in filiare/gruppo; bagnatura con acqua [l/m²] = 30; concimazione [l/m²] = 30.	1 cad		19,06	25,360%
LOM241.OC.AAB.a09.B4526.Qa000.0545.-	OPERA: Specie arbustiva, brughiera di legno naturale generico; diametro vaso [cm] = 24. / LAVORO: Piantumazione. Incluso: messe a dimora; scavo; rinterro; formazione di tornello; distribuzione di concimi o ammendanti; bagnatura. / SPECIFICHE TECNICHE: messa a dimora in filiare/gruppo; bagnatura con acqua [l/m²] = 30; concimazione [l/m²] = 30.	1 cad		13,18	36,680%
LOM241.OC.AAB.a09.B4526.Qa000.0550.-	OPERA: Specie arbustiva, brughiera di legno naturale generico; diametro vaso [cm] = 24. / LAVORO: Piantumazione. Incluso: messe a dimora; scavo; rinterro; formazione di tornello; distribuzione di concimi o ammendanti; bagnatura. / SPECIFICHE TECNICHE: messa a dimora in filiare/gruppo; bagnatura con acqua [l/m²] = 30; concimazione [l/m²] = 30.	1 cad		16,60	29,120%
LOM241.OC.AAB.a09.B4526.Qa000.0555.-	OPERA: Specie arbustiva, brughiera di legno naturale generico; diametro vaso [cm] = 24. / LAVORO: Piantumazione. Incluso: messe a dimora; scavo; rinterro; formazione di tornello; distribuzione di concimi o ammendanti; bagnatura. / SPECIFICHE TECNICHE: messa a dimora in filiare/gruppo; bagnatura con acqua [l/m²] = 30; concimazione [l/m²] = 30.	1 cad		23,12	20,910%
LOM241.OC.AAB.a09.B4526.Qa000.0560.-	OPERA: Specie arbustiva, brughiera di legno naturale generico; diametro vaso [cm] = 28. / LAVORO: Piantumazione. Incluso: messe a dimora; scavo; rinterro; formazione di tornello; distribuzione di concimi o ammendanti; bagnatura. / SPECIFICHE TECNICHE: messa a dimora in filiare/gruppo; bagnatura con acqua [l/m²] = 30; concimazione [l/m²] = 30.	1 cad		50,74	15,920%
LOM241.OC.AAB.a09.B4526.Qa000.0565.-	OPERA: Specie arbustiva, brughiera di legno naturale generico; diametro vaso [cm] = 33. / LAVORO: Piantumazione. Incluso: messe a dimora; scavo; rinterro; formazione di tornello; distribuzione di concimi o ammendanti; bagnatura. / SPECIFICHE TECNICHE: messa a dimora in filiare/gruppo; bagnatura con acqua [l/m²] = 30; concimazione [l/m²] = 30.	1 cad		105,51	11,190%
LOM241.OC.AAB.a09.B4526.Qa000.1000.-	OPERA: Specie arbustiva, fruttifere di legno naturale generico; geometria/forma/aspetto: filare o in gruppo; circonferenza [cm] = 11 ÷ 12. / LAVORO: Piantumazione. Incluso: messe a dimora; scavo; rinterro; formazione di tornello; distribuzione di concimi o ammendanti; bagnatura. / SPECIFICHE TECNICHE: messa a dimora in filiare/gruppo; bagnatura con acqua [l/pianta] = 150 ÷ 200; concimazione [l/pianta] = 50.	1 cad		51,76	26,330%
LOM241.OC.AAB.a09.B4526.Qa000.1005.-	OPERA: Specie arbustiva, fruttifere di legno naturale generico; geometria/forma/aspetto: filare o in gruppo; circonferenza [cm] = 11 ÷ 12. / LAVORO: Piantumazione. Incluso: messe a dimora; scavo; rinterro; formazione di tornello; distribuzione di concimi o ammendanti; bagnatura. / SPECIFICHE TECNICHE: messa a dimora in filiare/gruppo; bagnatura con acqua [l/pianta] = 150 ÷ 200; concimazione [l/pianta] = 50.	1 cad		56,65	24,060%
LOM241.OC.AAB.a09.B4526.Qa000.1010.-	OPERA: Specie arbustiva, fruttifere di legno naturale generico; geometria/forma/aspetto: filare o in gruppo; circonferenza [cm] = 13 ÷ 14. / LAVORO: Piantumazione. Incluso: messe a dimora; scavo; rinterro; formazione di tornello; distribuzione di concimi o ammendanti; bagnatura. / SPECIFICHE TECNICHE: messa a dimora in filiare/gruppo; bagnatura con acqua [l/pianta] = 150 ÷ 200; concimazione [l/pianta] = 50.	1 cad		57,78	23,590%
LOM241.OC.AAB.a09.B4526.Qa000.1015.-	OPERA: Specie arbustiva, fruttifere di legno naturale generico; geometria/forma/aspetto: filare o in gruppo; circonferenza [cm] = 13 ÷ 14. / LAVORO: Piantumazione. Incluso: messe a dimora; scavo; rinterro; formazione di tornello; distribuzione di concimi o ammendanti; bagnatura. / SPECIFICHE TECNICHE: messa a dimora in filiare/gruppo; bagnatura con acqua [l/pianta] = 150 ÷ 200; concimazione [l/pianta] = 50.	1 cad		71,58	19,040%
LOM241.OC.AAB.a09.B4526.Qa000.1020.-	OPERA: Specie arbustiva, fruttifere di legno naturale generico; geometria/forma/aspetto: filare o in gruppo; circonferenza [cm] = 15 ÷ 16. / LAVORO: Piantumazione. Incluso: messe a dimora; scavo; rinterro; formazione di tornello; distribuzione di concimi o ammendanti; bagnatura. / SPECIFICHE TECNICHE: messa a dimora in filiare/gruppo; bagnatura con acqua [l/pianta] = 150 ÷ 200; concimazione [l/pianta] = 50.	1 cad		86,09	23,550%
LOM241.OC.AAB.a09.B4526.Qa000.1025.-	OPERA: Specie arbustiva, fruttifere di legno naturale generico; geometria/forma/aspetto: filare o in gruppo; circonferenza [cm] = 15 ÷ 16. / LAVORO: Piantumazione. Incluso: messe a dimora; scavo; rinterro; formazione di tornello; distribuzione di concimi o ammendanti; bagnatura. / SPECIFICHE TECNICHE: messa a dimora in filiare/gruppo; bagnatura con acqua [l/pianta] = 150 ÷ 200; concimazione [l/pianta] = 50.	1 cad		121,89	16,630%
LOM241.OC.AAB.a09.B4526.Qa000.1030.-	OPERA: Specie arbustiva, fruttifere di legno naturale generico; diametro vaso [cm] = 15. / LAVORO: Piantumazione. Incluso: messe a dimora; scavo; rinterro; formazione di tornello; distribuzione di concimi o ammendanti; bagnatura. / SPECIFICHE TECNICHE: messa a dimora in filiare/gruppo; bagnatura con acqua [l/m²] = 30; concimazione [l/m²] = 30.	1 cad		8,79	23,450%
LOM241.OC.AAB.a09.B4526.Qa000.1035.-	OPERA: Specie arbustiva, fruttifere di legno naturale generico; diametro vaso [cm] = 18. / LAVORO: Piantumazione. Incluso: messe a dimora; scavo; rinterro; formazione di tornello; distribuzione di concimi o ammendanti; bagnatura. / SPECIFICHE TECNICHE: messa a dimora in filiare/gruppo; bagnatura con acqua [l/m²] = 30; concimazione [l/m²] = 30.	1 cad		13,84	34,930%
LOM241.OC.AAB.a09.B4526.Qa000.1040.-	OPERA: Specie arbustiva, fruttifere di legno naturale generico; diametro vaso [cm] = 24. / LAVORO: Piantumazione. Incluso: messe a dimora; scavo; rinterro; formazione di tornello; distribuzione di concimi o ammendanti; bagnatura. / SPECIFICHE TECNICHE: messa a dimora in filiare/gruppo; bagnatura con acqua [l/m²] = 30; concimazione [l/m²] = 30.	1 cad		20,08	24,070%
LOM241.OC.AAB.a09.B4526.Qa000.1505.-	OPERA: Specie arbustiva di legno naturale generico; diametro vaso [cm] = 12. / LAVORO: Piantumazione. Incluso: messe a dimora; scavo; rinterro; formazione di tornello; distribuzione di concimi o ammendanti; bagnatura. / SPECIFICHE TECNICHE: messa a dimora in filiare/gruppo; bagnatura con acqua [l/m²] = 30; concimazione [l/m²] = 30.	1 cad		7,39	7,260%
LOM241.OC.AAB.a09.B4526.Qa000.1510.-	OPERA: Specie arbustiva di legno naturale generico; diametro vaso [cm] = 15. / LAVORO: Piantumazione. Incluso: messe a dimora; scavo; rinterro; formazione di tornello; distribuzione di concimi o ammendanti; bagnatura. / SPECIFICHE TECNICHE: messa a dimora in filiare/gruppo; bagnatura con acqua [l/m²] = 30; concimazione [l/m²] = 30.	1 cad		5,83	35,360%
LOM241.OC.AAB.a09.B4526.Qa000.1515.-	OPERA: Specie arbustiva di legno naturale generico; diametro vaso [cm] = 15. / LAVORO: Piantumazione. Incluso: messe a dimora; scavo; rinterro; formazione di tornello; distribuzione di concimi o ammendanti; bagnatura. / SPECIFICHE TECNICHE: messa a dimora in filiare/gruppo; bagnatura con acqua [l/m²] = 30; concimazione [l/m²] = 30.	1 cad		4,99	41,320%
LOM241.OC.AAB.a09.B4526.Qa000.1520.-	OPERA: Specie arbustiva di legno naturale generico; diametro vaso [cm] = 15. / LAVORO: Piantumazione. Incluso: messe a dimora; scavo; rinterro; formazione di tornello; distribuzione di concimi o ammendanti; bagnatura. / SPECIFICHE TECNICHE: messa a dimora in filiare/gruppo; bagnatura con acqua [l/m²] = 30; concimazione [l/m²] = 30.	1 cad		6,38	32,310%
LOM241.OC.AAB.a09.B4526.Qa000.1525.-	OPERA: Specie arbustiva di legno naturale generico; diametro vaso [cm] = 15. / LAVORO: Piantumazione. Incluso: messe a dimora; scavo; rinterro; formazione di tornello; distribuzione di concimi o ammendanti; bagnatura. / SPECIFICHE TECNICHE: messa a dimora in filiare/gruppo; bagnatura con acqua [l/m²] = 30; concimazione [l/m²] = 30.	1 cad		7,41	27,820%
LOM241.OC.AAB.a09.B4526.Qa000.1530.-	OPERA: Specie arbustiva di legno naturale generico; diametro vaso [cm] = 15. / LAVORO: Piantumazione. Incluso: messe a dimora; scavo; rinterro; formazione di tornello; distribuzione di concimi o ammendanti; bagnatura. / SPECIFICHE TECNICHE: messa a dimora in filiare/gruppo; bagnatura con acqua [l/m²] = 30; concimazione [l/m²] = 30.	1 cad		8,79	23,450%
LOM241.OC.AAB.a09.B4526.Qa000.1535.-	OPERA: Specie arbustiva di legno naturale generico; diametro vaso [cm] = 18. / LAVORO: Piantumazione. Incluso: messe a dimora; scavo; rinterro; formazione di tornello; distribuzione di concimi o ammendanti; bagnatura. / SPECIFICHE TECNICHE: messa a dimora in filiare/gruppo; bagnatura con acqua [l/m²] = 30; concimazione [l/m²] = 30.	1 cad		10,82	44,680%
LOM241.OC.AAB.a09.B4526.Qa000.1540.-	OPERA: Specie arbustiva di legno naturale generico; diametro vaso [cm] = 18. / LAVORO: Piantumazione. Incluso: messe a dimora; scavo; rinterro; formazione di tornello; distribuzione di concimi o ammendanti; bagnatura. / SPECIFICHE TECNICHE: messa a dimora in filiare/gruppo; bagnatura con acqua [l/m²] = 30; concimazione [l/m²] = 30.	1 cad		10,26	47,110%
LOM241.OC.AAB.a09.B4526.Qa000.1545.-	OPERA: Specie arbustiva di legno naturale generico; diametro vaso [cm] = 18. / LAVORO: Piantumazione. Incluso: messe a dimora; scavo; rinterro; formazione di tornello; distribuzione di concimi o ammendanti; bagnatura. / SPECIFICHE TECNICHE: messa a dimora in filiare/gruppo; bagnatura con acqua [l/m²] = 30; concimazione [l/m²] = 30.	1 cad		11,14	43,390%
LOM241.OC.AAB.a09.B4526.Qa000.1550.-	OPERA: Specie arbustiva di legno naturale generico; diametro vaso [cm] = 18. / LAVORO: Piantumazione. Incluso: messe a dimora; scavo; rinterro; formazione di tornello; distribuzione di concimi o ammendanti; bagnatura. / SPECIFICHE TECNICHE: messa a dimora in filiare/gruppo; bagnatura con acqua [l/m²] = 30; concimazione [l/m²] = 30.	1 cad		12,53	38,580%
LOM241.OC.AAB.a09.B4526.Qa000.1555.-	OPERA: Specie arbustiva di legno naturale generico; diametro vaso [cm] = 18. / LAVORO: Piantumazione. Incluso: messe a dimora; scavo; rinterro; formazione di tornello; distribuzione di concimi o ammendanti; bagnatura. / SPECIFICHE TECNICHE: messa a dimora in filiare/gruppo; bagnatura con acqua [l/m²] = 30; concimazione [l/m²] = 30.	1 cad		14,92	32,400%
LOM241.OC.AAB.a09.B4526.Qa000.1560.-	OPERA: Specie arbustiva di legno naturale generico; diametro vaso [cm] = 24. / LAVORO: Piantumazione. Incluso: messe a dimora; scavo; rinterro; formazione di tornello; distribuzione di concimi o ammendanti; bagnatura. / SPECIFICHE TECNICHE: messa a dimora in filiare/gruppo; bagnatura con acqua [l/m²] = 30; concimazione [l/m²] = 30.	1 cad		13,84	34,930%
LOM241.OC.AAB.a09.B4526.Qa000.1565.-	OPERA: Specie arbustiva di legno naturale generico; diametro vaso [cm] = 24. / LAVORO: Piantumazione. Incluso: messe a dimora; scavo; rinterro; formazione di tornello; distribuzione di concimi o ammendanti; bagnatura. / SPECIFICHE TECNICHE: messa a dimora in filiare/gruppo; bagnatura con acqua [l/m²] = 30; concimazione [l/m²] = 30.	1 cad		13,18	36,680%
LOM241.OC.AAB.a09.B4526.Qa000.1570.-	OPERA: Specie arbustiva di legno naturale generico; diametro vaso [cm] = 24. / LAVORO: Piantumazione. Incluso: messe a dimora; scavo; rinterro; formazione di tornello; distribuzione di concimi o ammendanti; bagnatura. / SPECIFICHE TECNICHE: messa a dimora in filiare/gruppo; bagnatura con acqua [l/m²] = 30; concimazione [l/m²] = 30.	1 cad		16,61	29,100%
LOM241.OC.AAB.a09.B4526.Qa000.1575.-	OPERA: Specie arbustiva di legno naturale generico; diametro vaso [cm] = 24. / LAVORO: Piantumazione. Incluso: messe a dimora; scavo; rinterro; formazione di tornello; distribuzione di concimi o ammendanti; bagnatura. / SPECIFICHE TECNICHE: messa a dimora in filiare/gruppo; bagnatura con acqua [l/m²] = 30; concimazione [l/m²] = 30.	1 cad		19,06	25,360%
LOM241.OC.AAB.a09.B4526.Qa000.1580.-	OPERA: Specie arbustiva di legno naturale generico; diametro vaso [cm] = 24. / LAVORO: Piantumazione. Incluso: messe a dimora; scavo; rinterro; formazione di tornello; distribuzione di concimi o ammendanti; bagnatura. / SPECIFICHE TECNICHE: messa a dimora in filiare/gruppo; bagnatura con acqua [l/m²] = 30; concimazione [l/m²] = 30.	1 cad		23,12	20,910%
LOM241.OC.AAB.a09.B4526.Qa000.1585.-	OPERA: Specie arbustiva di legno naturale generico; diametro vaso [cm] = 24. / LAVORO: Piantumazione. Incluso: messe a dimora; scavo; rinterro; formazione di tornello; distribuzione di concimi o ammendanti; bagnatura. / SPECIFICHE TECNICHE: messa a dimora in filiare/gruppo; bagnatura con acqua [l/m²] = 30; concimazione [l/m²] = 30.	1 cad		35,48	13,620%
LOM241.OC.AAB.a09.B4526.Qa000.1590.-	OPERA: Specie arbustiva di legno naturale generico; diametro vaso [cm] = 28. / LAVORO: Piantumazione. Incluso: messe a dimora; scavo; rinterro; formazione di tornello; distribuzione di concimi o ammendanti; bagnatura. / SPECIFICHE TECNICHE: messa a dimora in filiare/gruppo; bagnatura con acqua [l/m²] = 30; concimazione [l/m²] = 30.	1 cad		52,13	15,500%
LOM241.OC.AAB.a09.B4526.Qa000.1595.-	OPERA: Specie arbustiva di legno naturale generico; diametro vaso [cm] = 28. / LAVORO: Piantumazione. Incluso: messe a dimora; scavo; rinterro; formazione di tornello; distribuzione di concimi o ammendanti; bagnatura. / SPECIFICHE TECNICHE: messa a dimora in filiare/gruppo; bagnatura con acqua [l/m²] = 30; concimazione [l/m²] = 30.	1 cad		40,17	20,110%
LOM241.OC.AAB.a09.B4526.Qa000.1600.-	OPERA: Specie arbustiva di legno naturale generico; diametro vaso [cm] = 32. / LAVORO: Piantumazione. Incluso: messe a dimora; scavo; rinterro; formazione di tornello; distribuzione di concimi o ammendanti; bagnatura. / SPECIFICHE TECNICHE: messa a dimora in filiare/gruppo; bagnatura con acqua [l/m²] = 30; concimazione [l/m²] = 30.	1 cad		84,54	13,960%
LOM241.OC.AAB.a09.B4526.Qa000.1605.-	OPERA: Specie arbustiva di legno naturale generico; diametro vaso [cm] = 35. / LAVORO: Piantumazione. Incluso: messe a dimora; scavo; rinterro; formazione di tornello; distribuzione di concimi o ammendanti; bagnatura. / SPECIFICHE TECNICHE: messa a dimora in filiare/gruppo; bagnatura con acqua [l/m²] = 30; concimazione [l/m²] = 30.	1 cad		56,02	21,070%
LOM241.OC.AAB.a09.B4526.Qa000.1610.-	OPERA: Specie arbustiva di legno naturale generico. / LAVORO: Piantumazione. Incluso: posa in tagliola; spuntatura radici; imbozzimatura e spuntatura radici. / SPECIFICHE TECNICHE: -	1 cad		8,10	13,740%
LOM241.OC.AAB.a09.B4526.Qa000.1750.-	OPERA: Specie arbustiva, rampicanti di legno naturale generico; diametro vaso [cm] = 18. / LAVORO: Piantumazione. Incluso: messe a dimora; scavo; rinterro; formazione di tornello; distribuzione di concimi o ammendanti; bagnatura. / SPECIFICHE TECNICHE: messa a dimora in filiare/gruppo; bagnatura con acqua [l/m²] = 30; concimazione [l/m²] = 30.	1 cad		13,18	36,680%
LOM241.OC.AAB.a09.B4526.Qa000.1755.-	OPERA: Specie arbustiva, rampicanti di legno naturale generico; diametro vaso [cm] = 18. / LAVORO: Piantumazione. Incluso: messe a dimora; scavo; rinterro; formazione di tornello; distribuzione di concimi o ammendanti; bagnatura. / SPECIFICHE TECNICHE: messa a dimora in filiare/gruppo; bagnatura con acqua [l/m²] = 30; concimazione [l/m²] = 30.	1 cad		16,63	29,070%
LOM241.OC.AAB.a09.B4526.Qa000.1760.-	OPERA: Specie arbustiva, rampicanti di legno naturale generico; diametro vaso [cm] = 24. / LAVORO: Piantumazione. Incluso: messe a dimora; scavo; rinterro; formazione di tornello; distribuzione di concimi o ammendanti; bagnatura. / SPECIFICHE TECNICHE: messa a dimora in filiare/gruppo; bagnatura con acqua [l/m²] = 30; concimazione [l/m²] = 30.	1 cad		22,14	21,830%
LOM241.OC.AAB.a09.B4526.Qa000.1765.-	OPERA: Specie arbustiva, rampicanti di legno naturale generico; diametro vaso [cm] = 24. / LAVORO: Piantumazione. Incluso: messe a dimora; scavo; rinterro; formazione di tornello; distribuzione di concimi o ammendanti; bagnatura. / SPECIFICHE TECNICHE: messa a dimora in filiare/gruppo; bagnatura con acqua [l/m²] = 30; concimazione [l/m²] = 30.	1 cad		28,30	17,080%
LOM241.OC.AAB.a09.B4526.Qa000.1770.-	OPERA: Specie arbustiva, rampicanti di legno naturale generico; diametro vaso [cm] = 28. / LAVORO: Piantumazione. Incluso: messe a dimora; scavo; rinterro; formazione di tornello; distribuzione di concimi o ammendanti; bagnatura. / SPECIFICHE TECNICHE: messa a dimora in filiare/gruppo; bagnatura con acqua [l/m²] = 30; concimazione [l/m²] = 30.	1 cad		31,56	25,600%
LOM241.OC.AAB.a09.B4526.Qa000.1775.-	OPERA: Specie arbustiva, rampicanti di legno naturale generico; diametro vaso [cm] = 28. / LAVORO: Piantumazione. Incluso: messe a dimora; scavo; rinterro; formazione di tornello; distribuzione di concimi o ammendanti; bagnatura. / SPECIFICHE TECNICHE: messa a dimora in filiare/gruppo; bagnatura con acqua [l/m²] = 30; concimazione [l/m²] = 30.	1 cad		38,01	21,260%
LOM241.OC.AAB.a09.B4526.Qa003.0000.-	OPERA: Specie arbustiva di legno naturale conifera; geometria/forma/aspetto: filare o in gruppo; altezza [cm] = 201 ÷ 250. / LAVORO: Piantumazione. Incluso: messe a dimora; scavo; rinterro; formazione di tornello; distribuzione di concimi o ammendanti; bagnatura. / SPECIFICHE TECNICHE: messa a dimora in filiare/gruppo; bagnatura con acqua [l/pianta] = 150 ÷ 200; concimazione [l/pianta] = 50.	1 cad		52,68	25,870%
LOM241.OC.AAB.a09.B4526.Qa003.0005.-	OPERA: Specie arbustiva di legno naturale conifera; geometria/forma/aspetto: filare o in gruppo; altezza [cm] = 201 ÷ 250. / LAVORO: Piantumazione. Incluso: messe a dimora; scavo; rinterro; formazione di tornello; distribuzione di concimi o ammendanti; bagnatura. / SPECIFICHE TECNICHE: messa a dimora in filiare/gruppo; bagnatura con acqua [l/pianta] = 150 ÷ 200; concimazione [l/pianta] = 50.	1 cad		68,87	19,790%
LOM241.OC.AAB.a09.B4526.Qa003.0010.-	OPERA: Specie arbustiva di legno naturale conifera; geometria/forma/aspetto: filare o in gruppo; altezza [cm] = 201 ÷ 250. / LAVORO: Piantumazione. Incluso: messe a dimora; scavo; rinterro; formazione di tornello; distribuzione di concimi o ammendanti; bagnatura. / SPECIFICHE TECNICHE: messa a dimora in filiare/gruppo; bagnatura con acqua [l/pianta] = 150 ÷ 200; concimazione [l/pianta] = 50.	1 cad		77,08	17,680%
LOM241.OC.AAB.a09.B4526.Qa003.0015.-	OPERA: Specie arbustiva di legno naturale conifera; geometria/forma/aspetto: filare o in gruppo; altezza [cm] = 201 ÷ 250. / LAVORO: Piantumazione. Incluso: messe a dimora; scavo; rinterro; formazione di tornello; distribuzione di concimi o ammendanti; bagnatura. / SPECIFICHE TECNICHE: messa a dimora in filiare/gruppo; bagnatura con acqua [l/pianta] = 150 ÷ 200; concimazione [l/pianta] = 50.	1 cad		107,33	12,700%
LOM241.OC.AAB.a09.B4526.Qa003.0020.-	OPERA: Specie arbustiva di legno naturale conifera; geometria/forma/aspetto: filare o in gruppo; altezza [cm] = 201 ÷ 250. / LAVORO: Piantumazione. Incluso: messe a dimora; scavo; rinterro; formazione di tornello; distribuzione di concimi o ammendanti; bagnatura. / SPECIFICHE TECNICHE: messa a dimora in filiare/gruppo; bagnatura con acqua [l/pianta] = 150 ÷ 200; concimazione [l/pianta] = 50.	1 cad		121,11	11,250%
LOM241.OC.AAB.a09.B4526.Qa003.0025.-	OPERA: Specie arbustiva di legno naturale conifera; geometria/forma/aspetto: filare o in gruppo; altezza [cm] = 201 ÷ 250. / LAVORO: Piantumazione. Incluso: messe a dimora; scavo; rinterro; formazione di tornello; distribuzione di concimi o ammendanti; bagnatura. / SPECIFICHE TECNICHE: messa a dimora in filiare/gruppo; bagnatura con acqua [l/pianta] = 150 ÷ 200; concimazione [l/pianta] = 50.	1 cad		330,56	4,120%
LOM241.OC.AAB.a09.B4526.Qa003.0030.-	OPERA: Specie arbustiva di legno naturale conifera; geometria/forma/aspetto: filare o in gruppo; altezza [cm] = 221 ÷ 240. / LAVORO: Piantumazione. Incluso: messe a dimora; scavo; rinterro; formazione di tornello; distribuzione di concimi o ammendanti; bagnatura. / SPECIFICHE TECNICHE: messa a dimora in filiare/gruppo; bagnatura con acqua [l/pianta] = 150 ÷ 200; concimazione [l/pianta] = 50.	1 cad		391,19	3,480%
LOM241.OC.AAB.a09.B4526.Qa003.0035.-	OPERA: Specie arbustiva di legno naturale conifera; geometria/forma/aspetto: filare o in gruppo; altezza [cm] = 251 ÷ 300. / LAVORO: Piantumazione. Incluso: messe a dimora; scavo; rinterro; formazione di tornello; distribuzione di concimi o ammendanti; bagnatura. / SPECIFICHE TECNICHE: messa a dimora in filiare/gruppo; bagnatura con acqua [l/pianta] = 150 ÷ 200; concimazione [l/pianta] = 50.	1 cad		63,31	21,530%
LOM241.OC.AAB.a09.B4526.Qa003.0040.-	OPERA: Specie arbustiva di legno naturale conifera; geometria/forma/aspetto: filare o in gruppo; altezza [cm] = 251 ÷ 300. / LAVORO: Piantumazione. Incluso: messe a dimora; scavo; rinterro; formazione di tornello; distribuzione di concimi o ammendanti; bagnatura. / SPECIFICHE TECNICHE: messa a dimora in filiare/gruppo; bagnatura con acqua [l/pianta] = 150 ÷ 200; concimazione [l/pianta] = 50.	1 cad		85,37	15,970%
LOM241.OC.AAB.a09.B4526.Qa003.0045.-	OPERA: Specie arbustiva di legno naturale conifera; geometria/forma/aspetto: filare o in gruppo; altezza [cm] = 251 ÷ 300. / LAVORO: Piantumazione. Incluso: messe a dimora; scavo; rinterro; formazione di tornello; distribuzione di concimi o ammendanti; bagnatura. / SPECIFICHE TECNICHE: messa a dimora in filiare/gruppo; bagnatura con acqua [l/pianta] = 150 ÷ 200; concimazione [l/pianta] = 50.	1 cad		93,68	14,550%
LOM241.OC.AAB.a09.B4526.Qa003.0050.-	OPERA: Specie arbustiva di legno naturale conifera; geometria/forma/aspetto: filare o in gruppo; altezza [cm] = 251 ÷ 300. / LAVORO: Piantumazione. Incluso: messe a dimora; scavo; rinterro; formazione di tornello; distribuzione di concimi o ammendanti; bagnatura. / SPECIFICHE TECNICHE: messa a dimora in filiare/gruppo; bagnatura con acqua [l/pianta] = 150 ÷ 200; concimazione [l/pianta] = 50.	1 cad		137,71	9,900%
LOM241.OC.AAB.a09.B4526.Qa003.0055.-	OPERA: Specie arbustiva di legno naturale conifera; geometria/forma/aspetto: filare o in gruppo; altezza [cm] = 251 ÷ 300. / LAVORO: Piantumazione. Incluso: messe a dimora; scavo; rinterro; formazione di tornello; distribuzione di concimi o ammendanti; bagnatura. / SPECIFICHE TECNICHE: messa a dimora in filiare/gruppo; bagnatura con acqua [l/pianta] = 150 ÷ 200; concimazione [l/pianta] = 50.	1 cad		154,28	8,830%
LOM241.OC.AAB.a09.B4526.Qa003.0060.-	OPERA: Specie arbustiva di legno naturale conifera; geometria/forma/aspetto: filare o in gruppo; altezza [cm] = 251 ÷ 300. / LAVORO: Piantumazione. Incluso: messe a dimora; scavo; rinterro; formazione di tornello; distribuzione di concimi o ammendanti; bagnatura. / SPECIFICHE TECNICHE: messa a dimora in filiare/gruppo; bagnatura con acqua [l/pianta] = 150 ÷ 200; concimazione [l/pianta] = 50.	1 cad		391,19	3,480%
LOM241.OC.AAB.a09.B4526.Qa003.0065.-	OPERA: Specie arbustiva di legno naturale conifera; geometria/forma/aspetto: filare o in gruppo; altezza [cm] = 301 ÷ 350. / LAVORO: Piantumazione. Incluso: messe a dimora; scavo; rinterro; formazione di tornello; distribuzione di concimi o ammendanti; bagnatura. / SPECIFICHE TECNICHE: messa a dimora in filiare/gruppo; bagnatura con acqua [l/pianta] = 150 ÷ 200; concimazione [l/pianta] = 50.	1 cad		116,18	17,450%
LOM241.OC.AAB.a09.B4526.Qa003.0070.-	OPERA: Specie arbustiva di legno naturale conifera; geometria/forma/aspetto: filare o in gruppo; altezza [cm] = 301 ÷ 350. / LAVORO: Piantumazione. Incluso: messe a dimora; scavo; rinterro; formazione di tornello; distribuzione di concimi o ammendanti; bagnatura. / SPECIFICHE TECNICHE: messa a dimora in filiare/gruppo; bagnatura con acqua [l/pianta] = 150 ÷ 200; concimazione [l/pianta] = 50.	1 cad		124,67	16,260%
LOM241.OC.AAB.a09.B4526.Qa003.0075.-	OPERA: Specie arbustiva di legno naturale conifera; geometria/forma/aspetto: filare o in gruppo; altezza [cm] = 301 ÷ 350. / LAVORO: Piantumazione. Incluso: messe a dimora; scavo; rinterro; formazione di tornello; distribuzione di concimi o ammendanti; bagnatura. / SPECIFICHE TECNICHE: messa a dimora in filiare/gruppo; bagnatura con acqua [l/pianta] = 150 ÷ 200; concimazione [l/pianta] = 50.	1 cad		165,94	12,220%
LOM241.OC.AAB.a09.B4526.Qa003.0080.-	OPERA: Specie arbustiva di legno naturale conifera; geometria/forma/aspetto: filare o in gruppo; altezza [cm] = 301 ÷ 350. / LAVORO: Piantumazione. Incluso: messe a dimora; scavo; rinterro; formazione di tornello; distribuzione di concimi o ammendanti; bagnatura. / SPECIFICHE TECNICHE: messa a dimora in filiare/gruppo; bagnatura con acqua [l/pianta] = 150 ÷ 200; concimazione [l/pianta] = 50.	1 cad		188,08	10,780%
LOM241.OC.AAB.a09.B4526.Qa003.0085.-	OPERA: Specie arbustiva di legno naturale conifera; geometria/forma/aspetto: filare o in gruppo; altezza [cm] = 301 ÷ 350. / LAVORO: Piantumazione. Incluso: messe a dimora; scavo; rinterro; formazione di tornello; distribuzione di concimi o ammendanti; bagnatura. / SPECIFICHE TECNICHE: messa a dimora in filiare/gruppo; bagnatura con acqua [l/pianta] = 150 ÷ 200; concimazione [l/pianta] = 50.	1 cad		210,09	9,650%
LOM241.OC.AAB.a09.B4526.Qa003.0090.-	OPERA: Specie arbustiva di legno naturale conifera; geometria/forma/aspetto: filare o in gruppo; altezza [cm] = 301 ÷ 350. / LAVORO: Piantumazione. Incluso: messe a dimora; scavo; rinterro; formazione di tornello; distribuzione di concimi o ammendanti; bagnatura. / SPECIFICHE TECNICHE: messa a dimora in filiare/gruppo; bagnatura con acqua [l/pianta] = 150 ÷ 200; concimazione [l/pianta] = 50.	1 cad		491,16	4,130%
LOM241.OC.AAB.a09.B4526.Qa003.0095.-	OPERA: Specie arbustiva di legno naturale conifera; geometria/forma/aspetto: filare o in gruppo; altezza [cm] = 351 ÷ 400. / LAVORO: Piantumazione. Incluso: messe a dimora; scavo; rinterro; formazione di tornello; distribuzione di concimi o ammendanti; bagnatura. / SPECIFICHE TECNICHE: messa a dimora in filiare/gruppo; bagnatura con acqua [l/pianta] = 150 ÷ 200; concimazione [l/pianta] = 50.	1 cad		159,83	16,180%
LOM241.OC.AAB.a09.B4526.Qa003.0100.-	OPERA: Specie arbustiva di legno naturale conifera; geometria/forma/aspetto: filare o in gruppo; altezza [cm] = 351 ÷ 400. / LAVORO: Piantumazione. Incluso: messe a dimora; scavo; rinterro; formazione di tornello; distribuzione di concimi o ammendanti; bagnatura. / SPECIFICHE TECNICHE: messa a dimora in filiare/gruppo; bagnatura con acqua [l/pianta] = 150 ÷ 200; concimazione [l/pianta] = 50.	1 cad		159,96	16,160%
LOM241.OC.AAB.a09.B4526.Qa003.0105.-	OPERA: Specie arbustiva di legno naturale conifera; geometria/forma/aspetto: filare o in gruppo; altezza [cm] = 351 ÷ 400. / LAVORO: Piantumazione. Incluso: messe a dimora; scavo; rinterro; formazione di tornello; distribuzione di concimi o ammendanti; bagnatura. / SPECIFICHE TECNICHE: messa a dimora in filiare/gruppo; bagnatura con acqua [l/pianta] = 150 ÷ 200; concimazione [l/pianta] = 50.	1 cad		215,00	12,030%
LOM241.OC.AAB.a09.B4526.Qa003.0110.-	OPERA: Specie arbustiva di legno naturale conifera; geometria/forma/aspetto: filare o in gruppo; altezza [cm] = 351 ÷ 400. / LAVORO: Piantumazione. Incluso: messe a dimora; scavo; rinterro; formazione di tornello; distribuzione di concimi o ammendanti; bagnatura. / SPECIFICHE TECNICHE: messa a dimora in filiare/gruppo; bagnatura con acqua [l/pianta] = 150 ÷ 200; concimazione [l/pianta] = 50.	1 cad		248,17	10,420%
LOM241.OC.AAB.a09.B4526.Qa003.0115.-	OPERA: Specie arbustiva di legno naturale conifera; geometria/forma/aspetto: filare o in gruppo; altezza [cm] = 351 ÷ 400. / LAVORO: Piantumazione. Incluso: messe a dimora; scavo; rinterro; formazione di tornello; distribuzione di concimi o ammendanti; bagnatura. / SPECIFICHE TECNICHE: messa a dimora in filiare/gruppo; bagnatura con acqua [l/pianta] = 150 ÷ 200; concimazione [l/pianta] = 50.	1 cad		275,76	9,380%
LOM241.OC.AAB.a09.B4526.Qa003.0120.-	OPERA: Specie arbustiva di legno naturale conifera; geometria/forma/aspetto: filare o in gruppo; altezza [cm] = 351 ÷ 400. / LAVORO: Piantumazione. Incluso: messe a dimora; scavo; rinterro; formazione di tornello; distribuzione di concimi o ammendanti; bagnatura. / SPECIFICHE TECNICHE: messa a dimora in filiare/gruppo; bagnatura con acqua [l/pianta] = 150 ÷ 200; concimazione [l/pianta] = 50.	1 cad		600,85	4,300%
LOM241.OC.AAB.a09.B4526.Qa003.0125.-	OPERA: Specie arbustiva di legno naturale conifera; diametro vaso [cm] = 15. / LAVORO: Piantumazione. Incluso: messe a dimora; scavo; rinterro; formazione di tornello; distribuzione di concimi o ammendanti; bagnatura. / SPECIFICHE TECNICHE: messa a dimora in filiare/gruppo; bagnatura con acqua [l/m²] = 30; concimazione [l/m²] = 30.	1 cad		6,40	32,210%
LOM241.OC.AAB.a09.B4526.Qa003.0130.-	OPERA: Specie arbustiva di legno naturale conifera; diametro vaso [cm] = 15. / LAVORO: Piantumazione. Incluso: messe a dimora; scavo; rinterro; formazione di tornello; distribuzione di concimi o ammendanti; bagnatura. / SPECIFICHE TECNICHE: messa a dimora in filiare/gruppo; bagnatura con acqua [l/m²] = 30; concimazione [l/m²] = 30.	1 cad		7,10	29,040%
LOM241.OC.AAB.a09.B4526.Qa003.0135.-	OPERA: Specie arbustiva di legno naturale conifera; diametro vaso [cm] = 18. / LAVORO: Piantumazione. Incluso: messe a dimora; scavo; rinterro; formazione di tornello; distribuzione di concimi o ammendanti; bagnatura. / SPECIFICHE TECNICHE: messa a dimora in filiare/gruppo; bagnatura con acqua [l/m²] = 30; concimazione [l/m²] = 30.	1 cad		10,82	44,680%
LOM241.OC.AAB.a09.B4526.Qa003.0140.-	OPERA: Specie arbustiva di legno naturale conifera; diametro vaso [cm] = 18. / LAVORO: Piantumazione. Incluso: messe a dimora; scavo; rinterro; formazione di tornello; distribuzione di concimi o ammendanti; bagnatura. / SPECIFICHE TECNICHE: messa a dimora in filiare/gruppo; bagnatura con acqua [l/m²] = 30; concimazione [l/m²] = 30.	1 cad		12,14	39,820%
LOM241.OC.AAB.a09.B4526.Qa003.0145.-	OPERA: Specie arbustiva di legno naturale conifera; diametro vaso [cm] = 24. / LAVORO: Piantumazione. Incluso: messe a dimora; scavo; rinterro; formazione di tornello; distribuzione di concimi o ammendanti; bagnatura. / SPECIFICHE TECNICHE: messa a dimora in filiare/gruppo; bagnatura con acqua [l/m²] = 30; concimazione [l/m²] = 30.	1 cad		13,84	34,930%
LOM241.OC.AAB.a09.B4526.Qa003.0150.-	OPERA: Specie arbustiva di legno naturale conifera; diametro vaso [cm] = 24. / LAVORO: Piantumazione. Incluso: messe a dimora; scavo; rinterro; formazione di tornello; distribuzione di concimi o ammendanti; bagnatura. / SPECIFICHE TECNICHE: messa a dimora in filiare/gruppo; bagnatura con acqua [l/m²] = 30; concimazione [l/m²] = 30.	1 cad		16,28	29,690%
LOM241.OC.AAB.a09.B4526.Qa003.0155.-	OPERA: Specie arbustiva di legno naturale conifera. / LAVORO: Piantumazione. Incluso: messe a dimora; scavo; rinterro; formazione di tornello; distribuzione di concimi o ammendanti; bagnatura. / SPECIFICHE TECNICHE: messa a dimora in filiare/gruppo; bagnatura con acqua [l/m²] = 30; concimazione [l/m²] = 30.	1 cad		32,67	36,130%
LOM241.OC.AAB.a10.B0000.Qa025.0000.-	OPERA: Bosco, coltivato; di latifoglie di legno naturale pioppo. / LAVORO: Risarcimento a mano. Incluso: riapertura manuale di buca; messa a dimora delle piantine; reinterro; sistemazione di protezione individuale. / SPECIFICHE TECNICHE: su precedente rimboschimento.	1 cad		7,06	32,510%
LOM241.OC.AAB.a11.B0000.Qa000.0500.-	OPERA: Bosco, danneggiato da disastri naturali e da incendi di legno naturale generico; densità [piante/ha] = 350 ÷ 500 | piante danneggiate [%] ≤ 25. / LAVORO: Rimboschimento con mezzo meccanico e manuale. Incluso: taglio, abbattimento, allestimento, concentramento ed esbosco del materiale danneggiato e schiantato; rinnovazione artificiale localizzata con apertura buche; messa a dimora di piantine forestali autoctone certificate; rinverdimenti localizzati per il ripristino delle piste forestali; sistemazione di piccoli dissesti con tecniche di ingegneria naturalistica; segnaletica; chiudende. / SPECIFICHE TECNICHE: -	1 ha		8.156,80	55,190%
LOM241.OC.AAB.a11.B0000.Qa000.0505.-	OPERA: Bosco, danneggiato da disastri naturali e da incendi di legno naturale generico; densità [piante/ha] = 350 ÷ 500 | piante danneggiate [%] = 26 ÷ 50. / LAVORO: Rimboschimento con mezzo meccanico e manuale. Incluso: taglio, abbattimento, allestimento, concentramento ed esbosco del materiale danneggiato e schiantato; rinnovazione artificiale localizzata con apertura buche; messa a dimora di piantine forestali autoctone certificate; rinverdimenti localizzati per il ripristino delle piste forestali; sistemazione di piccoli dissesti con tecniche di ingegneria naturalistica; segnaletica; chiudende. / SPECIFICHE TECNICHE: -	1 ha		10.140,06	55,040%
LOM241.OC.AAB.a11.B0000.Qa000.0510.-	OPERA: Bosco, danneggiato da disastri naturali e da incendi di legno naturale generico; densità [piante/ha] = 501 ÷ 700 | piante danneggiate [%] ≤ 25. / LAVORO: Rimboschimento con mezzo meccanico e manuale. Incluso: taglio, abbattimento, allestimento, concentramento ed esbosco del materiale danneggiato e schiantato; rinnovazione artificiale localizzata con apertura buche; messa a dimora di piantine forestali autoctone certificate; rinverdimenti localizzati per il ripristino delle piste forestali; sistemazione di piccoli dissesti con tecniche di ingegneria naturalistica; segnaletica; chiudende. / SPECIFICHE TECNICHE: -	1 ha		11.637,55	55,430%
LOM241.OC.AAB.a11.B0000.Qa000.0515.-	OPERA: Bosco, danneggiato da disastri naturali e da incendi di legno naturale generico; densità [piante/ha] = 501 ÷ 700 | piante danneggiate [%] = 26 ÷ 50. / LAVORO: Rimboschimento con mezzo meccanico e manuale. Incluso: taglio, abbattimento, allestimento, concentramento ed esbosco del materiale danneggiato e schiantato; rinnovazione artificiale localizzata con apertura buche; messa a dimora di piantine forestali autoctone certificate; rinverdimenti localizzati per il ripristino delle piste forestali; sistemazione di piccoli dissesti con tecniche di ingegneria naturalistica; segnaletica; chiudende. / SPECIFICHE TECNICHE: -	1 ha		14.969,89	52,120%
LOM241.OC.AAB.a11.B0000.Qa000.0520.-	OPERA: Bosco, danneggiato da disastri naturali e da incendi di legno naturale generico; densità [piante/ha] = 701 ÷ 900 | piante danneggiate [%] ≤ 25. / LAVORO: Rimboschimento con mezzo meccanico e manuale. Incluso: taglio, abbattimento, allestimento, concentramento ed esbosco del materiale danneggiato e schiantato; rinnovazione artificiale localizzata con apertura buche; messa a dimora di piantine forestali autoctone certificate; rinverdimenti localizzati per il ripristino delle piste forestali; sistemazione di piccoli dissesti con tecniche di ingegneria naturalistica; segnaletica; chiudende. / SPECIFICHE TECNICHE: -	1 ha		16.590,75	53,110%
LOM241.OC.AAB.a11.B0000.Qa000.0525.-	OPERA: Bosco, danneggiato da disastri naturali e da incendi di legno naturale generico; densità [piante/ha] = 701 ÷ 900 | piante danneggiate [%] = 26 ÷ 50. / LAVORO: Rimboschimento con mezzo meccanico e manuale. Incluso: taglio, abbattimento, allestimento, concentramento ed esbosco del materiale danneggiato e schiantato; rinnovazione artificiale localizzata con apertura buche; messa a dimora di piantine forestali autoctone certificate; rinverdimenti localizzati per il ripristino delle piste forestali; sistemazione di piccoli dissesti con tecniche di ingegneria naturalistica; segnaletica; chiudende. / SPECIFICHE TECNICHE: -	1 ha		20.609,26	54,060%
LOM241.OC.AAB.a11.B4515.Qa000.0750.-	OPERA: Sesto di impianto, speci arboree di legno naturale generico; lato x [m] = 2 | lato y [m] = 1,5; densità [piante/ha] = 2650. Escluso: protezione al rimboschimento. / LAVORO: Rimboschimento meccanico/manuale. Incluso: rincalzamento. Escluso: preparazione preventiva terreno; operazione di tracciamento e protezioni. / SPECIFICHE TECNICHE: essenze generiche.	1 ha		9.139,32	25,950%
LOM241.OC.AAB.a11.B4515.Qa000.0755.-	OPERA: Sesto di impianto, speci arboree di legno naturale generico; lato x [m] = 2 | lato y [m] = 1,5; densità [piante/ha] = 2650. Escluso: protezione al rimboschimento. / LAVORO: Rimboschimento meccanico/manuale. Incluso: rincalzamento. Escluso: preparazione preventiva terreno; operazione di tracciamento e protezioni. / SPECIFICHE TECNICHE: essenze generiche.	1 ha		15.374,50	15,420%
LOM241.OC.AAB.a11.B4515.Qa000.0760.-	OPERA: Sesto di impianto, speci arboree di legno naturale generico; lato x [m] = 2 | lato y [m] = 1,5; densità [piante/ha] = 2650. Escluso: protezione al rimboschimento. / LAVORO: Rimboschimento meccanico/manuale. Incluso: rincalzamento. Escluso: preparazione preventiva terreno; operazione di tracciamento e protezioni. / SPECIFICHE TECNICHE: essenze generiche.	1 ha		21.128,99	12,180%
LOM241.OC.AAB.a11.B4515.Qa000.0765.-	OPERA: Sesto di impianto, speci arboree di legno naturale generico; lato x [m] = 2 | lato y [m] = 1,5; densità [piante/ha] = 2650. Escluso: protezione al rimboschimento. / LAVORO: Rimboschimento meccanico/manuale. Incluso: rincalzamento. Escluso: preparazione preventiva terreno; operazione di tracciamento e protezioni. / SPECIFICHE TECNICHE: essenze generiche.	1 ha		35.155,69	7,960%
LOM241.OC.AAB.a11.B4515.Qa000.0770.-	OPERA: Sesto di impianto, speci arboree di legno naturale generico; lato x [m] = 2 | lato y [m] = 1,5; densità [piante/ha] = 2650. / LAVORO: Rimboschimento meccanico/manuale. Incluso: rincalzamento. Escluso: preparazione preventiva terreno; operazione di tracciamento. / SPECIFICHE TECNICHE: essenze generiche.	1 ha		13.701,29	20,420%
LOM241.OC.AAB.a11.B4515.Qa000.0775.-	OPERA: Sesto di impianto, speci arboree di legno naturale generico; lato x [m] = 2 | lato y [m] = 1,5; densità [piante/ha] = 2650. / LAVORO: Rimboschimento meccanico/manuale. Incluso: rincalzamento. Escluso: preparazione preventiva terreno; operazione di tracciamento. / SPECIFICHE TECNICHE: essenze generiche.	1 ha		19.936,48	14,030%
LOM241.OC.AAB.a11.B4515.Qa000.0780.-	OPERA: Sesto di impianto, speci arboree di legno naturale generico; lato x [m] = 2 | lato y [m] = 1,5; densità [piante/ha] = 2650. / LAVORO: Rimboschimento meccanico/manuale. Incluso: rincalzamento. Escluso: preparazione preventiva terreno; operazione di tracciamento. / SPECIFICHE TECNICHE: essenze generiche.	1 ha		25.690,96	11,680%
LOM241.OC.AAB.a11.B4515.Qa000.0785.-	OPERA: Sesto di impianto, speci arboree di legno naturale generico; lato x [m] = 2 | lato y [m] = 1,5; densità [piante/ha] = 2650. / LAVORO: Rimboschimento meccanico/manuale. Incluso: rincalzamento. Escluso: preparazione preventiva terreno; operazione di tracciamento. / SPECIFICHE TECNICHE: essenze generiche.	1 ha		39.435,19	7,610%
LOM241.OC.AAB.a11.B4515.Qa000.0790.-	OPERA: Sesto di impianto, speci arboree di legno naturale generico; lato x [m] = 2 | lato y [m] = 2; densità [piante/ha] = 2500. Escluso: protezione al rimboschimento. / LAVORO: Rimboschimento meccanico/manuale. Incluso: rincalzamento. Escluso: preparazione preventiva terreno; operazione di tracciamento e protezioni. / SPECIFICHE TECNICHE: essenze generiche.	1 ha		8.423,69	25,580%
LOM241.OC.AAB.a11.B4515.Qa000.0795.-	OPERA: Sesto di impianto, speci arboree di legno naturale generico; lato x [m] = 2 | lato y [m] = 2; densità [piante/ha] = 2500. Escluso: protezione al rimboschimento. / LAVORO: Rimboschimento meccanico/manuale. Incluso: rincalzamento. Escluso: preparazione preventiva terreno; operazione di tracciamento e protezioni. / SPECIFICHE TECNICHE: essenze generiche.	1 ha		14.305,94	15,060%
LOM241.OC.AAB.a11.B4515.Qa000.0800.-	OPERA: Sesto di impianto, speci arboree di legno naturale generico; lato x [m] = 2 | lato y [m] = 2; densità [piante/ha] = 2500. Escluso: protezione al rimboschimento. / LAVORO: Rimboschimento meccanico/manuale. Incluso: rincalzamento. Escluso: preparazione preventiva terreno; operazione di tracciamento e protezioni. / SPECIFICHE TECNICHE: essenze generiche.	1 ha		19.749,24	11,940%
LOM241.OC.AAB.a11.B4515.Qa000.0805.-	OPERA: Sesto di impianto, speci arboree di legno naturale generico; lato x [m] = 2 | lato y [m] = 2; densità [piante/ha] = 2500. Escluso: protezione al rimboschimento. / LAVORO: Rimboschimento meccanico/manuale. Incluso: rincalzamento. Escluso: preparazione preventiva terreno; operazione di tracciamento e protezioni. / SPECIFICHE TECNICHE: essenze generiche.	1 ha		32.946,60	7,710%
LOM241.OC.AAB.a11.B4515.Qa000.0810.-	OPERA: Sesto di impianto, speci arboree di legno naturale generico; lato x [m] = 2 | lato y [m] = 2; densità [piante/ha] = 2500. / LAVORO: Rimboschimento meccanico/manuale. Incluso: rincalzamento. Escluso: preparazione preventiva terreno; operazione di tracciamento. / SPECIFICHE TECNICHE: essenze generiche.	1 ha		12.706,60	19,990%
LOM241.OC.AAB.a11.B4515.Qa000.0815.-	OPERA: Sesto di impianto, speci arboree di legno naturale generico; lato x [m] = 2 | lato y [m] = 2; densità [piante/ha] = 2500. / LAVORO: Rimboschimento meccanico/manuale. Incluso: rincalzamento. Escluso: preparazione preventiva terreno; operazione di tracciamento. / SPECIFICHE TECNICHE: essenze generiche.	1 ha		18.588,85	13,670%
LOM241.OC.AAB.a11.B4515.Qa000.0820.-	OPERA: Sesto di impianto, speci arboree di legno naturale generico; lato x [m] = 2 | lato y [m] = 2; densità [piante/ha] = 2500. / LAVORO: Rimboschimento meccanico/manuale. Incluso: rincalzamento. Escluso: preparazione preventiva terreno; operazione di tracciamento. / SPECIFICHE TECNICHE: essenze generiche.	1 ha		24.032,14	11,420%
LOM241.OC.AAB.a11.B4515.Qa000.0825.-	OPERA: Sesto di impianto, speci arboree di legno naturale generico; lato x [m] = 2 | lato y [m] = 2; densità [piante/ha] = 2500. / LAVORO: Rimboschimento meccanico/manuale. Incluso: rincalzamento. Escluso: preparazione preventiva terreno; operazione di tracciamento. / SPECIFICHE TECNICHE: essenze generiche.	1 ha		36.998,39	7,420%
LOM241.OC.AAB.a11.B4515.Qa000.0830.-	OPERA: Sesto di impianto, speci arboree di legno naturale generico; lato x [m] = 2 | lato y [m] = 2,5; densità [piante/ha] = 2000. Escluso: protezione al rimboschimento. / LAVORO: Rimboschimento meccanico/manuale. Incluso: rincalzamento. Escluso: preparazione preventiva terreno; operazione di tracciamento e protezioni. / SPECIFICHE TECNICHE: essenze generiche.	1 ha		6.917,43	26,170%
LOM241.OC.AAB.a11.B4515.Qa000.0835.-	OPERA: Sesto di impianto, speci arboree di legno naturale generico; lato x [m] = 2 | lato y [m] = 2,5; densità [piante/ha] = 2000. Escluso: protezione al rimboschimento. / LAVORO: Rimboschimento meccanico/manuale. Incluso: rincalzamento. Escluso: preparazione preventiva terreno; operazione di tracciamento e protezioni. / SPECIFICHE TECNICHE: essenze generiche.	1 ha		11.623,23	15,580%
LOM241.OC.AAB.a11.B4515.Qa000.0840.-	OPERA: Sesto di impianto, speci arboree di legno naturale generico; lato x [m] = 2 | lato y [m] = 2,5; densità [piante/ha] = 2000. Escluso: protezione al rimboschimento. / LAVORO: Rimboschimento meccanico/manuale. Incluso: rincalzamento. Escluso: preparazione preventiva terreno; operazione di tracciamento e protezioni. / SPECIFICHE TECNICHE: essenze generiche.	1 ha		15.977,86	12,350%
LOM241.OC.AAB.a11.B4515.Qa000.0845.-	OPERA: Sesto di impianto, speci arboree di legno naturale generico; lato x [m] = 2 | lato y [m] = 2,5; densità [piante/ha] = 2000. Escluso: protezione al rimboschimento. / LAVORO: Rimboschimento meccanico/manuale. Incluso: rincalzamento. Escluso: preparazione preventiva terreno; operazione di tracciamento e protezioni. / SPECIFICHE TECNICHE: essenze generiche.	1 ha		26.556,30	8,040%
LOM241.OC.AAB.a11.B4515.Qa000.0850.-	OPERA: Sesto di impianto, speci arboree di legno naturale generico; lato x [m] = 2 | lato y [m] = 2,5; densità [piante/ha] = 2000. / LAVORO: Rimboschimento meccanico/manuale. Incluso: rincalzamento. Escluso: preparazione preventiva terreno; operazione di tracciamento. / SPECIFICHE TECNICHE: essenze generiche.	1 ha		10.364,30	20,600%
LOM241.OC.AAB.a11.B4515.Qa000.0855.-	OPERA: Sesto di impianto, speci arboree di legno naturale generico; lato x [m] = 2 | lato y [m] = 2,5; densità [piante/ha] = 2000. / LAVORO: Rimboschimento meccanico/manuale. Incluso: rincalzamento. Escluso: preparazione preventiva terreno; operazione di tracciamento. / SPECIFICHE TECNICHE: essenze generiche.	1 ha		15.070,10	14,170%
LOM241.OC.AAB.a11.B4515.Qa000.0860.-	OPERA: Sesto di impianto, speci arboree di legno naturale generico; lato x [m] = 2 | lato y [m] = 2,5; densità [piante/ha] = 2000. / LAVORO: Rimboschimento meccanico/manuale. Incluso: rincalzamento. Escluso: preparazione preventiva terreno; operazione di tracciamento. / SPECIFICHE TECNICHE: essenze generiche.	1 ha		19.424,74	11,830%
LOM241.OC.AAB.a11.B4515.Qa000.0865.-	OPERA: Sesto di impianto, speci arboree di legno naturale generico; lato x [m] = 2 | lato y [m] = 2,5; densità [piante/ha] = 2000. / LAVORO: Rimboschimento meccanico/manuale. Incluso: rincalzamento. Escluso: preparazione preventiva terreno; operazione di tracciamento. / SPECIFICHE TECNICHE: essenze generiche.	1 ha		29.797,74	7,710%
LOM241.OC.AAB.a11.B4515.Qa000.0870.-	OPERA: Sesto di impianto, speci arboree di legno naturale generico; lato x [m] = 2,5 | lato y [m] = 2,5; densità [piante/ha] = 1600. Escluso: protezione al rimboschimento. / LAVORO: Rimboschimento meccanico/manuale. Incluso: rincalzamento. Escluso: preparazione preventiva terreno; operazione di tracciamento e protezioni. / SPECIFICHE TECNICHE: essenze generiche.	1 ha		9.355,43	15,670%
LOM241.OC.AAB.a11.B4515.Qa000.0875.-	OPERA: Sesto di impianto, speci arboree di legno naturale generico; lato x [m] = 2,5 | lato y [m] = 2,5; densità [piante/ha] = 1451 ÷ 1750. / LAVORO: Rimboschimento meccanico/manuale. Incluso: messa a dimora di fasce tamponate boscate. Escluso: preparazione preventiva terreno; operazione di tracciamento. / SPECIFICHE TECNICHE: essenze generiche.	1 ha		12.110,37	11,960%
LOM241.OC.AAB.a11.B4515.Qa000.0880.-	OPERA: Sesto di impianto, speci arboree di legno naturale generico; lato x [m] = 2,5 | lato y [m] = 2,5; densità [piante/ha] = 1451 ÷ 1750. / LAVORO: Rimboschimento meccanico/manuale. Incluso: messa a dimora di fasce tamponate boscate. Escluso: preparazione preventiva terreno; operazione di tracciamento. / SPECIFICHE TECNICHE: essenze generiche.	1 ha		15.429,73	9,390%
LOM241.OC.AAB.a11.B4515.Qa000.0885.-	OPERA: Sesto di impianto, speci arboree di legno naturale generico; lato x [m] = 2,5 | lato y [m] = 2,5; densità [piante/ha] = 1451 ÷ 1750. / LAVORO: Rimboschimento meccanico/manuale. Incluso: messa a dimora di fasce tamponate boscate. Escluso: preparazione preventiva terreno; operazione di tracciamento. / SPECIFICHE TECNICHE: essenze generiche.	1 ha		23.728,13	6,100%
LOM241.OC.AAB.a11.B4515.Qa000.0890.-	OPERA: Sesto di impianto, speci arboree di legno naturale generico; lato x [m] = 2,5 | lato y [m] = 2,5; densità [piante/ha] = 1600. Escluso: protezione al rimboschimento. / LAVORO: Rimboschimento meccanico/manuale. Incluso: rincalzamento. Escluso: preparazione preventiva terreno; operazione di tracciamento e protezioni. / SPECIFICHE TECNICHE: essenze generiche.	1 ha		5.590,79	26,220%
LOM241.OC.AAB.a11.B4515.Qa000.0895.-	OPERA: Sesto di impianto, speci arboree di legno naturale generico; lato x [m] = 2,5 | lato y [m] = 2,5; densità [piante/ha] = 1600. Escluso: protezione al rimboschimento. / LAVORO: Rimboschimento meccanico/manuale. Incluso: rincalzamento. Escluso: preparazione preventiva terreno; operazione di tracciamento e protezioni. / SPECIFICHE TECNICHE: essenze generiche.	1 ha		12.828,87	12,380%
LOM241.OC.AAB.a11.B4515.Qa000.0900.-	OPERA: Sesto di impianto, speci arboree di legno naturale generico; lato x [m] = 2,5 | lato y [m] = 2,5; densità [piante/ha] = 1600. Escluso: protezione al rimboschimento. / LAVORO: Rimboschimento meccanico/manuale. Incluso: rincalzamento. Escluso: preparazione preventiva terreno; operazione di tracciamento e protezioni. / SPECIFICHE TECNICHE: essenze generiche.	1 ha		21.307,03	8,120%
LOM241.OC.AAB.a11.B4515.Qa000.0905.-	OPERA: Sesto di impianto, speci arboree di legno naturale generico; lato x [m] = 2,5 | lato y [m] = 2,5; densità [piante/ha] = 1600. / LAVORO: Rimboschimento meccanico/manuale. Incluso: rincalzamento. Escluso: preparazione preventiva terreno; operazione di tracciamento. / SPECIFICHE TECNICHE: essenze generiche.	1 ha		8.353,43	20,710%
LOM241.OC.AAB.a11.B4515.Qa000.0910.-	OPERA: Sesto di impianto, speci arboree di legno naturale generico; lato x [m] = 2,5 | lato y [m] = 2,5; densità [piante/ha] = 1600. / LAVORO: Rimboschimento meccanico/manuale. Incluso: rincalzamento. Escluso: preparazione preventiva terreno; operazione di tracciamento. / SPECIFICHE TECNICHE: essenze generiche.	1 ha		12.118,07	14,280%
LOM241.OC.AAB.a11.B4515.Qa000.0915.-	OPERA: Sesto di impianto, speci arboree di legno naturale generico; lato x [m] = 2,5 | lato y [m] = 2,5; densità [piante/ha] = 1600. / LAVORO: Rimboschimento meccanico/manuale. Incluso: rincalzamento. Escluso: preparazione preventiva terreno; operazione di tracciamento. / SPECIFICHE TECNICHE: essenze generiche.	1 ha		15.591,51	11,880%
LOM241.OC.AAB.a11.B4515.Qa000.0920.-	OPERA: Sesto di impianto, speci arboree di legno naturale generico; lato x [m] = 2,5 | lato y [m] = 2,5; densità [piante/ha] = 1600. / LAVORO: Rimboschimento meccanico/manuale. Incluso: rincalzamento. Escluso: preparazione preventiva terreno; operazione di tracciamento. / SPECIFICHE TECNICHE: essenze generiche.	1 ha		23.889,91	7,750%
LOM241.OC.AAB.a11.B4515.Qa000.0925.-	OPERA: Sesto di impianto, speci arboree di legno naturale generico; lato x [m] = 2,5 | lato y [m] = 3; densità [piante/ha] = 1251 ÷ 1450. / LAVORO: Rimboschimento meccanico/manuale. Incluso: messa a dimora di fasce tamponate boscate. Escluso: preparazione preventiva terreno; operazione di tracciamento. / SPECIFICHE TECNICHE: essenze generiche.	1 ha		10.255,84	11,920%
LOM241.OC.AAB.a11.B4515.Qa000.0930.-	OPERA: Sesto di impianto, speci arboree di legno naturale generico; lato x [m] = 2,5 | lato y [m] = 3; densità [piante/ha] = 1251 ÷ 1450. / LAVORO: Rimboschimento meccanico/manuale. Incluso: messa a dimora di fasce tamponate boscate. Escluso: preparazione preventiva terreno; operazione di tracciamento. / SPECIFICHE TECNICHE: essenze generiche.	1 ha		13.056,55	9,360%
LOM241.OC.AAB.a11.B4515.Qa000.0935.-	OPERA: Sesto di impianto, speci arboree di legno naturale generico; lato x [m] = 2,5 | lato y [m] = 3; densità [piante/ha] = 1251 ÷ 1450. / LAVORO: Rimboschimento meccanico/manuale. Incluso: messa a dimora di fasce tamponate boscate. Escluso: preparazione preventiva terreno; operazione di tracciamento. / SPECIFICHE TECNICHE: essenze generiche.	1 ha		20.058,32	6,090%
LOM241.OC.AAB.a11.B4515.Qa000.0940.-	OPERA: Sesto di impianto, speci arboree di legno naturale generico; lato x [m] = 2,5 | lato y [m] = 3; densità [piante/ha] = 1450. Escluso: protezione al rimboschimento. / LAVORO: Rimboschimento meccanico/manuale. Incluso: rincalzamento. Escluso: preparazione preventiva terreno; operazione di tracciamento e protezioni. / SPECIFICHE TECNICHE: essenze generiche.	1 ha		5.098,26	26,630%
LOM241.OC.AAB.a11.B4515.Qa000.0945.-	OPERA: Sesto di impianto, speci arboree di legno naturale generico; lato x [m] = 2,5 | lato y [m] = 3; densità [piante/ha] = 1450. Escluso: protezione al rimboschimento. / LAVORO: Rimboschimento meccanico/manuale. Incluso: rincalzamento. Escluso: preparazione preventiva terreno; operazione di tracciamento e protezioni. / SPECIFICHE TECNICHE: essenze generiche.	1 ha		8.509,96	15,960%
LOM241.OC.AAB.a11.B4515.Qa000.0950.-	OPERA: Sesto di impianto, speci arboree di legno naturale generico; lato x [m] = 2,5 | lato y [m] = 3; densità [piante/ha] = 1450. Escluso: protezione al rimboschimento. / LAVORO: Rimboschimento meccanico/manuale. Incluso: rincalzamento. Escluso: preparazione preventiva terreno; operazione di tracciamento e protezioni. / SPECIFICHE TECNICHE: essenze generiche.	1 ha		11.672,21	12,680%
LOM241.OC.AAB.a11.B4515.Qa000.0955.-	OPERA: Sesto di impianto, speci arboree di legno naturale generico; lato x [m] = 2,5 | lato y [m] = 3; densità [piante/ha] = 1450. Escluso: protezione al rimboschimento. / LAVORO: Rimboschimento meccanico/manuale. Incluso: rincalzamento. Escluso: preparazione preventiva terreno; operazione di tracciamento e protezioni. / SPECIFICHE TECNICHE: essenze generiche.	1 ha		19.346,71	8,280%
LOM241.OC.AAB.a11.B4515.Qa000.0960.-	OPERA: Sesto di impianto, speci arboree di legno naturale generico; lato x [m] = 2,5 | lato y [m] = 3; densità [piante/ha] = 1450. / LAVORO: Rimboschimento meccanico/manuale. Incluso: rincalzamento. Escluso: preparazione preventiva terreno; operazione di tracciamento. / SPECIFICHE TECNICHE: essenze generiche.	1 ha		7.607,51	21,050%
LOM241.OC.AAB.a11.B4515.Qa000.0965.-	OPERA: Sesto di impianto, speci arboree di legno naturale generico; lato x [m] = 2,5 | lato y [m] = 3; densità [piante/ha] = 1450. / LAVORO: Rimboschimento meccanico/manuale. Incluso: rincalzamento. Escluso: preparazione preventiva terreno; operazione di tracciamento. / SPECIFICHE TECNICHE: essenze generiche.	1 ha		11.019,22	14,530%
LOM241.OC.AAB.a11.B4515.Qa000.0970.-	OPERA: Sesto di impianto, speci arboree di legno naturale generico; lato x [m] = 2,5 | lato y [m] = 3; densità [piante/ha] = 1450. / LAVORO: Rimboschimento meccanico/manuale. Incluso: rincalzamento. Escluso: preparazione preventiva terreno; operazione di tracciamento. / SPECIFICHE TECNICHE: essenze generiche.	1 ha		14.181,46	12,150%
LOM241.OC.AAB.a11.B4515.Qa000.0975.-	OPERA: Sesto di impianto, speci arboree di legno naturale generico; lato x [m] = 2,5 | lato y [m] = 3; densità [piante/ha] = 1450. / LAVORO: Rimboschimento meccanico/manuale. Incluso: rincalzamento. Escluso: preparazione preventiva terreno; operazione di tracciamento. / SPECIFICHE TECNICHE: essenze generiche.	1 ha		21.701,89	7,940%
LOM241.OC.AAB.a11.B4515.Qa000.0980.-	OPERA: Sesto di impianto, speci arboree di legno naturale generico; lato x [m] = 3 | lato y [m] = 3; densità [piante/ha] = 1100 ÷ 1250. / LAVORO: Rimboschimento meccanico/manuale. Incluso: messa a dimora di fasce tamponate boscate. Escluso: preparazione preventiva terreno; operazione di tracciamento. / SPECIFICHE TECNICHE: essenze generiche.	1 ha		8.957,65	11,870%
LOM241.OC.AAB.a11.B4515.Qa000.0985.-	OPERA: Sesto di impianto, speci arboree di legno naturale generico; lato x [m] = 3 | lato y [m] = 3; densità [piante/ha] = 1100 ÷ 1250. / LAVORO: Rimboschimento meccanico/manuale. Incluso: messa a dimora di fasce tamponate boscate. Escluso: preparazione preventiva terreno; operazione di tracciamento. / SPECIFICHE TECNICHE: essenze generiche.	1 ha		11.395,31	9,330%
LOM241.OC.AAB.a11.B4515.Qa000.0990.-	OPERA: Sesto di impianto, speci arboree di legno naturale generico; lato x [m] = 3 | lato y [m] = 3; densità [piante/ha] = 1100 ÷ 1250. / LAVORO: Rimboschimento meccanico/manuale. Incluso: messa a dimora di fasce tamponate boscate. Escluso: preparazione preventiva terreno; operazione di tracciamento. / SPECIFICHE TECNICHE: essenze generiche.	1 ha		17.489,45	6,080%
LOM241.OC.AAB.a12.B4525.Qa011.0000.-	OPERA: Specie arborea di legno naturale castagno. / LAVORO: Innesto manuale. Incluso: potatura. / SPECIFICHE TECNICHE: 3-4 polloni per ceppaia.	1 cad		5,32	51,880%
LOM241.OC.AAB.a20.B0000.Qa000.1000.a	OPERA: Bosco, generico di legno naturale generico; geometria/forma/aspetto: danneggiate dal fuoco; densità [piante/ha] = 350 ÷ 500. / LAVORO: Pulizia con mezzo meccanico. Incluso: taglio piante morte; scottate e/o stroncate; sramatura; sminuzzatura con motosega e roncola; riceppatura; depezzamento e sistemazione ramaglia sul terreno. / SPECIFICHE TECNICHE: di essenze generiche; piante danneggiate fino al 25%.	1 ha		5.328,66	53,650%
LOM241.OC.AAB.a20.B0000.Qa000.1005.a	OPERA: Bosco, generico di legno naturale generico; geometria/forma/aspetto: danneggiate dal fuoco; densità [piante/ha] = 350 ÷ 500. / LAVORO: Pulizia con mezzo meccanico. Incluso: taglio piante morte; scottate e/o stroncate; sramatura; sminuzzatura con motosega e roncola; riceppatura; depezzamento e sistemazione ramaglia sul terreno. / SPECIFICHE TECNICHE: di essenze generiche; piante danneggiate dal 26% fino al 50%.	1 ha		6.586,25	54,110%
LOM241.OC.AAB.a20.B0000.Qa000.1005.b	OPERA: Bosco, generico di legno naturale generico; geometria/forma/aspetto: danneggiate dal fuoco; densità [piante/ha] = 501 ÷ 700. / LAVORO: Pulizia con mezzo meccanico. Incluso: taglio piante morte; scottate e/o stroncate; sramatura; sminuzzatura con motosega e roncola; riceppatura; depezzamento e sistemazione ramaglia sul terreno. / SPECIFICHE TECNICHE: di essenze generiche; piante danneggiate fino al 25%.	1 ha		7.439,01	54,700%
LOM241.OC.AAB.a20.B0000.Qa000.1005.c	OPERA: Bosco, generico di legno naturale generico; geometria/forma/aspetto: danneggiate dal fuoco; densità [piante/ha] = 501 ÷ 700. / LAVORO: Pulizia con mezzo meccanico. Incluso: taglio delle piante morte, scottate e/o stroncate; sramatura; depezzamento e sistemazione ramaglia sul terreno; sminuzzatura con motosega e roncola; riceppatura. / SPECIFICHE TECNICHE: di essenze generiche; piante danneggiate dal 26% fino al 50%.	1 ha		9.233,62	54,580%
LOM241.OC.AAB.a20.B0000.Qa000.1005.d	OPERA: Bosco, generico di legno naturale generico; geometria/forma/aspetto: danneggiate dal fuoco; densità [piante/ha] = 701 ÷ 900. / LAVORO: Pulizia con mezzo meccanico. Incluso: taglio delle piante morte, scottate e/o stroncate; sramatura; depezzamento e sistemazione ramaglia sul terreno; sminuzzatura con motosega e roncola; riceppatura. / SPECIFICHE TECNICHE: di essenze generiche; piante danneggiate fino al 25%.	1 ha		10.439,85	54,640%
LOM241.OC.AAB.a20.B0000.Qa000.1005.e	OPERA: Bosco, generico di legno naturale generico; geometria/forma/aspetto: danneggiate dal fuoco; densità [piante/ha] = 701 ÷ 900. / LAVORO: Pulizia con mezzo meccanico. Incluso: taglio delle piante morte, scottate e/o stroncate; sramatura; depezzamento e sistemazione ramaglia sul terreno; sminuzzatura con motosega e roncola; riceppatura. / SPECIFICHE TECNICHE: di essenze generiche; piante danneggiate dal 26% fino al 50%.	1 ha		12.872,49	56,710%
LOM241.OC.AAB.a20.B0000.Qa000.1010.a	OPERA: Bosco, generico di legno naturale generico; geometria/forma/aspetto: danneggiato in modo andante da avversità atmosferiche; densità [piante/ha] = 350 ÷ 500. / LAVORO: Pulizia con mezzo meccanico. Incluso: taglio piante irrecuperabili; sramatura; depezzamento e sistemazione ramaglia; riceppatura. / SPECIFICHE TECNICHE: di essenze generiche; piante danneggiate fino al 25%.	1 ha		5.383,92	43,990%
LOM241.OC.AAB.a20.B0000.Qa000.1015.a	OPERA: Bosco, generico di legno naturale generico; geometria/forma/aspetto: danneggiato in modo andante da avversità atmosferiche; densità [piante/ha] = 350 ÷ 500. / LAVORO: Pulizia con mezzo meccanico. Incluso: taglio piante irrecuperabili; sramatura; depezzamento e sistemazione ramaglia; riceppatura. / SPECIFICHE TECNICHE: di essenze generiche; piante danneggiate dal 26% fino al 50%.	1 ha		6.629,61	45,890%
LOM241.OC.AAB.a20.B0000.Qa000.1015.b	OPERA: Bosco, generico di legno naturale generico; geometria/forma/aspetto: danneggiato in modo andante da avversità atmosferiche; densità [piante/ha] = 501 ÷ 700. / LAVORO: Pulizia con mezzo meccanico. Incluso: taglio piante irrecuperabili; sramatura; depezzamento e sistemazione ramaglia; riceppatura. / SPECIFICHE TECNICHE: di essenze generiche; piante danneggiate fino al 25%.	1 ha		7.454,80	47,430%
LOM241.OC.AAB.a20.B0000.Qa000.1015.c	OPERA: Bosco, generico di legno naturale generico; geometria/forma/aspetto: danneggiato in modo andante da avversità atmosferiche; densità [piante/ha] = 501 ÷ 700. / LAVORO: Pulizia con mezzo meccanico. Incluso: taglio piante irrecuperabili; sramatura; depezzamento e sistemazione ramaglia; riceppatura. / SPECIFICHE TECNICHE: di essenze generiche; piante danneggiate dal 26% fino al 50%.	1 ha		9.488,41	46,790%
LOM241.OC.AAB.a20.B0000.Qa000.1015.d	OPERA: Bosco, generico di legno naturale generico; geometria/forma/aspetto: danneggiato in modo andante da avversità atmosferiche; densità [piante/ha] = 701 ÷ 900. / LAVORO: Pulizia con mezzo meccanico. Incluso: taglio piante irrecuperabili; sramatura; depezzamento e sistemazione ramaglia; riceppatura. / SPECIFICHE TECNICHE: di essenze generiche; piante danneggiate fino al 25%.	1 ha		10.661,01	46,300%
LOM241.OC.AAB.a20.B0000.Qa000.1015.e	OPERA: Bosco, generico di legno naturale generico; geometria/forma/aspetto: danneggiato in modo andante da avversità atmosferiche; densità [piante/ha] = 701 ÷ 900. / LAVORO: Pulizia con mezzo meccanico. Incluso: taglio piante irrecuperabili; sramatura; depezzamento e sistemazione ramaglia; riceppatura. / SPECIFICHE TECNICHE: di essenze generiche; piante danneggiate dal 26% fino al 50%.	1 ha		12.769,52	50,670%
LOM241.OC.AAB.a20.B0000.Qa000.1020.a	OPERA: Bosco, generico di legno naturale generico; geometria/forma/aspetto: danneggiato localizzato da avversità atmosferiche; densità [piante/ha] = 350 ÷ 500. / LAVORO: Pulizia con mezzo meccanico. Incluso: taglio piante irrecuperabili; sramatura; depezzamento e sistemazione ramaglia; riceppatura. / SPECIFICHE TECNICHE: di essenze generiche; piante danneggiate fino al 25%.	1 ha		6.087,51	58,700%
LOM241.OC.AAB.a20.B0000.Qa000.1025.a	OPERA: Bosco, generico di legno naturale generico; geometria/forma/aspetto: danneggiato localizzato da avversità atmosferiche; densità [piante/ha] = 350 ÷ 500. / LAVORO: Pulizia con mezzo meccanico. Incluso: taglio piante irrecuperabili; sramatura; depezzamento e sistemazione ramaglia; riceppatura. / SPECIFICHE TECNICHE: di essenze generiche; piante danneggiate dal 26% fino al 50%.	1 ha		7.588,11	58,550%
LOM241.OC.AAB.a20.B0000.Qa000.1025.b	OPERA: Bosco, generico di legno naturale generico; geometria/forma/aspetto: danneggiato localizzato da avversità atmosferiche; densità [piante/ha] = 501 ÷ 700. / LAVORO: Pulizia con mezzo meccanico. Incluso: taglio piante irrecuperabili; sramatura; depezzamento e sistemazione ramaglia; riceppatura. / SPECIFICHE TECNICHE: di essenze generiche; piante danneggiate fino al 25%.	1 ha		8.642,50	59,160%
LOM241.OC.AAB.a20.B0000.Qa000.1025.c	OPERA: Bosco, generico di legno naturale generico; geometria/forma/aspetto: danneggiato localizzato da avversità atmosferiche; densità [piante/ha] = 501 ÷ 700. / LAVORO: Pulizia con mezzo meccanico. Incluso: taglio piante irrecuperabili; sramatura; depezzamento e sistemazione ramaglia; riceppatura. / SPECIFICHE TECNICHE: di essenze generiche; piante danneggiate dal 26% fino al 50%.	1 ha		10.800,77	60,200%
LOM241.OC.AAB.a20.B0000.Qa000.1025.d	OPERA: Bosco, generico di legno naturale generico; geometria/forma/aspetto: danneggiato localizzato da avversità atmosferiche; densità [piante/ha] = 701 ÷ 900. / LAVORO: Pulizia con mezzo meccanico. Incluso: taglio piante irrecuperabili; sramatura; depezzamento e sistemazione ramaglia; riceppatura. / SPECIFICHE TECNICHE: di essenze generiche; piante danneggiate fino al 25%.	1 ha		12.107,82	59,800%
LOM241.OC.AAB.a20.B0000.Qa000.1025.e	OPERA: Bosco, generico di legno naturale generico; geometria/forma/aspetto: danneggiato localizzato da avversità atmosferiche; densità [piante/ha] = 701 ÷ 900. / LAVORO: Pulizia con mezzo meccanico. Incluso: taglio piante irrecuperabili; sramatura; depezzamento e sistemazione ramaglia; riceppatura. / SPECIFICHE TECNICHE: di essenze generiche; piante danneggiate dal 26% fino al 50%.	1 ha		15.045,97	61,310%
LOM241.OC.AAB.a25.B4525.Qa000.2000.a	OPERA: Specie arborea, ramaglie di legno naturale generico; geometria/forma/aspetto: catasta. / LAVORO: Accumulo. Incluso: prelievo ramaglie su strada; caricamento su carro; trasporto fino ad imposto; formazione catasta. / SPECIFICHE TECNICHE: su bordo strada trattorabile; distanze inferiori a [m] < 500 m; trattrici di media e bassa potenza e carichi fino [m³] ≤ 1,5.	1 m³		11,57	44,910%
LOM241.OC.AAB.a25.B4525.Qa000.2000.b	OPERA: Specie arborea, ramaglie di legno naturale generico; geometria/forma/aspetto: catasta. / LAVORO: Accumulo. Incluso: prelievo ramaglie su strada; caricamento su carro; trasporto fino ad imposto; formazione catasta. / SPECIFICHE TECNICHE: su bordo strada trattorabile; distanze comprese tra [m] = 501 ÷ 1000; trattrici di media e bassa potenza e carichi fino [m³] ≤ 1,5.	1 m³		19,29	44,890%
LOM241.OC.AAB.a25.B4525.Qa000.2000.c	OPERA: Specie arborea, ramaglie di legno naturale generico; geometria/forma/aspetto: catasta. / LAVORO: Accumulo. Incluso: prelievo ramaglie su strada; caricamento su carro; trasporto fino ad imposto; formazione catasta. / SPECIFICHE TECNICHE: su bordo strada trattorabile; ddistanze comprese tra [m] =1001 ÷ 3000; trattrici di media e bassa potenza e carichi [m³] ≤ 1,5.	1 m³		24,11	44,900%
LOM241.OC.AAB.a25.B4525.Qa000.2000.d	OPERA: Specie arborea, ramaglie di legno naturale generico; geometria/forma/aspetto: catasta. / LAVORO: Accumulo. Incluso: prelievo ramaglie su strada; caricamento su carro; trasporto fino ad imposto; formazione catasta. / SPECIFICHE TECNICHE: su bordo strada trattorabile; distanze superiori a [m] > 3001; trattrici di media e bassa potenza e carichi fino [m³] ≤ 1,5.	1 m³		28,93	44,900%
LOM241.OC.AAB.a25.B4525.Qa000.2250.a	OPERA: Specie arborea, tronchi sramati di legno naturale generico; geometria/forma/aspetto: catasta. / LAVORO: Accumulo. Incluso: prelievo ramaglie su strada; caricamento su carro; trasporto fino ad imposto; formazione catasta. / SPECIFICHE TECNICHE: tronchi di essenza, lunghezza e sezione generica, su bordo strada trattorabile; distanze inferiori ai [m] < 500; carichi fino a [m³] ≤ 1,5.	1 cad		5,79	44,870%
LOM241.OC.AAB.a25.B4525.Qa000.2250.b	OPERA: Specie arborea, tronchi sramati di legno naturale generico; geometria/forma/aspetto: catasta. / LAVORO: Accumulo. Incluso: prelievo ramaglie su strada; caricamento su carro; trasporto fino ad imposto; formazione catasta. / SPECIFICHE TECNICHE: tronchi di essenza, lunghezza e sezione generica, su bordo strada trattorabile; distanze comprese tra [m] = 501 ÷ 1000; trattrici di media e bassa potenza e carichi fino a [m³] ≤ 1,5.	1 cad		9,64	44,920%
LOM241.OC.AAB.a25.B4525.Qa000.2250.c	OPERA: Specie arborea, tronchi sramati di legno naturale generico; geometria/forma/aspetto: catasta. / LAVORO: Accumulo. Incluso: prelievo ramaglie su strada; caricamento su carro; trasporto fino ad imposto; formazione catasta. / SPECIFICHE TECNICHE: tronchi di essenza, lunghezza e sezione generica, su bordo strada trattorabile; distanze comprese tra [m] = 1001 ÷ 3000; per trattrici di media e bassa potenza e carichi fino a [m³] ≤ 1,5.	1 cad		14,06	46,200%
LOM241.OC.AAB.a25.B4525.Qa000.2250.d	OPERA: Specie arborea, tronchi sramati di legno naturale generico; geometria/forma/aspetto: catasta. / LAVORO: Accumulo. Incluso: prelievo ramaglie su strada; caricamento su carro; trasporto fino ad imposto; formazione catasta. / SPECIFICHE TECNICHE: tronchi di essenza, lunghezza e sezione generica, su bordo strada trattorabile; distanze superiori a [m] > 3001; trattrici di media e bassa potenza e carichi fino a [m³] ≤ 1,5.	1 m³		22,03	49,140%
LOM241.OC.AAB.a25.B4525.Qa000.2250.e	OPERA: Specie arborea, tronchi sramati di legno naturale generico; geometria/forma/aspetto: catasta. / LAVORO: Accumulo. Incluso: prelievo ramaglie su strada; caricamento su carro; trasporto fino ad imposto; formazione catasta. / SPECIFICHE TECNICHE: tronchi di essenza, lunghezza e sezione generica, su bordo strada trattorabile; distanze inferiori ai [m] < 500; trattrici di media e bassa potenza e carichi superiori [m³] > 1,5.	1 m³		3,14	41,370%
LOM241.OC.AAB.a25.B4525.Qa000.2250.f	OPERA: Specie arborea, tronchi sramati di legno naturale generico; geometria/forma/aspetto: catasta. / LAVORO: Accumulo. Incluso: prelievo ramaglie su strada; caricamento su carro; trasporto fino ad imposto; formazione catasta. / SPECIFICHE TECNICHE: tronchi di essenza, lunghezza e sezione generica, su bordo strada trattorabile; distanze comprese tra [m] = 501 ÷ 1000; trattrici di media e bassa potenza e carichi superiori [m³] > 1,5.	1 m³		5,76	45,110%
LOM241.OC.AAB.a25.B4525.Qa000.2250.g	OPERA: Specie arborea, tronchi sramati di legno naturale generico; geometria/forma/aspetto: catasta. / LAVORO: Accumulo. Incluso: prelievo ramaglie su strada; caricamento su carro; trasporto fino ad imposto; formazione catasta. / SPECIFICHE TECNICHE: tronchi di essenza, lunghezza e sezione generica, su bordo strada trattorabile; distanze comprese tra [m] = 1001 ÷ 3000; trattrici di media e bassa potenza e carichi superiori [m³] > 1,5.	1 m³		6,80	44,570%
LOM241.OC.AAB.a25.B4525.Qa000.2250.h	OPERA: Specie arborea, tronchi sramati di legno naturale generico; geometria/forma/aspetto: catasta. / LAVORO: Accumulo. Incluso: prelievo ramaglie su strada; caricamento su carro; trasporto fino ad imposto; formazione catasta. / SPECIFICHE TECNICHE: tronchi di essenza, lunghezza e sezione generica, su bordo strada trattorabile; distanze superiori a [m] > 3001; trattrici di media e bassa potenza e carichi superiori [m³] > 1,5.	1 m³		15,13	42,930%
LOM241.OC.AAB.a34.B4527.P0000.1750.-	OPERA: Specie erbacea di vegetale generico; funzione: antigerminello. / LAVORO: Diserbo con mezzo meccanico. Escluso: fornitura di principio attivo. / SPECIFICHE TECNICHE: di essenze generiche; preparatorio agli impianti a ciclo breve, a pieno campo.	1 ha		119,75	22,130%
LOM241.OC.AAB.a34.B4527.P0000.1755.-	OPERA: Specie erbacea di vegetale generico; funzione: antigerminello. / LAVORO: Diserbo con mezzo meccanico. Incluso: fornitura di principio attivo. / SPECIFICHE TECNICHE: di essenze generiche; preparatorio agli impianti a ciclo breve, a pieno campo.	1 ha		314,68	16,840%
LOM241.OC.AAB.a49.B4525.Qa000.1000.-	OPERA: Specie arborea, di talee di salice di legno naturale generico. / LAVORO: Rinverdimento con mezzo meccanico e manuale. Incluso: interramento; messa a dimora; fittonatura. / SPECIFICHE TECNICHE: in superfici libere di difese in pietrame/scogliere.	1 cad		4,66	45,860%
LOM241.OC.AAB.c03.B0000.Qa000.0750.-	OPERA: Bosco, di robinie (prevalenza) di legno naturale generico. Incluso: sottobosco di rovi. / LAVORO: Abbattimento con attrezzatura manuale. / SPECIFICHE TECNICHE: danneggiato da degrado fitosanitario e strutturale.	1 ha		18.443,90	27,770%
LOM241.OC.AAB.c03.B0000.Qa000.0760.-	OPERA: Bosco, di robinie (prevalenza) di legno naturale generico. Incluso: sottobosco. / LAVORO: Abbattimento con attrezzatura manuale. / SPECIFICHE TECNICHE: in assenza di piante infestanti .	1 ha		11.767,18	27,360%
LOM241.OC.AAB.c03.B0000.Qa000.1510.-	OPERA: Bosco, specie arboree di legno naturale generico. / LAVORO: Abbattimento con mezzo meccanico e manuale. Incluso: decespugliamento; allontanamento materiale di risulta. / SPECIFICHE TECNICHE: di essenze generiche; tronco di diametro minore uguale 20 cm misurato ad un'altezza di 1.30 m da terra, taglio alla base su piani e scarpate arginali di lunghezza generica.	1 m²		0,81	29,440%
LOM241.OC.AAB.c03.B4525.Qa000.1500.a	OPERA: Specie arborea di legno naturale generico; geometria/forma/aspetto: chioma espansa/piramidale. / LAVORO: Abbattimento. Incluso: raccolta e conferimento materiale di risulta. Escluso: rimozione ceppo. / SPECIFICHE TECNICHE: di essenze generiche, su strada, altezza fino a [m] ≤ 6.	1 m³		149,33	45,270%
LOM241.OC.AAB.c03.B4525.Qa000.1500.b	OPERA: Specie arborea di legno naturale generico; geometria/forma/aspetto: chioma espansa/piramidale. / LAVORO: Abbattimento. Incluso: raccolta e conferimento materiale di risulta. Escluso: rimozione ceppo. / SPECIFICHE TECNICHE: di essenze generiche, su strada, altezza compresa [m] = 6 ÷ 12.	1 m³		250,87	51,080%
LOM241.OC.AAB.c03.B4525.Qa000.1500.c	OPERA: Specie arborea di legno naturale generico; geometria/forma/aspetto: chioma espansa/piramidale. / LAVORO: Abbattimento. Incluso: raccolta e conferimento materiale di risulta. Escluso: rimozione ceppo. / SPECIFICHE TECNICHE: di essenze generiche, su strada, altezza compresa [m] = 12 ÷ 16.	1 m³		404,71	46,990%
LOM241.OC.AAB.c03.B4525.Qa000.1500.d	OPERA: Specie arborea di legno naturale generico; geometria/forma/aspetto: chioma espansa/piramidale. / LAVORO: Abbattimento. Incluso: raccolta e conferimento materiale di risulta. Escluso: rimozione ceppo. / SPECIFICHE TECNICHE: di essenze generiche, su strada, altezza compresa [m] = 16 ÷ 23.	1 cad		604,81	50,160%
LOM241.OC.AAB.c03.B4525.Qa000.1500.e	OPERA: Specie arborea di legno naturale generico; geometria/forma/aspetto: chioma espansa/piramidale. / LAVORO: Abbattimento. Incluso: raccolta e conferimento materiale di risulta. Escluso: rimozione ceppo. / SPECIFICHE TECNICHE: di essenze generiche, su strada, altezza compresa [m] = 23 ÷ 30.	1 cad		951,30	52,490%
LOM241.OC.AAB.c03.B4525.Qa000.1505.a	OPERA: Specie arborea di legno naturale generico; geometria/forma/aspetto: chioma espansa/piramidale. / LAVORO: Abbattimento. Incluso: raccolta e conferimento materiale di risulta. Escluso: rimozione ceppo. / SPECIFICHE TECNICHE: di essenza generica, in parchi e giardini, altezza fino a [m] ≤ 6.	1 cad		120,20	52,270%
LOM241.OC.AAB.c03.B4525.Qa000.1505.b	OPERA: Specie arborea di legno naturale generico; geometria/forma/aspetto: chioma espansa/piramidale. / LAVORO: Abbattimento. Incluso: raccolta e conferimento materiale di risulta. Escluso: rimozione ceppo. / SPECIFICHE TECNICHE: di essenza generica, in parchi e giardini, altezza compresa [m] = 6 ÷ 12.	1 cad		223,58	56,490%
LOM241.OC.AAB.c03.B4525.Qa000.1505.c	OPERA: Specie arborea di legno naturale generico; geometria/forma/aspetto: chioma espansa/piramidale. / LAVORO: Abbattimento. Incluso: raccolta e conferimento materiale di risulta. Escluso: rimozione ceppo. / SPECIFICHE TECNICHE: di essenza generica, in parchi e giardini, altezza compresa [m] = 12 ÷ 16.	1 cad		346,38	49,560%
LOM241.OC.AAB.c03.B4525.Qa000.1505.d	OPERA: Specie arborea di legno naturale generico; geometria/forma/aspetto: chioma espansa/piramidale. / LAVORO: Abbattimento. Incluso: raccolta e conferimento materiale di risulta. Escluso: rimozione ceppo. / SPECIFICHE TECNICHE: di essenza generica, in parchi e giardini, altezza compresa [m] = 16 ÷ 23.	1 cad		511,37	51,900%
LOM241.OC.AAB.c03.B4525.Qa000.1505.e	OPERA: Specie arborea di legno naturale generico; geometria/forma/aspetto: chioma espansa/piramidale. / LAVORO: Abbattimento. Incluso: raccolta e conferimento materiale di risulta. Escluso: rimozione ceppo. / SPECIFICHE TECNICHE: di essenza generica, in parchi e giardini, altezza compresa [m] = 23 ÷ 30.	1 cad		864,79	52,270%
LOM241.OC.AAB.c03.B4525.Qa000.1510.-	OPERA: Specie arborea di legno naturale generico; geometria/forma/aspetto: d'alto fusto . / LAVORO: Abbattimento. Incluso: taglio; sramatura; allestimento di materiale; accatastamento. / SPECIFICHE TECNICHE: di essenze generiche di medie dimensioni.	1 m³		60,12	74,470%
LOM241.OC.AAB.c03.B4525.Qa000.2505.-	OPERA: Specie arborea, tronco di legno naturale generico. / LAVORO: Abbattimento. Incluso: recisione a livello del suolo; caduta guidata; sramatura; depezzatura; allestimento su letto di caduta; allontanamento. Escluso: rimozione apparato radicale. / SPECIFICHE TECNICHE: diametro di [cm] = 50 misurato a [m] = 1,3 dalla base, condizioni di lavoro nella norma.	1 cad		569,47	51,250%
LOM241.OC.AAB.c05.B4525.Qa000.2500.a	OPERA: Specie arborea, tronco di legno naturale generico. / LAVORO: Sgombero a strascico. / SPECIFICHE TECNICHE: tronco di essenze generiche abbattuto e sramato.	1 m³		53,10	34,100%
LOM241.OC.AAB.c05.B4525.Qa000.2500.b	OPERA: Specie arborea, tronco di legno naturale generico. / LAVORO: Sgombero a strascico. / SPECIFICHE TECNICHE: tronco di essenze generiche abbattuto e sramato.	1 m³		86,22	41,700%
LOM241.OC.AAB.c05.B4525.Qa000.2500.c	OPERA: Specie arborea, tronco di legno naturale generico. / LAVORO: Sgombero a strascico. Incluso: sramatura; collocamento all'imposto per successivo trasporto. Escluso: abbattimento. / SPECIFICHE TECNICHE: tronco di essenze generiche abbattuto e sramato, su pista strascico fino a [m] ≤ 200.	1 m³		49,58	30,920%
LOM241.OC.AAB.c05.B4525.Qa000.2500.d	OPERA: Specie arborea, tronco di legno naturale generico. / LAVORO: Sgombero a strascico. Incluso: sramatura; collocamento all'imposto per successivo trasporto. Escluso: abbattimento. / SPECIFICHE TECNICHE: tronco di essenze generiche abbattuto e sramato, su pista strascico per una distanza compresa [m] = 200 ÷ 700.	1 m³		84,99	30,920%
LOM241.OC.AAB.c05.B4525.Qa000.2500.e	OPERA: Specie arborea, tronco di legno naturale generico. / LAVORO: Sgombero a strascico. Incluso: sramatura; collocamento all'imposto per successivo trasporto. Escluso: abbattimento. / SPECIFICHE TECNICHE: tronco di essenze generiche abbattuto e sramato, su pista strascico per una distanza maggiore di [m] > 700.	1 m³		106,24	30,920%
LOM241.OC.AAB.c05.B4525.Qa000.2500.f	OPERA: Specie arborea, tronco di legno naturale generico. / LAVORO: Sgombero a strascico. Incluso: sramatura; collocamento all'imposto per successivo trasporto. Escluso: abbattimento. / SPECIFICHE TECNICHE: tronco di essenze generiche abbattuto e sramato, su pista strascico per una distanza non superiore a [m] ≤ 1000.	1 m³		17,01	30,900%
LOM241.OC.AAB.c05.B4525.Qa000.2500.g	OPERA: Specie arborea, tronco di legno naturale generico. / LAVORO: Sgombero a strascico. Incluso: sramatura; collocamento all'imposto per successivo trasporto. Escluso: abbattimento. / SPECIFICHE TECNICHE: tronco di essenze generiche abbattuto e sramato, su pista strascico per una distanza compresa tra i [m] = 1000 ÷ 5000.	1 m³		26,06	32,020%
LOM241.OC.AAB.c05.B4525.Qa000.2500.h	OPERA: Specie arborea, tronco di legno naturale generico. / LAVORO: Sgombero a strascico. Incluso: sramatura; collocamento all'imposto per successivo trasporto. Escluso: abbattimento. / SPECIFICHE TECNICHE: tronco di essenze generiche abbattuto e sramato, su pista strascico per distanze maggiori a [m] > 5000.	1 m³		39,79	36,190%
LOM241.OC.AAB.c05.B4525.Qa000.2500.i	OPERA: Specie arborea, tronco di legno naturale generico. / LAVORO: Sgombero a strascico. Incluso: sramatura; collocamento all'imposto per successivo trasporto. Escluso: abbattimento. / SPECIFICHE TECNICHE: tronco di essenze generiche abbattuto e sramato, con impianti a fune ad argano di tipo tradizionale.	1 m³		71,67	60,300%
LOM241.OC.AAB.c05.B4525.Qa000.2500.j	OPERA: Specie arborea, tronco di legno naturale generico. / LAVORO: Sgombero a strascico. Incluso: sramatura; collocamento all'imposto per successivo trasporto. Escluso: abbattimento. / SPECIFICHE TECNICHE: tronco di essenze generiche abbattuto e sramato, con impianti a fune a stazione motrice mobile medio/leggeri.	1 m³		71,67	60,300%
LOM241.OC.AAB.c05.B4525.Qa000.2500.k	OPERA: Specie arborea, tronco di legno naturale generico. / LAVORO: Sgombero a strascico. Incluso: sramatura; collocamento all'imposto per successivo trasporto. Escluso: abbattimento. / SPECIFICHE TECNICHE: tronco di essenze generiche abbattuto e sramato, con impianti a fune a stazione motrice mobile medio/pesanti.	1 m³		62,83	57,680%
LOM241.OC.AAB.c05.B4525.Qa000.2510.a	OPERA: Specie arborea, tronco di legno naturale generico; quantità [m³/ha] < 20. / LAVORO: Sgombero a strascico. Incluso: recupero; formazione di cataste all'imposto su pista forestale. / SPECIFICHE TECNICHE: tronco di essenze generiche, abbattuta e sramata su letto di caduta, esercizio di tratti a strascico fino a [m] ≤ 100; in boschi con pendenza media non superiore al 30% e per distanze massime in salita o discesa non superiori al tiro singolo [m/l] ≤ 80.	1 m³		65,60	38,110%
LOM241.OC.AAB.c05.B4525.Qa000.2510.b	OPERA: Specie arborea, tronco di legno naturale generico; quantità [m³/ha] < 20. / LAVORO: Sgombero a strascico. Incluso: recupero; formazione di cataste all'imposto su pista forestale. / SPECIFICHE TECNICHE: tronco di essenze generiche, abbattuta e sramata su letto di caduta, esercizio di tratti a strascico fino a [m] ≤ 100; in boschi con pendenza media compresa tra il 30% e il 60% e per distanze massime in salita o discesa non superiori al tiro singolo [m/l] ≤ 80.	1 m³		73,99	38,120%
LOM241.OC.AAB.c05.B4525.Qa000.2510.c	OPERA: Specie arborea, tronco di legno naturale generico; quantità [m³/ha] < 20. / LAVORO: Sgombero a strascico. Incluso: recupero; formazione di cataste all'imposto su pista forestale. / SPECIFICHE TECNICHE: tronco di essenze generiche, abbattuta e sramata su letto di caduta, esercizio di tratti a strascico fino a [m] ≤ 100; in boschi con pendenza media oltre il 60% e per distanze massime in salita o discesa non superiori al tiro singolo [m/l] ≤ 80.	1 m³		90,81	38,120%
LOM241.OC.AAB.c05.B4525.Qa000.2510.d	OPERA: Specie arborea, tronco di legno naturale generico; quantità [m³/ha] < 20. / LAVORO: Sgombero a strascico. Incluso: recupero; formazione di cataste all'imposto su pista forestale. / SPECIFICHE TECNICHE: tronco di essenze generiche, abbattuta e sramata su letto di caduta, esercizio di tratti a strascico fino a [m] ≤ 100; in boschi con pendenza media non superiore al 30% e per distanze massime in salita o discesa non superiori al tiro multiplo [m/l] ≤ 80.	1 m³		71,74	43,530%
LOM241.OC.AAB.c05.B4525.Qa000.2510.e	OPERA: Specie arborea, tronco di legno naturale generico; quantità [m³/ha] < 20. / LAVORO: Sgombero a strascico. Incluso: recupero; formazione di cataste all'imposto su pista forestale. / SPECIFICHE TECNICHE: tronco di essenze generiche, abbattuta e sramata su letto di caduta, esercizio di tratti a strascico fino a [m] ≤ 100; in boschi con pendenza media compresa tra il 30% e il 60% e per distanze massime in salita o discesa non superiori al tiro multiplo [m/l] ≤ 80.	1 m³		73,66	43,540%
LOM241.OC.AAB.c05.B4525.Qa000.2510.f	OPERA: Specie arborea, tronco di legno naturale generico; quantità [m³/ha] < 20. / LAVORO: Sgombero a strascico. Incluso: recupero; formazione di cataste all'imposto su pista forestale. / SPECIFICHE TECNICHE: tronco di essenze generiche, abbattuta e sramata su letto di caduta, esercizio di tratti a strascico fino a [m] ≤ 100; in boschi con pendenza media oltre il 60% e per distanze massime in salita o discesa non superiori al tiro multiplo [m/l] ≤ 80.	1 m³		98,87	43,540%
LOM241.OC.AAB.c05.B4525.Qa000.2510.g	OPERA: Specie arborea, tronco di legno naturale generico; quantità [m³/ha] < 20. / LAVORO: Sgombero a strascico. Incluso: recupero; formazione di cataste all'imposto su pista forestale. / SPECIFICHE TECNICHE: tronco di essenze generiche, abbattuta e sramata su letto di caduta, esercizio di tratti a strascico fino a [m] ≤ 100; in boschi con pendenza media non superiore al 30% e per distanze massime in salita o discesa non superiori al tiro singolo [m/l] ≤ 80.	1 m³		6,34	39,920%
LOM241.OC.AAB.c05.B4525.Qa000.2510.h	OPERA: Specie arborea, tronco di legno naturale generico; quantità [m³/ha] < 20. / LAVORO: Sgombero a strascico. Incluso: recupero; formazione di cataste all'imposto su pista forestale. / SPECIFICHE TECNICHE: tronco di essenze generiche, abbattuta e sramata su letto di caduta, esercizio di tratti a strascico fino a [m] ≤ 100; in boschi con pendenza media compresa tra il 30% e il 60% e per distanze massime in salita o discesa non superiori al tiro singolo [m/l] ≤ 80.	1 m³		7,23	39,720%
LOM241.OC.AAB.c05.B4525.Qa000.2510.i	OPERA: Specie arborea, tronco di legno naturale generico; quantità [m³/ha] < 20. / LAVORO: Sgombero a strascico. Incluso: recupero; formazione di cataste all'imposto su pista forestale. / SPECIFICHE TECNICHE: tronco di essenze generiche, abbattuta e sramata su letto di caduta, esercizio di tratti a strascico fino a [m] ≤ 100; in boschi con pendenza media oltre il 60% e per distanze massime in salita o discesa non superiori al tiro singolo [m/l] ≤ 80.	1 m³		9,17	39,890%
LOM241.OC.AAB.c05.B4525.Qa000.2515.a	OPERA: Specie arborea, tronco di legno naturale generico; quantità [m³/ha] < 20. / LAVORO: Sgombero a strascico. Incluso: recupero; formazione di cataste all'imposto su pista forestale. / SPECIFICHE TECNICHE: tronco di essenze generiche, abbattuta e sramata su letto di caduta, esercizio di tratti a strascico fino a [m] ≤ 100; in boschi con pendenza media non superiore al 30% e per distanze massime in salita o discesa non superiori al tiro multiplo [m/l] ≤ 80.	1 q		7,16	44,420%
LOM241.OC.AAB.c05.B4525.Qa000.2520.a	OPERA: Specie arborea, tronco di legno naturale generico; quantità [m³/ha] < 20. / LAVORO: Sgombero a strascico. Incluso: recupero; formazione di cataste all'imposto su pista forestale. / SPECIFICHE TECNICHE: tronco di essenze generiche, abbattuta e sramata su letto di caduta, esercizio di tratti a strascico fino a [m] ≤ 100; in boschi con pendenza media compresa tra il 30% e il 60% e per distanze massime in salita o discesa non superiori al tiro multiplo [m/l] ≤ 80.	1 q		7,58	44,450%
LOM241.OC.AAB.c05.B4525.Qa000.2520.b	OPERA: Specie arborea, tronco di legno naturale generico; quantità [m³/ha] < 20. / LAVORO: Sgombero a strascico. Incluso: recupero; formazione di cataste all'imposto su pista forestale. / SPECIFICHE TECNICHE: tronco di essenze generiche, abbattuta e sramata su letto di caduta, esercizio di tratti a strascico fino a [m] ≤ 100; in boschi con pendenza media oltre il 60% e per distanze massime in salita o discesa non superiori al tiro multiplo [m/l] ≤ 80.	1 q		9,77	44,410%
LOM241.OC.AAB.c05.B4525.Qa000.2520.c	OPERA: Specie arborea, tronco di legno naturale generico; quantità [m³/ha] = 21 ÷ 50. / LAVORO: Sgombero a strascico. Incluso: recupero; formazione di cataste all'imposto su pista forestale. / SPECIFICHE TECNICHE: tronco di essenze generiche, abbattuta e sramata su letto di caduta, esercizio di tratti a strascico fino a [m] ≤ 100; in boschi con pendenza media non superiore al 30% e per distanze massime in salita o discesa non superiori al tiro singolo [m/l] ≤ 80.	1 q		4,58	39,940%
LOM241.OC.AAB.c05.B4525.Qa000.2520.d	OPERA: Specie arborea, tronco di legno naturale generico; quantità [m³/ha] = 21 ÷ 50. / LAVORO: Sgombero a strascico. Incluso: recupero; formazione di cataste all'imposto su pista forestale. / SPECIFICHE TECNICHE: tronco di essenze generiche, abbattuta e sramata su letto di caduta, esercizio di tratti a strascico fino a [m] ≤ 100; in boschi con pendenza media compresa tra il 30% e il 60% e per distanze massime in salita o discesa non superiori al tiro singolo [m/l] ≤ 80.	1 q		5,45	39,810%
LOM241.OC.AAB.c05.B4525.Qa000.2520.e	OPERA: Specie arborea, tronco di legno naturale generico; quantità [m³/ha] = 21 ÷ 50. / LAVORO: Sgombero a strascico. Incluso: recupero; formazione di cataste all'imposto su pista forestale. / SPECIFICHE TECNICHE: tronco di essenze generiche, abbattuta e sramata su letto di caduta, esercizio di tratti a strascico fino a [m] ≤ 100; in boschi con pendenza media oltre il 60% e per distanze massime in salita o discesa non superiori al tiro singolo [m/l] ≤ 80.	1 q		7,41	39,890%
LOM241.OC.AAB.c05.B4525.Qa000.2525.a	OPERA: Specie arborea, tronco di legno naturale generico; quantità [m³/ha] = 21 ÷ 50. / LAVORO: Sgombero a strascico. Incluso: recupero; formazione di cataste all'imposto su pista forestale. / SPECIFICHE TECNICHE: tronco di essenze generiche, abbattuta e sramata su letto di caduta, esercizio di tratti a strascico fino a [m] ≤ 100; in boschi con pendenza media non superiore al 30% e per distanze massime in salita o discesa non superiori al tiro multiplo [m/l] ≤ 80.	1 q		5,37	44,330%
LOM241.OC.AAB.c05.B4525.Qa000.2530.a	OPERA: Specie arborea, tronco di legno naturale generico; quantità [m³/ha] = 21 ÷ 50. / LAVORO: Sgombero a strascico. Incluso: recupero; formazione di cataste all'imposto su pista forestale. / SPECIFICHE TECNICHE: tronco di essenze generiche, abbattuta e sramata su letto di caduta, esercizio di tratti a strascico fino a [m] ≤ 100; in boschi con pendenza media compresa tra il 30% e il 60% e per distanze massime in salita o discesa non superiori al tiro multiplo [m/l] ≤ 80.	1 q		5,97	44,450%
LOM241.OC.AAB.c05.B4525.Qa000.2530.b	OPERA: Specie arborea, tronco di legno naturale generico; quantità [m³/ha] = 21 ÷ 50. / LAVORO: Sgombero a strascico. Incluso: recupero; formazione di cataste all'imposto su pista forestale. / SPECIFICHE TECNICHE: tronco di essenze generiche, abbattuta e sramata su letto di caduta, esercizio di tratti a strascico fino a [m] ≤ 100; in boschi con pendenza media oltre il 60% e per distanze massime in salita o discesa non superiori al tiro multiplo [m/l] ≤ 80.	1 q		8,16	44,400%
LOM241.OC.AAB.c05.B4525.Qa000.2535.a	OPERA: Specie arborea, tronco di legno naturale generico; quantità [m³/ha] = 21 ÷ 65. / LAVORO: Sgombero a strascico. Incluso: recupero; formazione di cataste all'imposto su pista forestale. / SPECIFICHE TECNICHE: tronco di essenze generiche, abbattuta e sramata su letto di caduta, esercizio di tratti a strascico fino a [m] ≤ 100; in boschi con pendenza media non superiore al 30% e per distanze massime in salita o discesa non superiori al tiro singolo [m/l] ≤ 80.	1 m³		48,77	38,120%
LOM241.OC.AAB.c05.B4525.Qa000.2535.b	OPERA: Specie arborea, tronco di legno naturale generico; quantità [m³/ha] = 21 ÷ 65. / LAVORO: Sgombero a strascico. Incluso: recupero; formazione di cataste all'imposto su pista forestale. / SPECIFICHE TECNICHE: tronco di essenze generiche, abbattuta e sramata su letto di caduta, esercizio di tratti a strascico fino a [m] ≤ 100; in boschi con pendenza media compresa tra il 30% e il 60% e per distanze massime in salita o discesa non superiori al tiro singolo [m/l] ≤ 80.	1 m³		58,87	38,110%
LOM241.OC.AAB.c05.B4525.Qa000.2535.c	OPERA: Specie arborea, tronco di legno naturale generico; quantità [m³/ha] = 21 ÷ 65. / LAVORO: Sgombero a strascico. Incluso: recupero; formazione di cataste all'imposto su pista forestale. / SPECIFICHE TECNICHE: tronco di essenze generiche, abbattuta e sramata su letto di caduta, esercizio di tratti a strascico fino a [m] ≤ 100; in boschi con pendenza media oltre il 60% e distanze massime in salita o discesa non superiori al tiro singolo [m/l] ≤ 80.	1 m³		73,99	38,120%
LOM241.OC.AAB.c05.B4525.Qa000.2535.d	OPERA: Specie arborea, tronco di legno naturale generico; quantità [m³/ha] = 21 ÷ 65. / LAVORO: Sgombero a strascico. Incluso: recupero; formazione di cataste all'imposto su pista forestale. / SPECIFICHE TECNICHE: tronco di essenze generiche, abbattuta e sramata su letto di caduta, esercizio di tratti a strascico fino a [m] ≤ 100; in boschi con pendenza media non superiore al 30% e per distanze massime in salita o discesa non superiori al tiro multiplo [m/l] ≤ 80.	1 m³		56,22	43,540%
LOM241.OC.AAB.c05.B4525.Qa000.2535.e	OPERA: Specie arborea, tronco di legno naturale generico; quantità [m³/ha] = 21 ÷ 65. / LAVORO: Sgombero a strascico. Incluso: recupero; formazione di cataste all'imposto su pista forestale. / SPECIFICHE TECNICHE: tronco di essenze generiche, abbattuta e sramata su letto di caduta, esercizio di tratti a strascico fino a [m] ≤ 100; in boschi con pendenza media compresa tra il 30% e il 60% e per distanze massime in salita o discesa non superiori al tiro multiplo [m/l] ≤ 80.	1 m³		60,10	43,540%
LOM241.OC.AAB.c05.B4525.Qa000.2535.f	OPERA: Specie arborea, tronco di legno naturale generico; quantità [m³/ha] = 21 ÷ 65. / LAVORO: Sgombero a strascico. Incluso: recupero; formazione di cataste all'imposto su pista forestale. / SPECIFICHE TECNICHE: tronco di essenze generiche, abbattuta e sramata su letto di caduta, esercizio di tratti a strascico fino a [m] ≤ 100; in boschi con pendenza media oltre il 60% e per distanze massime in salita o discesa non superiori al tiro multiplo [m/l] ≤ 80.	1 m³		83,37	43,530%
LOM241.OC.AAB.c05.B4525.Qa000.2535.g	OPERA: Specie arborea, tronco di legno naturale generico; quantità [m³/ha] = 51 ÷ 150. / LAVORO: Sgombero a strascico. Incluso: recupero; formazione di cataste all'imposto su pista forestale. / SPECIFICHE TECNICHE: tronco di essenze generiche, abbattuta e sramata su letto di caduta, esercizio di tratti a strascico fino a [m] ≤ 100; in boschi con pendenza media non superiore al 30% e per distanze massime in salita o discesa non superiori al tiro singolo [m/l] ≤ 80.	1 q		3,70	39,670%
LOM241.OC.AAB.c05.B4525.Qa000.2535.h	OPERA: Specie arborea, tronco di legno naturale generico; quantità [m³/ha] = 51 ÷ 150. / LAVORO: Sgombero a strascico. Incluso: recupero; formazione di cataste all'imposto su pista forestale. / SPECIFICHE TECNICHE: tronco di essenze generiche, abbattuta e sramata su letto di caduta, esercizio di tratti a strascico fino a [m] ≤ 100; in boschi con pendenza media compresa tra il 30% e il 60% e per distanze massime in salita o discesa non superiori al tiro singolo [m/l] ≤ 80.	1 q		4,58	39,940%
LOM241.OC.AAB.c05.B4525.Qa000.2535.i	OPERA: Specie arborea, tronco di legno naturale generico; quantità [m³/ha] = 51 ÷ 150. / LAVORO: Sgombero a strascico. Incluso: recupero; formazione di cataste all'imposto su pista forestale. / SPECIFICHE TECNICHE: tronco di essenze generiche, abbattuta e sramata su letto di caduta, esercizio di tratti a strascico fino a [m] ≤ 100; in boschi con pendenza media oltre il 60% e per distanze massime in salita o discesa non superiori al tiro singolo [m/l] ≤ 80.	1 q		6,50	39,920%
LOM241.OC.AAB.c05.B4525.Qa000.2535.j	OPERA: Specie arborea, tronco di legno naturale generico; quantità [m³/ha] = 51 ÷ 150. / LAVORO: Sgombero a strascico. Incluso: recupero; formazione di cataste all'imposto su pista forestale. / SPECIFICHE TECNICHE: tronco di essenze generiche, abbattuta e sramata su letto di caduta, esercizio di tratti a strascico fino a [m] ≤ 100; in boschi con pendenza media non superiore al 30% e per distanze massime in salita o discesa non superiori al tiro multiplo [m/l] ≤ 80.	1 q		4,61	44,310%
LOM241.OC.AAB.c05.B4525.Qa000.2535.k	OPERA: Specie arborea, tronco di legno naturale generico; quantità [m³/ha] = 51 ÷ 150. / LAVORO: Sgombero a strascico. Incluso: recupero; formazione di cataste all'imposto su pista forestale. / SPECIFICHE TECNICHE: tronco di essenze generiche, abbattuta e sramata su letto di caduta, esercizio di tratti a strascico fino a [m] ≤ 100; in boschi con pendenza media compresa tra il 30% e il 60% e per distanze massime in salita o discesa non superiori al tiro multiplo [m/l] ≤ 80.	1 q		4,99	44,320%
LOM241.OC.AAB.c05.B4525.Qa000.2535.l	OPERA: Specie arborea, tronco di legno naturale generico; quantità [m³/ha] = 51 ÷ 150. / LAVORO: Sgombero a strascico. Incluso: recupero; formazione di cataste all'imposto su pista forestale. / SPECIFICHE TECNICHE: tronco di essenze generiche, abbattuta e sramata su letto di caduta, esercizio di tratti a strascico fino a [m] ≤ 100; in boschi con pendenza media oltre il 60% e per distanze massime in salita o discesa non superiori al tiro multiplo [m/l] ≤ 80.	1 q		7,16	44,420%
LOM241.OC.AAB.c05.B4525.Qa000.2535.m	OPERA: Specie arborea, tronco di legno naturale generico; quantità [m³/ha] = 66 ÷ 110. / LAVORO: Sgombero a strascico. Incluso: recupero; formazione di cataste all'imposto su pista forestale. / SPECIFICHE TECNICHE: tronco di essenze generiche, abbattuta e sramata su letto di caduta, esercizio di tratti a strascico fino a [m] ≤ 100; in boschi con pendenza media non superiore al 30% e per distanze massime in salita o discesa non superiori al tiro singolo [m/l] ≤ 80.	1 m³		38,69	38,110%
LOM241.OC.AAB.c05.B4525.Qa000.2535.n	OPERA: Specie arborea, tronco di legno naturale generico; quantità [m³/ha] = 66 ÷ 110. / LAVORO: Sgombero a strascico. Incluso: recupero; formazione di cataste all'imposto su pista forestale. / SPECIFICHE TECNICHE: tronco di essenze generiche, abbattuta e sramata su letto di caduta, esercizio di tratti a strascico fino a [m] ≤ 100; in boschi con pendenza media compresa tra il 30% e il 60% e per distanze massime in salita o discesa non superiori al tiro singolo [m/l] ≤ 80.	1 m³		47,07	38,130%
LOM241.OC.AAB.c05.B4525.Qa000.2535.o	OPERA: Specie arborea, tronco di legno naturale generico; quantità [m³/ha] = 66 ÷ 110. / LAVORO: Sgombero a strascico. Incluso: recupero; formazione di cataste all'imposto su pista forestale. / SPECIFICHE TECNICHE: tronco di essenze generiche, abbattuta e sramata su letto di caduta, esercizio di tratti a strascico fino a [m] ≤ 100; in boschi con pendenza media oltre il 60% e per distanze massime in salita o discesa non superiori al tiro singolo [m/l] ≤ 80.	1 m³		63,90	38,120%
LOM241.OC.AAB.c05.B4525.Qa000.2535.p	OPERA: Specie arborea, tronco di legno naturale generico; quantità [m³/ha] = 66 ÷ 110. / LAVORO: Sgombero a strascico. Incluso: recupero; formazione di cataste all'imposto su pista forestale. / SPECIFICHE TECNICHE: tronco di essenze generiche, abbattuta e sramata su letto di caduta, esercizio di tratti a strascico fino a [m] ≤ 100; in boschi con pendenza media non superiore al 30% e per distanze massime in salita o discesa non superiori al tiro multiplo [m/l] ≤ 80.	1 m³		46,53	43,530%
LOM241.OC.AAB.c05.B4525.Qa000.2535.q	OPERA: Specie arborea, tronco di legno naturale generico; quantità [m³/ha] = 66 ÷ 110. / LAVORO: Sgombero a strascico. Incluso: recupero; formazione di cataste all'imposto su pista forestale. / SPECIFICHE TECNICHE: tronco di essenze generiche, abbattuta e sramata su letto di caduta, esercizio di tratti a strascico fino a [m] ≤ 100; in boschi con pendenza media compresa tra il 30% e il 60% e per distanze massime in salita o discesa non superiori al tiro multiplo [m/l] ≤ 80.	1 m³		48,48	43,520%
LOM241.OC.AAB.c05.B4525.Qa000.2535.r	OPERA: Specie arborea, tronco di legno naturale generico; quantità [m³/ha] = 66 ÷ 110. / LAVORO: Sgombero a strascico. Incluso: recupero; formazione di cataste all'imposto su pista forestale. / SPECIFICHE TECNICHE: tronco di essenze generiche, abbattuta e sramata su letto di caduta, esercizio di tratti a strascico fino a [m] ≤ 100; in boschi con pendenza media oltre il 60% e per distanze massime in salita o discesa non superiori al tiro multiplo [m/l] ≤ 80.	1 m³		73,66	43,540%
LOM241.OC.AAB.c05.B4525.Qa000.2535.s	OPERA: Specie arborea, tronco di legno naturale generico; quantità [m³/ha] > 110. / LAVORO: Sgombero a strascico. Incluso: recupero; formazione di cataste all'imposto su pista forestale. / SPECIFICHE TECNICHE: tronco di essenze generiche, abbattuta e sramata su letto di caduta, esercizio di tratti a strascico fino a [m] ≤ 100; in boschi con pendenza media non superiore al 30% e per distanze massime in salita o discesa non superiori al tiro singolo [m/l] ≤ 80.	1 m³		31,96	38,110%
LOM241.OC.AAB.c05.B4525.Qa000.2540.a	OPERA: Specie arborea, tronco di legno naturale generico; quantità [m³/ha] > 110. / LAVORO: Sgombero a strascico. Incluso: recupero; formazione di cataste all'imposto su pista forestale. / SPECIFICHE TECNICHE: tronco di essenze generiche, abbattuta e sramata su letto di caduta, esercizio di tratti a strascico fino a [m] ≤ 100; in boschi con pendenza media compresa tra il 30% e il 60% e per distanze massime in salita o discesa non superiori al tiro singolo [m/l] ≤ 80.	1 m³		40,37	38,110%
LOM241.OC.AAB.c05.B4525.Qa000.2540.b	OPERA: Specie arborea, tronco di legno naturale generico; quantità [m³/ha] > 110. / LAVORO: Sgombero a strascico. Incluso: recupero; formazione di cataste all'imposto su pista forestale. / SPECIFICHE TECNICHE: tronco di essenze generiche, abbattuta e sramata su letto di caduta, esercizio di tratti a strascico fino a [m] ≤ 100; in boschi con pendenza media oltre il 60% e per distanze massime in salita o discesa non superiori al tiro singolo [m/l] ≤ 80.	1 m³		57,17	38,120%
LOM241.OC.AAB.c05.B4525.Qa000.2540.c	OPERA: Specie arborea, tronco di legno naturale generico; quantità [m³/ha] > 110. / LAVORO: Sgombero a strascico. Incluso: recupero; formazione di cataste all'imposto su pista forestale. / SPECIFICHE TECNICHE: tronco di essenze generiche, abbattuta e sramata su letto di caduta, esercizio di tratti a strascico fino a [m] ≤ 100; in boschi con pendenza media non superiore al 30% e per distanze massime in salita o discesa non superiori al tiro multiplo [m/l] ≤ 80.	1 m³		38,78	43,530%
LOM241.OC.AAB.c05.B4525.Qa000.2540.d	OPERA: Specie arborea, tronco di legno naturale generico; quantità [m³/ha] > 110. / LAVORO: Sgombero a strascico. Incluso: recupero; formazione di cataste all'imposto su pista forestale. / SPECIFICHE TECNICHE: tronco di essenze generiche, abbattuta e sramata su letto di caduta, esercizio di tratti a strascico fino a [m] ≤ 100; in boschi con pendenza media compresa tra il 30% e il 60% e per distanze massime in salita o discesa non superiori al tiro multiplo [m/l] ≤ 80.	1 m³		42,66	43,530%
LOM241.OC.AAB.c05.B4525.Qa000.2540.e	OPERA: Specie arborea, tronco di legno naturale generico; quantità [m³/ha] > 110. / LAVORO: Sgombero a strascico. Incluso: recupero; formazione di cataste all'imposto su pista forestale. / SPECIFICHE TECNICHE: tronco di essenze generiche, abbattuta e sramata su letto di caduta, esercizio di tratti a strascico fino a [m] ≤ 100; in boschi con pendenza media oltre il 60% e per distanze massime in salita o discesa non superiori al tiro multiplo [m/l] ≤ 80.	1 m³		65,89	43,550%
LOM241.OC.AAB.c05.B4525.Qa000.2540.f	OPERA: Specie arborea, tronco di legno naturale generico; quantità [m³/ha] > 150. / LAVORO: Sgombero a strascico. Incluso: recupero; formazione di cataste all'imposto su pista forestale. / SPECIFICHE TECNICHE: tronco di essenze generiche, abbattuta e sramata su letto di caduta, esercizio di tratti a strascico fino a [m] ≤ 100; in boschi con pendenza media non superiore al 30% e per distanze massime in salita o discesa non superiori al tiro singolo [m/l] ≤ 80.	1 q		3,17	39,600%
LOM241.OC.AAB.c05.B4525.Qa000.2540.g	OPERA: Specie arborea, tronco di legno naturale generico; quantità [m³/ha] > 150. / LAVORO: Sgombero a strascico. Incluso: recupero; formazione di cataste all'imposto su pista forestale. / SPECIFICHE TECNICHE: tronco di essenze generiche, abbattuta e sramata su letto di caduta, esercizio di tratti a strascico fino a [m] ≤ 100; in boschi con pendenza media compresa tra il 30% e il 60% e per distanze massime in salita o discesa non superiori al tiro singolo [m/l] ≤ 80.	1 q		4,06	39,810%
LOM241.OC.AAB.c05.B4525.Qa000.2540.h	OPERA: Specie arborea, tronco di legno naturale generico; quantità [m³/ha] > 150. / LAVORO: Sgombero a strascico. Incluso: recupero; formazione di cataste all'imposto su pista forestale. / SPECIFICHE TECNICHE: tronco di essenze generiche, abbattuta e sramata su letto di caduta, esercizio di tratti a strascico fino a [m] ≤ 100; in boschi con pendenza media oltre il 60% e per distanze massime in salita o discesa non superiori al tiro singolo [m/l] ≤ 80.	1 q		5,98	39,840%
LOM241.OC.AAB.c05.B4525.Qa000.2540.i	OPERA: Specie arborea, tronco di legno naturale generico; quantità [m³/ha] > 150. / LAVORO: Sgombero a strascico. Incluso: recupero; formazione di cataste all'imposto su pista forestale. / SPECIFICHE TECNICHE: tronco di essenze generiche, abbattuta e sramata su letto di caduta, esercizio di tratti a strascico fino a [m] ≤ 100; in boschi con pendenza media non superiore al 30% e per distanze massime in salita o discesa non superiori al tiro multiplo [m/l] ≤ 80.	1 q		3,99	44,340%
LOM241.OC.AAB.c05.B4525.Qa000.2540.j	OPERA: Specie arborea, tronco di legno naturale generico; quantità [m³/ha] > 150. / LAVORO: Sgombero a strascico. Incluso: recupero; formazione di cataste all'imposto su pista forestale. / SPECIFICHE TECNICHE: tronco di essenze generiche, abbattuta e sramata su letto di caduta, esercizio di tratti a strascico fino a [m] ≤ 100; in boschi con pendenza media compresa tra il 30% e il 60% e per distanze massime in salita o discesa non superiori al tiro multiplo [m/l] ≤ 80.	1 q		4,61	44,310%
LOM241.OC.AAB.c05.B4525.Qa000.2540.k	OPERA: Specie arborea, tronco di legno naturale generico; quantità [m³/ha] > 150. / LAVORO: Sgombero a strascico. Incluso: recupero; formazione di cataste all'imposto su pista forestale. / SPECIFICHE TECNICHE: tronco di essenze generiche, abbattuta e sramata su letto di caduta, esercizio di tratti a strascico fino a [m] ≤ 100; in boschi con pendenza media oltre il 60% e per distanze massime in salita o discesa non superiori al tiro multiplo [m/l] ≤ 80.	1 q		6,77	44,490%
LOM241.OC.AAB.c05.B4525.Qa000.2750.a	OPERA: Specie arborea, tronco/fascio di tronchi di legno naturale generico. / LAVORO: Sgombero a strascico. Incluso: carburante; ammortamento; assicurazioni; POS; gancio e funi omologate; autorizzazione ai voli; preparazione, allestimento e legature dei carichi da svolgersi prima dell'arrivo dell'elicottero; assistenza al gancio/carico; sgancio/scarico; spese di chiamata e trasferimento; accatastamento in piazzale. / SPECIFICHE TECNICHE: tronco o fascio di tronchi di essenze generiche, con massa volumica minore uguale di 8 q/mc, dislivello di [m] = 300 verso valle o di [m] = 100 verso monte; per un tratto entro i [m] ≤ 1500 e con portata massima al gancio baricentrico fino a [kg] ≤ 1100.	1 q		152,64	13,080%
LOM241.OC.AAB.c05.B4525.Qa000.2750.b	OPERA: Specie arborea, tronco/fascio di tronchi di legno naturale generico. / LAVORO: Sgombero a strascico. Incluso: carburante; ammortamento; assicurazioni; POS; gancio e funi omologate; autorizzazione ai voli; preparazione, allestimento e legature dei carichi da svolgersi prima dell'arrivo dell'elicottero; assistenza al gancio/carico; sgancio/scarico; spese di chiamata e trasferimento; accatastamento in piazzale. / SPECIFICHE TECNICHE: tronco o fascio di tronchi di essenze generiche, con massa volumica minore uguale di 8 q/mc, dislivello di [m] = 300 verso valle o di [m] = 100 verso monte; per un tratto entro i [m] ≤ 1500 e con portata massima al gancio baricentrico fino a [kg] ≤ 1400.	1 q		142,46	13,100%
LOM241.OC.AAB.c05.B4525.Qa000.2750.c	OPERA: Specie arborea, tronco/fascio di tronchi di legno naturale generico. / LAVORO: Sgombero a strascico. Incluso: carburante; ammortamento; assicurazioni; POS; gancio e funi omologate; autorizzazione ai voli; preparazione, allestimento e legature dei carichi da svolgersi prima dell'arrivo dell'elicottero; assistenza al gancio/carico; sgancio/scarico; spese di chiamata e trasferimento; accatastamento in piazzale. / SPECIFICHE TECNICHE: tronco o fascio di tronchi di essenze generiche, con massa volumica minore uguale di 8 q/mc, dislivello di [m] = 300 verso valle o di [m] = 100 verso monte; per un tratto entro i [m] ≤ 2500 e con portata massima al gancio baricentrico fino a [kg] ≤ 1100.	1 q		194,45	12,500%
LOM241.OC.AAB.c05.B4525.Qa000.2750.d	OPERA: Specie arborea, tronco/fascio di tronchi di legno naturale generico. / LAVORO: Sgombero a strascico. Incluso: carburante; ammortamento; assicurazioni; POS; gancio e funi omologate; autorizzazione ai voli; preparazione, allestimento e legature dei carichi da svolgersi prima dell'arrivo dell'elicottero; assistenza al gancio/carico; sgancio/scarico; spese di chiamata e trasferimento; accatastamento in piazzale. / SPECIFICHE TECNICHE: tronco o fascio di tronchi di essenze generiche, con massa volumica minore uguale di 8 q/mc, dislivello di [m] = 300 verso valle o di [m] = 100 verso monte; per un tratto entro i [m] ≤ 2500 e con portata massima al gancio baricentrico fino a [kg] ≤ 1400.	1 m³		177,87	12,930%
LOM241.OC.AAB.c09.A6435.Na000.0000.-	OPERA: Buca di terreno generico; impiego: superfici a verde. / LAVORO: Scavo con mezzo meccanico. Incluso: pulizia area; raccolta e deposito materiale di risulta in loco. / SPECIFICHE TECNICHE: scasso a buche.	1 m³		10,74	43,980%
LOM241.OC.AAB.c09.A6435.Na000.0005.-	OPERA: Buca di terreno generico; impiego: vie alberate con parcheggio autovetture. / LAVORO: Scavo con mezzo meccanico. Incluso: pulizia area; raccolta e deposito materiale di risulta in loco. / SPECIFICHE TECNICHE: scasso a buche.	1 m³		11,79	44,400%
LOM241.OC.AAB.c09.A6435.Na000.0010.-	OPERA: Buca di terreno generico; impiego: vie alberate con sosta di autovetture limitata/nulla. / LAVORO: Scavo con mezzo meccanico. Incluso: pulizia area; raccolta e deposito materiale di risulta in loco. / SPECIFICHE TECNICHE: scasso a buche.	1 m³		11,26	44,220%
LOM241.OC.AAB.c19.B0000.Qa000.0250.a	OPERA: Bosco, ceduo di specie arboree di legno naturale generico; geometria/forma/aspetto: invecchiato. / LAVORO: Taglio di conversione a fustaia transitoria; con attrezzatura meccanica. Incluso: sramatura; depezzamento. / SPECIFICHE TECNICHE: di essenze generiche già sottoposto a taglio di preparazione, con polloni in sovrannumero, prelievo 35% dei soggetti e della massa già sottoposto a taglio di preparazione.	1 ha		4.915,79	62,500%
LOM241.OC.AAB.c19.B0000.Qa000.0250.b	OPERA: Bosco, ceduo di specie arboree di legno naturale generico; geometria/forma/aspetto: invecchiato. / LAVORO: Taglio di conversione a fustaia transitoria; con attrezzatura meccanica. Incluso: sramatura; depezzamento. / SPECIFICHE TECNICHE: di essenze generiche già sottoposto a taglio di preparazione, con polloni in sovrannumero, prelievo 40% dei soggetti e della massa già sottoposto a taglio di preparazione.	1 ha		5.802,10	60,140%
LOM241.OC.AAB.c19.B0000.Qa000.0255.a	OPERA: Bosco, ceduo di specie arboree di legno naturale generico; geometria/forma/aspetto: invecchiato. / LAVORO: Taglio di conversione a fustaia transitoria; con attrezzatura meccanica. Incluso: sramatura; depezzamento. / SPECIFICHE TECNICHE: di essenze generiche non sottoposto a taglio di preparazione, con polloni in sovrannumero, prelievo 35% dei soggetti e della massa già sottoposto a taglio di preparazione.	1 ha		5.991,66	60,650%
LOM241.OC.AAB.c19.B0000.Qa000.0255.b	OPERA: Bosco, ceduo di specie arboree di legno naturale generico; geometria/forma/aspetto: invecchiato. / LAVORO: Taglio di conversione a fustaia transitoria; con attrezzatura meccanica. Incluso: sramatura; depezzamento. / SPECIFICHE TECNICHE: di essenze generiche non sottoposto a taglio di preparazione, con polloni in sovrannumero, prelievo 40% dei soggetti e della massa già sottoposto a taglio di preparazione.	1 ha		6.916,49	59,010%
LOM241.OC.AAB.c19.B0000.Qa000.1250.a	OPERA: Bosco di legno naturale generico; geometria/forma/aspetto: malate | malformate | indesiderate. / LAVORO: Taglio con mezzo meccanico. Incluso: raccolta; allontanamento; cippatura/trinciatura ramaglia; sramatura. Escluso: designazione candidati. / SPECIFICHE TECNICHE: di essenze generiche; con polloni in soprannumero in ceppaie, prelievo di 100-200 piante a diametro variabile per ettaro.	1 ha		3.409,66	59,670%
LOM241.OC.AAB.c19.B0000.Qa000.1250.b	OPERA: Bosco di legno naturale generico; geometria/forma/aspetto: malate | malformate | indesiderate. / LAVORO: Taglio con mezzo meccanico. Incluso: raccolta; allontanamento; cippatura/trinciatura ramaglia; sramatura. Escluso: designazione candidati. / SPECIFICHE TECNICHE: di essenze generiche; con polloni in soprannumero in ceppaie, prelievo di 201-300 piante a diametro variabile per ettaro.	1 ha		5.936,92	61,660%
LOM241.OC.AAB.c19.B0000.Qa000.1250.c	OPERA: Bosco di legno naturale generico; geometria/forma/aspetto: malate | malformate | indesiderate. / LAVORO: Taglio con mezzo meccanico. Incluso: raccolta; allontanamento; cippatura/trinciatura ramaglia; sramatura. Escluso: designazione candidati. / SPECIFICHE TECNICHE: di essenze generiche; con polloni in soprannumero in ceppaie, prelievo di 301-400 piante a diametro variabile per ettaro.	1 ha		8.813,71	62,930%
LOM241.OC.AAB.c19.B0000.Qa000.1250.d	OPERA: Bosco di legno naturale generico; geometria/forma/aspetto: malate | malformate | indesiderate. / LAVORO: Taglio con mezzo meccanico. Incluso: raccolta; allontanamento; cippatura/trinciatura ramaglia; sramatura; designazione candidati. / SPECIFICHE TECNICHE: di essenze generiche; con polloni in soprannumero in ceppaie, prelievo di 100-200 piante a diametro variabile per ettaro.	1 ha		3.778,40	61,560%
LOM241.OC.AAB.c19.B0000.Qa000.1250.e	OPERA: Bosco di legno naturale generico; geometria/forma/aspetto: malate | malformate | indesiderate. / LAVORO: Taglio con mezzo meccanico. Incluso: raccolta; allontanamento; cippatura/trinciatura ramaglia; sramatura; designazione candidati. / SPECIFICHE TECNICHE: di essenze generiche; con polloni in soprannumero in ceppaie, prelievo di 201-300 piante a diametro variabile per ettaro.	1 ha		6.473,28	63,100%
LOM241.OC.AAB.c19.B0000.Qa000.1250.f	OPERA: Bosco di legno naturale generico; geometria/forma/aspetto: malate | malformate | indesiderate. / LAVORO: Taglio con mezzo meccanico. Incluso: raccolta; allontanamento; cippatura/trinciatura ramaglia; sramatura; designazione candidati. / SPECIFICHE TECNICHE: di essenze generiche; con polloni in soprannumero in ceppaie, prelievo di 301-400 piante a diametro variabile per ettaro.	1 ha		9.350,07	63,860%
LOM241.OC.AAB.c19.B0000.Qa000.2000.-	OPERA: Bosco, specie arbustiva-arborea di legno naturale generico; densità [piante/ha] = 500. / LAVORO: Taglio a raso; con mezzo meccanico; funzione: contenimento avanzata bosco | mantenimento radure e habitat . / SPECIFICHE TECNICHE: di essenze generiche, 2.000 m² per singolo intervento.	1 ha		8.442,81	62,230%
LOM241.OC.AAB.c19.B4525.Qa000.1750.a	OPERA: Specie arborea, polloni di legno naturale generico. / LAVORO: Taglio meccanico/manuale. Incluso: diradamento di tipo selettivo massale a vantaggio di polloni e matricine migliori; sramatura. / SPECIFICHE TECNICHE: polloni malformati, in sovrannumero, concorrenti e con matricine eccessivamente ramose od invecchiate, di essenze generiche, prelievo 35% dei soggetti e della massa; preparazione all'avviamento a fustaia.	1 cad		5.419,92	61,220%
LOM241.OC.AAB.c19.B4525.Qa000.1750.b	OPERA: Specie arborea, polloni di legno naturale generico. / LAVORO: Taglio meccanico/manuale. Incluso: diradamento di tipo selettivo massale a vantaggio di polloni e matricine migliori; sramatura. / SPECIFICHE TECNICHE: polloni malformati, in sovrannumero, concorrenti e con matricine eccessivamente ramose od invecchiate, di essenze generiche, prelievo 40% dei soggetti e della massa; preparazione all'avviamento a fustaia.	1 cad		6.280,55	59,150%
LOM241.OC.AAB.c19.B4527.P0000.1760.a	OPERA: Specie erbacea di vegetale generico. / LAVORO: Taglio con attrezzatura manuale; funzione: per miglioramento delle condizioni ambientali di sviluppo delle giovani piante. Incluso: sfalci; decespugliamenti; eliminazione rampicanti. / SPECIFICHE TECNICHE: di essenze generiche.	1 ha		1.601,74	70,120%
LOM241.OC.AAB.c24.B4527.P0000.1765.a	OPERA: Specie erbacea di vegetale generico. / LAVORO: Sfalcio con mezzo meccanico. Incluso: rifiniture con decespugliatori a mano. / SPECIFICHE TECNICHE: di essenze generiche ed età non superiore ad un anno, su superfici orizzontali.	1 m²		0,03	46,810%
LOM241.OC.AAB.c24.B4527.P0000.1765.b	OPERA: Specie erbacea di vegetale generico. / LAVORO: Sfalcio con mezzo meccanico. Incluso: rifiniture con decespugliatori a mano. / SPECIFICHE TECNICHE: di essenze generiche ed età non superiore ad un anno, su scarpate arginali.	1 m²		0,06	23,410%
LOM241.OC.AAB.c24.B4527.P0000.1765.c	OPERA: Specie erbacea di vegetale generico. / LAVORO: Sfalcio a mano. / SPECIFICHE TECNICHE: di essenze generiche ed età non superiore ad un anno, nelle zone basse delle scarpate arginali precluse ai mezzi meccanici e non raggiungibili dalla sommità.	1 m²		1,97	39,140%
LOM241.OC.AAB.c24.B4527.P0000.1765.d	OPERA: Specie erbacea di vegetale generico. / LAVORO: Sfalcio a mano; localizzato. / SPECIFICHE TECNICHE: di essenze generiche, luoghi non accessibili ai mezzi meccanici, compresi piani inclinati.	1 m²		0,52	78,080%
LOM241.OC.AAB.c25.B0000.Qa000.0260.a	OPERA: Bosco, ceduo di specie arboree di legno naturale generico; densità [piante/ha] = 1200 ÷ 1400. / LAVORO: Diradamento dal basso; con mezzo meccanico. Incluso: sramatura; depezzatura ramaglia; concentramento fusti per successivo esbosco. Escluso: designazione dei candidati. / SPECIFICHE TECNICHE: di essenze generiche, a carico delle piante del piano dominato con criterio di determinazione del diametro massimo asportabile o del numero di polloni da rilasciare, allo scopo di costituire un soprasuolo monoplano; prelievo medio 30% dei polloni .	1 ha		2.628,74	75,180%
LOM241.OC.AAB.c25.B0000.Qa000.0260.b	OPERA: Bosco, ceduo di specie arboree di legno naturale generico; densità [piante/ha] = 1200 ÷ 1400. / LAVORO: Diradamento dal basso; con mezzo meccanico. Incluso: sramatura; depezzatura ramaglia; concentramento fusti per successivo esbosco; designazione dei candidati. / SPECIFICHE TECNICHE: di essenze generiche, a carico delle piante del piano dominato con criterio di determinazione del diametro massimo asportabile o del numero di polloni da rilasciare, allo scopo di costituire un soprasuolo monoplano; prelievo medio 30% dei polloni .	1 ha		2.879,71	75,420%
LOM241.OC.AAB.c25.B0000.Qa000.0260.c	OPERA: Bosco, ceduo di specie arboree di legno naturale generico; densità [piante/ha] = 1400 ÷ 1600. / LAVORO: Diradamento dal basso; con mezzo meccanico. Incluso: sramatura; depezzatura ramaglia; concentramento fusti per successivo esbosco. Escluso: designazione dei candidati. / SPECIFICHE TECNICHE: di essenze generiche, a carico delle piante del piano dominato con criterio di determinazione del diametro massimo asportabile o del numero di polloni da rilasciare, allo scopo di costituire un soprasuolo monoplano; prelievo medio 30% dei polloni .	1 ha		2.935,19	75,300%
LOM241.OC.AAB.c25.B0000.Qa000.0260.d	OPERA: Bosco, ceduo di specie arboree di legno naturale generico; densità [piante/ha] = 1400 ÷ 1600. / LAVORO: Diradamento dal basso; con mezzo meccanico. Incluso: sramatura; depezzatura ramaglia; concentramento fusti per successivo esbosco; designazione dei candidati. / SPECIFICHE TECNICHE: di essenze generiche, a carico delle piante del piano dominato con criterio di determinazione del diametro massimo asportabile o del numero di polloni da rilasciare, allo scopo di costituire un soprasuolo monoplano; prelievo medio 30% dei polloni .	1 ha		3.223,15	75,470%
LOM241.OC.AAB.c25.B0000.Qa000.0755.-	OPERA: Bosco, di robinie (prevalenza) di legno naturale generico. Incluso: sottobosco di rovi. / LAVORO: Diradamento con attrezzatura manuale. / SPECIFICHE TECNICHE: danneggiato da degrado fitosanitario e strutturale.	1 ha		13.432,84	26,540%
LOM241.OC.AAB.c25.B0000.Qa000.0765.-	OPERA: Bosco, di robinie (prevalenza) di legno naturale generico. Incluso: sottobosco. / LAVORO: Diradamento con attrezzatura manuale. / SPECIFICHE TECNICHE: in assenza di piante infestanti.	1 ha		9.331,20	27,970%
LOM241.OC.AAB.c25.B0000.Qa000.1500.a	OPERA: Bosco, specie arboree di legno naturale generico; densità [piante/ha] = 500 ÷ 650. / LAVORO: Diradamento selettivo; con attrezzatura manuale. Incluso: designazione dei candidati; taglio soggetti malformati o sovrannumerari nei tratti a maggior densità; spalcature piante rimanenti sino ad 1,5 m di altezza, sramatura; depezzamento fusti; accatastamento ordinato nei pressi del letto di caduta ramaglie; allestimento a 2-4 m per materiale di grosse dimensioni. / SPECIFICHE TECNICHE: di essenze generiche; di dimensione generica, prelievo medio del 20% dei soggetti.	1 ha		4.035,10	75,230%
LOM241.OC.AAB.c25.B0000.Qa000.1500.b	OPERA: Bosco, specie arboree di legno naturale generico; densità [piante/ha] = 500 ÷ 650. / LAVORO: Diradamento selettivo; con attrezzatura manuale. Incluso: designazione dei candidati; taglio soggetti malformati o sovrannumerari nei tratti a maggior densità; spalcature piante rimanenti sino ad 1,5 m di altezza, sramatura; depezzamento fusti; accatastamento ordinato nei pressi del letto di caduta ramaglie; allestimento a 2-4 m per materiale di grosse dimensioni. / SPECIFICHE TECNICHE: di essenze generiche; di dimensione generica, prelievo medio del 25% dei soggetti.	1 ha		5.062,78	75,470%
LOM241.OC.AAB.c25.B0000.Qa000.1500.c	OPERA: Bosco, specie arboree di legno naturale generico; densità [piante/ha] = 651 ÷ 800. / LAVORO: Diradamento selettivo; con attrezzatura manuale. Incluso: designazione dei candidati; taglio soggetti malformati o sovrannumerari nei tratti a maggior densità; spalcature piante rimanenti sino ad 1,5 m di altezza, sramatura; depezzamento fusti; accatastamento ordinato nei pressi del letto di caduta ramaglie; allestimento a 2-4 m per materiale di grosse dimensioni. / SPECIFICHE TECNICHE: di essenze generiche; di dimensione generica, prelievo medio del 20% dei soggetti.	1 ha		5.265,18	75,500%
LOM241.OC.AAB.c25.B0000.Qa000.1505.-	OPERA: Bosco, specie arboree di legno naturale generico; densità [piante/ha] = 651 ÷ 800. / LAVORO: Diradamento selettivo; con attrezzatura manuale. Incluso: designazione dei candidati; taglio soggetti malformati o sovrannumerari nei tratti a maggior densità; spalcature piante rimanenti sino ad 1,5 m di altezza, sramatura; depezzamento fusti; accatastamento ordinato nei pressi del letto di caduta ramaglie; allestimento a 2-4 m per materiale di grosse dimensioni. / SPECIFICHE TECNICHE: di essenze generiche, di dimensione generica, prelievo medio del 25% dei soggetti.	1 ha		6.566,24	75,530%
LOM241.OC.AAB.c25.B0000.Qa000.1750.a	OPERA: Bosco, specie arboree fustaia di legno naturale generico; densità [piante/ha] = 650 ÷ 800. / LAVORO: Diradamento dal basso; con mezzo meccanico. Incluso: sramatura; depezzatura ramaglia. Escluso: designazione dei candidati. / SPECIFICHE TECNICHE: di essenze generiche, a carico di piante del piano dominato con criterio di determinazione del diametro massimo asportabile; prelievo medio del 15% dei soggetti.	1 ha		3.383,57	63,710%
LOM241.OC.AAB.c25.B0000.Qa000.1750.b	OPERA: Bosco, specie arboree fustaia di legno naturale generico; densità [piante/ha] = 650 ÷ 800. / LAVORO: Diradamento dal basso; con mezzo meccanico. Incluso: sramatura; depezzatura ramaglia. Escluso: designazione dei candidati. / SPECIFICHE TECNICHE: di essenze generiche, a carico di piante del piano dominato con criterio di determinazione del diametro massimo asportabile; prelievo medio del 25% dei soggetti.	1 ha		3.574,49	59,040%
LOM241.OC.AAB.c25.B0000.Qa000.1750.c	OPERA: Bosco, specie arboree fustaia di legno naturale generico; densità [piante/ha] = 650 ÷ 800. / LAVORO: Diradamento dal basso; con mezzo meccanico. Incluso: sramatura; depezzatura ramaglia. Escluso: designazione dei candidati. / SPECIFICHE TECNICHE: di essenze generiche, a carico di piante del piano dominato con criterio di determinazione del diametro massimo asportabile; prelievo medio del 30% dei soggetti.	1 ha		6.519,13	59,370%
LOM241.OC.AAB.c25.B0000.Qa000.1750.d	OPERA: Bosco, specie arboree fustaia di legno naturale generico; densità [piante/ha] = 650 ÷ 800. / LAVORO: Diradamento dal basso; con mezzo meccanico. Incluso: sramatura; depezzatura ramaglia. Escluso: designazione dei candidati. / SPECIFICHE TECNICHE: di essenze generiche, a carico di piante del piano dominato con criterio di determinazione del diametro massimo asportabile; prelievo medio del 35% dei soggetti.	1 ha		4.967,73	54,550%
LOM241.OC.AAB.c25.B0000.Qa000.1750.e	OPERA: Bosco, specie arboree fustaia di legno naturale generico; densità [piante/ha] = 650 ÷ 800. / LAVORO: Diradamento dal basso; con mezzo meccanico. Incluso: sramatura; depezzatura ramaglia; designazione dei candidati. / SPECIFICHE TECNICHE: di essenze generiche, a carico di piante del piano dominato con criterio di determinazione del diametro massimo asportabile; prelievo medio del 15% dei soggetti.	1 ha		3.651,75	64,840%
LOM241.OC.AAB.c25.B0000.Qa000.1750.f	OPERA: Bosco, specie arboree fustaia di legno naturale generico; densità [piante/ha] = 650 ÷ 800. / LAVORO: Diradamento dal basso; con mezzo meccanico. Incluso: sramatura; depezzatura ramaglia; designazione dei candidati. / SPECIFICHE TECNICHE: di essenze generiche, a carico di piante del piano dominato con criterio di determinazione del diametro massimo asportabile; prelievo medio del 25% dei soggetti.	1 ha		3.842,67	60,440%
LOM241.OC.AAB.c25.B0000.Qa000.1750.g	OPERA: Bosco, specie arboree fustaia di legno naturale generico; densità [piante/ha] = 650 ÷ 800. / LAVORO: Diradamento dal basso; con mezzo meccanico. Incluso: sramatura; depezzatura ramaglia; designazione dei candidati. / SPECIFICHE TECNICHE: di essenze generiche, a carico di piante del piano dominato con criterio di determinazione del diametro massimo asportabile; prelievo medio del 30% dei soggetti.	1 ha		6.787,31	60,150%
LOM241.OC.AAB.c25.B0000.Qa000.1750.h	OPERA: Bosco, specie arboree fustaia di legno naturale generico; densità [piante/ha] = 650 ÷ 800. / LAVORO: Diradamento dal basso; con mezzo meccanico. Incluso: sramatura; depezzatura ramaglia; designazione dei candidati. / SPECIFICHE TECNICHE: di essenze generiche, a carico di piante del piano dominato con criterio di determinazione del diametro massimo asportabile; prelievo medio del 35% dei soggetti.	1 ha		5.324,28	56,140%
LOM241.OC.AAB.c25.B0000.Qa000.1750.i	OPERA: Bosco, specie arboree fustaia di legno naturale generico; densità [piante/ha] = 650 ÷ 800. / LAVORO: Diradamento dal basso; con mezzo meccanico. Incluso: sramatura; depezzatura ramaglia. Escluso: designazione dei candidati. / SPECIFICHE TECNICHE: di essenze generiche, a carico di piante del piano dominato con criterio di determinazione del diametro massimo asportabile; prelievo medio del 15% dei soggetti.	1 ha		3.801,05	61,670%
LOM241.OC.AAB.c25.B0000.Qa000.1750.j	OPERA: Bosco, specie arboree fustaia di legno naturale generico; densità [piante/ha] = 650 ÷ 800. / LAVORO: Diradamento dal basso; con mezzo meccanico. Incluso: sramatura; depezzatura ramaglia. Escluso: designazione dei candidati. / SPECIFICHE TECNICHE: di essenze generiche, a carico di piante del piano dominato con criterio di determinazione del diametro massimo asportabile; prelievo medio del 30% dei soggetti.	1 ha		6.936,60	58,510%
LOM241.OC.AAB.c25.B0000.Qa000.1750.k	OPERA: Bosco, specie arboree fustaia di legno naturale generico; densità [piante/ha] = 650 ÷ 800. / LAVORO: Diradamento dal basso; con mezzo meccanico. Incluso: sramatura; depezzatura ramaglia; designazione dei candidati. / SPECIFICHE TECNICHE: di essenze generiche, a carico di piante del piano dominato con criterio di determinazione del diametro massimo asportabile; prelievo medio del 15% dei soggetti.	1 ha		4.069,23	62,810%
LOM241.OC.AAB.c25.B0000.Qa000.1750.l	OPERA: Bosco, specie arboree fustaia di legno naturale generico; densità [piante/ha] = 650 ÷ 800. / LAVORO: Diradamento dal basso; con mezzo meccanico. Incluso: sramatura; depezzatura ramaglia; designazione dei candidati. / SPECIFICHE TECNICHE: di essenze generiche, a carico di piante del piano dominato con criterio di determinazione del diametro massimo asportabile; prelievo medio del 30% dei soggetti.	1 ha		7.204,78	59,270%
LOM241.OC.AAB.c25.B0000.Qa000.1750.m	OPERA: Bosco, specie arboree fustaia di legno naturale generico; densità [piante/ha] = 801 ÷ 905. / LAVORO: Diradamento dal basso; con mezzo meccanico. Incluso: sramatura; depezzatura ramaglia. Escluso: designazione dei candidati. / SPECIFICHE TECNICHE: di essenze generiche, a carico di piante del piano dominato con criterio di determinazione del diametro massimo asportabile; prelievo medio del 15% dei soggetti.	1 ha		3.717,67	63,040%
LOM241.OC.AAB.c25.B0000.Qa000.1750.n	OPERA: Bosco, specie arboree fustaia di legno naturale generico; densità [piante/ha] = 801 ÷ 905. / LAVORO: Diradamento dal basso; con mezzo meccanico. Incluso: sramatura; depezzatura ramaglia. Escluso: designazione dei candidati. / SPECIFICHE TECNICHE: di essenze generiche, a carico di piante del piano dominato con criterio di determinazione del diametro massimo asportabile; prelievo medio del 25% dei soggetti.	1 ha		4.050,28	59,300%
LOM241.OC.AAB.c25.B0000.Qa000.1750.o	OPERA: Bosco, specie arboree fustaia di legno naturale generico; densità [piante/ha] = 801 ÷ 905. / LAVORO: Diradamento dal basso; con mezzo meccanico. Incluso: sramatura; depezzatura ramaglia. Escluso: designazione dei candidati. / SPECIFICHE TECNICHE: di essenze generiche, a carico di piante del piano dominato con criterio di determinazione del diametro massimo asportabile; prelievo medio del 30% dei soggetti.	1 ha		7.373,42	58,690%
LOM241.OC.AAB.c25.B0000.Qa000.1750.p	OPERA: Bosco, specie arboree fustaia di legno naturale generico; densità [piante/ha] = 801 ÷ 905. / LAVORO: Diradamento dal basso; con mezzo meccanico. Incluso: sramatura; depezzatura ramaglia. Escluso: designazione dei candidati. / SPECIFICHE TECNICHE: di essenze generiche, a carico di piante del piano dominato con criterio di determinazione del diametro massimo asportabile; prelievo medio del 35% dei soggetti.	1 ha		5.944,99	53,620%
LOM241.OC.AAB.c25.B0000.Qa000.1750.q	OPERA: Bosco, specie arboree fustaia di legno naturale generico; densità [piante/ha] = 801 ÷ 905. / LAVORO: Diradamento dal basso; con mezzo meccanico. Incluso: sramatura; depezzatura ramaglia; designazione dei candidati. / SPECIFICHE TECNICHE: di essenze generiche, a carico di piante del piano dominato con criterio di determinazione del diametro massimo asportabile; prelievo medio del 15% dei soggetti.	1 ha		3.985,85	64,110%
LOM241.OC.AAB.c25.B0000.Qa000.1750.r	OPERA: Bosco, specie arboree fustaia di legno naturale generico; densità [piante/ha] = 801 ÷ 905. / LAVORO: Diradamento dal basso; con mezzo meccanico. Incluso: sramatura; depezzatura ramaglia; designazione dei candidati. / SPECIFICHE TECNICHE: di essenze generiche, a carico di piante del piano dominato con criterio di determinazione del diametro massimo asportabile; prelievo medio del 25% dei soggetti.	1 ha		4.279,94	60,360%
LOM241.OC.AAB.c25.B0000.Qa000.1750.s	OPERA: Bosco, specie arboree fustaia di legno naturale generico; densità [piante/ha] = 801 ÷ 905. / LAVORO: Diradamento dal basso; con mezzo meccanico. Incluso: sramatura; depezzatura ramaglia; designazione dei candidati. / SPECIFICHE TECNICHE: di essenze generiche, a carico di piante del piano dominato con criterio di determinazione del diametro massimo asportabile; prelievo medio del 30% dei soggetti.	1 ha		7.641,60	59,400%
LOM241.OC.AAB.c25.B0000.Qa000.1750.t	OPERA: Bosco, specie arboree fustaia di legno naturale generico; densità [piante/ha] = 801 ÷ 905. / LAVORO: Diradamento dal basso; con mezzo meccanico. Incluso: sramatura; depezzatura ramaglia; designazione dei candidati. / SPECIFICHE TECNICHE: di essenze generiche, a carico di piante del piano dominato con criterio di determinazione del diametro massimo asportabile; prelievo medio del 35% dei soggetti.	1 ha		6.399,70	55,260%
LOM241.OC.AAB.c25.B0000.Qa000.1750.u	OPERA: Bosco, specie arboree fustaia di legno naturale generico; densità [piante/ha] = 801 ÷ 905. / LAVORO: Diradamento dal basso; con mezzo meccanico. Incluso: sramatura; depezzatura ramaglia. Escluso: designazione dei candidati. / SPECIFICHE TECNICHE: di essenze generiche, a carico di piante del piano dominato con criterio di determinazione del diametro massimo asportabile; prelievo medio del 15% dei soggetti.	1 ha		4.135,14	61,220%
LOM241.OC.AAB.c25.B0000.Qa000.1750.v	OPERA: Bosco, specie arboree fustaia di legno naturale generico; densità [piante/ha] = 801 ÷ 905. / LAVORO: Diradamento dal basso; con mezzo meccanico. Incluso: sramatura; depezzatura ramaglia. Escluso: designazione dei candidati. / SPECIFICHE TECNICHE: di essenze generiche, a carico di piante del piano dominato con criterio di determinazione del diametro massimo asportabile; prelievo medio del 30% dei soggetti.	1 ha		7.790,89	57,960%
LOM241.OC.AAB.c25.B0000.Qa000.1750.w	OPERA: Bosco, specie arboree fustaia di legno naturale generico; densità [piante/ha] = 801 ÷ 905. / LAVORO: Diradamento dal basso; con mezzo meccanico. Incluso: sramatura; depezzatura ramaglia; designazione dei candidati. / SPECIFICHE TECNICHE: di essenze generiche, a carico di piante del piano dominato con criterio di determinazione del diametro massimo asportabile; prelievo medio del 15% dei soggetti.	1 ha		4.403,32	62,310%
LOM241.OC.AAB.c25.B0000.Qa000.1750.x	OPERA: Bosco, specie arboree fustaia di legno naturale generico; densità [piante/ha] = 801 ÷ 905. / LAVORO: Diradamento dal basso; con mezzo meccanico. Incluso: sramatura; depezzatura ramaglia; designazione dei candidati. / SPECIFICHE TECNICHE: di essenze generiche, a carico di piante del piano dominato con criterio di determinazione del diametro massimo asportabile; prelievo medio del 30% dei soggetti.	1 ha		8.059,07	58,660%
LOM241.OC.AAB.c25.B4525.Qa000.1250.a	OPERA: Specie arborea, generico di legno naturale generico; densità [pianta/ha] = 300 ÷ 400. Incluso: riduzione biomassa legnosa; sramatura; sminuzzatura ramaglia. / LAVORO: Diradamento meccanico/manuale. / SPECIFICHE TECNICHE: di essenze generiche in popolamenti artificiali a sesto regolare e impianti di arboricoltura da legno, eliminazione geometrica del 50% sul numero, diametro piante eliminate medio piccolo.	1 cad		3.563,86	60,200%
LOM241.OC.AAB.c25.B4525.Qa000.1250.b	OPERA: Specie arborea, generico di legno naturale generico; densità [pianta/ha] = 400 ÷ 500. Incluso: riduzione biomassa legnosa; sramatura; sminuzzatura ramaglia. / LAVORO: Diradamento meccanico/manuale. / SPECIFICHE TECNICHE: di essenze generiche in popolamenti artificiali a sesto regolare e impianti di arboricoltura da legno, eliminazione geometrica del 50% sul numero, diametro piante eliminate medio piccolo.	1 ha		4.482,79	60,410%
LOM241.OC.AAB.c26.B0000.Qa000.0000.a	OPERA: Bosco, ceduo di legno naturale generico; geometria/forma/aspetto: fase giovanile; densità [ceppaia/ha] = 450 ÷ 500. / LAVORO: Sfoltimento con attrezzatura meccanica. Incluso: selezione massale del numero di individui; eliminazione di individui malati, malformati, soprannumerari e di specie indesiderate; accatastamento in loco materiale di risulta. / SPECIFICHE TECNICHE: ceduo semplice matricinato, di essenze generiche, sfollo; prelievo 40-50% dei polloni.	1 ha		2.615,39	72,110%
LOM241.OC.AAB.c26.B0000.Qa000.0000.b	OPERA: Bosco, ceduo di legno naturale generico; geometria/forma/aspetto: fase giovanile; densità [ceppaia/ha] = 501 ÷ 550. / LAVORO: Sfoltimento con attrezzatura meccanica. Incluso: selezione massale del numero di individui; eliminazione di individui malati, malformati, soprannumerari e di specie indesiderate; accatastamento in loco materiale di risulta. / SPECIFICHE TECNICHE: ceduo semplice matricinato, di essenze generiche, sfollo; prelievo 40-50% dei polloni.	1 ha		3.485,71	72,580%
LOM241.OC.AAB.c26.B0000.Qa000.0005.a	OPERA: Bosco, ceduo di legno naturale generico; geometria/forma/aspetto: fase giovanile; densità [piante/ha] = 2000. / LAVORO: Sfoltimento con attrezzatura meccanica; funzione: miglioramento stabilità soprassuolo | dosaggio composizione specifica. Incluso: taglio selettivo piante in soprannumero; modeste potature di penetrazione prevalentemente a carico di rami secchi; concentramento; accatastamento in loco materiale di risulta. / SPECIFICHE TECNICHE: sfollo; prelievo di 650 soggetti con diametro medio < 10 cm.	1 ha		2.046,45	71,930%
LOM241.OC.AAB.c26.B0000.Qa000.0005.b	OPERA: Bosco, ceduo di legno naturale generico; geometria/forma/aspetto: fase giovanile; densità [piante/ha] = 2500. / LAVORO: Sfoltimento con attrezzatura meccanica; funzione: miglioramento stabilità soprassuolo | dosaggio composizione specifica. Incluso: taglio selettivo piante in soprannumero; modeste potature di penetrazione prevalentemente a carico di rami secchi; concentramento; accatastamento in loco materiale di risulta. / SPECIFICHE TECNICHE: sfollo; prelievo di 750 soggetti con diametro medio < 10 cm.	1 ha		2.252,34	71,480%
LOM241.OC.AAB.c26.B0000.Qa000.0010.a	OPERA: Bosco, ceduo di legno naturale generico; geometria/forma/aspetto: fase giovanile. / LAVORO: Sfoltimento con attrezzatura meccanica; funzione: sviluppo novellame diffuso | agevolazione ulteriore insediamento. Incluso: taglio a carico del piano dominante; mantenimento piante di miglior sviluppo specie pregiate; eliminazione piante deperienti di arbusti ingombranti; accatastamento di ramaglia; concentramento di materiale legnoso utilizzabile. / SPECIFICHE TECNICHE: di essenze generiche, prelievo 400-500 polloni/ha, diametro medio 15 cm.	1 ha		1.897,50	71,520%
LOM241.OC.AAB.c26.B0000.Qa000.0010.b	OPERA: Bosco, ceduo di legno naturale generico; geometria/forma/aspetto: fase giovanile. / LAVORO: Sfoltimento con attrezzatura meccanica; funzione: sviluppo novellame diffuso | agevolazione ulteriore insediamento. Incluso: taglio a carico del piano dominante; mantenimento piante di miglior sviluppo specie pregiate; eliminazione piante deperienti di arbusti ingombranti; accatastamento di ramaglia; concentramento di materiale legnoso utilizzabile. / SPECIFICHE TECNICHE: di essenze generiche, prelievo 501-600 polloni/ha, diametro medio 15 cm.	1 ha		2.506,60	72,030%
LOM241.OC.AAB.c29.B4525.Qa000.0250.a	OPERA: Specie arborea, da frutto-fiore di legno naturale generico. / LAVORO: Potatura risanamento-ringiovanimento manuale. Incluso: eliminazione parti secche o prive di vigore; taglio di branche o rami principali; raccolta e conferimento materiale di risulta. / SPECIFICHE TECNICHE: di essenze generiche, in fase di maturità o senescenza, esemplari fino ad una altezza di [m] ≤ 5.	1 cad		46,81	53,570%
LOM241.OC.AAB.c29.B4525.Qa000.0250.b	OPERA: Specie arborea, da frutto-fiore di legno naturale generico. / LAVORO: Potatura risanamento-ringiovanimento manuale. Incluso: eliminazione parti secche o prive di vigore; taglio di branche o rami principali; raccolta e conferimento materiale di risulta. / SPECIFICHE TECNICHE: di essenze generiche, in fase di maturità o senescenza, esemplari con una altezza compresa tra [m] = 5 ÷ 12.	1 cad		78,58	49,480%
LOM241.OC.AAB.c29.B4525.Qa000.0500.a	OPERA: Specie arborea, da vivaio di legno naturale generico. / LAVORO: Potatura manuale. Incluso: raccolta e conferimento materiale di risulta. / SPECIFICHE TECNICHE: di essenze generiche, fino ad una altezza di [m] ≤ 2.	1 cad		41,67	27,550%
LOM241.OC.AAB.c29.B4525.Qa000.0500.b	OPERA: Specie arborea, da vivaio di legno naturale generico. / LAVORO: Potatura manuale. Incluso: raccolta e conferimento materiale di risulta. / SPECIFICHE TECNICHE: di essenze generiche, altezza compresa tra [m] = 2 ÷ 5.	1 cad		28,18	41,610%
LOM241.OC.AAB.c29.B4525.Qa000.0750.a	OPERA: Specie arborea, decidua di legno naturale generico. / LAVORO: Potatura manuale leggera. Incluso: rialzo chioma con spalcatura; taglio di rami lungo il fusto fino alla prima impalcatura; raccolta e conferimento materiale di risulta. / SPECIFICHE TECNICHE: rimonda dal secco su strada, altezza fino a [m] ≤ 10.	1 ha		104,31	46,340%
LOM241.OC.AAB.c29.B4525.Qa000.0750.b	OPERA: Specie arborea, decidua di legno naturale generico. / LAVORO: Potatura manuale leggera. Incluso: rialzo chioma con spalcatura; taglio di rami lungo il fusto fino alla prima impalcatura; raccolta e conferimento materiale di risulta. / SPECIFICHE TECNICHE: rimonda dal secco su strada, altezza compresa [m] = 10 ÷ 16.	1 ha		129,56	48,040%
LOM241.OC.AAB.c29.B4525.Qa000.0750.c	OPERA: Specie arborea, decidua di legno naturale generico. / LAVORO: Potatura . Incluso: rialzo chioma con spalcatura; taglio di rami lungo il fusto fino alla prima impalcatura; raccolta e conferimento materiale di risulta. / SPECIFICHE TECNICHE: rimonda dal secco su strada, altezza compresa [m] = 16 ÷ 25.	1 ha		199,10	43,990%
LOM241.OC.AAB.c29.B4525.Qa000.0750.d	OPERA: Specie arborea, decidua di legno naturale generico. / LAVORO: Potatura manuale leggera. Incluso: rialzo chioma con spalcatura; taglio di rami lungo il fusto fino alla prima impalcatura; raccolta e conferimento materiale di risulta. / SPECIFICHE TECNICHE: rimonda dal secco su strada, altezza maggiore a [m] > 25.	1 cad		272,64	46,390%
LOM241.OC.AAB.c29.B4525.Qa000.0750.e	OPERA: Specie arborea, decidua di legno naturale generico. / LAVORO: Potatura manuale leggera. Incluso: rialzo chioma con spalcatura; taglio di rami lungo il fusto fino alla prima impalcatura; raccolta e conferimento materiale di risulta. / SPECIFICHE TECNICHE: rimonda dal secco in parchi e giardini, altezza fino a [m] ≤ 10.	1 cad		89,93	43,760%
LOM241.OC.AAB.c29.B4525.Qa000.0750.f	OPERA: Specie arborea, decidua di legno naturale generico. / LAVORO: Potatura manuale leggera. Incluso: rialzo chioma con spalcatura; taglio di rami lungo il fusto fino alla prima impalcatura; raccolta e conferimento materiale di risulta. / SPECIFICHE TECNICHE: rimonda dal secco in parchi e giardini, altezza compresa [m] = 10 ÷ 16.	1 cad		129,84	44,440%
LOM241.OC.AAB.c29.B4525.Qa000.0750.g	OPERA: Specie arborea, decidua di legno naturale generico. / LAVORO: Potatura manuale leggera. Incluso: rialzo chioma con spalcatura; taglio di rami lungo il fusto fino alla prima impalcatura; raccolta e conferimento materiale di risulta. / SPECIFICHE TECNICHE: rimonda dal secco in parchi e giardini, altezza compresa [m] = 16 ÷ 25.	1 cad		190,45	40,720%
LOM241.OC.AAB.c29.B4525.Qa000.0750.h	OPERA: Specie arborea, decidua di legno naturale generico. / LAVORO: Potatura manuale leggera. Incluso: rialzo chioma con spalcatura; taglio di rami lungo il fusto fino alla prima impalcatura; raccolta e conferimento materiale di risulta. / SPECIFICHE TECNICHE: rimonda dal secco in parchi e giardini, altezza oltre [m] > 25.	1 cad		254,93	42,960%
LOM241.OC.AAB.c29.B4525.Qa003.0000.a	OPERA: Specie arborea, decidua di conifera di legno naturale conifera. / LAVORO: Potatura di contenimento manuale. Incluso: raccolta e conferimento materiale di risulta. / SPECIFICHE TECNICHE: di essenze generiche, su strada, altezza compresa tra [m] = 6 ÷ 12; potatura a tutta cima e del taglio di ritorno.	1 cad		115,76	52,110%
LOM241.OC.AAB.c29.B4525.Qa003.0000.b	OPERA: Specie arborea, decidua di conifera di legno naturale conifera. / LAVORO: Potatura di contenimento manuale. Incluso: raccolta e conferimento materiale di risulta. / SPECIFICHE TECNICHE: di essenze generiche, su strada, altezza compresa tra [m] = 12 ÷ 16; potatura a tutta cima e del taglio di ritorno.	1 cad		193,36	48,410%
LOM241.OC.AAB.c29.B4525.Qa003.0000.c	OPERA: Specie arborea, decidua di conifera di legno naturale conifera. / LAVORO: Potatura di contenimento manuale. Incluso: raccolta e conferimento materiale di risulta. / SPECIFICHE TECNICHE: di essenze generiche, su strada, altezza compresa tra [m] = 16 ÷ 23; potatura a tutta cima e del taglio di ritorno.	1 cad		285,95	48,740%
LOM241.OC.AAB.c29.B4525.Qa003.0000.d	OPERA: Specie arborea, decidua di conifera di legno naturale conifera. / LAVORO: Potatura di contenimento manuale. Incluso: raccolta e conferimento materiale di risulta. / SPECIFICHE TECNICHE: di essenze generiche, su strada, altezza compresa tra [m] = 23 ÷ 30; potatura a tutta cima e del taglio di ritorno.	1 cad		463,95	48,530%
LOM241.OC.AAB.c29.B4525.Qa003.0000.e	OPERA: Specie arborea, decidua di conifera di legno naturale conifera. / LAVORO: Potatura di contenimento manuale. Incluso: raccolta e conferimento materiale di risulta. / SPECIFICHE TECNICHE: di essenze generiche, in parchi e giardini, altezza compresa tra [m] = 6 ÷ 12; potatura a tutta cima e del taglio di ritorno.	1 cad		81,91	54,540%
LOM241.OC.AAB.c29.B4525.Qa003.0000.f	OPERA: Specie arborea, decidua di conifera di legno naturale conifera. / LAVORO: Potatura di contenimento manuale. Incluso: raccolta e conferimento materiale di risulta. / SPECIFICHE TECNICHE: di essenze generiche, in parchi e giardini, altezza compresa tra [m] = 12 ÷ 16; potatura a tutta cima e del taglio di ritorno.	1 cad		132,46	46,720%
LOM241.OC.AAB.c29.B4525.Qa003.0000.g	OPERA: Specie arborea, decidua di conifera di legno naturale conifera. / LAVORO: Potatura di contenimento manuale. Incluso: raccolta e conferimento materiale di risulta. / SPECIFICHE TECNICHE: di essenze generiche, in parchi e giardini, altezza compresa tra [m] = 16 ÷ 23; potatura a tutta cima e del taglio di ritorno.	1 cad		231,08	47,930%
LOM241.OC.AAB.c29.B4525.Qa003.0000.h	OPERA: Specie arborea, decidua di conifera di legno naturale conifera. / LAVORO: Potatura di contenimento manuale. Incluso: raccolta e conferimento materiale di risulta. / SPECIFICHE TECNICHE: di essenze generiche, in parchi e giardini, altezza compresa tra [m] = 23 ÷ 30; potatura a tutta cima e del taglio di ritorno.	1 cad		413,71	48,770%
LOM241.OC.AAB.c29.B4525.Qa003.0000.i	OPERA: Specie arborea, decidua di conifera di legno naturale conifera. / LAVORO: Potatura di contenimento annuale meccanica. Incluso: raccolta e conferimento materiale di risulta. / SPECIFICHE TECNICHE: di essenze generiche, in parchi e giardini, altezza non superiore a [m] ≤ 4.	1 cad		57,52	55,150%
LOM241.OC.AAB.c29.B4525.Qa003.0000.j	OPERA: Specie arborea, decidua di conifera di legno naturale conifera. / LAVORO: Potatura di contenimento annuale meccanica. Incluso: raccolta e conferimento materiale di risulta. / SPECIFICHE TECNICHE: di essenze generiche, in parchi e giardini, altezza compresa tra [m] = 4 ÷ 7.	1 cad		101,98	47,930%
LOM241.OC.AAB.c29.B4525.Qa003.0000.k	OPERA: Specie arborea, decidua di conifera di legno naturale conifera. / LAVORO: Potatura di contenimento annuale meccanica. Incluso: raccolta e conferimento materiale di risulta. / SPECIFICHE TECNICHE: di essenze generiche, in parchi e giardini, altezza compresa tra [m] = 7 ÷ 10.	1 cad		133,09	48,450%
LOM241.OC.AAB.c29.B4525.Qa003.0000.l	OPERA: Specie arborea, decidua di conifera di legno naturale conifera. / LAVORO: Potatura di contenimento annuale meccanica. Incluso: raccolta e conferimento materiale di risulta. / SPECIFICHE TECNICHE: di essenze generiche, in parchi e giardini, altezza compresa tra [m] = 10 ÷ 13.	1 cad		185,83	45,890%
LOM241.OC.AAB.c29.B4525.Qa003.0000.m	OPERA: Specie arborea, decidua di conifera di legno naturale conifera. / LAVORO: Potatura di contenimento annuale meccanica. Incluso: raccolta e conferimento materiale di risulta. / SPECIFICHE TECNICHE: di essenze generiche, in parchi e giardini, altezza compresa tra [m] = 13 ÷ 16.	1 cad		234,43	47,250%
LOM241.OC.AAB.c29.B4525.Qa003.0000.n	OPERA: Specie arborea, decidua di conifera di legno naturale conifera. / LAVORO: Potatura di contenimento annuale meccanica. Incluso: raccolta e conferimento materiale di risulta. / SPECIFICHE TECNICHE: di essenze generiche, in parchi e giardini, altezza superiore a [m] > 16.	1 cad		412,32	43,130%
LOM241.OC.AAB.c29.B4525.Qa004.0000.a	OPERA: Specie arborea, decidua di latifoglia di legno naturale latifoglie. / LAVORO: Potatura di contenimento manuale. Incluso: raccolta e conferimento materiale di risulta. / SPECIFICHE TECNICHE: di essenze generiche, su strada, altezza compresa tra [m] = 6 ÷ 12; secondo il criterio della potatura a tutta cima e del taglio di ritorno.	1 cad		181,93	51,730%
LOM241.OC.AAB.c29.B4525.Qa004.0000.b	OPERA: Specie arborea, decidua di latifoglia di legno naturale latifoglie. / LAVORO: Potatura di contenimento manuale. Incluso: raccolta e conferimento materiale di risulta. / SPECIFICHE TECNICHE: di essenze generiche, su strada, altezza compresa tra [m] = 12 ÷ 16; secondo il criterio della potatura a tutta cima e del taglio di ritorno.	1 cad		286,66	48,980%
LOM241.OC.AAB.c29.B4525.Qa004.0000.c	OPERA: Specie arborea, decidua di latifoglia di legno naturale latifoglie. / LAVORO: Potatura di contenimento manuale. Incluso: raccolta e conferimento materiale di risulta. / SPECIFICHE TECNICHE: di essenze generiche, su strada, altezza compresa tra [m] = 16 ÷ 23; secondo il criterio della potatura a tutta cima e del taglio di ritorno.	1 cad		453,77	46,410%
LOM241.OC.AAB.c29.B4525.Qa004.0000.d	OPERA: Specie arborea, decidua di latifoglia di legno naturale latifoglie. / LAVORO: Potatura di contenimento manuale. Incluso: raccolta e conferimento materiale di risulta. / SPECIFICHE TECNICHE: di essenze generiche, su strada, altezza compresa tra [m] = 23 ÷ 30; secondo il criterio della potatura a tutta cima e del taglio di ritorno.	1 cad		761,59	49,910%
LOM241.OC.AAB.c29.B4525.Qa004.0000.e	OPERA: Specie arborea, decidua di latifoglia di legno naturale latifoglie. / LAVORO: Potatura di contenimento manuale. Incluso: raccolta e conferimento materiale di risulta. / SPECIFICHE TECNICHE: di essenze generiche, in parchi e giardini, altezza compresa tra [m] = 6 ÷ 12; secondo il criterio della potatura a tutta cima e del taglio di ritorno.	1 cad		129,03	52,390%
LOM241.OC.AAB.c29.B4525.Qa004.0000.f	OPERA: Specie arborea, decidua di latifoglia di legno naturale latifoglie. / LAVORO: Potatura di contenimento manuale. Incluso: raccolta e conferimento materiale di risulta. / SPECIFICHE TECNICHE: di essenze generiche, in parchi e giardini, altezza compresa tra [m] = 12 ÷ 16; secondo il criterio della potatura a tutta cima e del taglio di ritorno.	1 cad		226,03	49,920%
LOM241.OC.AAB.c29.B4525.Qa004.0000.g	OPERA: Specie arborea, decidua di latifoglia di legno naturale latifoglie. / LAVORO: Potatura di contenimento manuale. Incluso: raccolta e conferimento materiale di risulta. / SPECIFICHE TECNICHE: di essenze generiche, in parchi e giardini, altezza compresa tra [m] = 16 ÷ 23; secondo il criterio della potatura a tutta cima e del taglio di ritorno.	1 cad		367,13	51,700%
LOM241.OC.AAB.c29.B4525.Qa004.0000.h	OPERA: Specie arborea, decidua di latifoglia di legno naturale latifoglie. / LAVORO: Potatura di contenimento manuale. Incluso: raccolta e conferimento materiale di risulta. / SPECIFICHE TECNICHE: di essenze generiche, in parchi e giardini, altezza compresa tra [m] = 23 ÷ 30; secondo il criterio della potatura a tutta cima e del taglio di ritorno.	1 cad		580,64	48,090%
LOM241.OC.AAB.c29.B4525.Qa004.0000.i	OPERA: Specie arborea, decidua di latifoglia di legno naturale latifoglie. / LAVORO: Potatura di contenimento annuale meccanica. Incluso: raccolta e conferimento materiale di risulta. / SPECIFICHE TECNICHE: di essenze generiche, su strada, altezza fino a [m] ≤ 8, per chiome con diametro fino a [m] ≤ 4.	1 cad		244,20	53,660%
LOM241.OC.AAB.c29.B4525.Qa004.0000.j	OPERA: Specie arborea, decidua di latifoglia di legno naturale latifoglie. / LAVORO: Potatura di contenimento annuale meccanica. Incluso: raccolta e conferimento materiale di risulta. / SPECIFICHE TECNICHE: di essenze generiche, su strada, altezza fino a [m] ≤ 16, per chiome con diametro fino a [m] ≤ 8.	1 cad		349,81	53,070%
LOM241.OC.AAB.c29.B4525.Qa004.0000.k	OPERA: Specie arborea, decidua di latifoglia di legno naturale latifoglie. / LAVORO: Potatura di contenimento annuale meccanica. Incluso: raccolta e conferimento materiale di risulta. / SPECIFICHE TECNICHE: di essenze generiche, su strada, altezza maggiore di [m] > 16.	1 cad		657,62	54,000%
LOM241.OC.AAB.c29.B4525.Qa004.0000.l	OPERA: Specie arborea, decidua di latifoglia di legno naturale latifoglie. / LAVORO: Potatura di contenimento annuale meccanica. Incluso: raccolta e conferimento materiale di risulta. / SPECIFICHE TECNICHE: di essenze generiche, in parchi e giardini, altezza non superiore a [m] ≤ 8, per chiome con diametro fino a [m] ≤ 4.	1 cad		202,06	49,730%
LOM241.OC.AAB.c29.B4525.Qa004.0000.m	OPERA: Specie arborea, decidua di latifoglia di legno naturale latifoglie. / LAVORO: Potatura di contenimento annuale meccanica. Incluso: raccolta e conferimento materiale di risulta. / SPECIFICHE TECNICHE: di essenze generiche, in parchi e giardini, altezza non superiore a [m] ≤ 16, per chiome con diametro fino a [m] ≤ 8.	1 cad		328,80	51,720%
LOM241.OC.AAB.c29.B4525.Qa004.0000.n	OPERA: Specie arborea, decidua di latifoglia di legno naturale latifoglie. / LAVORO: Potatura di contenimento annuale meccanica. Incluso: raccolta e conferimento materiale di risulta. / SPECIFICHE TECNICHE: di essenze generiche, in parchi e giardini, altezza superiore a [m] > 16.	1 cad		562,75	51,830%
LOM241.OC.AAB.c30.B4525.Qa006.0000.-	OPERA: Specie arborea, tronco di legno naturale abete. / LAVORO: Scortecciatura completa. / SPECIFICHE TECNICHE: diametro maggiore a [cm] > 12,5.	1 cad		28,70	64,390%
LOM241.OC.AAB.c31.B4525.Qa000.0000.-	OPERA: Specie arborea, ceppo di legno naturale generico. / LAVORO: Estirpazione/frantumazione. Incluso: raccolta; conferimento materiale di risulta. / SPECIFICHE TECNICHE: di essenze generiche, in parchi e giardini, diametro del colletto fino a [cm] ≤ 30.	1 cad		64,02	35,890%
LOM241.OC.AAB.c31.B4525.Qa000.0005.a	OPERA: Specie arborea, ceppo di legno naturale generico. / LAVORO: Estirpazione/frantumazione. Incluso: raccolta; conferimento materiale di risulta; ricolmatura. / SPECIFICHE TECNICHE: di essenze generiche, in parchi e giardini, diametro del colletto compreso tra [cm] = 30 ÷ 50.	1 cad		113,20	38,720%
LOM241.OC.AAB.c31.B4525.Qa000.0010.-	OPERA: Specie arborea, ceppo di legno naturale generico. / LAVORO: Estirpazione/frantumazione. Incluso: raccolta; conferimento materiale di risulta; ricolmatura. / SPECIFICHE TECNICHE: di essenze generiche, in parchi e giardini, diametro del colletto compreso tra [cm] = 50 ÷ 120.	1 m³		212,25	33,810%
LOM241.OC.AAB.c31.B4525.Qa000.0015.-	OPERA: Specie arborea, ceppo di legno naturale generico. / LAVORO: Estirpazione/frantumazione. Incluso: raccolta; conferimento materiale di risulta; ricolmatura. / SPECIFICHE TECNICHE: di essenze generiche, in parchi e giardini, diametro del colletto compreso tra [cm] = 120 ÷ 160.	1 cad		329,18	33,620%
LOM241.OC.AAB.c31.B4525.Qa000.0015.b	OPERA: Specie arborea, ceppo di legno naturale generico. / LAVORO: Estirpazione/frantumazione. Incluso: raccolta; conferimento materiale di risulta; ricolmatura. / SPECIFICHE TECNICHE: di essenze generiche, in formelle stradali, diametro colletto fino a [cm] ≤ 30.	1 cad		92,48	42,370%
LOM241.OC.AAB.c31.B4525.Qa000.0020.-	OPERA: Specie arborea, ceppo di legno naturale generico. / LAVORO: Estirpazione/frantumazione. Incluso: raccolta; conferimento materiale di risulta; ricolmatura. / SPECIFICHE TECNICHE: di essenze generiche, in formelle stradali, diametro del colletto compreso tra [cm] = 30 ÷ 50.	1 cad		148,28	38,680%
LOM241.OC.AAB.c31.B4525.Qa000.0025.-	OPERA: Specie arborea, ceppo di legno naturale generico. / LAVORO: Estirpazione/frantumazione. Incluso: raccolta; conferimento materiale di risulta; ricolmatura. / SPECIFICHE TECNICHE: di essenze generiche, in formelle stradali, diametro del colletto compreso tra [cm] = 50 ÷ 120.	1 cad		246,91	34,120%
LOM241.OC.AAB.c31.B4525.Qa000.0030.-	OPERA: Specie arborea, ceppo di legno naturale generico. / LAVORO: Estirpazione/frantumazione. Incluso: raccolta; conferimento materiale di risulta; ricolmatura. / SPECIFICHE TECNICHE: di essenze generiche, in formelle stradali, diametro del colletto compreso tra [cm] = 120 ÷ 160.	1 cad		439,97	30,790%
LOM241.OC.AAB.c32.B4526.Qa000.1250.-	OPERA: Specie arbustiva, materiale residuo di legno naturale generico. / LAVORO: Bruciatura controllata. Incluso: posizionemanto di lamiera; distribuzione ordinata di ogni residuo, senza danneggiare la vegetazione circostante. / SPECIFICHE TECNICHE: di essenze generiche, nei pressi del letto di caduta; utilizzo di motopompa spalleggiata per spegnimento totale a fine operazione.	1 ha		2.764,03	36,720%
LOM241.OC.ADA.a02.B2715.R0000.0000.-	OPERA: Pannello drenante, prefabbricato di metallo generico; funzione: drenaggio; impiego: per trincea drenante; lunghezza [m] = 2 | larghezza [m] = 0,5 | spessore [m] = 0,3. / LAVORO: Posa con mezzo meccanico. Incluso: fili di legatura; fascette di sovrapposizione in geotessile; posa di guaina in HDPE da installare al fondo del pannello drenante per smaltimento acque. Escluso: scavo di sbancamento; successivo rinterro con materiale in loco; smaltimento di materiale non utilizzato. / SPECIFICHE TECNICHE: con involucro scatolare in rete metallica a doppia torsione rivestito con geotessile tessuto monofilamento ritentore e riempito in ciottoli di polistirolo non riciclato; rete metallica a doppia torsione con maglia esagonale tipo 8x10; filo trafilato di acciaio, diametro 2,70 mm in lega eutettica Zn-Al con resistenza a trazione nominale non inferiore a 50 kN/m e resistenza a punzonamento nominale non inferiore a 65 kN; rivestimento di filo con materiale polimerico, spessore nominale 0,5 mm; geotessile di rivestimento in polietilene alta densità, massa areica ≥ 100 g/m², apertura di pori caratteristica O90 300 μm e permeabilità normale al piano ≥180 l/m² sec (ViH50), resistenza longitudinale a rottura ≥22 kN/m e trasversale ≥12 kN/m; nucleo drenante in trucioli di polistirolo, di prima produzione, non riciclato imputrescibile e chimicamente inerte all’acqua; dimensioni trucioli maggiori uguali a 10 x 20 mm; legatura con punti metallici (ferro zincato), esternamente allo scavo, per creazione linea posata in uno scavo in sezione ristretta con sponde verticali o sub verticali.	1 m		106,83	10,400%
LOM241.OC.ADA.a02.B2715.R0000.0005.-	OPERA: Pannello drenante, prefabbricato di metallo generico; funzione: drenaggio; impiego: per trincea drenante; lunghezza [m] = 2 | larghezza [m] = 0,5 | spessore [m] = 0,3. / LAVORO: Posa con mezzo meccanico. Incluso: fili di legatura; fascette di sovrapposizione in geotessile; posa di guaina in HDPE da installare al fondo del pannello drenante per smaltimento acque. Escluso: scavo di sbancamento; successivo reinterro con materiale in loco; smaltimento di materiale non utilizzato. / SPECIFICHE TECNICHE: con involucro scatolare in rete metallica a doppia torsione rivestito con geotessile tessuto monofilamento ritentore e riempito in ciottoli di polistirolo non riciclato; rete metallica a doppia torsione con maglia esagonale tipo 8x10; filo trafilato di acciaio, diametro 2,70 mm in lega eutettica Zn-Al con resistenza a trazione nominale non inferiore a 50 kN/m e resistenza a punzonamento nominale non inferiore a 65 kN; rivestimento di filo con materiale polimerico, spessore nominale 0,5 mm; geotessile di rivestimento in polietilene alta densità, apertura di pori caratteristica O90 300 μm e permeabilità normale al piano ≥180 l/m² sec (ViH50); nucleo drenante in trucioli di polistirolo, di prima produzione, non riciclato imputrescibile e chimicamente inerte all’acqua; dimensioni trucioli maggiori uguali a 10 x 20 mm. Legatura con punti metallici (ferro zincato), esternamente allo scavo, per creazione linea posata in uno scavo in sezione ristretta con sponde verticali o sub verticali.	1 m		114,68	9,690%
LOM241.OC.ADA.a02.B2715.R0000.0010.-	OPERA: Pannello drenante, prefabbricato di metallo generico; funzione: drenaggio; impiego: per trincea drenante; lunghezza [m] = 2 | larghezza [m] = 0,75 | spessore [m] = 0,5. / LAVORO: Posa con mezzo meccanico. Incluso: fili di legatura; fascette di sovrapposizione in geotessile; posa di guaina in HDPE da installare al fondo del pannello drenante per smaltimento acque. Escluso: scavo di sbancamento; successivo rinterro con materiale in loco; smaltimento di materiale non utilizzato. / SPECIFICHE TECNICHE: con involucro scatolare in rete metallica a doppia torsione rivestito con geotessile tessuto monofilamento ritentore e riempito in ciottoli di polistirolo non riciclato; rete metallica a doppia torsione con maglia esagonale tipo 8x10; filo trafilato di acciaio, diametro 2,70 mm in lega eutettica Zn-Al con resistenza a trazione nominale non inferiore a 50 kN/m e resistenza a punzonamento nominale non inferiore a 65 kN; rivestimento di filo con materiale polimerico, spessore nominale 0,5 mm; geotessile di rivestimento in polietilene alta densità, massa areica ≥ 100 g/m², apertura di pori caratteristica O90 300 μm e permeabilità normale al piano ≥180 l/m² sec (ViH50), resistenza longitudinale a rottura ≥22 kN/m e trasversale ≥12 kN/m; nucleo drenante in trucioli di polistirolo, di prima produzione, non riciclato imputrescibile e chimicamente inerte all’acqua; dimensioni trucioli maggiori uguali a 10 x 20 mm; legatura con punti metallici (ferro zincato), esternamente allo scavo, per creazione linea posata in uno scavo in sezione ristretta con sponde verticali o sub verticali.	1 m		152,23	9,520%
LOM241.OC.ADA.a02.B2715.R0000.0015.-	OPERA: Pannello drenante, prefabbricato di metallo generico; funzione: drenaggio; impiego: per trincea drenante; lunghezza [m] = 2 | larghezza [m] = 1 | spessore [m] = 0,3. / LAVORO: Posa con mezzo meccanico. Incluso: fili di legatura; fascette di sovrapposizione in geotessile; posa di guaina in HDPE da installare al fondo del pannello drenante per smaltimento acque. Escluso: scavo di sbancamento; successivo rinterro con materiale in loco; smaltimento di materiale non utilizzato. / SPECIFICHE TECNICHE: con involucro scatolare in rete metallica a doppia torsione rivestito con geotessile tessuto monofilamento ritentore e riempito in ciottoli di polistirolo non riciclato; rete metallica a doppia torsione con maglia esagonale tipo 8x10; filo trafilato di acciaio, diametro 2,70 mm in lega eutettica Zn-Al con resistenza a trazione nominale non inferiore a 50 kN/m e resistenza a punzonamento nominale non inferiore a 65 kN; rivestimento di filo con materiale polimerico, spessore nominale 0,5 mm; geotessile di rivestimento in polietilene alta densità, massa areica ≥ 100 g/m², apertura di pori caratteristica O90 300 μm e permeabilità normale al piano ≥180 l/m² sec (ViH50), resistenza longitudinale a rottura ≥22 kN/m e trasversale ≥12 kN/m; nucleo drenante in trucioli di polistirolo, di prima produzione, non riciclato imputrescibile e chimicamente inerte all’acqua; dimensioni trucioli maggiori uguali a 10 x 20 mm; legatura con punti metallici (ferro zincato), esternamente allo scavo, per creazione linea posata in uno scavo in sezione ristretta con sponde verticali o sub verticali.	1 m		148,06	9,790%
LOM241.OC.ADA.a02.B2715.R0000.0020.-	OPERA: Pannello drenante, prefabbricato di metallo generico; funzione: drenaggio; impiego: per trincea drenante; lunghezza [m] = 2 | larghezza [m] = 1 | spessore [m] = 0,3. / LAVORO: Posa con mezzo meccanico. Incluso: fili di legatura; fascette di sovrapposizione in geotessile; posa di guaina in HDPE da installare al fondo del pannello drenante per smaltimento acque. Escluso: scavo di sbancamento; successivo rinterro con materiale in loco; smaltimento di materiale non utilizzato. / SPECIFICHE TECNICHE: con involucro scatolare in rete metallica a doppia torsione rivestito con geotessile tessuto monofilamento ritentore e riempito in ciottoli di polistirolo non riciclato; rete metallica a doppia torsione con maglia esagonale tipo 8x10; filo trafilato di acciaio, diametro 2,70 mm in lega eutettica Zn-Al con resistenza a trazione nominale non inferiore a 50 kN/m e resistenza a punzonamento nominale non inferiore a 65 kN; rivestimento di filo con materiale polimerico, spessore nominale 0,5 mm; geotessile di rivestimento in polietilene alta densità, apertura di pori caratteristica O90 300 μm e permeabilità normale al piano ≥180 l/m² sec (ViH50); nucleo drenante in trucioli di polistirolo, di prima produzione, non riciclato imputrescibile e chimicamente inerte all’acqua; dimensioni trucioli maggiori uguali a 10 x 20 mm. Legatura con punti metallici (ferro zincato), esternamente allo scavo, per creazione linea posata in uno scavo in sezione ristretta con sponde verticali o sub verticali.	1 m		155,96	9,300%
LOM241.OC.ADA.a02.B5700.Oa000.0000.-	OPERA: Strato antierosione di fibra sintetica generico; funzione: drenaggio planare; spessore [cm] = 12. / LAVORO: Posa con mezzo meccanico e manuale. Incluso: sovrapposizioni; fissaggi. / SPECIFICHE TECNICHE: fibre sintetiche di monofilamenti polimerici estrusi e due strati di geotessile, con funzione di separazione, filtrazione e protezione, accoppiati per termosaldatura continua; fissaggio con picchetti, su superfici orizzontali e/o inclinate.	1 m²		11,03	8,340%
LOM241.OC.ADA.a02.B5700.Oa000.0005.-	OPERA: Strato antierosione di fibra sintetica generico; funzione: drenaggio planare; spessore [cm] = 20. / LAVORO: Posa con mezzo meccanico e manuale. Incluso: sovrapposizioni; fissaggi. / SPECIFICHE TECNICHE: fibre sintetiche di monofilamenti polimerici estrusi e due strati di geotessile, con funzione di separazione, filtrazione e protezione, accoppiati per termosaldatura continua; fissaggio con picchetti, su superfici orizzontali e/o inclinate.	1 m²		11,21	8,210%
LOM241.OC.ADA.a02.B5700.Oa009.0000.-	OPERA: Strato antierosione, geogriglia di fibra sintetica poliestere; geometria/forma/aspetto: monodirezionale | struttura planare; funzione: antierosivo; Td [kN/m] ≥ 32,2 | Tb [kN/m] ≥ 50. / LAVORO: Posa con mezzo meccanico e manuale. / SPECIFICHE TECNICHE: PET ad alta tenacità; protetto con rivestimento polimerico, di tipo tessuto, estruso o a nastri; prestazioni del rinforzo (Tb e Td) calcolate a 120 anni.	1 m²		5,82	15,810%
LOM241.OC.ADA.a02.B5700.Oa009.0005.-	OPERA: Strato antierosione, geogriglia di fibra sintetica poliestere; geometria/forma/aspetto: monodirezionale | struttura planare; funzione: antierosivo; Td [kN/m] ≥ 51,9 | Tb [kN/m] ≥ 80. / LAVORO: Posa con mezzo meccanico e manuale. / SPECIFICHE TECNICHE: PET ad alta tenacità; protetto con rivestimento polimerico, di tipo tessuto, estruso o a nastri; prestazioni del rinforzo (Tb e Td) calcolate a 120 anni.	1 m²		6,35	14,490%
LOM241.OC.ADA.a02.B5700.Oa009.0010.-	OPERA: Strato antierosione, geogriglia di fibra sintetica poliestere; geometria/forma/aspetto: monodirezionale | struttura planare; funzione: antierosivo; Td [kN/m] ≥ 78,9 | Tb [kN/m] ≥ 120. / LAVORO: Posa con mezzo meccanico e manuale. / SPECIFICHE TECNICHE: PET ad alta tenacità; protetto con rivestimento polimerico, di tipo tessuto, estruso o a nastri; prestazioni del rinforzo (Tb e Td) calcolate a 120 anni.	1 m²		6,75	13,630%
LOM241.OC.ADA.a02.B5700.Oa009.0015.-	OPERA: Strato antierosione, geogriglia di fibra sintetica poliestere; geometria/forma/aspetto: tridimensionale; funzione: antierosivo; spessore [mm] = 10; resistenza a trazione (nella direzione longitudinale) [kN/m] > 20 | allungamento [%] < 12,5. / LAVORO: Posa con mezzo meccanico e manuale. / SPECIFICHE TECNICHE: PET ad elevato modulo; rivestimento polimerico inerte.	1 m²		14,07	19,370%
LOM241.OC.ADA.a02.B5700.Oa009.0250.-	OPERA: Strato antierosione, geotessile non tessuto di fibra sintetica poliestere; funzione: antierosivo; resistenza a trazione [kN/m] > 15; massa areica [g] > 200. / LAVORO: Posa con mezzo meccanico e manuale. Incluso: risvolti, sovrapposizioni, fissaggio. / SPECIFICHE TECNICHE: fissaggio con picchetti, su superfici orizzontali e/o inclinate.	1 m²		2,94	29,360%
LOM241.OC.ADA.a02.B5700.Oa009.0255.-	OPERA: Strato antierosione, geotessile non tessuto di fibra sintetica poliestere; funzione: antierosivo; resistenza a trazione [kN/m] > 20; massa areica [g] > 300. / LAVORO: Posa con mezzo meccanico e manuale. Incluso: risvolti, sovrapposizioni, fissaggio. / SPECIFICHE TECNICHE: fissaggio con picchetti, su superfici orizzontali e/o inclinate.	1 m²		3,99	21,630%
LOM241.OC.ADA.a02.B5700.Oa009.0260.-	OPERA: Strato antierosione, geotessile non tessuto di fibra sintetica poliestere; funzione: antierosivo; resistenza a trazione [kN/m] > 30; massa areica [g] > 400. / LAVORO: Posa con mezzo meccanico e manuale. Incluso: risvolti, sovrapposizioni, fissaggio. / SPECIFICHE TECNICHE: fissaggio con picchetti, su superfici orizzontali e/o inclinate.	1 m²		4,63	18,640%
LOM241.OC.ADA.a02.B5700.Oa010.0000.-	OPERA: Strato antierosione, geocelle di fibra sintetica polipropileniche; geometria/forma/aspetto: a nido d'ape; funzione: antierosivo; spessore [cm] = 10. / LAVORO: Posa a mano. Incluso: intasamento, fissaggio e semina (40 gr/mq). / SPECIFICHE TECNICHE: intasamento con terreno vegetale e fissaggio in testa con picchetti in acciaio a "U" e ancoraggi (1 ogni 2 celle), su scarpata precedentemente livellate, prive di radici e sassi sporgenti.	1 m²		20,35	26,350%
LOM241.OC.ADA.a02.B5700.Oa010.0250.-	OPERA: Strato antierosione, geotessile non tessuto di fibra sintetica polipropileniche; funzione: antierosivo; resistenza a trazione [kN/m] > 15; massa areica [g] > 200. / LAVORO: Posa con mezzo meccanico e manuale. Incluso: risvolti, sovrapposizioni, fissaggio. / SPECIFICHE TECNICHE: fissaggio con picchetti, su superfici orizzontali e/o inclinate.	1 m²		3,37	25,610%
LOM241.OC.ADA.a02.B5700.Oa010.0255.-	OPERA: Strato antierosione, geotessile non tessuto di fibra sintetica polipropileniche; funzione: antierosivo; resistenza a trazione [kN/m] > 20; massa areica [g] > 300. / LAVORO: Posa con mezzo meccanico e manuale. Incluso: risvolti, sovrapposizioni, fissaggio. / SPECIFICHE TECNICHE: fissaggio con picchetti, su superfici orizzontali e/o inclinate.	1 m²		3,99	21,630%
LOM241.OC.ADA.a02.B5700.Oa010.0260.-	OPERA: Strato antierosione, geotessile non tessuto di fibra sintetica polipropileniche; funzione: antierosivo; resistenza a trazione [kN/m] > 30; massa areica [g] > 400. / LAVORO: Posa con mezzo meccanico e manuale. Incluso: risvolti, sovrapposizioni, fissaggio. / SPECIFICHE TECNICHE: fissaggio con picchetti, su superfici orizzontali e/o inclinate.	1 m²		4,63	18,640%
LOM241.OC.ADA.a02.B5700.Oa010.0265.-	OPERA: Strato antierosione, geotessile non tessuto di fibra sintetica polipropileniche; funzione: antierosivo; resistenza a trazione longitudinale e trasversale [kN] > 15. / LAVORO: Posa con mezzo meccanico e manuale. Incluso: risvolti, sovrapposizioni, fissaggio. / SPECIFICHE TECNICHE: fissaggio con picchetti, su superfici orizzontali e/o inclinate.	1 m²		4,07	21,210%
LOM241.OC.ADA.a02.B5700.Oa010.0270.-	OPERA: Strato antierosione, geotessile non tessuto di fibra sintetica polipropileniche; funzione: antierosivo; resistenza a trazione longitudinale e trasversale [kN] > 40. / LAVORO: Posa con mezzo meccanico e manuale. Incluso: risvolti, sovrapposizioni, fissaggio. / SPECIFICHE TECNICHE: fissaggio con picchetti, su superfici orizzontali e/o inclinate.	1 m²		5,01	17,230%
LOM241.OC.ADA.a02.B5700.Oc000.0000.-	OPERA: Strato antierosione, biorete di fibra vegetale generico; funzione: antierosivo; resistenza a trazione nominale [kN/m] > 37. / LAVORO: Posa a mano. Incluso: risvolti, sovrapposizioni, fissaggi, fertilizzanti granulari e ammendanti, escluso collanti, reti, fibre o film sintetici. / SPECIFICHE TECNICHE: fissaggio con picchetti; rete metallica a doppia torsione, maglia 6x8 filo diametro 2,20/3,20 mm, rivestito in lega di Zn/AL; accoppiata meccanicamente per punti metallici con un biotessile in fibre cellulosiche (biofeltro), preseminato con sementi di specie erbacee, su superfici orizzontali e/o inclinate.	1 m²		19,82	4,640%
LOM241.OC.ADA.a02.B5700.Oc000.0250.-	OPERA: Strato antierosione, biostuoia di fibra vegetale generico; funzione: antierosivo; quantità paglia [%] > 40. / LAVORO: Posa a mano. Incluso: semina e fissaggio. / SPECIFICHE TECNICHE: mix paglia-cocco; fissaggio con interro ai bordi e picchetti (o staffe) in acciaio; previa semina con miscuglio di leguminosi e graminacee (quantità di riferimento 40 g/mq), su scarpata.	1 m²		14,09	51,420%
LOM241.OC.ADA.a02.B5700.Oc000.0255.-	OPERA: Strato antierosione, biostuoia di fibra vegetale generico; funzione: antierosivo; quantità paglia [%] > 40. / LAVORO: Posa a mano. Incluso: semina e fissaggio. / SPECIFICHE TECNICHE: mix paglia-cocco; fissaggio con interro ai bordi e picchetti (o staffe) in acciaio; previa semina con miscuglio di leguminosi e graminacee (quantità di riferimento 40 g/mq), su scarpata di elevata pendenza.	1 m²		17,39	56,660%
LOM241.OC.ADA.a02.B5700.Oc000.0500.-	OPERA: Strato antierosione, georete grimpante di fibra vegetale generico; geometria/forma/aspetto: tridimensionale; funzione: antierosivo. / LAVORO: Posa a mano. Incluso: fissaggio, interramento, sovrapposizioni e intasamento per inerbimento accelerato. / SPECIFICHE TECNICHE: fissaggio, lungo bordo superiore ed inferiore del pendio, con interramento in trincee profonde maggiori o uguali a 20 cm; sovrapposizione tra rotoli > 10 cm, ancorati con picchetti sagomati ad U, diametro 8 e lunghezza 15-30 cm (2/mq); intasamento con idonea miscela tamponante per l'inerbimento accelerato, su superficie regolarizzata, con pendenza 45-50°, libera da pietre e radici.	1 m²		26,00	40,680%
LOM241.OC.ADA.a02.B5700.Oc004.0000.-	OPERA: Strato antierosione, biostuoia di fibra vegetale paglia; funzione: antierosivo; peso [g/m²] ≥ 300. / LAVORO: Posa a mano. Incluso: semina e fissaggio. / SPECIFICHE TECNICHE: fissaggio con interro ai bordi e picchetti (o staffe) in acciaio; previa semina con miscuglio di leguminosi e graminacee (quantità di riferimento 40 g/m²).	1 m²		12,30	48,310%
LOM241.OC.ADA.a02.B5700.Oc005.0000.-	OPERA: Strato antierosione, biorete di fibra vegetale cocco; geometria/forma/aspetto: a maglia aperta; funzione: antierosivo; resistenza a trazione nominale [kN/m] > 37; peso [g/m²] ≥ 700. / LAVORO: Posa a mano. Incluso: risvolti, sovrapposizioni, fissaggi. / SPECIFICHE TECNICHE: fissaggio con picchetti; rete metallica a doppia torsione, maglia 6x8 filo diametro 2,20/3,20 mm, rivestito in lega di Zn/AL; accoppiata meccanicamente per punti metallici con un biotessile in cocco; maglia di 1x1,5 cm, su superfici orizzontali e/o inclinate.	1 m²		18,65	4,930%
LOM241.OC.ADA.a02.B5700.Oc005.0005.-	OPERA: Strato antierosione, biorete di fibra vegetale cocco; geometria/forma/aspetto: a maglia aperta; funzione: antierosivo; resistenza a trazione nominale [kN/m] > 50; peso [g/m²] ≥ 700. / LAVORO: Posa con mezzo meccanico e manuale. Incluso: risvolti, sovrapposizioni, fissaggi. / SPECIFICHE TECNICHE: fissaggio con picchetti; rete metallica a doppia torsione, maglia 8x10 filo diametro 2,70mm, rivestito in lega di Zn/AL; accoppiata meccanicamente per punti metallici con un biotessile in cocco; maglia di 1x1,5 cm, su superfici orizzontali e/o inclinate.	1 m²		16,62	5,540%
LOM241.OC.ADA.a02.B5700.Oc005.0010.-	OPERA: Strato antierosione, biorete di fibra vegetale cocco; funzione: antierosivo; peso [g/m²] ≥ 700. / LAVORO: Posa con mezzo meccanico e manuale. Incluso: risvolti, sovrapposizioni, fissaggi. / SPECIFICHE TECNICHE: fissaggio con picchetti; maglia di 1x1,5 cm, su superfici orizzontali e/o inclinate.	1 m²		15,26	5,660%
LOM241.OC.ADA.a02.B5700.Oc016.0000.-	OPERA: Strato antierosione, biorete di fibra vegetale juta; funzione: antierosivo. / LAVORO: Posa a mano. Incluso: semina e fissaggio. / SPECIFICHE TECNICHE: fissaggio con picchetti (o staffe) in acciaio; previa semina con miscuglio di leguminosi e graminacee (quantità di riferimento 40 g/mq); maglia di 1x1,5 cm, su scarpate di sponde fluviali o lacustri (bassa pendenza e bassa velocità della corrente), su substrati denudati o di neoformazione.	1 m²		13,60	53,280%
LOM241.OC.ADA.a02.B5700.Oc016.0005.-	OPERA: Strato antierosione, biorete di fibra vegetale juta; funzione: antierosivo; superficie [m²] ≤ 500. / LAVORO: Posa a mano. Incluso: semina e fissaggio. / SPECIFICHE TECNICHE: fissaggio con picchetti in ferro (n° 2-4/m²); intasamento con miscela di: miscuglio di sementi, terriccio organico, paglia, sostanze collanti e fertilizzanti; maglia di 1x1,5 cm, su scarpata regolarizzata.	1 m²		17,17	42,200%
LOM241.OC.ADA.a02.B5700.Oc016.0010.-	OPERA: Strato antierosione, biorete di fibra vegetale juta; funzione: antierosivo; superficie [m²] = 500 ÷ 3000. / LAVORO: Posa a mano. Incluso: semina e fissaggio. / SPECIFICHE TECNICHE: fissaggio con picchetti (o staffe) in acciaio; previa semina con miscuglio di leguminosi e graminacee (quantità di riferimento 40 g/m²); maglia di 1x1,5 cm, su scarpate di sponde fluviali o lacustri (bassa pendenza e bassa velocità della corrente), su substrati denudati o di neoformazione.	1 m²		16,08	41,820%
LOM241.OC.ADA.a02.B5700.Oc016.0015.-	OPERA: Strato antierosione, biorete di fibra vegetale juta; funzione: antierosivo; superficie [m²] ≥ 3000. / LAVORO: Posa a mano. Incluso: semina e fissaggio. / SPECIFICHE TECNICHE: fissaggio con picchetti (o staffe) in acciaio; previa semina con miscuglio di leguminosi e graminacee (quantità di riferimento 40 g/m²); maglia di 1x1,5 cm, su scarpate di sponde fluviali o lacustri (bassa pendenza e bassa velocità della corrente), su substrati denudati o di neoformazione.	1 m²		14,95	39,750%
LOM241.OC.ADA.a02.B5700.Oc016.0250.-	OPERA: Strato antierosione, georete di fibra vegetale juta; geometria/forma/aspetto: a maglia aperta; funzione: antierosivo; resistenza meccanica [kN/m] > 5. / LAVORO: Posa a mano. Incluso: fissaggio. / SPECIFICHE TECNICHE: larghezza maglia > 4-5 mm; fissaggio con picchetti di legno o metallici, su scarpate e sponde fluviali.	1 m²		4,27	7,460%
LOM241.OC.ADA.a02.B5700.Zb000.0000.-	OPERA: Strato antierosione, geocomposito di materia mix generico; funzione: antierosivo. / LAVORO: Posa a mano. / SPECIFICHE TECNICHE: in rete metallica, maglia 6x8, a doppia torsione accoppiato a biorete in fibre naturali: cocco; filo trafilato di acciaio, diametro 2,20 mm, lega eutettica Zn-Al con resistenza a trazione nominale maggiore uguale a 37 kN/m e resistenza a punzonamento nominale maggiore uguale a 43 kN; rivestimento di filo con materiale polimerico, spessore nominale 0,5 mm; biorete a maglia aperta con massa areica maggiore uguale a 700 g/mq, resistenza a trazione longitudinale di 20,0 kN/m, resistenza a trazione trasversale di 9kN/m e grado di copertura superiore al 60%; legature con punti metallici (3 punti/mq).	1 m²		25,32	21,760%
LOM241.OC.ADA.a02.B5700.Zb000.0005.-	OPERA: Strato antierosione, geocomposito di materia mix generico; funzione: antierosivo. / LAVORO: Posa a mano. / SPECIFICHE TECNICHE: in rete metallica, maglia 6x8, a doppia torsione accoppiato a biotessile in fibre naturali: cellulosiche biodegradabili; filo trafilato di acciaio, diametro 2,20 mm, lega eutettica Zn-Al con resistenza a trazione nominale maggiore uguale a 37 kN/m e resistenza a punzonamento nominale maggiore uguale a 43 kN; rivestimento di filo con materiale polimerico, spessore nominale 0,5 mm.; biotessile di peso minore uguale a 250 g/mq e spessore minore uguale a 4 mm, preseminato con sementi di specie erbacee, compresi fertilizzanti granulari, esclusi collanti, reti, fibre e film sintetici; legature con punti metallici (3 punti/mq).	1 m²		26,31	20,940%
LOM241.OC.ADA.a02.B5700.Zb000.0010.-	OPERA: Strato antierosione, geocomposito di materia mix generico; funzione: antierosivo; spessore [cm] = 15. / LAVORO: Posa con mezzo meccanico. Incluso: sfridi, sovrapposizioni. Escluso: saturazione di geostuoia con terreno vegetale e idrosemina. / SPECIFICHE TECNICHE: in rete metallica e geostuoia tridimensionale polimerica in fibre sintetiche termosaldate: polipropilene; rete metallica a doppia torsione con maglia esagonale tipo 8x10; filo trafilato di acciaio, diametro pari a 2,70 mm, lega eutettica Zn-Al con resistenza a trazione nominale maggiore uguale a 50 kN/m e resistenza a punzonamento nominale maggiore uguale a 65 kN; rivestimento di filo con materiale polimerico, spessore nominale 0,5 mm; geostuoia con massa areica maggiore uguale a 450 g/m² in due strutture termosaldate (superiore a maglia tridimensionale con un indice alveolare > 90%, inferiore a maglia piatta), su sponde e/o scarpate stabilizzate.	1 m²		26,99	11,820%
LOM241.OC.ADA.a02.B6800.R0000.0000.-	OPERA: Sistema antintrusione, in rete di metallo generico; geometria/forma/aspetto: a doppia torsione con maglie esagonali; funzione: antigambero; resistenza a trazione nominale (rete) [kN/m] > 37. / LAVORO: Posa con mezzo meccanico e manuale. / SPECIFICHE TECNICHE: maglie 6x8 filo diam. 2.20/3.20 mm; filo di acciaio rivestito in lega Zinco-Alluminio; preaccoppiata con georete tessuta in PET con rivestimento polimerico, grado medio di apertura della maglia quadrata non superiore a 4 mm.	1 m²		13,46	5,130%
LOM241.OC.ADA.a02.B6800.R0000.0005.-	OPERA: Sistema antintrusione, in rete di metallo generico; geometria/forma/aspetto: a doppia torsione con maglie esagonali; funzione: antinutria; resistenza a trazione nominale (rete) [kN/m] > 37. / LAVORO: Posa con mezzo meccanico e manuale. / SPECIFICHE TECNICHE: maglie 6x8 filo diam. 2.20/3.20 mm; filo di acciaio rivestito in lega Zinco-Alluminio.	1 m²		9,28	7,440%
LOM241.OC.ADA.a02.B6805.Mb059.0000.-	OPERA: Copertina, con malta di roccia naturale porfido generico; geometria/forma: blocchi rettangolari; impiego: per gaveta di briglia; lunghezza [cm] = 100 | larghezza [cm] >= 25 | spessore [cm] = 15. / LAVORO: Posa con mezzo meccanico. Incluso: stilatura dei giunti; fissaggio con boiacca di cemento. / SPECIFICHE TECNICHE: con due fori passanti di diametro [mm] = 30 necessari a permettere l'ancoraggio del blocco alla sottostante struttura; ancoraggio con barre d'acciaio di diametro [mm] = 26 e lunghezza [m] = 1.	1 m		672,65	9,390%
LOM241.OC.ADA.a02.B6805.Mb059.0005.-	OPERA: Copertina, con malta di roccia naturale porfido generico; geometria/forma: blocchi rettangolari; impiego: per gaveta di briglia; lunghezza [cm] = 100 | larghezza [cm] >= 25 | spessore [cm] = 30. / LAVORO: Posa con mezzo meccanico. Incluso: stilatura dei giunti; fissaggio con boiacca di cemento. / SPECIFICHE TECNICHE: con due fori passanti di diametro [mm] = 30 necessari a permettere l'ancoraggio del blocco alla sottostante struttura; ancoraggio con barre d'acciaio di diametro [mm] = 26 e lunghezza [m] = 1.	1 m		969,24	8,380%
LOM241.OC.ADA.a02.B6805.Mb059.0010.-	OPERA: Copertina, con malta di roccia naturale porfido generico; geometria/forma: blocchi quadrati; impiego: per gaveta di briglia; lunghezza [cm] = 100 | larghezza [cm] = 100 | spessore [cm] = 15. / LAVORO: Posa con mezzo meccanico. Incluso: stilatura dei giunti; fissaggio. / SPECIFICHE TECNICHE: con due fori passanti di diametro [mm] = 30 necessari a permettere l'ancoraggio del blocco alla sottostante struttura; ancoraggio con barre d'acciaio di diametro [mm] = 26 e lunghezza [m] = 1.	1 m		640,23	6,100%
LOM241.OC.ADA.a02.B6805.Mb059.0015.-	OPERA: Copertina, con malta di roccia naturale porfido generico; geometria/forma: blocchi quadrati; impiego: per gaveta di briglia; lunghezza [cm] = 100 | larghezza [cm] = 100 | spessore [cm] = 30. / LAVORO: Posa con mezzo meccanico. Incluso: stilatura dei giunti; fissaggio. / SPECIFICHE TECNICHE: con due fori passanti di diametro [mm] = 30 necessari a permettere l'ancoraggio del blocco alla sottostante struttura; ancoraggio con barre d'acciaio di diametro [mm] = 26 e lunghezza [m] = 1.	1 m		908,49	3,930%
LOM241.OC.ADA.a02.B9710.D0010.0000.a	OPERA: Strato di geomembrana di plastica polietilene ad alta densita' (HDPE/PEAD); spessore [mm] = 1; peso [g/m²] = 770. / LAVORO: Posa con mezzo meccanico e manuale. / SPECIFICHE TECNICHE: ad alta densità con entrambe le superfici lisce, su superfici orizzontali e/o inclinate.	1 m²		14,26	12,110%
LOM241.OC.ADA.a02.B9710.D0010.0000.b	OPERA: Strato di geomembrana di plastica polietilene ad alta densita' (HDPE/PEAD); spessore [mm] = 2; peso [g/m²] = 800. / LAVORO: Posa con mezzo meccanico e manuale. / SPECIFICHE TECNICHE: ad alta densità con entrambe le superfici lisce.	1 m²		14,11	16,310%
LOM241.OC.ADA.a02.B9710.D0010.0250.a	OPERA: Strato di geomembrana, presaldata di plastica polietilene ad alta densita' (HDPE/PEAD); spessore [mm] = 1; peso [g/m²] ≥ 240. / LAVORO: Posa a mano. / SPECIFICHE TECNICHE: rinforzato con struttura in tessuto HDPE e tripla spalmatura in LDPE.	1 m²		9,97	7,570%
LOM241.OC.ADA.a02.B9710.D0010.0250.b	OPERA: Strato di geomembrana, presaldata di plastica polietilene ad alta densita' (HDPE/PEAD); spessore [mm] = 1; peso [g/m²] ≥ 380. / LAVORO: Posa a mano. / SPECIFICHE TECNICHE: rinforzato con struttura in tessuto HDPE e tripla spalmatura in LDPE.	1 m²		14,10	5,350%
LOM241.OC.ADA.a02.E5735.R0000.0000.-	OPERA: Gabbione, a scatola di metallo generico; geometria/forma/aspetto: rettangolare; altezza [m] = 1; resistenza a trazione nominale [kN/m] ≥ 50 | resistenza a punzonamento nominale [kN/m] ≥ 65. / LAVORO: Posa a mano. Incluso: ciottolame; riempimento e sistemazione meccanica e manuale dello stesso. / SPECIFICHE TECNICHE: in rete metallica a doppia torsione; con maglia esagonale tipo 8x10; filo trafilato di acciaio, diametro 2,70 mm, in lega eutettica Zn-Al; rivestimento con polimero plastico di spessore nominale 0,5 mm.	1 m³		120,03	25,080%
LOM241.OC.ADA.a02.E5735.R0000.0005.-	OPERA: Gabbione, a scatola di metallo generico; geometria/forma/aspetto: rettangolare; altezza [m] = 1; resistenza a trazione nominale [kN/m] ≥ 50 | resistenza a punzonamento nominale [kN/m] ≥ 65. / LAVORO: Posa a mano. Incluso: ciottolame; riempimento e sistemazione meccanica e manuale dello stesso. / SPECIFICHE TECNICHE: in rete metallica a doppia torsione; con maglia esagonale tipo 8x10; filo trafilato di acciaio, diametro 2,70 mm, in lega eutettica Zn-Al.	1 m³		107,17	30,840%
LOM241.OC.ADA.a02.E5735.R0000.0010.-	OPERA: Gabbione, a scatola di metallo generico; geometria/forma/aspetto: rettangolare; altezza [m] = 1; resistenza a trazione nominale [kN/m] ≥ 55 | resistenza a punzonamento nominale [kN/m] ≥ 78. / LAVORO: Posa a mano. Incluso: ciottolame; riempimento e sistemazione meccanica e manuale dello stesso. / SPECIFICHE TECNICHE: in rete metallica a doppia torsione; con maglia esagonale tipo 6x8; filo trafilato di acciaio, diametro 2,70 mm, in lega eutettica Zn-Al; rivestimento con polimero plastico di spessore nominale 0,5 mm.	1 m³		144,30	20,860%
LOM241.OC.ADA.a02.E5735.R0000.0015.-	OPERA: Gabbione, a scatola di metallo generico; geometria/forma/aspetto: rettangolare; altezza [m] = 1; resistenza a trazione nominale [kN/m] ≥ 55 | resistenza a punzonamento nominale [kN/m] ≥ 78. / LAVORO: Posa a mano. Incluso: ciottolame; riempimento e sistemazione meccanica e manuale dello stesso. / SPECIFICHE TECNICHE: in rete metallica a doppia torsione; con maglia esagonale tipo 6x8; filo trafilato di acciaio, diametro 2,70 mm, in lega eutettica Zn-Al.	1 m³		124,31	26,590%
LOM241.OC.ADA.a02.E5735.R0000.0020.-	OPERA: Gabbione, a scatola di metallo generico; geometria/forma/aspetto: rettangolare; altezza [m] = 1; resistenza a trazione nominale [kN/m] ≥ 60 | resistenza a punzonamento nominale [kN/m] ≥ 77. / LAVORO: Posa a mano. Incluso: ciottolame; riempimento e sistemazione meccanica e manuale dello stesso. / SPECIFICHE TECNICHE: in rete metallica a doppia torsione; con maglia esagonale tipo 8x10; filo trafilato di acciaio, diametro 3 mm, in lega eutettica Zn-Al.	1 m³		120,00	27,550%
LOM241.OC.ADA.a02.E5735.R0000.0025.-	OPERA: Gabbione, a scatola di metallo generico; geometria/forma/aspetto: rettangolare; altezza [m] = 1; resistenza a trazione nominale [kN/m] ≥ 80 | resistenza a punzonamento nominale [kN/m] ≥ 93. / LAVORO: Posa a mano. Incluso: ciottolame; riempimento e sistemazione meccanica e manuale dello stesso. / SPECIFICHE TECNICHE: in rete metallica a doppia torsione; con maglia esagonale tipo 8x10; filo trafilato di acciaio, diametro 3,4 mm, in lega eutettica Zn-Al.	1 m³		138,28	23,900%
LOM241.OC.ADA.a02.E5735.R0000.0250.-	OPERA: Gabbione di metallo generico; geometria/forma/aspetto: cilindrico; diametro [m] = 0,65 | lunghezza [m] = 2. / LAVORO: Posa con mezzo meccanico e manuale. / SPECIFICHE TECNICHE: in rete metallica a doppia torsione; con rivestimento in lega Zinco-Alluminio; maglia tipo 8x10; filo diametro 2,7 mm.	1 cad		99,90	11,230%
LOM241.OC.ADA.a02.E5735.R0000.0255.-	OPERA: Gabbione di metallo generico; geometria/forma/aspetto: cilindrico; diametro [m] = 0,65 | lunghezza [m] = 2. / LAVORO: Posa con mezzo meccanico e manuale. / SPECIFICHE TECNICHE: in rete metallica a doppia torsione; con rivestimento in lega Zinco-Alluminio; maglia tipo 8x10; filo diametro 2,7 mm; rivestimento con polimero plastico di spessore nominale 0,5 mm.	1 cad		105,59	10,630%
LOM241.OC.ADA.a02.E5735.R0000.0260.-	OPERA: Gabbione di metallo generico; geometria/forma/aspetto: cilindrico; diametro [m] = 0,65 | lunghezza [m] = 3. / LAVORO: Posa con mezzo meccanico e manuale. / SPECIFICHE TECNICHE: in rete metallica a doppia torsione; con rivestimento in lega Zinco-Alluminio; maglia tipo 8x10; filo diametro 2,7 mm.	1 cad		134,57	9,440%
LOM241.OC.ADA.a02.E5735.R0000.0265.-	OPERA: Gabbione di metallo generico; geometria/forma/aspetto: cilindrico; diametro [m] = 0,65 | lunghezza [m] = 3. / LAVORO: Posa con mezzo meccanico e manuale. / SPECIFICHE TECNICHE: in rete metallica a doppia torsione; con rivestimento in lega Zinco-Alluminio; maglia tipo 8x10; filo diametro 2,7 mm; rivestimento con polimero plastico di spessore nominale 0,5 mm.	1 cad		143,94	8,820%
LOM241.OC.ADA.a04.A6605.Na000.0000.-	OPERA: Rilevato, imbottimento a tergo di terreno generico. / LAVORO: Formazione con mezzo meccanico. Incluso: lo scavo e la sistemazione dell'area di scavo; la compattazione e della profilatura delle scarpate. / SPECIFICHE TECNICHE: con materiali inerti prelevati dall'alveo e siti nelle immediate vicinanze dal punto d'impiego.	1 m³		3,38	28,860%
LOM241.OC.ADA.a04.A6605.Na000.0005.-	OPERA: Rilevato, imbottimento a tergo di terreno generico. / LAVORO: Formazione con mezzo meccanico. Incluso: lo scavo e la sistemazione dell'area di scavo; la compattazione e della profilatura delle scarpate; trasporto del materiale con caricamento su autocarro. / SPECIFICHE TECNICHE: con materiali inerti prelevati dall'alveo in zone entro 5km dal cantiere.	1 m³		5,38	30,280%
LOM241.OC.ADA.a04.A6605.Na000.0010.-	OPERA: Rilevato, imbottimento a tergo di terreno generico. / LAVORO: Formazione con mezzo meccanico. Incluso: lo scavo e la sistemazione dell'area di scavo; la compattazione e della profilatura delle scarpate; trasporto del materiale con caricamento su autocarro. / SPECIFICHE TECNICHE: con materiali inerti prelevati dall'alveo in zone tra i 5 e 10 km dal cantiere.	1 m³		6,29	29,590%
LOM241.OC.ADA.a04.A6605.Na000.0015.-	OPERA: Rilevato, imbottimento a tergo di terreno generico. / LAVORO: Formazione con mezzo meccanico. Incluso: lo scavo e la sistemazione dell'area di scavo; la compattazione e della profilatura delle scarpate; trasporto del materiale con caricamento su autocarro. / SPECIFICHE TECNICHE: con materiali di natura ghiaiosa mista o con materiale arido fornito dall'Impresa proveniente da cave di prestito non demaniali.	1 m³		51,24	1,160%
LOM241.OC.ADA.a04.A6605.Na000.0250.a	OPERA: Rilevato di terreno generico; impiego: terreno. / LAVORO: Formazione con mezzo meccanico. Incluso: compattamento a strati; bagnatura; profilatura cigli, banchine e scarpate. / SPECIFICHE TECNICHE: secondo sagome prescritte.	1 m³		5,05	32,170%
LOM241.OC.ADA.a04.A6605.Na000.0255.-	OPERA: Rilevato di terreno generico; impiego: terreno. / LAVORO: Formazione con mezzo meccanico. Incluso: sagomature; profilature. Escluso: compattazione meccanica. / SPECIFICHE TECNICHE: materiali provenienti da scavi.	1 m³		4,16	34,170%
LOM241.OC.ADA.a04.A6605.Na000.0255.b	OPERA: Rilevato di terreno generico; impiego: terreno. / LAVORO: Formazione con mezzo meccanico. Incluso: carico e trasporto terre depositate; stesa; modellazione; costipazione; bagnatura. / SPECIFICHE TECNICHE: adattamenti sagome.	1 m²		6,11	32,760%
LOM241.OC.ADA.a04.A6605.Na000.0260.-	OPERA: Rilevato di terreno generico; impiego: terreno. / LAVORO: Formazione con mezzo meccanico. Incluso: costipamento; riprofilatura. / SPECIFICHE TECNICHE: materiale di risulta proveniente dagli scavi.	1 m³		6,71	30,250%
LOM241.OC.ADA.a04.A6605.Na000.0500.-	OPERA: Rilevato, piano di posa di terreno generico; impiego: sponde | argini. / LAVORO: Formazione. Incluso: scavo; scotico; deposito; fornitura materiale; compattamento; riempimento. / SPECIFICHE TECNICHE: previo taglio di alberi e cespugli, estirpazione ceppaie, carico, trasporto in discarica, eventuale deposito e ripresa; fornitura dei materiali necessari alla realizzazione dell'opera, comprensiva di trasporto fino a km 5 dal luogo di estrazione.	1 m²		4,57	28,180%
LOM241.OC.ADA.a04.A6605.Na000.0505.-	OPERA: Rilevato, piano di posa di terreno generico; impiego: sponde | argini. / LAVORO: Formazione. Incluso: scavo; scotico; deposito; compattamento; riempimento. / SPECIFICHE TECNICHE: previo taglio di alberi e cespugli, estirpazione ceppaie, carico, trasporto in discarica, eventuale deposito e ripresa; fornitura dei materiali necessari alla realizzazione dell'opera, comprensiva di trasporto fino a km 5 dal luogo di estrazione.	1 m²		5,93	29,060%
LOM241.OC.ADA.a04.A6605.Na000.0510.-	OPERA: Rilevato, piano di posa di terreno generico; impiego: sponde | argini. / LAVORO: Formazione. Incluso: scavo; scotico; deposito; compattamento; riempimento; rimozione strato di vegetazione. / SPECIFICHE TECNICHE: su strati superficiali di terreno tipo A1, A2-4, A2-5, A3 per i quali non è necessario sostituire lo strato superficiale.	1 m²		5,75	27,240%
LOM241.OC.ADA.a04.A6605.Na000.0515.-	OPERA: Rilevato, piano di posa di terreno generico; impiego: sponde | argini. / LAVORO: Formazione. Incluso: scavo; deposito; compattamento; riempimento; rimozione strato di vegetazione. / SPECIFICHE TECNICHE: su strati superficiali di terreno tipo A4, A5, A2-6, A2-7 per i quali non è necessario sostituire lo strato superficiale.	1 m²		5,73	27,340%
LOM241.OC.ADA.a04.A6605.Na000.0750.-	OPERA: Rilevato, ringrosso arginale di terreno generico; geometria/forma/aspetto: in strati orizzontali. / LAVORO: Formazione con mezzo meccanico. Incluso: le gradonature e le immorsature; la corretta miscelatura dei componenti argilloso-sabbiosi; lo stendimento del terreno e la relativa compattazione; la spondinatura delle scarpate e dei cigli. / SPECIFICHE TECNICHE: con terreno reperito nelle immediate vicinanze.	1 m³		3,26	31,950%
LOM241.OC.ADA.a04.A6605.Na000.0755.-	OPERA: Rilevato, ringrosso arginale di terreno generico; geometria/forma/aspetto: in strati orizzontali. / LAVORO: Formazione con mezzo meccanico. Incluso: carico, trasporto e scarico; profilatura e sistemazione dell'area di scavo; sollevamento delle materie scavate; eliminazione delle impurità; gradonature e immorsature; corretta miscelatura dei componenti argillosi. / SPECIFICHE TECNICHE: con terreno generico demaniale o proveniente da ritagli di ciglioni, da scavo in alveo o da altre pertinenze demaniali idoneo entro 5 km.	1 m³		4,92	34,150%
LOM241.OC.ADA.a04.A6605.Na000.0760.-	OPERA: Rilevato, ringrosso arginale di terreno generico; geometria/forma/aspetto: in strati orizzontali. / LAVORO: Formazione con mezzo meccanico. Incluso: le gradonature e le immorsature; la corretta miscelatura dei componenti argilloso-sabbiosi; lo stendimento del terreno e la relativa compattazione; la spondinatura delle scarpate e dei cigli. / SPECIFICHE TECNICHE: con terreno fornito dall'Appaltatore.	1 m³		2,62	32,790%
LOM241.OC.ADA.a04.B0025.Za000.0000.-	OPERA: Alveo di materiale generico; geometria/forma/aspetto: a sezione semicircolare; funzione: per deflusso delle acque; spessore cls [cm] = 30. / LAVORO: Formazione con mezzo meccanico. / SPECIFICHE TECNICHE: con massi reperiti in loco posati sul letto di cls con interposta rete elettrosaldata.	1 m³		167,37	9,870%
LOM241.OC.ADA.a04.B0105.Mb000.0000.-	OPERA: Scogliera, a corso regolare a secco di roccia naturale generico. / LAVORO: Formazione con mezzo meccanico. Incluso: deviazione delle acque. Escluso: scavo. / SPECIFICHE TECNICHE: in pietrame di cava compatto e non gelivo, peso min 3 ton ciascuno, a sagoma squadrata, stabilizzati su letto di betoncino in cls (Rck 300) ed accuratamente intasati negli interspazi.	1 m³		190,82	12,070%
LOM241.OC.ADA.a04.B0105.Mb000.0250.-	OPERA: Scogliera, di massi ciclopici di roccia naturale generico; altezza (masso) [m] = 1. / LAVORO: Formazione con mezzo meccanico. Incluso: riposizionamento e profilatura del materiale di risulta a valle della trincea, per strati costipati. / SPECIFICHE TECNICHE: massi reperiti in loco al piede del vallo.	1 m²		24,60	63,140%
LOM241.OC.ADA.a04.B0105.Mb000.0505.-	OPERA: Scogliera di roccia naturale generico; impiego: per rivestimento spondale | scarpata | pennelli | briglie e soglie; peso [kg] = 300 ÷ 1000. / LAVORO: Formazione con mezzo meccanico. / SPECIFICHE TECNICHE: in pietrame di cava non gelivo in blocchi generici, compatto e fortemente resistente all'abrasione, posto sopra e sotto il pelo dell'acqua.	1 t		41,81	8,080%
LOM241.OC.ADA.a04.B0105.Mb000.0510.-	OPERA: Scogliera di roccia naturale generico; impiego: per rivestimento spondale | scarpata | pennelli | briglie e soglie; peso [kg] = 1000 ÷ 2000. / LAVORO: Formazione con mezzo meccanico. / SPECIFICHE TECNICHE: in pietrame di cava non gelivo in blocchi generici, compatto e fortemente resistente all'abrasione, posto sopra e sotto il pelo dell'acqua.	1 t		43,68	8,510%
LOM241.OC.ADA.a04.B0105.Mb000.0515.-	OPERA: Scogliera di roccia naturale generico; impiego: per rivestimento spondale | scarpata | pennelli | briglie e soglie; peso [kg] > 2000. / LAVORO: Formazione con mezzo meccanico. / SPECIFICHE TECNICHE: in pietrame di cava non gelivo in blocchi generici, compatto e fortemente resistente all'abrasione, posto sopra e sotto il pelo dell'acqua.	1 t		45,12	9,160%
LOM241.OC.ADA.a04.B0110.Zb003.0000.-	OPERA: Briglia, in alvei di materia mix legno-pietra. / LAVORO: Formazione con mezzo meccanico. Incluso: scavo; cassone di contenimento; riempimento in pietrame. / SPECIFICHE TECNICHE: intelaiatura (incastellatura) in tondame scortecciato di larice, castagno o quercia, diametro 20 cm e lunghezza 3 m, fissati tra di loro con barre ad aderenza migliorata, diametro>12 mm, chiodi e graffe; ancorata alla base con piloti d'acciaio ad aderenza migliorata diametro>24 mm e lunghezza almeno di 1,5 m, opportunamente incastrati alle spalle ed ammorsati lateralmente.	1 m³		422,79	49,060%
LOM241.OC.ADA.a04.B0110.Zb003.0005.-	OPERA: Briglia, in alvei di materia mix legno-pietra. / LAVORO: Formazione con mezzo meccanico. Incluso: scavo; cassone di contenimento; riempimento in pietrame. Escluso: fondazioni indirette. / SPECIFICHE TECNICHE: intelaiatura (incastellatura) in tondame scortecciato di larice, castagno o quercia, diametro 20 cm e lunghezza 3 m, fissati tra di loro con barre ad aderenza migliorata, diametro>12 mm, chiodi e graffe; ancorata alla base con fondazioni indirette: micropali trivellati, pali a rapida infissione, profilati infissi meccanicamente, ecc..	1 m³		346,36	36,420%
LOM241.OC.ADA.a04.B0115.Mb000.0005.-	OPERA: Difesa spondale di roccia naturale generico; spessore [cm] ≥ 30. / LAVORO: Formazione con mezzo meccanico. Incluso: intasamento e stuccatura delle fughe per l'intero spessore con conglomerato cementizio; lisciatura superficiale a cazzuola rovescia e malta cementizia; formazione di viabilità di servizio e successiva rimozione. Escluso: scavo; installazione della pompa autocarrata. / SPECIFICHE TECNICHE: pietrame duro di cava in lastre, contro terra e malta, previa preparazione e regolarizzazione del piano di appoggio; consultare le voci LP.EEA.a01.A0500.Za000.0000.b e LP.EEA.a01.A0500.Za000.0000.a per l'installazione della pompa autocarrata.	1 m²		145,21	28,930%
LOM241.OC.ADA.a04.B0115.Mb062.0000.-	OPERA: Difesa spondale, a faccia a vista di roccia naturale trachite generico. / LAVORO: Formazione con mezzo meccanico. Incluso: posa; interposizione di malta cementizia tra gli elementi in pietra; stuccatura; carico; trasporto e scarico del materiale lapideo; approntamento di superfici interessate dal rivestimento. / SPECIFICHE TECNICHE: su piano di posa in malta cementizia, con la faccia in vista bocciardata.	1 m³		590,52	20,770%
LOM241.OC.ADA.a04.B6820.Qa028.0000.-	OPERA: Copertura diffusa, con astoni di legno naturale salice; impiego: su sponda di alveo; altezza di sponda [m] ≤ 3. / LAVORO: Formazione con mezzo meccanico e manuale. Incluso: modellamento sponda con mezzo meccanico; scavo; messa in opera; infissione; inserimento e fissaggio degli elementi costitutivi l'opera. / SPECIFICHE TECNICHE: costituito da: fosso alla base della sponda (larghezza: 40 cm, profondità: 30 cm); 3 file di paletti di legname (diametro: 5 cm, lunghezza: 80 cm) infissi per 60 cm con interasse di 1 m per la fila inferiore, 2 m per quella intermedia e 3 m per quella superiore; strato continuo di astoni di salice in senso trasversale alla direzione della corrente, diametro maggiore nel fosso al piede della scarpata ed ancorati alla sponda con filo di ferro zincato (diametro 3 mm); strato di ciottoli; difesa in pietrame (volume > 0,20 m³) per protezione al piede della scarpata; ricoprimento di astoni con terreno vegetale (spessore < 3 cm).	1 m		267,59	32,160%
LOM241.OC.ADA.a04.E5408.J0001.0000.-	OPERA: Platea di dissipazione di conglomerato cementizio; altezza [cm] = 100 | spessore cls [cm] = 25. / LAVORO: Formazione con mezzo meccanico. Incluso: posa e sistemazione accostata del pietrame; intasamento con cls Rck 300 opportunamente vibrato fino a 2/3 dell'altezza del pietrame, gettato con ausilio di idonea pompa, compresa assistenza al getto. Escluso: scavo; installazione della pompa autocarrata. / SPECIFICHE TECNICHE: sia piane che a grezza sagoma; piano in cls (Rck 300), con rete elettrosaldata, maglia 20x20, a 5 cm dal fondo di appoggio e inserimento di pietrame, compatto e non gelivo, da cava, consultare le voci LP.EEA.a01.A0500.Za000.0000.b e LP.EEA.a01.A0500.Za000.0000.a per l'installazione della pompa autocarrata.	1 m²		286,11	13,450%
LOM241.OC.ADA.a04.E5408.Mb000.0000.-	OPERA: Platea di dissipazione, a secco di roccia naturale generico. / LAVORO: Formazione con mezzo meccanico. Incluso: posa; sistemazione accostata di pietrame. Escluso: compensazione del piano. / SPECIFICHE TECNICHE: sia piane che a grezza sagoma; con pietrame compatto e non gelivo proveniente da cava, non inferiore a 0,80m³.	1 m²		133,11	15,920%
LOM241.OC.ADA.a05.B0010.Za000.0000.-	OPERA: Scarpata, di alveo di materiale generico. / LAVORO: Consolidamento con mezzo meccanico; funzione: per prevenzione di movimenti franosi. / SPECIFICHE TECNICHE: -	1 m²		13,16	43,540%
LOM241.OC.ADA.a05.B0010.Za000.0005.-	OPERA: Scarpata, di alveo di materiale generico. / LAVORO: Consolidamento con mezzo meccanico; funzione: per prevenzione di movimenti franosi. Incluso: scoronamento ed esportazione del cotico erboso; asportazione del pietrame e del materiale esuberante; rimozione del terreno vegetale; accumulo e successivo utilizzo per la copertura della scarpata; estirpazione delle ceppaie; rifinitura a mano mediante taglio delle radici sporgenti; eliminazione del pietrame più minuto per preparare il piano per la successiva semina. / SPECIFICHE TECNICHE: a monte di sede stradale fino ad uno sviluppo massimo di 5 m dal piano strada, a seguito di frana.	1 m²		5,24	39,470%
LOM241.OC.ADA.a05.B0010.Za000.0010.-	OPERA: Scarpata, di alveo di materiale generico. / LAVORO: Consolidamento con mezzo meccanico; funzione: per prevenzione di movimenti franosi. Incluso: scoronamento ed esportazione del cotico erboso; asportazione del pietrame e del materiale esuberante; rimozione del terreno vegetale; accumulo e successivo utilizzo per la copertura della scarpata; estirpazione delle ceppaie; rifinitura a mano mediante taglio delle radici sporgenti; eliminazione del pietrame più minuto per preparare il piano per la successiva semina. / SPECIFICHE TECNICHE: a valle di sede stradale fino ad uno sviluppo massimo di 5 m dal piano strada, a seguito di frana.	1 m²		5,24	39,470%
LOM241.OC.ADA.a09.B0025.Za000.0005.-	OPERA: Alveo di materiale generico; funzione: per deflusso delle acque. / LAVORO: Ripristino con mezzo meccanico. Incluso: risagomatura del tracciato. / SPECIFICHE TECNICHE: -	1 m		23,35	42,550%
LOM241.OC.ADA.a10.B0110.J0001.0005.-	OPERA: Briglia di conglomerato cementizio. / LAVORO: Getto. Incluso: paramento esterno in pietrame recuperato in loco; formazione di superficie di scarpa, spigoli e/o riseghe; ferro di armatura; casseri per la formazione del paramento interno; riempimento con adeguato materiale retrostante l'armatura; posizionamento di tubi in PVC di diametro 100 mm per drenaggio. Escluso: tubi in PVC. / SPECIFICHE TECNICHE: C20/25 (Rck 25).	1 m³		614,70	37,390%
LOM241.OC.ADA.a25.B9730.Za000.0005.-	OPERA: Giunto, di paramenti di facciata e cordoli di gaveta di briglie di materiale generico. / LAVORO: Stilatura a mano. Escluso: ponteggi; opere provvisionali. / SPECIFICHE TECNICHE: in malta cementizia Rck 20.	1 m²		56,89	63,540%
LOM241.OC.ADA.a42.B0105.Mb000.0500.-	OPERA: Scogliera di roccia naturale generico. / LAVORO: Rimaneggiamento con mezzo meccanico. Incluso: regolarizzazione ed approfondimento delle fondazioni ed imposte; accatastamento dei massi esistenti; ripresa e ricollocamento dei massi; deviazione delle acque; misurazione scogliera finita. / SPECIFICHE TECNICHE: dissestata o movimentata da cause naturali, a corsi regolari e/o alla rinfusa.	1 m³		28,58	30,480%
LOM241.OC.ADA.c01.B0110.J0001.0000.-	OPERA: Briglia di conglomerato cementizio. Incluso: roccia. / LAVORO: Demolizione con mezzo meccanico. Incluso: accatastamento in loco del materiale di risulta. / SPECIFICHE TECNICHE: fino alla quota di imposta della fondazione.	1 m³		97,71	45,680%
LOM241.OC.ADA.c04.B0040.Qa000.0000.-	OPERA: Cumulo, biomassa legnosa di legno naturale generico. / LAVORO: Rimozione con mezzo meccanico o con attrezzatura manuale. Incluso: rinvii di ancoraggio del natante se in presenza di corrente; sommaria sistemazione del fondo alveo. Escluso: allontanamento del materiale di risulta; rimozione di eventuali rifiuti presenti. / SPECIFICHE TECNICHE: su fondo di alveo attivo.	1 m²		1,95	27,390%
LOM241.OC.ADA.c04.B0115.Mb000.0000.-	OPERA: Difesa spondale di roccia naturale generico. / LAVORO: Rimozione con mezzo meccanico; funzione: per rimaneggiamento e riutilizzo per variazione della conformazione del paraggio idraulico. Incluso: ricollocazione nelle immediate vicinanze in posizione utile per l'assetto idraulico esistente. / SPECIFICHE TECNICHE: -	1 m³		19,45	28,670%
LOM241.OC.ADA.c09.A6402.Na000.0015.a	OPERA: Sbancamento di terreno generico; funzione: per alveo di deflusso. / LAVORO: Scavo con mezzo meccanico. / SPECIFICHE TECNICHE: -	1 m³		7,05	18,450%
LOM241.OC.ADA.c17.B9730.Za000.0000.-	OPERA: Giunto, di paramenti di facciata e cordoli di gaveta di briglie di materiale generico. / LAVORO: Scrostamento con mezzo meccanico. Escluso: ponteggi; opere provvisionali. / SPECIFICHE TECNICHE: -	1 m²		42,35	63,760%
LOM241.OC.ADB.a02.B6810.Oc000.0000.-	OPERA: Sistema antiradice, bio-disco pacciamante di fibra vegetale generico; diametro [cm] = 45. / LAVORO: Posa a mano. Incluso: ancoraggio. / SPECIFICHE TECNICHE: fissaggio con picchetti.	1 cad		0,87	47,950%
LOM241.OC.ADB.a02.E9710.Sb000.0000.-	OPERA: Armatura micropalo, rivestimento provvisorio di lega ferrosa generico; impiego: micropali; diametro [mm] = 85 ÷ 125. / LAVORO: Posa. Incluso: fornitura. / SPECIFICHE TECNICHE: -	1 m		18,39
LOM241.OC.ADB.a02.E9710.Sb000.0005.-	OPERA: Armatura micropalo, rivestimento provvisorio di lega ferrosa generico; impiego: micropali; diametro [mm] = 126 ÷ 175. / LAVORO: Posa. Incluso: fornitura. / SPECIFICHE TECNICHE: -	1 m		24,72
LOM241.OC.ADB.a02.E9710.Sb000.0010.-	OPERA: Armatura micropalo, rivestimento provvisorio di lega ferrosa generico; impiego: micropali; diametro [mm] = 176 ÷ 250. / LAVORO: Posa. Incluso: fornitura. / SPECIFICHE TECNICHE: -	1 m		30,62
LOM241.OC.ADB.a02.E9710.Sb021.0000.-	OPERA: Armatura micropalo di lega ferrosa acciao S355JR; geometria/forma/aspetto: tubo non valvolato; impiego: micropali; diametro [mm] = 85 ÷ 250. / LAVORO: Posa. Incluso: fornitura. / SPECIFICHE TECNICHE: -	1 kg		2,22
LOM241.OC.ADB.a02.E9710.Sb021.0250.-	OPERA: Armatura micropalo, rivestimento provvisorio di lega ferrosa acciao S355JR; geometria/forma/aspetto: tubo valvolato; impiego: micropali; diametro [mm] = 85 ÷ 250. / LAVORO: Posa. Incluso: fornitura. / SPECIFICHE TECNICHE: -	1 kg		2,34
LOM241.OC.ADB.a04.B0100.J0001.0000.-	OPERA: Strato di muratura di conglomerato cementizio. / LAVORO: Formazione con mezzo meccanico. / SPECIFICHE TECNICHE: a struttura mista cls (Rck 20) pietra (reperita in loco) e ferro (40 kg/mc); spezzoni di ancoraggio inghisati in roccia e nella muratura esistente, di diametro 20 mm e distanti 50 cm lungo il perimetro verticale di aderenza.	1 m³		490,38	36,410%
LOM241.OC.ADB.a04.B0100.J0001.0005.-	OPERA: Strato di muratura di conglomerato cementizio; geometria/forma/aspetto: asse rettilineo o curvilineo; impiego: per realizzazione di briglia. Escluso: coronamento di gaveta. / LAVORO: Formazione con mezzo meccanico. / SPECIFICHE TECNICHE: a struttura mista cls (Rck 20), pietra (reperita in loco) e ferro (in ragione di kg 30/mc); spezzoni di ancoraggio trivellati ai muri esistenti.	1 m³		528,52	51,850%
LOM241.OC.ADB.a04.E5400.Qa000.0000.-	OPERA: Palificata, a parete singola di legno naturale generico; geometria/forma/aspetto: con base in contropendenza; funzione: per rivestimento spondale; altezza totale [m] = 1,8 | lunghezza palo [m] = 1,5 | diametro [cm] = 15 | distanza tra pali [m] = 1,5; contropendenza [%] = 10. / LAVORO: Formazione con mezzo meccanico e manuale. Incluso: infissione. / SPECIFICHE TECNICHE: intelaiatura in pali scortecciati di speci arboree di essenze generiche fissati tramite tondino di ferro; pali infissi per almeno 2/3 e riempimento della struttura con inerte terroso; tondino di ferro diametro 14 mm.	1 m		206,72	31,070%
LOM241.OC.ADB.a04.E5400.Qa000.0250.-	OPERA: Palificata, a parete doppia di legno naturale generico; geometria/forma/aspetto: con base in contropendenza; funzione: per rivestimento spondale; altezza totale [m] = 2 | profondità totale [m] = 2; contropendenza [%] = 10. / LAVORO: Formazione con mezzo meccanico e manuale. / SPECIFICHE TECNICHE: incastellatura (intelaiatura) in pali scortecciati di speci arboree di castagno fissati tramite tondino di ferro e cambre; struttura infissa con piloti in acciaio ad aderenza migliorata; riempimento della struttura con inerte terroso; traversi di castagno di lunghezza 2 m e diamentro 15 cm ( ad intervalli di 2 m); pali orizzontali di lunghezza 3 m e diametro 25 cm; tondino di ferro diametro 14 mm; piloti diametro 32 mm.	1 m³		281,03	52,380%
LOM241.OC.ADB.a04.E5400.Zb003.0000.-	OPERA: Palificata, a parete singola mista (arcia) di materia mix legno-pietra; altezza totale [m] = 2 | profondità totale [m] = 2; contropendenza [%] = 10. / LAVORO: Formazione con mezzo meccanico e manuale. Incluso: scavo di fondazione; formazione degli incastri; messa a dimora di talee. / SPECIFICHE TECNICHE: in pietrame e pali scortecciati di speci arboree di larice o castagno; fissaggio con chiodi, staffe e cambre; intasamento con talee di specie arbustive e/o arboree ad elevata capacità vegetativa e materiale arido e drenante (provenienza anche da scavi); traversi di castagno di lunghezza 2 m e diametro 15 cm (ad intervalli di 2 m); pali orizzontali di lunghezza 3 m e diametro 25 cm; tondino di ferro diametro 14 mm; piloti diametro 32 mm.	1 m³		283,61	18,000%
LOM241.OC.ADB.a04.E5401.Qa011.0000.-	OPERA: Grata di legno naturale castagno; geometria/forma/aspetto: a maglie quadrate; lunghezza maglia [m] = 1,5 | larghezza maglia [m] = 1,5 | diametro [cm] = 20 | lunghezza palo [m] = 3; densità [talee/m²] = 10. / LAVORO: Formazione con mezzo meccanico e manuale. Incluso: fissaggio; intasamento con materiale vegetativo; inerbimento. / SPECIFICHE TECNICHE: su scarpate in erosione (previa creazione di sostegno al piede tramite scavo di trincea); fissaggio con picchetti in ferro, diametro 14 mm e filo di ferro zincato ed inserimento di talee; ricoprimento di inerte terroso e protezione della sommità con carta catramata; inerbimento con idoneo miscuglio di specie erbacee.	1 m²		623,93	13,190%
LOM241.OC.ADB.a04.E5402.Na000.0000.-	OPERA: Gradonata di terreno generico; profondità [cm] = 50 | larghezza [cm] = 30 ÷ 50. / LAVORO: Formazione con mezzo meccanico e manuale. Incluso: scavo eseguito a mano e posa di terra del materiale di scavo a valle; messa a dimora di materiale vegetativo. / SPECIFICHE TECNICHE: intasamento con speci arboree/arbustive di talee; zolla erbosa e terra posate per stabilità.	1 m		181,76	7,850%
LOM241.OC.ADB.a04.E5403.Qa011.0000.-	OPERA: Viminata, viva di legno naturale castagno; geometria/forma/aspetto: inclinazione pali quasi normale al piano del pendio; impiego: su versante o pendio; diametro pali [cm] < 10 | lunghezza pali [m] = 1 | distanza tra pali [m] = 0,5 | altezza fuori terra [cm] = 30. / LAVORO: Formazione a mano. Incluso: infissione; fissaggio. / SPECIFICHE TECNICHE: pali infissi nel terreno per 2/3 della loro lunghezza; collegati con intreccio di verghe vive di salice (diametro < 3 cm e lunghezza 1,5 m), parzialmente o totalmente interrate, fissate ai pali con filo di ferro (diametro 3 mm).	1 m		35,93	46,170%
LOM241.OC.ADB.a04.E5404.Qa011.0000.-	OPERA: Graticciata di legno naturale castagno; geometria/forma/aspetto: inclinazione pali quasi normale al piano del pendio; impiego: su versante o pendio; diametro pali [cm] < 10 | lunghezza pali [m] = 1 | distanza tra pali [m] = 0,5 | altezza fuori terra [cm] = 30. / LAVORO: Formazione a mano. Incluso: infissione; fissaggio. / SPECIFICHE TECNICHE: pali infissi nel terreno per 2/3 della loro lunghezza; collegati con intreccio di rami flessibili (castagno, nocciolo, ecc) (diametro rami < 3 cm e lunghezza 1,5 m) parzialmente interrati ad opera finita e legate ai pali con filo di ferro (diametro 3 mm).	1 m		37,96	29,370%
LOM241.OC.ADB.a04.E5405.Qa000.0000.-	OPERA: Fascinata, drenante di legno naturale generico; geometria/forma/aspetto: disposta perpendicolarmente alle linee di massima pendenza; funzione: lungo pendio per la captazione di acque sotterranee. Incluso: solco rinforzato con ramaglia sporgente (profondità 40 cm); fascina di diametro 50 cm lunghezza 4 m (30 verghe, fissate ogni 30 cm con filo di ferro, diametro 3 mm) fissata ogni 80 cm con pali di legno (diametro 10 cm, lunghezza > diametro della fascina) inseriti obliquamente. / LAVORO: Formazione a mano. Incluso: apertura di buca; posa di fascina; fissaggio. / SPECIFICHE TECNICHE: -	1 m		84,89	26,140%
LOM241.OC.ADB.a04.E5405.Qa000.0250.-	OPERA: Fascinata, viva di legno naturale generico; funzione: per consolidamento piede di sponde di corsi d'acqua con velocità moderata. Incluso: solco rinforzato con ramaglia sporgente (profondità 40 cm); fascina di diametro 50 cm e lunghezza 4 m (30 verghe di salice rosso o di ripa, fissate ogni 30 cm con filo di ferro, diametro 3 mm) fissata ogni 80 cm con pali di legno (diametro 10 cm, lunghezza > diametro della fascina). / LAVORO: Formazione a mano. Incluso: apertura di buca; posa di fascina; fissaggio. / SPECIFICHE TECNICHE: fascinata fuori da livello medio dell'acqua per almeno metà del suo diametro.	1 m		38,20	29,010%
LOM241.OC.ADB.a04.E5406.Qa000.0000.-	OPERA: Cordonata di legno naturale generico; impiego: su pendii inlinati ed instabili; profondità [cm] = 50 | lunghezza stanghe [m] = 2 | diametro stanghe [cm] = 8; contropendenza a monte [gradi] = 10. / LAVORO: Formazione con mezzo meccanico e manuale. Incluso: posa di stanghe; stesura ramaglie; copertura; messa a dimora di materiale vegetativo. / SPECIFICHE TECNICHE: con banchina a "L" parallela alle curve di livello; stanghe sul fondo come sostegno; stesura di ramaglia morta di conifere; copertura con strato di terreno; messa a dimora di talee di salice (altezza 60 cm, 10 piante/m); ricoprimento con terreno di riporto della cordonata superiore distanziata di circa 2 m.	1 m²		174,28	14,340%
LOM241.OC.ADB.a04.E5407.Qa000.0000.-	OPERA: Palizzata di legno naturale generico; geometria/forma/aspetto: pali infissi verticalmente; diametro pali [cm] = 20 | lunghezza pali [m] = 1,5 | diametro pertiche [cm] = 10 | lunghezza pertiche [m] = 2 | distanza tra pali [m] = 1,5. / LAVORO: Formazione a mano. Incluso: messa a dimora di talee in salice. / SPECIFICHE TECNICHE: pertiche in pali di speci arboree di castagno disposti orizzontalmente alla base (a ridosso della parte emergente); legate con filo di ferro diametro 3 mm, per la trattenuta del materiale di risulta; pali infissi per i 2/3 della lunghezza; intasamento con talee in salice.	1 m		151,62	18,800%
LOM241.OC.ADB.a04.E5715.G0000.0000.-	OPERA: Diaframma, sottile o lamellare di cemento generico; spessore [cm] ≤ 15. / LAVORO: Formazione tramite gettiniezione di bifluido in miscela cementizia ed aria compressa; con mezzo meccanico. Incluso: additivi; iniezione di bentonite; mantenimento di piani di lavoro; gestione di refluo. Escluso: perforazione . / SPECIFICHE TECNICHE: cemento R 325 in quantità non inferiore a 600 kg/m³.	1 m²		97,82	19,110%
LOM241.OC.ADB.a04.E5715.Zb006.0000.-	OPERA: Diaframma, a parete continua di materia mix conglomerato cementizio-bentonite; spessore [cm] = 50 | profondità [m] = 15. / LAVORO: Formazione con mezzo meccanico. Incluso: scavo in terreno di qualsiasi natura e consistenza, sopra falda o in falda; impiego di fanghi bentonitici; getto del conglomerato cementizio mediante apposita attrezzatura; scapitozzatura del diaframma; formazione e demolizione dei cordoli di guida; uso tuboforma previa apposizione nel cavo di apposita armatura metallica. Escluso: armatura metallica. / SPECIFICHE TECNICHE: classe di resistenza conglomerato cementizio = C25/30.	1 m²		213,37	4,520%
LOM241.OC.ADB.a04.E5715.Zb006.0005.-	OPERA: Diaframma, a parete continua di materia mix conglomerato cementizio-bentonite; spessore [cm] = 50 | profondità [m] = 15 ÷ 30. / LAVORO: Formazione con mezzo meccanico. Incluso: scavo in terreno di qualsiasi natura e consistenza, sopra falda o in falda; impiego di fanghi bentonitici; getto del conglomerato cementizio mediante apposita attrezzatura; scapitozzatura del diaframma; formazione e demolizione dei cordoli di guida; uso tuboforma previa apposizione nel cavo di apposita armatura metallica. Escluso: armatura metallica. / SPECIFICHE TECNICHE: classe di resistenza conglomerato cementizio = C25/30.	1 m²		215,79	3,790%
LOM241.OC.ADB.a04.E5715.Zb006.0010.-	OPERA: Diaframma, a parete continua di materia mix conglomerato cementizio-bentonite; spessore [cm] = 60 | profondità [m] = 15. / LAVORO: Formazione con mezzo meccanico. Incluso: scavo in terreno di qualsiasi natura e consistenza, sopra falda o in falda; impiego di fanghi bentonitici; getto del conglomerato cementizio mediante apposita attrezzatura; scapitozzatura del diaframma; formazione e demolizione dei cordoli di guida; uso tuboforma previa apposizione nel cavo di apposita armatura metallica. Escluso: armatura metallica. / SPECIFICHE TECNICHE: classe di resistenza conglomerato cementizio = C25/30.	1 m²		207,06	9,140%
LOM241.OC.ADB.a04.E5715.Zb006.0015.-	OPERA: Diaframma, a parete continua di materia mix conglomerato cementizio-bentonite; spessore [cm] = 60 | profondità [m] = 15 ÷ 30. / LAVORO: Formazione con mezzo meccanico. Incluso: scavo in terreno di qualsiasi natura e consistenza, sopra falda o in falda; impiego di fanghi bentonitici; getto del conglomerato cementizio mediante apposita attrezzatura; scapitozzatura del diaframma; formazione e demolizione dei cordoli di guida; uso tuboforma previa apposizione nel cavo di apposita armatura metallica. Escluso: armatura metallica. / SPECIFICHE TECNICHE: classe di resistenza conglomerato cementizio = C25/30.	1 m²		224,17	9,300%
LOM241.OC.ADB.a04.E5715.Zb006.0020.-	OPERA: Diaframma, a parete continua di materia mix conglomerato cementizio-bentonite; spessore [cm] = 80 | profondità [m] = 15. / LAVORO: Formazione con mezzo meccanico. Incluso: scavo in terreno di qualsiasi natura e consistenza, sopra falda o in falda; impiego di fanghi bentonitici; getto del conglomerato cementizio mediante apposita attrezzatura; scapitozzatura del diaframma; formazione e demolizione dei cordoli di guida; uso tuboforma previa apposizione nel cavo di apposita armatura metallica. Escluso: armatura metallica. / SPECIFICHE TECNICHE: classe di resistenza conglomerato cementizio = C25/30.	1 m²		258,49	8,220%
LOM241.OC.ADB.a04.E5715.Zb006.0025.-	OPERA: Diaframma, a parete continua di materia mix conglomerato cementizio-bentonite; spessore [cm] = 80 | profondità [m] = 15 ÷ 30. / LAVORO: Formazione con mezzo meccanico. Incluso: scavo in terreno di qualsiasi natura e consistenza, sopra falda o in falda; impiego di fanghi bentonitici; getto del conglomerato cementizio mediante apposita attrezzatura; scapitozzatura del diaframma; formazione e demolizione dei cordoli di guida; uso tuboforma previa apposizione nel cavo di apposita armatura metallica. Escluso: armatura metallica. / SPECIFICHE TECNICHE: classe di resistenza conglomerato cementizio = C25/30.	1 m²		278,77	8,530%
LOM241.OC.ADB.a04.E5715.Zb006.0030.-	OPERA: Diaframma, a parete continua di materia mix conglomerato cementizio-bentonite; spessore [cm] = 100 | profondità [m] = 15. / LAVORO: Formazione con mezzo meccanico. Incluso: scavo in terreno di qualsiasi natura e consistenza, sopra falda o in falda; impiego di fanghi bentonitici; getto del conglomerato cementizio mediante apposita attrezzatura; scapitozzatura del diaframma; formazione e demolizione dei cordoli di guida; uso tuboforma previa apposizione nel cavo di apposita armatura metallica. Escluso: armatura metallica. / SPECIFICHE TECNICHE: classe di resistenza conglomerato cementizio = C25/30.	1 m²		316,00	7,830%
LOM241.OC.ADB.a04.E5715.Zb006.0035.-	OPERA: Diaframma, a parete continua di materia mix conglomerato cementizio-bentonite; spessore [cm] = 100 | profondità [m] = 15 ÷ 30. / LAVORO: Formazione con mezzo meccanico. Incluso: scavo in terreno di qualsiasi natura e consistenza, sopra falda o in falda; impiego di fanghi bentonitici; getto del conglomerato cementizio mediante apposita attrezzatura; scapitozzatura del diaframma; formazione e demolizione dei cordoli di guida; uso tuboforma previa apposizione nel cavo di apposita armatura metallica. Escluso: armatura metallica. / SPECIFICHE TECNICHE: classe di resistenza conglomerato cementizio = C25/30.	1 m²		328,00	7,830%
LOM241.OC.ADB.a04.E5725.Na000.0000.-	OPERA: Terra armata (rinforzata) di terreno generico; altezza del paramento (misurata sulla verticale) [m] = 0 ÷ 4; inclinazione del paramento [gradi] = 45 ÷ 80. / LAVORO: Formazione con mezzo meccanico. Escluso: scavi; cordoli di fondazione; formazione del rilevato strutturale; posa del terreno vegetale; rinverdimento (idrosemina). / SPECIFICHE TECNICHE: con elementi di armatura planari orizzontali, in rete metallica a doppia torsione tipo 8x10, e paramento in pietrame; filo trafilato di acciaio, diametro 2,70 mm, in lega eutettica Zn-Al con resistenza a trazione nominale maggiore uguale a 50 kN/m e resistenza a punzonamento nominale maggiore uguale a 65 kN; rivestimento di filo con materiale polimerico, spessore nominale 0,5 mm; paramento in vista con pannello di rete elettrosaldata, maglia differenziata e diametro minimo 8 mm; legature con punti metallici; armature in strati con distanza tra piani di posa minore uguale a 80 cm; pannello corredato da geostuoia in fibre vegetali e/o sintetiche per idrosemina.	1 m²		159,46	18,740%
LOM241.OC.ADB.a04.E5725.Na000.0005.-	OPERA: Terra armata (rinforzata) di terreno generico; altezza del paramento (misurata sulla verticale) [m] = 0 ÷ 4; inclinazione del paramento [gradi] = 45 ÷ 80. / LAVORO: Formazione con mezzo meccanico. Escluso: scavi; cordoli di fondazione; formazione del rilevato strutturale; posa del terreno vegetale; rinverdimento (idrosemina). / SPECIFICHE TECNICHE: con elementi di armatura planari orizzontali, in rete metallica a doppia torsione tipo 8x10, e paramento in pietrame; filo trafilato di acciaio, diametro 2,20 mm, in lega eutettica Zn-Al con resistenza a trazione nominale maggiore uguale a 35 kN/m e resistenza a punzonamento nominale maggiore uguale a 36 kN; rivestimento di filo con materiale polimerico, spessore nominale 0,5 mm; paramento in vista con pannello di rete elettrosaldata, maglia differenziata e diametro minimo 8 mm; legature con punti metallici; armature in strati con distanza tra piani di posa minore uguale a 80 cm; pannello corredato da geostuoia in fibre vegetali e/o sintetiche per idrosemina.	1 m²		145,65	20,510%
LOM241.OC.ADB.a04.E5725.Na000.0010.-	OPERA: Terra armata (rinforzata) di terreno generico; altezza del paramento (misurata sulla verticale) [m] = 0 ÷ 4; inclinazione del paramento [gradi] = 70. / LAVORO: Formazione con mezzo meccanico. Escluso: scavi; cordoli di fondazione; formazione del rilevato strutturale; posa del terreno vegetale; rinverdimento (idrosemina). / SPECIFICHE TECNICHE: con paramento in pietrame e armatura in rete metallica a doppia torsione tipo 8x10; filo trafilato di acciaio, diametro 2,70 mm, in lega eutettica Zn-Al con resistenza a trazione nominale non inferiore a 50 kN/m e resistenza a punzonamento nominale non inferiore a 65 kN; rivestimento di filo con materiale plastico, spessore nominale non inferiore a 0,5 mm; elemento di irrigidimento pre-assemblato, in pannello di rete elettrosaldata zincata, diametro 5 mm, con maglie 50x50mm; legature con punti metallici; armature in strati con distanza tra piani di posa minore uguale a 80 cm.	1 m²		178,33	17,080%
LOM241.OC.ADB.a04.E5725.Na000.0015.-	OPERA: Terra armata (rinforzata) di terreno generico; altezza del paramento (misurata sulla verticale) [m] = 0 ÷ 4. / LAVORO: Formazione con mezzo meccanico. Incluso: ciottolame; riempimento e sistemazione meccanica e manuale dello stesso. / SPECIFICHE TECNICHE: con elementi di armatura planari orizzontali e paramento in pietrame, in rete metallica a doppia torsione tipo 8x10; filo trafilato di acciaio, diametro 2,70 mm, in lega eutettica Zn-Al con resistenza a trazione nominale maggiore uguale a 50 kN/m e resistenza a punzonamento nominale maggiore uguale a 65 kN; rivestimento di filo con materiale polimerico, spessore nominale 0,5 mm; legatura con punti metallici; paramento con elemento scatolare, compreso geotessile non tessuto.	1 m²		169,29	17,780%
LOM241.OC.ADB.a04.E5725.Na000.0020.-	OPERA: Terra armata (rinforzata) di terreno generico; altezza del paramento (misurata sulla verticale) [m] = 4 ÷ 6; inclinazione del paramento [gradi] = 45 ÷ 80. / LAVORO: Formazione con mezzo meccanico. Escluso: scavi; cordoli di fondazione; formazione del rilevato strutturale; posa del terreno vegetale; rinverdimento (idrosemina). / SPECIFICHE TECNICHE: con elementi di armatura planari orizzontali, in rete metallica a doppia torsione tipo 8x10, e paramento in pietrame; filo trafilato di acciaio, diametro 2,70 mm, in lega eutettica Zn-Al con resistenza a trazione nominale maggiore uguale a 50 kN/m e resistenza a punzonamento nominale maggiore uguale a 65 kN; rivestimento di filo con materiale polimerico, spessore nominale 0,5 mm; paramento in vista con pannello di rete elettrosaldata, maglia differenziata e diametro minimo 8 mm; legature con punti metallici; armature in strati con distanza tra piani di posa minore uguale a 80 cm; pannello corredato da geostuoia in fibre vegetali e/o sintetiche per idrosemina.	1 m²		170,15	17,560%
LOM241.OC.ADB.a04.E5725.Na000.0025.-	OPERA: Terra armata (rinforzata) di terreno generico; altezza del paramento (misurata sulla verticale) [m] = 4 ÷ 6; inclinazione del paramento [gradi] = 45 ÷ 80. / LAVORO: Formazione con mezzo meccanico. Escluso: scavi; cordoli di fondazione; formazione del rilevato strutturale; posa del terreno vegetale; rinverdimento (idrosemina). / SPECIFICHE TECNICHE: con elementi di armatura planari orizzontali, in rete metallica a doppia torsione tipo 8x10, e paramento in pietrame; filo trafilato di acciaio, diametro 2,20 mm, in lega eutettica Zn-Al con resistenza a trazione nominale maggiore uguale a 35 kN/m e resistenza a punzonamento nominale maggiore uguale a 36 kN; rivestimento di filo con materiale polimerico, spessore nominale 0,5 mm; paramento in vista con pannello di rete elettrosaldata, maglia differenziata e diametro minimo 8 mm; legature con punti metallici; armature in strati con distanza tra piani di posa minore uguale a 80 cm; pannello corredato da geostuoia in fibre vegetali e/o sintetiche per idrosemina.	1 m²		153,49	19,470%
LOM241.OC.ADB.a04.E5725.Na000.0030.-	OPERA: Terra armata (rinforzata) di terreno generico; altezza del paramento (misurata sulla verticale) [m] = 10 ÷ 12; inclinazione del paramento [gradi] = 45 ÷ 80. / LAVORO: Formazione con mezzo meccanico. Escluso: scavi; cordoli di fondazione; formazione del rilevato strutturale; posa del terreno vegetale; rinverdimento (idrosemina). / SPECIFICHE TECNICHE: con elementi di armatura planari orizzontali, in rete metallica a doppia torsione tipo 8x10, e paramento in pietrame; filo trafilato di acciaio, diametro 2,70 mm, in lega eutettica Zn-Al con resistenza a trazione nominale maggiore uguale a 50 kN/m e resistenza a punzonamento nominale maggiore uguale a 65 kN; rivestimento di filo con materiale polimerico, spessore nominale 0,5 mm; paramento in vista con pannello di rete elettrosaldata, maglia differenziata e diametro minimo 8 mm; legature con punti metallici; armature in strati con distanza tra piani di posa minore uguale a 80 cm; pannello corredato da geostuoia in fibre vegetali e/o sintetiche per idrosemina.	1 m²		207,17	14,420%
LOM241.OC.ADB.a04.E5725.Na000.0035.-	OPERA: Terra armata (rinforzata) di terreno generico; altezza del paramento (misurata sulla verticale) [m] = 12 ÷ 15; inclinazione del paramento [gradi] = 45 ÷ 80. / LAVORO: Formazione con mezzo meccanico. Escluso: scavi; cordoli di fondazione; formazione del rilevato strutturale; posa del terreno vegetale; rinverdimento (idrosemina). / SPECIFICHE TECNICHE: con elementi di armatura planari orizzontali, in rete metallica a doppia torsione tipo 8x10, e paramento in pietrame; filo trafilato di acciaio, diametro 2,70 mm, in lega eutettica Zn-Al con resistenza a trazione nominale maggiore uguale a 50 kN/m e resistenza a punzonamento nominale maggiore uguale a 65 kN; rivestimento di filo con materiale polimerico, spessore nominale 0,5 mm; paramento in vista con pannello di rete elettrosaldata, maglia differenziata e diametro minimo 8 mm; legature con punti metallici; armature in strati con distanza tra piani di posa minore uguale a 80 cm; pannello corredato da geostuoia in fibre vegetali e/o sintetiche per idrosemina.	1 m²		218,93	13,650%
LOM241.OC.ADB.a04.E5725.Na000.0040.-	OPERA: Terra armata (rinforzata) di terreno generico; altezza del paramento (misurata sulla verticale) [m] = 4 ÷ 6; inclinazione del paramento [gradi] = 70. / LAVORO: Formazione con mezzo meccanico. Escluso: scavi; cordoli di fondazione; formazione del rilevato strutturale; posa del terreno vegetale; rinverdimento (idrosemina). / SPECIFICHE TECNICHE: con paramento in pietrame e armatura in rete metallica a doppia torsione tipo 8x10; filo trafilato di acciaio, diametro 2,70 mm, in lega eutettica Zn-Al con resistenza a trazione nominale non inferiore a 50 kN/m e resistenza a punzonamento nominale non inferiore a 65 kN; rivestimento di filo con materiale plastico, spessore nominale non inferiore a 0,5 mm; elemento di irrigidimento pre-assemblato, in pannello di rete elettrosaldata zincata, diametro 5 mm, con maglie 50x50mm; legature con punti metallici; armature in strati con distanza tra piani di posa minore uguale a 80 cm.	1 m²		188,42	16,170%
LOM241.OC.ADB.a04.E5725.Na000.0045.-	OPERA: Terra armata (rinforzata) di terreno generico; altezza del paramento (misurata sulla verticale) [m] = 4 ÷ 6. / LAVORO: Formazione con mezzo meccanico. Incluso: ciottolame; riempimento e sistemazione meccanica e manuale dello stesso. / SPECIFICHE TECNICHE: con elementi di armatura planari orizzontali e paramento in pietrame, in rete metallica a doppia torsione tipo 8x10; filo trafilato di acciaio, diametro 2,70 mm, in lega eutettica Zn-Al con resistenza a trazione nominale maggiore uguale a 50 kN/m e resistenza a punzonamento nominale maggiore uguale a 65 kN; rivestimento di filo con materiale polimerico, spessore nominale 0,5 mm; legatura con punti metallici; paramento con elemento scatolare, compreso geotessile non tessuto.	1 m²		180,80	16,650%
LOM241.OC.ADB.a04.E5725.Na000.0050.-	OPERA: Terra armata (rinforzata) di terreno generico; altezza del paramento (misurata sulla verticale) [m] = 6 ÷ 8; inclinazione del paramento [gradi] = 45 ÷ 80. / LAVORO: Formazione con mezzo meccanico. Escluso: scavi; cordoli di fondazione; formazione del rilevato strutturale; posa del terreno vegetale; rinverdimento (idrosemina). / SPECIFICHE TECNICHE: con elementi di armatura planari orizzontali, in rete metallica a doppia torsione tipo 8x10, e paramento in pietrame; filo trafilato di acciaio, diametro 2,70 mm, in lega eutettica Zn-Al con resistenza a trazione nominale maggiore uguale a 50 kN/m e resistenza a punzonamento nominale maggiore uguale a 65 kN; rivestimento di filo con materiale polimerico, spessore nominale 0,5 mm; paramento in vista con pannello di rete elettrosaldata, maglia differenziata e diametro minimo 8 mm; legature con punti metallici; armature in strati con distanza tra piani di posa minore uguale a 80 cm; pannello corredato da geostuoia in fibre vegetali e/o sintetiche per idrosemina.	1 m²		180,82	16,520%
LOM241.OC.ADB.a04.E5725.Na000.0055.-	OPERA: Terra armata (rinforzata) di terreno generico; altezza del paramento (misurata sulla verticale) [m] = 6 ÷ 8; inclinazione del paramento [gradi] = 45 ÷ 80. / LAVORO: Formazione con mezzo meccanico. Escluso: scavi; cordoli di fondazione; formazione del rilevato strutturale; posa del terreno vegetale; rinverdimento (idrosemina). / SPECIFICHE TECNICHE: con elementi di armatura planari orizzontali, in rete metallica a doppia torsione tipo 8x10, e paramento in pietrame; filo trafilato di acciaio, diametro 2,20 mm, in lega eutettica Zn-Al con resistenza a trazione nominale maggiore uguale a 35 kN/m e resistenza a punzonamento nominale maggiore uguale a 36 kN; rivestimento di filo con materiale polimerico, spessore nominale 0,5 mm; paramento in vista con pannello di rete elettrosaldata, maglia differenziata e diametro minimo 8 mm; legature con punti metallici; armature in strati con distanza tra piani di posa minore uguale a 80 cm; pannello corredato da geostuoia in fibre vegetali e/o sintetiche per idrosemina.	1 m²		161,35	18,520%
LOM241.OC.ADB.a04.E5725.Na000.0060.-	OPERA: Terra armata (rinforzata) di terreno generico; altezza del paramento (misurata sulla verticale) [m] = 6 ÷ 8; inclinazione del paramento [gradi] = 70. / LAVORO: Formazione con mezzo meccanico. Escluso: scavi; cordoli di fondazione; formazione del rilevato strutturale; posa del terreno vegetale; rinverdimento (idrosemina). / SPECIFICHE TECNICHE: con paramento in pietrame e armatura in rete metallica a doppia torsione tipo 8x10; filo trafilato di acciaio, diametro 2,70 mm, in lega eutettica Zn-Al con resistenza a trazione nominale non inferiore a 50 kN/m e resistenza a punzonamento nominale non inferiore a 65 kN; rivestimento di filo con materiale plastico, spessore nominale non inferiore a 0,5 mm; elemento di irrigidimento pre-assemblato, in pannello di rete elettrosaldata zincata, diametro 5 mm, con maglie 50x50mm; legature con punti metallici; armature in strati con distanza tra piani di posa minore uguale a 80 cm.	1 m²		200,85	15,170%
LOM241.OC.ADB.a04.E5725.Na000.0065.-	OPERA: Terra armata (rinforzata) di terreno generico; altezza del paramento (misurata sulla verticale) [m] = 6 ÷ 8. / LAVORO: Formazione con mezzo meccanico. Incluso: ciottolame; riempimento e sistemazione meccanica e manuale dello stesso. / SPECIFICHE TECNICHE: con elementi di armatura planari orizzontali e paramento in pietrame, in rete metallica a doppia torsione tipo 8x10; filo trafilato di acciaio, diametro 2,70 mm, in lega eutettica Zn-Al con resistenza a trazione nominale maggiore uguale a 50 kN/m e resistenza a punzonamento nominale maggiore uguale a 65 kN; rivestimento di filo con materiale polimerico, spessore nominale 0,5 mm; legatura con punti metallici; paramento con elemento scatolare, compreso geotessile non tessuto.	1 m²		193,05	15,590%
LOM241.OC.ADB.a04.E5725.Na000.0070.-	OPERA: Terra armata (rinforzata) di terreno generico; altezza del paramento (misurata sulla verticale) [m] = 8 ÷ 10; inclinazione del paramento [gradi] = 45 ÷ 80. / LAVORO: Formazione con mezzo meccanico. Escluso: scavi; cordoli di fondazione; formazione del rilevato strutturale; posa del terreno vegetale; rinverdimento (idrosemina). / SPECIFICHE TECNICHE: con elementi di armatura planari orizzontali, in rete metallica a doppia torsione tipo 8x10, e paramento in pietrame; filo trafilato di acciaio, diametro 2,70 mm, in lega eutettica Zn-Al con resistenza a trazione nominale maggiore uguale a 50 kN/m e resistenza a punzonamento nominale maggiore uguale a 65 kN; rivestimento di filo con materiale polimerico, spessore nominale 0,5 mm; paramento in vista con pannello di rete elettrosaldata, maglia differenziata e diametro minimo 8 mm; legature con punti metallici; armature in strati con distanza tra piani di posa minore uguale a 80 cm; pannello corredato da geostuoia in fibre vegetali e/o sintetiche per idrosemina.	1 m²		192,12	15,550%
LOM241.OC.ADB.a04.E5725.Na000.0075.-	OPERA: Terra armata (rinforzata) di terreno generico; altezza del paramento (misurata sulla verticale) [m] = 8 ÷ 10; inclinazione del paramento [gradi] = 45 ÷ 80. / LAVORO: Formazione con mezzo meccanico. Escluso: scavi; cordoli di fondazione; formazione del rilevato strutturale; posa del terreno vegetale; rinverdimento (idrosemina). / SPECIFICHE TECNICHE: con elementi di armatura planari orizzontali, in rete metallica a doppia torsione tipo 8x10, e paramento in pietrame; filo trafilato di acciaio, diametro 2,20 mm, in lega eutettica Zn-Al con resistenza a trazione nominale maggiore uguale a 35 kN/m e resistenza a punzonamento nominale maggiore uguale a 36 kN; rivestimento di filo con materiale polimerico, spessore nominale 0,5 mm; paramento in vista con pannello di rete elettrosaldata, maglia differenziata e diametro minimo 8 mm; legature con punti metallici; armature in strati con distanza tra piani di posa minore uguale a 80 cm; pannello corredato da geostuoia in fibre vegetali e/o sintetiche per idrosemina.	1 m²		168,88	17,690%
LOM241.OC.ADB.a04.E5725.Na000.0080.-	OPERA: Terra armata (rinforzata) di terreno generico; altezza del paramento (misurata sulla verticale) [m] = 8 ÷ 10; inclinazione del paramento [gradi] = 70. / LAVORO: Formazione con mezzo meccanico. Escluso: scavi; cordoli di fondazione; formazione del rilevato strutturale; posa del terreno vegetale; rinverdimento (idrosemina). / SPECIFICHE TECNICHE: con paramento in pietrame e armatura in rete metallica a doppia torsione tipo 8x10; filo trafilato di acciaio, diametro 2,70 mm, in lega eutettica Zn-Al con resistenza a trazione nominale non inferiore a 50 kN/m e resistenza a punzonamento nominale non inferiore a 65 kN; rivestimento di filo con materiale plastico, spessore nominale non inferiore a 0,5 mm; elemento di irrigidimento pre-assemblato, in pannello di rete elettrosaldata zincata, diametro 5 mm, con maglie 50x50mm; legature con punti metallici; armature in strati con distanza tra piani di posa minore uguale a 80 cm.	1 m²		212,67	14,320%
LOM241.OC.ADB.a04.E5725.Na000.0085.-	OPERA: Terra armata (rinforzata) di terreno generico; altezza del paramento (misurata sulla verticale) [m] = 8 ÷ 10. / LAVORO: Formazione con mezzo meccanico. Incluso: ciottolame; riempimento e sistemazione meccanica e manuale dello stesso. / SPECIFICHE TECNICHE: con elementi di armatura planari orizzontali e paramento in pietrame, in rete metallica a doppia torsione tipo 8x10; filo trafilato di acciaio, diametro 2,70 mm, in lega eutettica Zn-Al con resistenza a trazione nominale maggiore uguale a 50 kN/m e resistenza a punzonamento nominale maggiore uguale a 65 kN; rivestimento di filo con materiale polimerico, spessore nominale 0,5 mm; legatura con punti metallici; paramento con elemento scatolare, compreso geotessile non tessuto.	1 m²		203,78	14,770%
LOM241.OC.ADB.a06.E6800.Ca009.0000.-	OPERA: Barriera paramassi, deformabile a dissipazione di energia di resina sintetica poliuretanica (PUR); classificazione livello di energia [livello] = 2 | MEL [kJ] ≥ 500. / LAVORO: Applicazione con mezzo meccanico. Incluso: realizzazione dei plinti in c.a.. Escluso: realizzazione delle fondazioni; ancoraggi. / SPECIFICHE TECNICHE: con piedritti in acciaio zincato, sistema di vincolo a cerniere alla fondazione, struttura di collegamento con controventi, sistema di assorbimento energia con dissipatori o freni, giunzioni delle funi e morsetti; parti metalliche protette contro l’ossidazione.	1 m²		137,60	20,580%
LOM241.OC.ADB.a06.E6800.Ca009.0005.-	OPERA: Barriera paramassi, deformabile a dissipazione di energia di resina sintetica poliuretanica (PUR); classificazione livello di energia [livello] = 4 | MEL [kJ] ≥ 1500. / LAVORO: Applicazione con mezzo meccanico. Incluso: realizzazione dei plinti in c.a.. Escluso: realizzazione delle fondazioni; ancoraggi. / SPECIFICHE TECNICHE: con piedritti in acciaio zincato, sistema di vincolo a cerniere alla fondazione, struttura di collegamento con controventi, sistema di assorbimento energia con dissipatori o freni, giunzioni delle funi e morsetti; parti metalliche protette contro l’ossidazione.	1 m²		161,57	15,460%
LOM241.OC.ADB.a06.E6800.Ca009.0010.-	OPERA: Barriera paramassi, deformabile a dissipazione di energia di resina sintetica poliuretanica (PUR); classificazione livello di energia [livello] = 4 | MEL [kJ] ≥ 2000. / LAVORO: Applicazione con mezzo meccanico. Incluso: realizzazione dei plinti in c.a.. Escluso: realizzazione delle fondazioni; ancoraggi. / SPECIFICHE TECNICHE: con piedritti in acciaio zincato, sistema di vincolo a cerniere alla fondazione, struttura di collegamento con controventi, sistema di assorbimento energia con dissipatori o freni, giunzioni delle funi e morsetti; parti metalliche protette contro l’ossidazione.	1 m²		185,30	13,480%
LOM241.OC.ADB.a06.E6800.Ca009.0015.-	OPERA: Barriera paramassi, deformabile a dissipazione di energia di resina sintetica poliuretanica (PUR); classificazione livello di energia [livello] = 4 | MEL [kJ] ≥ 3000. / LAVORO: Applicazione con mezzo meccanico. Incluso: realizzazione dei plinti in c.a.. Escluso: realizzazione delle fondazioni; ancoraggi. / SPECIFICHE TECNICHE: con piedritti in acciaio zincato, sistema di vincolo a cerniere alla fondazione, struttura di collegamento con controventi, sistema di assorbimento energia con dissipatori o freni, giunzioni delle funi e morsetti; parti metalliche protette contro l’ossidazione.	1 m²		240,58	13,140%
LOM241.OC.ADB.a08.B0030.Na000.0000.-	OPERA: Pendio di terreno generico; geometria/forma/aspetto: a sezione trapezoidale; profondità [m] = 3 | altezza [m] = 2. / LAVORO: Ricostruzione con mezzo meccanico. Incluso: formazione, livellamento e compattazione del piano di fondazione di ampiezza adeguata alla lunghezza delle geogriglie di rinforzo; posizionamento e fissaggio di casseri; posa di geogriglie monorientate di rinforzo; posizionamento lungo la facciata interna del cassero di una rete in fibre naturali (o sintetiche) di contenimento e antidilavamento; stesa di terreno di riempimento in strati di spessore non superiori a 0,60 m, stesi e compattati in duplice tornata con spessore di circa 0,20-0,30 m, fino ad una costipazione non inferiore al 95% dello Standard Proctor; risvolto e fissaggio al terreno di porzione di geogriglia tenuta esternamente al cassero. Escluso: fornitura a piè d'opera di materiale da rilevato di adeguate caratteristiche geotecniche e materiale proveniente da scavi. / SPECIFICHE TECNICHE: in terra armata, con paramento esterno rivegetato, inclinato di 60° rispetto all'orizzontale, in strati di terreno da scavo (angolo d'attrito interno minimo di 35°) e geogriglia in poliestere rivestite in PVC.	1 m		371,59	27,840%
LOM241.OC.ADB.a08.B0030.Na000.0005.-	OPERA: Pendio di terreno generico; geometria/forma/aspetto: a sezione trapezoidale; profondità [m] = 3 | altezza [m] = 4. / LAVORO: Ricostruzione con mezzo meccanico. Incluso: formazione, livellamento e compattazione del piano di fondazione di ampiezza adeguata alla lunghezza delle geogriglie di rinforzo; posizionamento e fissaggio di casseri; posa di geogriglie monorientate di rinforzo; posizionamento lungo la facciata interna del cassero di una rete in fibre naturali (o sintetiche) di contenimento e antidilavamento; stesa di terreno di riempimento in strati di spessore non superiori a 0,60 m, stesi e compattati in duplice tornata con spessore di circa 0,20-0,30 m, fino ad una costipazione non inferiore al 95% dello Standard Proctor; risvolto e fissaggio al terreno di porzione di geogriglia tenuta esternamente al cassero. Escluso: fornitura a piè d'opera di materiale da rilevato di adeguate caratteristiche geotecniche e materiale proveniente da scavi. / SPECIFICHE TECNICHE: in terra armata, con paramento esterno rivegetato, inclinato di 60° rispetto all'orizzontale, in strati di terreno da scavo (angolo d'attrito interno minimo di 35°) e geogriglia in poliestere rivestite in PVC.	1 m		802,63	26,420%
LOM241.OC.ADB.a08.B0030.Na000.0010.-	OPERA: Pendio di terreno generico; geometria/forma/aspetto: a sezione trapezoidale; profondità [m] = 3 | altezza [m] = 6. / LAVORO: Ricostruzione con mezzo meccanico. Incluso: formazione, livellamento e compattazione del piano di fondazione di ampiezza adeguata alla lunghezza delle geogriglie di rinforzo; posizionamento e fissaggio di casseri; posa di geogriglie monorientate di rinforzo; posizionamento lungo la facciata interna del cassero di una rete in fibre naturali (o sintetiche) di contenimento e antidilavamento; stesa di terreno di riempimento in strati di spessore non superiori a 0,60 m, stesi e compattati in duplice tornata con spessore di circa 0,20-0,30 m, fino ad una costipazione non inferiore al 95% dello Standard Proctor; risvolto e fissaggio al terreno di porzione di geogriglia tenuta esternamente al cassero. Escluso: fornitura a piè d'opera di materiale da rilevato di adeguate caratteristiche geotecniche e materiale proveniente da scavi. / SPECIFICHE TECNICHE: in terra armata, con paramento esterno rivegetato, inclinato di 60° rispetto all'orizzontale, in strati di terreno da scavo (angolo d'attrito interno minimo di 35°) e geogriglia in poliestere rivestite in PVC.	1 m		1.097,21	26,170%
LOM241.OC.ADB.a08.B0030.Na000.0015.-	OPERA: Pendio di terreno generico; geometria/forma/aspetto: a sezione trapezoidale; profondità [m] = 4 | altezza [m] = 2. / LAVORO: Ricostruzione con mezzo meccanico. Incluso: formazione, livellamento e compattazione del piano di fondazione di ampiezza adeguata alla lunghezza delle geogriglie di rinforzo; posizionamento e fissaggio di casseri; posa di geogriglie monorientate di rinforzo; posizionamento lungo la facciata interna del cassero di una rete in fibre naturali (o sintetiche) di contenimento e antidilavamento; stesa di terreno di riempimento in strati di spessore non superiori a 0,60 m, stesi e compattati in duplice tornata con spessore di circa 0,20-0,30 m, fino ad una costipazione non inferiore al 95% dello Standard Proctor; risvolto e fissaggio al terreno di porzione di geogriglia tenuta esternamente al cassero. Escluso: fornitura a piè d'opera di materiale da rilevato di adeguate caratteristiche geotecniche e materiale proveniente da scavi. / SPECIFICHE TECNICHE: in terra armata, con paramento esterno rivegetato, inclinato di 60° rispetto all'orizzontale, in strati di terreno da scavo (angolo d'attrito interno minimo di 35°) e geogriglia in poliestere rivestite in PVC.	1 m		416,80	28,960%
LOM241.OC.ADB.a08.B0030.Na000.0020.-	OPERA: Pendio di terreno generico; geometria/forma/aspetto: a sezione trapezoidale; profondità [m] = 4 | altezza [m] = 4. / LAVORO: Ricostruzione con mezzo meccanico. Incluso: formazione, livellamento e compattazione del piano di fondazione di ampiezza adeguata alla lunghezza delle geogriglie di rinforzo; posizionamento e fissaggio di casseri; posa di geogriglie monorientate di rinforzo; posizionamento lungo la facciata interna del cassero di una rete in fibre naturali (o sintetiche) di contenimento e antidilavamento; stesa di terreno di riempimento in strati di spessore non superiori a 0,60 m, stesi e compattati in duplice tornata con spessore di circa 0,20-0,30 m, fino ad una costipazione non inferiore al 95% dello Standard Proctor; risvolto e fissaggio al terreno di porzione di geogriglia tenuta esternamente al cassero. Escluso: fornitura a piè d'opera di materiale da rilevato di adeguate caratteristiche geotecniche e materiale proveniente da scavi. / SPECIFICHE TECNICHE: in terra armata, con paramento esterno rivegetato, inclinato di 60° rispetto all'orizzontale, in strati di terreno da scavo (angolo d'attrito interno minimo di 35°) e geogriglia in poliestere rivestite in PVC.	1 m		866,88	25,350%
LOM241.OC.ADB.a08.B0030.Na000.0025.-	OPERA: Pendio di terreno generico; geometria/forma/aspetto: a sezione trapezoidale; profondità [m] = 4 | altezza [m] = 6. / LAVORO: Ricostruzione con mezzo meccanico. Incluso: formazione, livellamento e compattazione del piano di fondazione di ampiezza adeguata alla lunghezza delle geogriglie di rinforzo; posizionamento e fissaggio di casseri; posa di geogriglie monorientate di rinforzo; posizionamento lungo la facciata interna del cassero di una rete in fibre naturali (o sintetiche) di contenimento e antidilavamento; stesa di terreno di riempimento in strati di spessore non superiori a 0,60 m, stesi e compattati in duplice tornata con spessore di circa 0,20-0,30 m, fino ad una costipazione non inferiore al 95% dello Standard Proctor; risvolto e fissaggio al terreno di porzione di geogriglia tenuta esternamente al cassero. Escluso: fornitura a piè d'opera di materiale da rilevato di adeguate caratteristiche geotecniche e materiale proveniente da scavi. / SPECIFICHE TECNICHE: in terra armata, con paramento esterno rivegetato, inclinato di 60° rispetto all'orizzontale, in strati di terreno da scavo (angolo d'attrito interno minimo di 35°) e geogriglia in poliestere rivestite in PVC.	1 m		1.258,86	26,780%
LOM241.OC.ADB.a09.B0100.Mb000.0000.-	OPERA: Strato di muratura, a secco di roccia naturale generico; geometria/forma/aspetto: curva od obliqua | secondo le tipologie estetiche locali; altezza [cm] ≤ 150. / LAVORO: Ripristino con mezzo meccanico. Incluso: sgombero; sistemazione e pulizia del crollo/materiali residui; recupero e stoccaggio in sicurezza delle pietre da riutilizzare; demolizione; riprofilatura; rimozione e accumulo del terreno vegetale; successivo riutilizzo per la sagomatura delle rampe; carico; scarico; eventuale trasbordo e/o trasporto e distribuzione ai piani. Escluso: formazione degli scavi per la realizzazione del muro; fornitura e trasporto di ponteggi ed impalcature e/o opere di protezione; taglio di piante ed estirpazione delle ceppaie e radici sporgenti; riempimento progressivo. / SPECIFICHE TECNICHE: costituita da pietrame sia in fondazione sia in elevazione, di dimensioni oltre i 4-5 mq; le pietre di coronamento saranno scelte tra quelle di maggior dimensione e/o larghezza, con spessore non inferiore ai 20 cm e profondità di 40 cm.	1 m²		422,61	39,490%
LOM241.OC.ADB.a09.B0100.Mb000.0005.-	OPERA: Strato di muratura, a secco di roccia naturale generico; geometria/forma/aspetto: curva od obliqua | secondo le tipologie estetiche locali; altezza [cm] = 150 ÷ 250. / LAVORO: Ripristino con mezzo meccanico. Incluso: sgombero; sistemazione e pulizia del crollo/materiali residui; recupero e stoccaggio in sicurezza delle pietre da riutilizzare; demolizione; riprofilatura; rimozione e accumulo del terreno vegetale; successivo riutilizzo per la sagomatura delle rampe; carico; scarico; eventuale trasbordo e/o trasporto e distribuzione ai piani. Escluso: formazione degli scavi per la realizzazione del muro; fornitura e trasporto di ponteggi ed impalcature e/o opere di protezione; taglio di piante ed estirpazione delle ceppaie e radici sporgenti; riempimento progressivo. / SPECIFICHE TECNICHE: costituita da pietrame sia in fondazione sia in elevazione, di dimensioni oltre i 4-5 mq; le pietre di coronamento saranno scelte tra quelle di maggior dimensione e/o larghezza, con spessore non inferiore ai 20 cm e profondità di 40 cm.	1 m²		574,95	41,040%
LOM241.OC.ADB.a09.B0100.Mb000.0010.-	OPERA: Strato di muratura, a secco di roccia naturale generico; geometria/forma/aspetto: curva od obliqua | secondo le tipologie estetiche locali; altezza [cm] = 250 ÷ 350. / LAVORO: Ripristino con mezzo meccanico. Incluso: sgombero; sistemazione e pulizia del crollo/materiali residui; recupero e stoccaggio in sicurezza delle pietre da riutilizzare; demolizione; riprofilatura; rimozione e accumulo del terreno vegetale; successivo riutilizzo per la sagomatura delle rampe; carico; scarico; eventuale trasbordo e/o trasporto e distribuzione ai piani. Escluso: formazione degli scavi per la realizzazione del muro; fornitura e trasporto di ponteggi ed impalcature e/o opere di protezione; taglio di piante ed estirpazione delle ceppaie e radici sporgenti; riempimento progressivo. / SPECIFICHE TECNICHE: costituita da pietrame sia in fondazione sia in elevazione, di dimensioni oltre i 4-5 mq; le pietre di coronamento saranno scelte tra quelle di maggior dimensione e/o larghezza, con spessore non inferiore ai 20 cm e profondità di 40 cm.	1 m²		699,57	42,770%
LOM241.OC.ADB.a09.B0905.P0003.0000.-	OPERA: Strato di concimazione di vegetale erba. / LAVORO: Ripristino con mezzo meccanico. Incluso: concimazione. / SPECIFICHE TECNICHE: terreno cotico erboso con miscuglio di specie foraggiere e concimazione organica, mediante trasemina, su terreno generico, rado o discontinuo.	1 ha		2.190,98	21,060%
LOM241.OC.ADB.a09.B0905.P0003.0005.-	OPERA: Strato di concimazione di vegetale erba. / LAVORO: Ripristino con mezzo meccanico. Incluso: concimazione. / SPECIFICHE TECNICHE: terreno cotico erboso con miscuglio di specie foraggiere e concimazione organica; previa eliminazione della vegetazione arbustiva invadente, mediante trasemina, su terreno generico, rado o discontinuo.	1 ha		2.374,28	22,660%
LOM241.OC.ADB.a09.B0905.P0003.0010.-	OPERA: Strato di concimazione di vegetale erba. / LAVORO: Ripristino a mano. Incluso: concimazione. / SPECIFICHE TECNICHE: terreno cotico erboso con miscuglio di specie foraggiere e concimazione organica, mediante trasemina, su terreno generico, rado o discontinuo.	1 m²		2,18	71,750%
LOM241.OC.ADB.a16.B6810.D0000.0000.-	OPERA: Sistema antiradice, telo pacciamante di plastica generico; spessore [mm] > 0,06 | larghezza [m] > 1. / LAVORO: Stesura a mano. Incluso: ancoraggio al suolo. Escluso: messa a dimora delle piante; lavorazione del terreno. / SPECIFICHE TECNICHE: ancorato al suolo con picchetti metallici.	1 m		3,12	66,850%
LOM241.OC.ADB.c09.A6402.Mb000.0000.-	OPERA: Sbancamento di roccia naturale generico. / LAVORO: Scavo a mano. Incluso: accatastamento in sito di materiale di risulta, impiegato per ricariche e/o per realizzazione di manufatti in pietrame. Escluso: armo di scavo; opere di segnalazione e protezione. / SPECIFICHE TECNICHE: a qualunque profondità.	1 m³		330,66	76,090%
LOM241.OC.ADB.c09.A6402.Na000.0010.-	OPERA: Sbancamento di terreno generico. Incluso: trovanti/ relitti di murature [m³] < 0.750. Escluso: roccia. / LAVORO: Scavo con mezzo meccanico. Incluso: taglio di cespugli; asportazione di ceppaie; sgombero di materiali provenienti da scavi; carico e trasporto ad impianti di trattamento autorizzati. Escluso: armo di scavo; opere di segnalazione e protezione. / SPECIFICHE TECNICHE: a qualunque profondità.	1 m³		180,54	70,970%
LOM241.OC.ADB.c09.A6430.Na000.0005.-	OPERA: Pozzo di terreno generico; geometria/forma/aspetto: circolare; funzione: per esecuzione di colonne di terreno consolidato. Incluso: diaframmi sottili (o lamellari). / LAVORO: Scavo con mezzo meccanico. / SPECIFICHE TECNICHE: -	1 m²		22,11	24,840%
LOM241.OC.ADB.c09.A6430.Na000.0010.a	OPERA: Pozzo di terreno generico; geometria/forma/aspetto: rettangolare; funzione: per esecuzione di diaframma a parete continua; spessore [cm] = 60. / LAVORO: Scavo con mezzo meccanico. / SPECIFICHE TECNICHE: -	1 m²		26,58	18,320%
LOM241.OC.ADB.c09.A6430.Na000.0010.b	OPERA: Pozzo di terreno generico; geometria/forma/aspetto: rettangolare; funzione: per esecuzione di diaframma a parete continua; spessore [cm] = 80. / LAVORO: Scavo con mezzo meccanico. / SPECIFICHE TECNICHE: -	1 m²		34,95	18,420%
LOM241.OC.ADB.c09.A6430.Na000.0010.c	OPERA: Pozzo di terreno generico; geometria/forma/aspetto: rettangolare; funzione: per esecuzione di diaframma a parete continua; spessore [cm] = 100. / LAVORO: Scavo con mezzo meccanico. / SPECIFICHE TECNICHE: -	1 m²		44,37	21,050%
LOM241.OC.ADB.c10.A6200.Na000.0000.a	OPERA: Livellamento di terreno generico. / LAVORO: Movimentazione con mezzo meccanico. / SPECIFICHE TECNICHE: su volumi limitati fino a 10 cm.	1 ha		649,76	37,090%
LOM241.OC.ADB.c10.A6200.Na000.0000.b	OPERA: Livellamento di terreno generico. / LAVORO: Movimentazione con mezzo meccanico. / SPECIFICHE TECNICHE: su volumi tra i 10 cm e 40 cm.	1 ha		1.194,90	44,820%
LOM241.OC.ADB.c34.B0100.Mb000.0250.a	OPERA: Strato di muratura di roccia naturale generico; geometria/forma/aspetto: verticale. / LAVORO: Disgaggio a mano. Incluso: asportazione di pietrame e materiale terroso instabile; smaltimento del materiale di risulta entro l'area di cantiere. / SPECIFICHE TECNICHE: roccia ripulita e messa in sicurezza.	1 m²		25,96	58,020%
LOM241.OC.ADB.c34.B0100.Mb000.0255.-	OPERA: Strato di muratura di roccia naturale generico; geometria/forma/aspetto: verticale. / LAVORO: Disgaggio a mano. Incluso: asportazione di pietrame e materiale terroso instabile; smaltimento del materiale di risulta entro l'area di cantiere o immediate vicinanze. / SPECIFICHE TECNICHE: roccia ripulita e messa in sicurezza.	1 m²		481,11	55,080%
LOM241.OC.ADB.c34.B0100.Mb000.0255.b	OPERA: Strato di muratura di roccia naturale generico; geometria/forma/aspetto: verticale. / LAVORO: Disgaggio con mezzo meccanico. Incluso: asportazione di pietrame e materiale terroso instabile fino ad un altezza pari all'operatività del braccio meccanico; smaltimento del materiale di risulta entro l'area di cantiere. / SPECIFICHE TECNICHE: roccia ripulita e messa in sicurezza.	1 m²		9,03	33,360%
LOM241.OC.AVA.a02.B7035.D0000.0000.-	OPERA: Gioco da giardino, gioco a molla di plastica generico; geometria/forma/aspetto: versione mono/pluri sagoma; Portata [persone] = 1. Incluso: accessori per fissaggio. / LAVORO: Posa. Incluso: assistenza muraria. Escluso: scavi e plinti di cemento. / SPECIFICHE TECNICHE: certificato di collaudo necessario.	1 cad		778,42	11,720%
LOM241.OC.AVA.a02.B7035.D0000.0005.-	OPERA: Gioco da giardino, gioco a molla di plastica generico; geometria/forma/aspetto: versione mono/pluri sagoma; Portata [persone] = 2 ÷ 4. Incluso: accessori per fissaggio. / LAVORO: Posa. Incluso: assistenza muraria. Escluso: scavi e plinti di cemento. / SPECIFICHE TECNICHE: certificato di collaudo necessario.	1 cad		1.245,38	11,300%
LOM241.OC.AVA.a02.B7035.D0000.0250.-	OPERA: Gioco da giardino, scivolo semplice di plastica generico; finitura: struttura portante trattata/colorata; geometria/forma/aspetto: versione lineare | struttura portante in legno; impiego: gioco per bambini di età minima di 3 anni; Durabilità naturale struttura portante [classe] = 1 ÷ 3. Incluso: accessori per fissaggio. / LAVORO: Posa. Incluso: assistenza muraria. Escluso: scavi e plinti di cemento. / SPECIFICHE TECNICHE: struttura portante in legno tipo pino, larice, robinia, castagno o quercia con massello a "tronco intero" o lamellare derivato da sezioni di tronco prive di nucleo provenienti da silvicoltura certificata (PEFC o FSC) impregnato a pressione con Sali e soluzioni idrorepellenti e trattato/colorato in superficie con prodotti atossici; certificato di collaudo necessario; gioco per bambini di età minima di 3 anni.	1 cad		2.805,58	12,360%
LOM241.OC.AVA.a02.B7035.D0000.0255.-	OPERA: Gioco da giardino, scivolo semplice di plastica generico; finitura: struttura portante trattata/colorata; geometria/forma/aspetto: versione lineare | struttura portante in legno; impiego: gioco per bambini di età minima di 6 anni; Durabilità naturale struttura portante [classe] = 1 ÷ 3. Incluso: accessori per fissaggio. / LAVORO: Posa. Incluso: assistenza muraria. Escluso: scavi e plinti di cemento. / SPECIFICHE TECNICHE: struttura portante in legno tipo pino, larice, robinia, castagno o quercia con massello a "tronco intero" o lamellare derivato da sezioni di tronco prive di nucleo provenienti da silvicoltura certificata (PEFC o FSC) impregnato a pressione con Sali e soluzioni idrorepellenti e trattato/colorato in superficie con prodotti atossici; certificato di collaudo necessario; gioco per bambini di età minima di 6 anni.	1 cad		3.456,97	11,840%
LOM241.OC.AVA.a02.B7035.D0000.0260.-	OPERA: Gioco da giardino, scivolo semplice di plastica generico; finitura: struttura portante trattata/colorata; geometria/forma/aspetto: versione lineare | struttura portante in legno; impiego: gioco per bambini di età minima di 6 mesi; Durabilità naturale struttura portante [classe] = 1 ÷ 3. Incluso: accessori per fissaggio. / LAVORO: Posa. Incluso: assistenza muraria. Escluso: scavi e plinti di cemento. / SPECIFICHE TECNICHE: struttura portante in legno tipo pino, larice, robinia, castagno o quercia con massello a "tronco intero" o lamellare derivato da sezioni di tronco prive di nucleo provenienti da silvicoltura certificata (PEFC o FSC) impregnato a pressione con Sali e soluzioni idrorepellenti e trattato/colorato in superficie con prodotti atossici; certificato di collaudo necessario; gioco per bambini di età minima di 6 mesi.	1 cad		2.298,34	13,160%
LOM241.OC.AVA.a02.B7035.D0000.0265.-	OPERA: Gioco da giardino, scivolo semplice di plastica generico; finitura: struttura portante verniciata; geometria/forma/aspetto: versione lineare | montanti in alluminio; impiego: gioco per bambini di età minima di 6 mesi. Incluso: accessori per fissaggio. / LAVORO: Posa. Incluso: assistenza muraria. Escluso: scavi e plinti di cemento. / SPECIFICHE TECNICHE: Struttura portante in alluminio/lega di alluminio verniciata con polveri epossidiche termoindurenti; gioco per bambini di età minima di 6 mesi.	1 cad		3.356,01	14,760%
LOM241.OC.AVA.a02.B7035.D0000.0270.-	OPERA: Gioco da giardino, scivolo semplice di plastica generico; finitura: struttura portante zincata e verniciata; geometria/forma/aspetto: versione lineare | struttura portante in acciaio; impiego: gioco per bambini di età minima di 3 anni. Incluso: accessori per fissaggio. / LAVORO: Posa. Incluso: assistenza muraria. Escluso: scavi e plinti di cemento. / SPECIFICHE TECNICHE: Struttura portante in acciaio zincato a caldo e verniciato con polveri epossidiche termoindurenti; gioco per bambini di età minima di 3 anni.	1 cad		4.130,96	8,270%
LOM241.OC.AVA.a02.B7035.D0006.0000.-	OPERA: Gioco da giardino, Nastro segnacampo impianto volley di plastica polietilene (PE); impiego: impianto volley. Incluso: accessori per fissaggio. / LAVORO: Posa. / SPECIFICHE TECNICHE: Da esterno; impianto volley.	1 m		1,67	33,560%
LOM241.OC.AVA.a02.B7035.D0006.0250.a	OPERA: Gioco da giardino, rete di protezione di plastica polietilene (PE); geometria/forma/aspetto: a maglia quadrata; funzione: evitare uscita palloni; Altezza di posa [m] ≤ 4. Incluso: accessori per fissaggio. / LAVORO: Posa. Incluso: assistenza muraria; piani di lavoro. / SPECIFICHE TECNICHE: Usate per sopraelevare le recinzioni metalliche.	1 m²		6,96	59,930%
LOM241.OC.AVA.a02.B7035.D0006.0250.b	OPERA: Gioco da giardino, rete di protezione di plastica polietilene (PE); geometria/forma/aspetto: a maglia quadrata; funzione: evitare uscita palloni; Altezza di posa [m] ≥ 4. Incluso: accessori per fissaggio. / LAVORO: Posa. Incluso: assistenza muraria; piani di lavoro. / SPECIFICHE TECNICHE: Usate per sopraelevare le recinzioni metalliche.	1 m²		8,16	61,230%
LOM241.OC.AVA.a02.B7035.D0006.0500.-	OPERA: Gioco da giardino, Rete impianto volley di plastica polietilene (PE); finitura: idrorepellente; impiego: impianto volley. Incluso: accessori per fissaggio. / LAVORO: Posa. / SPECIFICHE TECNICHE: Da esterno; impianto volley.	1 m²		10,05	31,130%
LOM241.OC.AVA.a02.B7035.D0006.0750.-	OPERA: Gioco da giardino, rete porta da calcio di plastica polietilene (PE); geometria/forma/aspetto: a maglia quadrata; impiego: calcio; Profondità minima [cm] = 190 | Diametro minimo [mm] = 3,8. Incluso: accessori per fissaggio. / LAVORO: Posa. / SPECIFICHE TECNICHE: -	1 cad		162,95	9,920%
LOM241.OC.AVA.a02.B7035.D0008.0000.-	OPERA: Gioco da giardino, rete porta da calcetto di plastica poliammide - nylon (PA); finitura: colore bianco; geometria/forma/aspetto: a maglia esagonale; impiego: calcetto; Profondità minima [cm] = 80 ÷ 100 | Diametro minimo [mm] = 6. Incluso: accessori per fissaggio. / LAVORO: Posa. / SPECIFICHE TECNICHE: -	1 cad		44,42	18,780%
LOM241.OC.AVA.a02.B7035.G0000.0000.-	OPERA: Gioco da giardino, Funbox di cemento generico; geometria/forma/aspetto: tipo curb cut; impiego: pista skate; Altezza [cm] = 53 ÷ 99 | Lato (x) [cm] = 375 | Lato (x) [cm] = 590. Incluso: accessori per fissaggio. / LAVORO: Posa. Incluso: assistenza muraria. Escluso: scavi e plinti di cemento. / SPECIFICHE TECNICHE: -	1 cad		16.766,38	10,410%
LOM241.OC.AVA.a02.B7035.G0000.0005.-	OPERA: Gioco da giardino, Funbox di cemento generico; geometria/forma/aspetto: tipo piramide; impiego: pista skate; Altezza [cm] = 53 ÷ 97 | Lato (x) [cm] = 520 | Lato (x) [cm] = 590. Incluso: accessori per fissaggio. / LAVORO: Posa. Incluso: assistenza muraria. Escluso: scavi e plinti di cemento. / SPECIFICHE TECNICHE: -	1 cad		24.226,09	7,600%
LOM241.OC.AVA.a02.B7035.G0000.0010.-	OPERA: Gioco da giardino, Funbox di cemento generico; geometria/forma/aspetto: tipo piramide; impiego: pista skate; Altezza [cm] = 53 ÷ 99 | Lato (x) [cm] = 650 | Lato (x) [cm] = 660. Incluso: accessori per fissaggio. / LAVORO: Posa. Incluso: assistenza muraria. Escluso: scavi e plinti di cemento. / SPECIFICHE TECNICHE: -	1 cad		28.748,30	7,390%
LOM241.OC.AVA.a02.B7035.G0000.0250.-	OPERA: Gioco da giardino, Mini rampa di cemento generico; geometria/forma/aspetto: chiusa; impiego: pista skate; Altezza [m] = 1,25 ÷ 1,6 | Lato (x) [m] = 3,75 | Lato (y) [m] = 5. Incluso: accessori per fissaggio. / LAVORO: Posa. Incluso: assistenza muraria. Escluso: scavi e plinti di cemento. / SPECIFICHE TECNICHE: -	1 cad		52.722,40	5,490%
LOM241.OC.AVA.a02.B7035.G0000.0500.-	OPERA: Gioco da giardino, Rampa di partenza di cemento generico; geometria/forma/aspetto: dritta tipo bank; impiego: pista skate; Altezza [m] = 0,99 ÷ 1,6 | Lato (x) [m] = 2,5 ÷ 3,85. Incluso: accessori per fissaggio. / LAVORO: Posa. Incluso: assistenza muraria. Escluso: scavi e plinti di cemento. / SPECIFICHE TECNICHE: -	1 cad		13.922,03	6,290%
LOM241.OC.AVA.a02.B7035.J0001.0000.-	OPERA: Gioco da giardino, tavolo ping-pong di conglomerato cementizio; finitura: trattato | colore verde; Lato (x) [cm] = 152,5 | Lato (y) [cm] = 274 | Altezza [cm] = 76; Peso indicativo [kg] = 750 ÷ 800. / LAVORO: Posa. / SPECIFICHE TECNICHE: Dimensioni regolamentari della Federazione Internazionale di tennis da tavolo.	1 cad		3.445,94	1,660%
LOM241.OC.AVA.a02.B7035.Qa000.0000.-	OPERA: Gioco da giardino, altalena doppia di legno naturale generico; finitura: trattato | colorato; geometria/forma/aspetto: due seggiolini a tavoletta | struttura portante in legno; Durabilità naturale [classe] = 1 ÷ 3. Incluso: accessori per fissaggio. / LAVORO: Posa. Incluso: assistenza muraria. Escluso: scavi e plinti di cemento. / SPECIFICHE TECNICHE: struttura portante in legno tipo pino, larice, robinia, castagno o quercia con massello a "tronco intero" o lamellare derivato da sezioni di tronco prive di nucleo provenienti da silvicoltura certificata (PEFC o FSC) impregnato a pressione con Sali e soluzioni idrorepellenti e trattato/colorato in superficie con prodotti atossici; certificato di collaudo necessario.	1 cad		1.400,03	17,880%
LOM241.OC.AVA.a02.B7035.Qa000.0250.-	OPERA: Gioco da giardino, bilico/dondolo di legno naturale generico; geometria/forma/aspetto: trave/piano di bilancia in legno; Portata [persone] = 2 ÷ 4. Incluso: accessori per fissaggio. / LAVORO: Posa. Incluso: assistenza muraria. Escluso: scavi e plinti di cemento. / SPECIFICHE TECNICHE: Trave/piano di bilancia in legno massello o lamellare; certificato di collaudo necessario.	1 cad		3.137,18	5,070%
LOM241.OC.AVA.a02.B7035.Qa000.0500.-	OPERA: Gioco da giardino, capanna di legno naturale generico; Lunghezza [cm] = 194 | Larghezza [cm] = 184 | Altezza [cm] = 180 | Area min sicurezza [m²] = 23,9. Incluso: accessori per fissaggio; pedana. / LAVORO: Posa. Incluso: assistenza muraria. Escluso: scavi e plinti di cemento. / SPECIFICHE TECNICHE: Necessario certificato di collaudo.	1 cad		1.071,94	14,970%
LOM241.OC.AVA.a02.B7035.Qa000.0750.-	OPERA: Gioco da giardino, casetta di legno naturale generico; Lunghezza [cm] = 320 | Larghezza [cm] = 370 | Altezza [cm] = 210. Incluso: accessori per fissaggio. / LAVORO: Posa. Incluso: assistenza muraria. Escluso: scavi e plinti di cemento. / SPECIFICHE TECNICHE: Necessario certificato di collaudo.	1 cad		5.053,79	18,410%
LOM241.OC.AVA.a02.B7035.Qa000.1000.-	OPERA: Gioco da giardino, gioco a due torre di legno naturale generico; finitura: struttura portante trattata/colorata; geometria/forma/aspetto: ponte fisso | con due scivoli lineari in plastica o acciaio; impiego: gioco per bambini di età minima di 3 anni; Durabilità naturale struttura portante [classe] = 1 ÷ 3. Incluso: accessori per fissaggio. / LAVORO: Posa. Incluso: assistenza muraria; ancoraggio al suolo tramite staffe e/o supporti in acciaio zincato. Escluso: scavi e plinti di cemento. / SPECIFICHE TECNICHE: struttura portante in legno tipo pino, larice, robinia, castagno o quercia con massello a "tronco intero" o lamellare derivato da sezioni di tronco prive di nucleo provenienti da silvicoltura certificata (PEFC o FSC) impregnato a pressione con Sali e soluzioni idrorepellenti e trattato/colorato in superficie con prodotti atossici; certificato di collaudo necessario; gioco per bambini di età minima di 3 anni.	1 cad		7.280,77	12,660%
LOM241.OC.AVA.a02.B7035.Qa000.1005.-	OPERA: Gioco da giardino, gioco a due torre di legno naturale generico; finitura: struttura portante trattata/colorata; geometria/forma/aspetto: ponte fisso | con scivolo lineare in plastica o acciaio | con scivolo a chiocciola/curvilineo in plastica o acciaio; impiego: gioco per bambini di età minima di 3 anni; Durabilità naturale struttura portante [classe] = 1 ÷ 3. Incluso: accessori per fissaggio. / LAVORO: Posa. Incluso: assistenza muraria; ancoraggio al suolo tramite staffe e/o supporti in acciaio zincato. Escluso: scavi e plinti di cemento. / SPECIFICHE TECNICHE: struttura portante in legno tipo pino, larice, robinia, castagno o quercia con massello a "tronco intero" o lamellare derivato da sezioni di tronco prive di nucleo provenienti da silvicoltura certificata (PEFC o FSC) impregnato a pressione con Sali e soluzioni idrorepellenti e trattato/colorato in superficie con prodotti atossici; certificato di collaudo necessario; gioco per bambini di età minima di 3 anni.	1 cad		12.530,09	10,490%
LOM241.OC.AVA.a02.B7035.Qa000.1010.-	OPERA: Gioco da giardino, gioco a due torre di legno naturale generico; finitura: struttura portante trattata/colorata; geometria/forma/aspetto: ponte mobile/oscillante | con due scivoli lineari in plastica o acciaio; impiego: gioco per bambini di età minima di 3 anni; Durabilità naturale struttura portante [classe] = 1 ÷ 3. Incluso: accessori per fissaggio. / LAVORO: Posa. Incluso: assistenza muraria; ancoraggio al suolo tramite staffe e/o supporti in acciaio zincato. Escluso: scavi e plinti di cemento. / SPECIFICHE TECNICHE: struttura portante in legno tipo pino, larice, robinia, castagno o quercia con massello a "tronco intero" o lamellare derivato da sezioni di tronco prive di nucleo provenienti da silvicoltura certificata (PEFC o FSC) impregnato a pressione con Sali e soluzioni idrorepellenti e trattato/colorato in superficie con prodotti atossici; certificato di collaudo necessario; gioco per bambini di età minima di 3 anni.	1 cad		8.736,94	12,100%
LOM241.OC.AVA.a02.B7035.Qa000.1015.-	OPERA: Gioco da giardino, gioco a due torre di legno naturale generico; finitura: struttura portante trattata/colorata; geometria/forma/aspetto: ponte mobile/oscillante | con scivolo a chiocciola/curvilineo in plastica o acciaio | con scivolo lineare in plastica o acciaio; impiego: gioco per bambini di età minima di 3 anni; Durabilità naturale struttura portante [classe] = 1 ÷ 3. Incluso: accessori per fissaggio. / LAVORO: Posa. Incluso: assistenza muraria; ancoraggio al suolo tramite staffe e/o supporti in acciaio zincato. Escluso: scavi e plinti di cemento. / SPECIFICHE TECNICHE: struttura portante in legno tipo pino, larice, robinia, castagno o quercia con massello a "tronco intero" o lamellare derivato da sezioni di tronco prive di nucleo provenienti da silvicoltura certificata (PEFC o FSC) impregnato a pressione con Sali e soluzioni idrorepellenti e trattato/colorato in superficie con prodotti atossici; certificato di collaudo necessario; gioco per bambini di età minima di 3 anni.	1 cad		13.613,40	10,450%
LOM241.OC.AVA.a02.B7035.Qa000.1020.-	OPERA: Gioco da giardino, gioco a due torre di legno naturale generico; finitura: struttura portante trattata/colorata; geometria/forma/aspetto: ponte fisso | con due scivoli lineari in plastica o acciaio; impiego: gioco per bambini di età minima di 6 anni; Durabilità naturale struttura portante [classe] = 1 ÷ 3. Incluso: accessori per fissaggio. / LAVORO: Posa. Incluso: assistenza muraria; ancoraggio al suolo tramite staffe e/o supporti in acciaio zincato. Escluso: scavi e plinti di cemento. / SPECIFICHE TECNICHE: struttura portante in legno tipo pino, larice, robinia, castagno o quercia con massello a "tronco intero" o lamellare derivato da sezioni di tronco prive di nucleo provenienti da silvicoltura certificata (PEFC o FSC) impregnato a pressione con Sali e soluzioni idrorepellenti e trattato/colorato in superficie con prodotti atossici; certificato di collaudo necessario; gioco per bambini di età minima di 6 anni.	1 cad		8.111,83	13,940%
LOM241.OC.AVA.a02.B7035.Qa000.1025.-	OPERA: Gioco da giardino, gioco a due torre di legno naturale generico; finitura: struttura portante trattata/colorata; geometria/forma/aspetto: ponte fisso | con scivolo lineare in plastica o acciaio | con scivolo a chiocciola/curvilineo in plastica o acciaio; impiego: gioco per bambini di età minima di 6 anni; Durabilità naturale struttura portante [classe] = 1 ÷ 3. Incluso: accessori per fissaggio. / LAVORO: Posa. Incluso: assistenza muraria; ancoraggio al suolo tramite staffe e/o supporti in acciaio zincato. Escluso: scavi e plinti di cemento. / SPECIFICHE TECNICHE: struttura portante in legno tipo pino, larice, robinia, castagno o quercia con massello a "tronco intero" o lamellare derivato da sezioni di tronco prive di nucleo provenienti da silvicoltura certificata (PEFC o FSC) impregnato a pressione con Sali e soluzioni idrorepellenti e trattato/colorato in superficie con prodotti atossici; certificato di collaudo necessario; gioco per bambini di età minima di 6 anni.	1 cad		11.507,01	14,040%
LOM241.OC.AVA.a02.B7035.Qa000.1030.-	OPERA: Gioco da giardino, gioco a due torre di legno naturale generico; finitura: struttura portante trattata/colorata; geometria/forma/aspetto: ponte mobile/oscillante | con due scivoli lineari in plastica o acciaio; impiego: gioco per bambini di età minima di 6 anni; Durabilità naturale struttura portante [classe] = 1 ÷ 3. Incluso: accessori per fissaggio. / LAVORO: Posa. Incluso: assistenza muraria; ancoraggio al suolo tramite staffe e/o supporti in acciaio zincato. Escluso: scavi e plinti di cemento. / SPECIFICHE TECNICHE: struttura portante in legno tipo pino, larice, robinia, castagno o quercia con massello a "tronco intero" o lamellare derivato da sezioni di tronco prive di nucleo provenienti da silvicoltura certificata (PEFC o FSC) impregnato a pressione con Sali e soluzioni idrorepellenti e trattato/colorato in superficie con prodotti atossici; certificato di collaudo necessario; gioco per bambini di età minima di 6 anni.	1 cad		8.576,33	14,320%
LOM241.OC.AVA.a02.B7035.Qa000.1035.-	OPERA: Gioco da giardino, gioco a due torre di legno naturale generico; finitura: struttura portante trattata/colorata; geometria/forma/aspetto: ponte mobile/oscillante | con scivolo lineare in plastica o acciaio | con scivolo a chiocciola/curvilineo in plastica o acciaio; impiego: gioco per bambini di età minima di 6 anni; Durabilità naturale struttura portante [classe] = 2 ÷ 4. Incluso: accessori per fissaggio. / LAVORO: Posa. Incluso: assistenza muraria; ancoraggio al suolo tramite staffe e/o supporti in acciaio zincato. Escluso: scavi e plinti di cemento. / SPECIFICHE TECNICHE: struttura portante in legno tipo pino, larice, robinia, castagno o quercia con massello a "tronco intero" o lamellare derivato da sezioni di tronco prive di nucleo provenienti da silvicoltura certificata (PEFC o FSC) impregnato a pressione con Sali e soluzioni idrorepellenti e trattato/colorato in superficie con prodotti atossici; certificato di collaudo necessario; gioco per bambini di età minima di 6 anni.	1 cad		13.821,61	12,980%
LOM241.OC.AVA.a02.B7035.Qa000.1040.-	OPERA: Gioco da giardino, gioco a due torre di legno naturale generico; finitura: struttura portante trattata/colorata; geometria/forma/aspetto: con scivoli lineari in plastica o acciaio; impiego: gioco per bambini di età minima di 6 mesi. Incluso: accessori per fissaggio. / LAVORO: Posa. Incluso: assistenza muraria; ancoraggio al suolo tramite staffe e/o supporti in acciaio zincato. Escluso: scavi e plinti di cemento. / SPECIFICHE TECNICHE: struttura portante in legno tipo pino, larice, robinia, castagno o quercia con massello a "tronco intero" o lamellare derivato da sezioni di tronco prive di nucleo provenienti da silvicoltura certificata (PEFC o FSC) impregnato a pressione con Sali e soluzioni idrorepellenti e trattato/colorato in superficie con prodotti atossici; certificato di collaudo necessario; gioco per bambini di età minima di 6 mesi.	1 cad		6.023,51	13,450%
LOM241.OC.AVA.a02.B7035.Qa000.1250.-	OPERA: Gioco da giardino, gioco a molla di legno naturale generico; geometria/forma/aspetto: versione mono sagoma; Portata [persone] = 1. Incluso: accessori per fissaggio. / LAVORO: Posa. Incluso: assistenza muraria. Escluso: scavi e plinti di cemento. / SPECIFICHE TECNICHE: certificato di collaudo necessario.	1 cad		1.255,20	9,550%
LOM241.OC.AVA.a02.B7035.Qa000.1500.-	OPERA: Gioco da giardino, gioco a tre torri di legno naturale generico; finitura: struttura portante trattata/colorata; geometria/forma/aspetto: due ponti fissi | con due scivoli lineari in plastica o acciaio; impiego: gioco per bambini di età minima di 3 anni; Durabilità naturale struttura portante [classe] = 1 ÷ 3. Incluso: accessori per fissaggio. / LAVORO: Posa. Incluso: assistenza muraria; ancoraggio al suolo tramite staffe e/o supporti in acciaio zincato. Escluso: scavi e plinti di cemento. / SPECIFICHE TECNICHE: struttura portante in legno tipo pino, larice, robinia, castagno o quercia con massello a "tronco intero" o lamellare derivato da sezioni di tronco prive di nucleo provenienti da silvicoltura certificata (PEFC o FSC) impregnato a pressione con Sali e soluzioni idrorepellenti e trattato/colorato in superficie con prodotti atossici; certificato di collaudo necessario; gioco per bambini di età minima di 3 anni.	1 cad		11.185,87	12,250%
LOM241.OC.AVA.a02.B7035.Qa000.1505.-	OPERA: Gioco da giardino, gioco a tre torri di legno naturale generico; finitura: struttura portante trattata/colorata; geometria/forma/aspetto: due ponti fissi | con scivolo a chiocciola/curvilineo in plastica o acciaio; impiego: gioco per bambini di età minima di 3 anni; Durabilità naturale struttura portante [classe] = 1 ÷ 3. Incluso: accessori per fissaggio. / LAVORO: Posa. Incluso: assistenza muraria; ancoraggio al suolo tramite staffe e/o supporti in acciaio zincato. Escluso: scavi e plinti di cemento. / SPECIFICHE TECNICHE: struttura portante in legno tipo pino, larice, robinia, castagno o quercia con massello a "tronco intero" o lamellare derivato da sezioni di tronco prive di nucleo provenienti da silvicoltura certificata (PEFC o FSC) impregnato a pressione con Sali e soluzioni idrorepellenti e trattato/colorato in superficie con prodotti atossici; certificato di collaudo necessario; gioco per bambini di età minima di 3 anni.	1 cad		20.005,65	11,580%
LOM241.OC.AVA.a02.B7035.Qa000.1510.-	OPERA: Gioco da giardino, gioco a tre torri di legno naturale generico; finitura: struttura portante trattata/colorata; geometria/forma/aspetto: due ponti mobili/oscillanti | con due scivoli lineari in plastica o acciaio; impiego: gioco per bambini di età minima di 3 anni; Durabilità naturale struttura portante [classe] = 1 ÷ 3. Incluso: accessori per fissaggio. / LAVORO: Posa. Incluso: assistenza muraria; ancoraggio al suolo tramite staffe e/o supporti in acciaio zincato. Escluso: scavi e plinti di cemento. / SPECIFICHE TECNICHE: struttura portante in legno tipo pino, larice, robinia, castagno o quercia con massello a "tronco intero" o lamellare derivato da sezioni di tronco prive di nucleo provenienti da silvicoltura certificata (PEFC o FSC) impregnato a pressione con Sali e soluzioni idrorepellenti e trattato/colorato in superficie con prodotti atossici; certificato di collaudo necessario; gioco per bambini di età minima di 3 anni.	1 cad		13.349,51	11,880%
LOM241.OC.AVA.a02.B7035.Qa000.1515.-	OPERA: Gioco da giardino, gioco a tre torri di legno naturale generico; finitura: struttura portante trattata/colorata; geometria/forma/aspetto: due ponti mobili/oscillanti | con scivolo a chiocciola/curvilineo in plastica o acciaio | con scivolo lineare in plastica o acciaio; impiego: gioco per bambini di età minima di 3 anni; Durabilità naturale struttura portante [classe] = 1 ÷ 3. Incluso: accessori per fissaggio. / LAVORO: Posa. Incluso: assistenza muraria; ancoraggio al suolo tramite staffe e/o supporti in acciaio zincato. Escluso: scavi e plinti di cemento. / SPECIFICHE TECNICHE: struttura portante in legno tipo pino, larice, robinia, castagno o quercia con massello a "tronco intero" o lamellare derivato da sezioni di tronco prive di nucleo provenienti da silvicoltura certificata (PEFC o FSC) impregnato a pressione con Sali e soluzioni idrorepellenti e trattato/colorato in superficie con prodotti atossici; certificato di collaudo necessario; gioco per bambini di età minima di 3 anni.	1 cad		19.354,64	11,630%
LOM241.OC.AVA.a02.B7035.Qa000.1520.-	OPERA: Gioco da giardino, gioco a tre torri di legno naturale generico; finitura: struttura portante trattata/colorata; geometria/forma/aspetto: ponte fisso | ponte mobile/oscillante | con due scivoli lineari in plastica o acciaio; impiego: gioco per bambini di età minima di 3 anni; Durabilità naturale struttura portante [classe] = 1 ÷ 3. Incluso: accessori per fissaggio. / LAVORO: Posa. Incluso: assistenza muraria; ancoraggio al suolo tramite staffe e/o supporti in acciaio zincato. Escluso: scavi e plinti di cemento. / SPECIFICHE TECNICHE: struttura portante in legno tipo pino, larice, robinia, castagno o quercia con massello a "tronco intero" o lamellare derivato da sezioni di tronco prive di nucleo provenienti da silvicoltura certificata (PEFC o FSC) impregnato a pressione con Sali e soluzioni idrorepellenti e trattato/colorato in superficie con prodotti atossici; certificato di collaudo necessario; gioco per bambini di età minima di 3 anni.	1 cad		14.089,89	11,450%
LOM241.OC.AVA.a02.B7035.Qa000.1525.-	OPERA: Gioco da giardino, gioco a tre torri di legno naturale generico; finitura: struttura portante trattata/colorata; geometria/forma/aspetto: ponte fisso | ponte mobile/oscillante | con scivolo a chiocciola/curvilineo in plastica o acciaio | con scivolo lineare in plastica o acciaio; impiego: gioco per bambini di età minima di 3 anni; Durabilità naturale struttura portante [classe] = 1 ÷ 3. Incluso: accessori per fissaggio. / LAVORO: Posa. Incluso: assistenza muraria; ancoraggio al suolo tramite staffe e/o supporti in acciaio zincato. Escluso: scavi e plinti di cemento. / SPECIFICHE TECNICHE: struttura portante in legno tipo pino, larice, robinia, castagno o quercia con massello a "tronco intero" o lamellare derivato da sezioni di tronco prive di nucleo provenienti da silvicoltura certificata (PEFC o FSC) impregnato a pressione con Sali e soluzioni idrorepellenti e trattato/colorato in superficie con prodotti atossici; certificato di collaudo necessario; gioco per bambini di età minima di 3 anni.	1 cad		19.695,13	11,430%
LOM241.OC.AVA.a02.B7035.Qa000.1530.-	OPERA: Gioco da giardino, gioco a tre torri di legno naturale generico; finitura: struttura portante trattata/colorata; geometria/forma/aspetto: con scivoli lineari in plastica o acciaio; impiego: gioco per bambini di età minima di 6 mesi. Incluso: accessori per fissaggio. / LAVORO: Posa. Incluso: assistenza muraria; ancoraggio al suolo tramite staffe e/o supporti in acciaio zincato. Escluso: scavi e plinti di cemento. / SPECIFICHE TECNICHE: struttura portante in legno tipo pino, larice, robinia, castagno o quercia con massello a "tronco intero" o lamellare derivato da sezioni di tronco prive di nucleo provenienti da silvicoltura certificata (PEFC o FSC) impregnato a pressione con Sali e soluzioni idrorepellenti e trattato/colorato in superficie con prodotti atossici; certificato di collaudo necessario; gioco per bambini di età minima di 6 mesi.	1 cad		10.290,28	11,850%
LOM241.OC.AVA.a02.B7035.Qa000.1535.-	OPERA: Gioco da giardino, gioco a tre torri di legno naturale generico; finitura: struttura portante trattata/colorata; geometria/forma/aspetto: due ponti fissi | con due scivoli lineari in plastica o acciaio; impiego: gioco per bambini di età minima di 6 mesi; Durabilità naturale struttura portante [classe] = 1 ÷ 3. Incluso: accessori per fissaggio. / LAVORO: Posa. Incluso: assistenza muraria; ancoraggio al suolo tramite staffe e/o supporti in acciaio zincato. Escluso: scavi e plinti di cemento. / SPECIFICHE TECNICHE: struttura portante in legno tipo pino, larice, robinia, castagno o quercia con massello a "tronco intero" o lamellare derivato da sezioni di tronco prive di nucleo provenienti da silvicoltura certificata (PEFC o FSC) impregnato a pressione con Sali e soluzioni idrorepellenti e trattato/colorato in superficie con prodotti atossici; certificato di collaudo necessario; gioco per bambini di età minima di 6 mesi.	1 cad		16.716,38	12,270%
LOM241.OC.AVA.a02.B7035.Qa000.1540.-	OPERA: Gioco da giardino, gioco a tre torri di legno naturale generico; finitura: struttura portante trattata/colorata; geometria/forma/aspetto: due ponti fissi | con scivolo a chiocciola/curvilineo in plastica o acciaio | con scivolo lineare in plastica o acciaio; impiego: gioco per bambini di età minima di 6 mesi; Durabilità naturale struttura portante [classe] = 1 ÷ 3. Incluso: accessori per fissaggio. / LAVORO: Posa. Incluso: assistenza muraria; ancoraggio al suolo tramite staffe e/o supporti in acciaio zincato. Escluso: scavi e plinti di cemento. / SPECIFICHE TECNICHE: struttura portante in legno tipo pino, larice, robinia, castagno o quercia con massello a "tronco intero" o lamellare derivato da sezioni di tronco prive di nucleo provenienti da silvicoltura certificata (PEFC o FSC) impregnato a pressione con Sali e soluzioni idrorepellenti e trattato/colorato in superficie con prodotti atossici; certificato di collaudo necessario; gioco per bambini di età minima di 6 mesi.	1 cad		21.976,23	11,770%
LOM241.OC.AVA.a02.B7035.Qa000.1545.-	OPERA: Gioco da giardino, gioco a tre torri di legno naturale generico; finitura: struttura portante trattata/colorata; geometria/forma/aspetto: due ponti mobili/oscillanti | con due scivoli lineari in plastica o acciaio; impiego: gioco per bambini di età minima di 6 mesi; Durabilità naturale struttura portante [classe] = 1 ÷ 3. Incluso: accessori per fissaggio. / LAVORO: Posa. Incluso: assistenza muraria; ancoraggio al suolo tramite staffe e/o supporti in acciaio zincato. Escluso: scavi e plinti di cemento. / SPECIFICHE TECNICHE: struttura portante in legno tipo pino, larice, robinia, castagno o quercia con massello a "tronco intero" o lamellare derivato da sezioni di tronco prive di nucleo provenienti da silvicoltura certificata (PEFC o FSC) impregnato a pressione con Sali e soluzioni idrorepellenti e trattato/colorato in superficie con prodotti atossici; certificato di collaudo necessario; gioco per bambini di età minima di 6 mesi.	1 cad		20.675,26	11,220%
LOM241.OC.AVA.a02.B7035.Qa000.1550.-	OPERA: Gioco da giardino, gioco a tre torri di legno naturale generico; finitura: struttura portante trattata/colorata; geometria/forma/aspetto: due ponti mobili/oscillanti | con scivolo a chiocciola/curvilineo in plastica o acciaio | con scivolo lineare in plastica o acciaio; impiego: gioco per bambini di età minima di 6 mesi; Durabilità naturale struttura portante [classe] = 1 ÷ 3. Incluso: accessori per fissaggio. / LAVORO: Posa. Incluso: assistenza muraria; ancoraggio al suolo tramite staffe e/o supporti in acciaio zincato. Escluso: scavi e plinti di cemento. / SPECIFICHE TECNICHE: struttura portante in legno tipo pino, larice, robinia, castagno o quercia con massello a "tronco intero" o lamellare derivato da sezioni di tronco prive di nucleo provenienti da silvicoltura certificata (PEFC o FSC) impregnato a pressione con Sali e soluzioni idrorepellenti e trattato/colorato in superficie con prodotti atossici; certificato di collaudo necessario; gioco per bambini di età minima di 6 mesi.	1 cad		23.906,08	12,740%
LOM241.OC.AVA.a02.B7035.Qa000.1555.-	OPERA: Gioco da giardino, gioco a tre torri di legno naturale generico; finitura: struttura portante trattata/colorata; geometria/forma/aspetto: ponte fisso | ponte mobile/oscillante | con due scivoli lineari in plastica o acciaio; impiego: gioco per bambini di età minima di 6 mesi; Durabilità naturale struttura portante [classe] = 1 ÷ 3. Incluso: accessori per fissaggio. / LAVORO: Posa. Incluso: assistenza muraria; ancoraggio al suolo tramite staffe e/o supporti in acciaio zincato. Escluso: scavi e plinti di cemento. / SPECIFICHE TECNICHE: struttura portante in legno tipo pino, larice, robinia, castagno o quercia con massello a "tronco intero" o lamellare derivato da sezioni di tronco prive di nucleo provenienti da silvicoltura certificata (PEFC o FSC) impregnato a pressione con Sali e soluzioni idrorepellenti e trattato/colorato in superficie con prodotti atossici; certificato di collaudo necessario; gioco per bambini di età minima di 6 mesi.	1 cad		18.936,04	12,020%
LOM241.OC.AVA.a02.B7035.Qa000.1560.-	OPERA: Gioco da giardino, gioco a tre torri di legno naturale generico; finitura: struttura portante trattata/colorata; geometria/forma/aspetto: ponte fisso | ponte mobile/oscillante | con scivolo a chiocciola/curvilineo in plastica o acciaio | con scivolo lineare in plastica o acciaio; impiego: gioco per bambini di età minima di 6 mesi; Durabilità naturale struttura portante [classe] = 1 ÷ 3. Incluso: accessori per fissaggio. / LAVORO: Posa. Incluso: assistenza muraria; ancoraggio al suolo tramite staffe e/o supporti in acciaio zincato. Escluso: scavi e plinti di cemento. / SPECIFICHE TECNICHE: struttura portante in legno tipo pino, larice, robinia, castagno o quercia con massello a "tronco intero" o lamellare derivato da sezioni di tronco prive di nucleo provenienti da silvicoltura certificata (PEFC o FSC) impregnato a pressione con Sali e soluzioni idrorepellenti e trattato/colorato in superficie con prodotti atossici; certificato di collaudo necessario; gioco per bambini di età minima di 6 mesi.	1 cad		23.906,08	12,740%
LOM241.OC.AVA.a02.B7035.Qa000.1750.-	OPERA: Gioco da giardino, gioco ad una torre di legno naturale generico; finitura: struttura portante trattata/colorata; geometria/forma/aspetto: con scivolo a chiocciola/curvilineo in acciaio; impiego: gioco per bambini di età minima di 3 anni; Durabilità naturale struttura portante [classe] = 1 ÷ 3. Incluso: accessori per fissaggio. / LAVORO: Posa. Incluso: assistenza muraria; ancoraggio al suolo tramite staffe e/o supporti in acciaio zincato. Escluso: scavi e plinti di cemento. / SPECIFICHE TECNICHE: struttura portante in legno tipo pino, larice, robinia, castagno o quercia con massello a "tronco intero" o lamellare derivato da sezioni di tronco prive di nucleo provenienti da silvicoltura certificata (PEFC o FSC) impregnato a pressione con Sali e soluzioni idrorepellenti e trattato/colorato in superficie con prodotti atossici; certificato di collaudo necessario; gioco per bambini di età minima di 3 anni.	1 cad		8.058,00	8,640%
LOM241.OC.AVA.a02.B7035.Qa000.1755.-	OPERA: Gioco da giardino, gioco ad una torre di legno naturale generico; finitura: struttura portante trattata/colorata; geometria/forma/aspetto: con scivolo a chiocciola/curvilineo in plastica; impiego: gioco per bambini di età minima di 3 anni; Durabilità naturale struttura portante [classe] = 1 ÷ 3. Incluso: accessori per fissaggio. / LAVORO: Posa. Incluso: assistenza muraria; ancoraggio al suolo tramite staffe e/o supporti in acciaio zincato. Escluso: scavi e plinti di cemento. / SPECIFICHE TECNICHE: struttura portante in legno tipo pino, larice, robinia, castagno o quercia con massello a "tronco intero" o lamellare derivato da sezioni di tronco prive di nucleo provenienti da silvicoltura certificata (PEFC o FSC) impregnato a pressione con Sali e soluzioni idrorepellenti e trattato/colorato in superficie con prodotti atossici; certificato di collaudo necessario; gioco per bambini di età minima di 3 anni.	1 cad		7.016,19	9,480%
LOM241.OC.AVA.a02.B7035.Qa000.1760.-	OPERA: Gioco da giardino, gioco ad una torre di legno naturale generico; finitura: struttura portante trattata/colorata; geometria/forma/aspetto: con scivolo lineare in acciaio; impiego: gioco per bambini di età minima di 3 anni; Durabilità naturale struttura portante [classe] = 1 ÷ 3. Incluso: accessori per fissaggio. / LAVORO: Posa. Incluso: assistenza muraria; ancoraggio al suolo tramite staffe e/o supporti in acciaio zincato. Escluso: scavi e plinti di cemento. / SPECIFICHE TECNICHE: struttura portante in legno tipo pino, larice, robinia, castagno o quercia con massello a "tronco intero" o lamellare derivato da sezioni di tronco prive di nucleo provenienti da silvicoltura certificata (PEFC o FSC) impregnato a pressione con Sali e soluzioni idrorepellenti e trattato/colorato in superficie con prodotti atossici; certificato di collaudo necessario; gioco per bambini di età minima di 3 anni.	1 cad		4.156,03	10,540%
LOM241.OC.AVA.a02.B7035.Qa000.1765.-	OPERA: Gioco da giardino, gioco ad una torre di legno naturale generico; finitura: struttura portante trattata/colorata; geometria/forma/aspetto: con scivolo lineare in plastica; impiego: gioco per bambini di età minima di 3 anni; Durabilità naturale struttura portante [classe] = 1 ÷ 3. Incluso: accessori per fissaggio. / LAVORO: Posa. Incluso: assistenza muraria; ancoraggio al suolo tramite staffe e/o supporti in acciaio zincato. Escluso: scavi e plinti di cemento. / SPECIFICHE TECNICHE: struttura portante in legno tipo pino, larice, robinia, castagno o quercia con massello a "tronco intero" o lamellare derivato da sezioni di tronco prive di nucleo provenienti da silvicoltura certificata (PEFC o FSC) impregnato a pressione con Sali e soluzioni idrorepellenti e trattato/colorato in superficie con prodotti atossici; certificato di collaudo necessario; gioco per bambini di età minima di 3 anni.	1 cad		3.099,81	12,110%
LOM241.OC.AVA.a02.B7035.Qa000.1770.-	OPERA: Gioco da giardino, gioco ad una torre di legno naturale generico; finitura: struttura portante trattata/colorata; geometria/forma/aspetto: con scivolo a chiocciola/curvilineo in acciaio; impiego: gioco per bambini di età minima di 6 anni; Durabilità naturale struttura portante [classe] = 1 ÷ 3. Incluso: accessori per fissaggio. / LAVORO: Posa. Incluso: assistenza muraria; ancoraggio al suolo tramite staffe e/o supporti in acciaio zincato. Escluso: scavi e plinti di cemento. / SPECIFICHE TECNICHE: struttura portante in legno tipo pino, larice, robinia, castagno o quercia con massello a "tronco intero" o lamellare derivato da sezioni di tronco prive di nucleo provenienti da silvicoltura certificata (PEFC o FSC) impregnato a pressione con Sali e soluzioni idrorepellenti e trattato/colorato in superficie con prodotti atossici; certificato di collaudo necessario; gioco per bambini di età minima di 6 anni.	1 cad		8.683,38	9,960%
LOM241.OC.AVA.a02.B7035.Qa000.1775.-	OPERA: Gioco da giardino, gioco ad una torre di legno naturale generico; finitura: struttura portante trattata/colorata; geometria/forma/aspetto: con scivolo a chiocciola/curvilineo in plastica; impiego: gioco per bambini di età minima di 6 anni; Durabilità naturale struttura portante [classe] = 1 ÷ 3. Incluso: accessori per fissaggio. / LAVORO: Posa. Incluso: assistenza muraria; ancoraggio al suolo tramite staffe e/o supporti in acciaio zincato. Escluso: scavi e plinti di cemento. / SPECIFICHE TECNICHE: struttura portante in legno tipo pino, larice, robinia, castagno o quercia con massello a "tronco intero" o lamellare derivato da sezioni di tronco prive di nucleo provenienti da silvicoltura certificata (PEFC o FSC) impregnato a pressione con Sali e soluzioni idrorepellenti e trattato/colorato in superficie con prodotti atossici; certificato di collaudo necessario; gioco per bambini di età minima di 6 anni.	1 cad		8.036,81	10,490%
LOM241.OC.AVA.a02.B7035.Qa000.1780.-	OPERA: Gioco da giardino, gioco ad una torre di legno naturale generico; finitura: struttura portante trattata/colorata; geometria/forma/aspetto: con scivolo lineare in acciaio; impiego: gioco per bambini di età minima di 6 anni; Durabilità naturale struttura portante [classe] = 1 ÷ 3. Incluso: accessori per fissaggio. / LAVORO: Posa. Incluso: assistenza muraria; ancoraggio al suolo tramite staffe e/o supporti in acciaio zincato. Escluso: scavi e plinti di cemento. / SPECIFICHE TECNICHE: struttura portante in legno tipo pino, larice, robinia, castagno o quercia con massello a "tronco intero" o lamellare derivato da sezioni di tronco prive di nucleo provenienti da silvicoltura certificata (PEFC o FSC) impregnato a pressione con Sali e soluzioni idrorepellenti e trattato/colorato in superficie con prodotti atossici; certificato di collaudo necessario; gioco per bambini di età minima di 6 anni.	1 cad		5.621,63	11,490%
LOM241.OC.AVA.a02.B7035.Qa000.1785.-	OPERA: Gioco da giardino, gioco ad una torre di legno naturale generico; finitura: struttura portante trattata/colorata; geometria/forma/aspetto: con scivolo lineare in plastica; impiego: gioco per bambini di età minima di 6 anni; Durabilità naturale struttura portante [classe] = 1 ÷ 3. Incluso: accessori per fissaggio. / LAVORO: Posa. Incluso: assistenza muraria; ancoraggio al suolo tramite staffe e/o supporti in acciaio zincato. Escluso: scavi e plinti di cemento. / SPECIFICHE TECNICHE: struttura portante in legno tipo pino, larice, robinia, castagno o quercia con massello a "tronco intero" o lamellare derivato da sezioni di tronco prive di nucleo provenienti da silvicoltura certificata (PEFC o FSC) impregnato a pressione con Sali e soluzioni idrorepellenti e trattato/colorato in superficie con prodotti atossici; certificato di collaudo necessario; gioco per bambini di età minima di 6 anni.	1 cad		4.498,79	12,650%
LOM241.OC.AVA.a02.B7035.Qa000.1790.-	OPERA: Gioco da giardino, gioco ad una torre di legno naturale generico; finitura: struttura portante trattata/colorata; geometria/forma/aspetto: con scivolo lineare in plastica o acciaio; impiego: gioco per bambini di età minima di 6 mesi; Durabilità naturale struttura portante [classe] = 1 ÷ 3. Incluso: accessori per fissaggio. / LAVORO: Posa. Incluso: assistenza muraria; ancoraggio al suolo tramite staffe e/o supporti in acciaio zincato. Escluso: scavi e plinti di cemento. / SPECIFICHE TECNICHE: struttura portante in legno tipo pino, larice, robinia, castagno o quercia con massello a "tronco intero" o lamellare derivato da sezioni di tronco prive di nucleo provenienti da silvicoltura certificata (PEFC o FSC) impregnato a pressione con Sali e soluzioni idrorepellenti e trattato/colorato in superficie con prodotti atossici; certificato di collaudo necessario; gioco per bambini di età minima di 6 mesi.	1 cad		2.760,55	12,090%
LOM241.OC.AVA.a02.B7035.Qa000.2000.-	OPERA: Gioco da giardino, sabbiera di legno naturale generico; finitura: verniciato; geometria/forma/aspetto: pannelli scorrevoli di copertura; Lato (x) [m] = 3 | Lato (y) [m] = 1,5. Incluso: accessori per fissaggio. / LAVORO: Posa. Incluso: assistenza muraria. Escluso: scavi e plinti di cemento. / SPECIFICHE TECNICHE: -	1 cad		1.773,27	4,850%
LOM241.OC.AVA.a02.B7035.Qa000.2005.-	OPERA: Gioco da giardino, sabbiera di legno naturale generico; finitura: verniciato; geometria/forma/aspetto: pannelli scorrevoli di copertura; Lato (x) [m] = 4 | Lato (y) [m] = 2. Incluso: accessori per fissaggio. / LAVORO: Posa. Incluso: assistenza muraria. Escluso: scavi e plinti di cemento. / SPECIFICHE TECNICHE: -	1 cad		1.969,08	4,800%
LOM241.OC.AVA.a02.B7035.Qa000.2010.-	OPERA: Gioco da giardino, sabbiera di legno naturale generico; finitura: verniciato; geometria/forma/aspetto: pannelli scorrevoli di copertura; Lato (x) [m] = 8 | Lato (y) [m] = 2. Incluso: accessori per fissaggio. / LAVORO: Posa. Incluso: assistenza muraria. Escluso: scavi e plinti di cemento. / SPECIFICHE TECNICHE: -	1 cad		3.328,92	4,390%
LOM241.OC.AVA.a02.B7035.Qa000.2250.-	OPERA: Gioco da giardino, tavolo da gioco di legno naturale generico; impiego: gioco per bambini di età da 3 ad 11 anni; Lunghezza [cm] = 150 | Larghezza [cm] = 80 | Altezza [cm] = 43. Incluso: accessori per fissaggio; vasca; coperchio. / LAVORO: Posa. Incluso: assistenza muraria. Escluso: scavi e plinti di cemento. / SPECIFICHE TECNICHE: Necessario certificato di collaudo; gioco per bambini di età da 3 ad 11 anni.	1 cad		550,86	8,760%
LOM241.OC.AVA.a02.B7035.Qb000.0000.-	OPERA: Gioco da giardino, gioco a molla di legno artificiale generico; geometria/forma/aspetto: versione mono/pluri sagoma; Portata [persone] = 1. Incluso: accessori per fissaggio. / LAVORO: Posa. Incluso: assistenza muraria. Escluso: scavi e plinti di cemento. / SPECIFICHE TECNICHE: certificato di collaudo necessario; legno HPL.	1 cad		563,24	15,740%
LOM241.OC.AVA.a02.B7035.Qb000.0005.-	OPERA: Gioco da giardino, gioco a molla di legno artificiale generico; geometria/forma/aspetto: versione mono/pluri sagoma; Portata [persone] = 1. Incluso: accessori per fissaggio. / LAVORO: Posa. Incluso: assistenza muraria. Escluso: scavi e plinti di cemento. / SPECIFICHE TECNICHE: Sagoma in legno multistrato; certificato di collaudo necessario.	1 cad		850,52	11,040%
LOM241.OC.AVA.a02.B7035.Qb000.0010.-	OPERA: Gioco da giardino, gioco a molla di legno artificiale generico; geometria/forma/aspetto: versione mono/pluri sagoma; Portata [persone] = 2. Incluso: accessori per fissaggio. / LAVORO: Posa. Incluso: assistenza muraria. Escluso: scavi e plinti di cemento. / SPECIFICHE TECNICHE: certificato di collaudo necessario; legno HPL.	1 cad		815,51	14,710%
LOM241.OC.AVA.a02.B7035.Qb000.0015.-	OPERA: Gioco da giardino, gioco a molla di legno artificiale generico; geometria/forma/aspetto: versione mono/pluri sagoma; Portata [persone] = 2. Incluso: accessori per fissaggio. / LAVORO: Posa. Incluso: assistenza muraria. Escluso: scavi e plinti di cemento. / SPECIFICHE TECNICHE: Sagoma in legno multistrato; certificato di collaudo necessario.	1 cad		940,96	12,610%
LOM241.OC.AVA.a02.B7035.Qb000.0020.-	OPERA: Gioco da giardino, gioco a molla di legno artificiale generico; geometria/forma/aspetto: versione mono/pluri sagoma; Portata [persone] = 4. Incluso: accessori per fissaggio. / LAVORO: Posa. Incluso: assistenza muraria. Escluso: scavi e plinti di cemento. / SPECIFICHE TECNICHE: certificato di collaudo necessario; legno HPL.	1 cad		1.617,12	10,960%
LOM241.OC.AVA.a02.B7035.Qb000.0025.-	OPERA: Gioco da giardino, gioco a molla di legno artificiale generico; geometria/forma/aspetto: versione mono/pluri sagoma; Portata [persone] = 4. Incluso: accessori per fissaggio. / LAVORO: Posa. Incluso: assistenza muraria. Escluso: scavi e plinti di cemento. / SPECIFICHE TECNICHE: Sagoma in legno multistrato; certificato di collaudo necessario.	1 cad		1.421,13	11,170%
LOM241.OC.AVA.a02.B7035.R0000.0000.-	OPERA: Gioco da giardino, piramide di metallo generico; geometria/forma/aspetto: pilone centrale metallico | funi intrecciate; Lato (x) [m] = 6 | Lato (y) [m] = 6 | Altezza [m] = 3,8. Incluso: accessori per fissaggio; tenditori a vite di sicurezza, raccordo pressofuso speciale e puntuale. / LAVORO: Posa. Incluso: assistenza muraria. Escluso: scavi e plinti di cemento. / SPECIFICHE TECNICHE: -	1 cad		15.349,68	18,890%
LOM241.OC.AVA.a02.B7035.R0000.0005.-	OPERA: Gioco da giardino, piramide di metallo generico; geometria/forma/aspetto: pilone centrale metallico | funi intrecciate; Lato (x) [m] = 9 | Lato (y) [m] = 9 | Altezza [m] = 5,8. Incluso: accessori per fissaggio; tenditori a vite di sicurezza, raccordo pressofuso speciale e puntuale. / LAVORO: Posa. Incluso: assistenza muraria. Escluso: scavi e plinti di cemento. / SPECIFICHE TECNICHE: -	1 cad		26.092,68	12,480%
LOM241.OC.AVA.a02.B7035.R0000.0010.-	OPERA: Gioco da giardino, piramide di metallo generico; geometria/forma/aspetto: pilone centrale metallico | funi intrecciate; Lato (x) [m] = 11 | Lato (y) [m] = 11 | Altezza [m] = 7,4. Incluso: accessori per fissaggio; tenditori a vite di sicurezza, raccordo pressofuso speciale e puntuale. / LAVORO: Posa. Incluso: assistenza muraria. Escluso: scavi e plinti di cemento. / SPECIFICHE TECNICHE: -	1 cad		33.983,92	10,450%
LOM241.OC.AVA.a02.B7035.Sa000.0000.-	OPERA: Gioco da giardino, altalena doppia di lega alluminio generico; finitura: verniciato; geometria/forma/aspetto: due seggiolini a tavoletta | montanti in alluminio. Incluso: accessori per fissaggio. / LAVORO: Posa. Incluso: assistenza muraria. Escluso: scavi e plinti di cemento. / SPECIFICHE TECNICHE: Montanti in alluminio o lega di alluminio verniciati con polveri epossidiche termoindurenti; certificato di collaudo necessario.	1 cad		2.087,79	13,110%
LOM241.OC.AVA.a02.B7035.Sa000.0250.-	OPERA: Gioco da giardino, gioco ad una torre di lega alluminio generico; finitura: struttura portante verniciata; geometria/forma/aspetto: con scivolo lineare in acciaio; impiego: gioco per bambini di età minima di 3 anni. Incluso: accessori per fissaggio. / LAVORO: Posa. Incluso: assistenza muraria. Escluso: scavi e plinti di cemento. / SPECIFICHE TECNICHE: Struttura in alluminio verniciata con polveri epossidiche termoindurenti; gioco per bambini di età minima di 3 anni.	1 cad		9.016,43	8,850%
LOM241.OC.AVA.a02.B7035.Sa000.0255.-	OPERA: Gioco da giardino, gioco ad una torre di lega alluminio generico; finitura: struttura portante verniciata; geometria/forma/aspetto: con scivolo lineare in plastica; impiego: gioco per bambini di età minima di 3 anni. Incluso: accessori per fissaggio. / LAVORO: Posa. Incluso: assistenza muraria. Escluso: scavi e plinti di cemento. / SPECIFICHE TECNICHE: Struttura in alluminio verniciata con polveri epossidiche termoindurenti; gioco per bambini di età minima di 3 anni.	1 cad		7.248,51	9,710%
LOM241.OC.AVA.a02.B7035.Sa000.0260.-	OPERA: Gioco da giardino, gioco ad una torre di lega alluminio generico; finitura: struttura portante verniciata; geometria/forma/aspetto: con scivolo a chiocciola/curvilineo in acciaio; impiego: gioco per bambini di età minima di 6 anni. Incluso: accessori per fissaggio. / LAVORO: Posa. Incluso: assistenza muraria. Escluso: scavi e plinti di cemento. / SPECIFICHE TECNICHE: Struttura in alluminio verniciata con polveri epossidiche termoindurenti; gioco per bambini di età minima di 6 anni.	1 cad		15.988,41	8,150%
LOM241.OC.AVA.a02.B7035.Sa000.0265.-	OPERA: Gioco da giardino, gioco ad una torre di lega alluminio generico; finitura: struttura portante verniciata; geometria/forma/aspetto: con scivolo a chiocciola/curvilineo in plastica; impiego: gioco per bambini di età minima di 6 anni. Incluso: accessori per fissaggio. / LAVORO: Posa. Incluso: assistenza muraria. Escluso: scavi e plinti di cemento. / SPECIFICHE TECNICHE: Struttura in alluminio verniciata con polveri epossidiche termoindurenti; gioco per bambini di età minima di 6 anni.	1 cad		14.524,42	8,550%
LOM241.OC.AVA.a02.B7035.Sa000.0270.-	OPERA: Gioco da giardino, gioco ad una torre di lega alluminio generico; finitura: struttura portante verniciata; geometria/forma/aspetto: con scivolo lineare in acciaio; impiego: gioco per bambini di età minima di 6 anni. Incluso: accessori per fissaggio. / LAVORO: Posa. Incluso: assistenza muraria. Escluso: scavi e plinti di cemento. / SPECIFICHE TECNICHE: Struttura in alluminio verniciata con polveri epossidiche termoindurenti; gioco per bambini di età minima di 6 anni.	1 cad		9.035,20	9,570%
LOM241.OC.AVA.a02.B7035.Sa000.0275.-	OPERA: Gioco da giardino, gioco ad una torre di lega alluminio generico; finitura: struttura portante verniciata; geometria/forma/aspetto: con scivolo lineare in plastica; impiego: gioco per bambini di età minima di 6 anni. Incluso: accessori per fissaggio. / LAVORO: Posa. Incluso: assistenza muraria. Escluso: scavi e plinti di cemento. / SPECIFICHE TECNICHE: Struttura in alluminio verniciata con polveri epossidiche termoindurenti; gioco per bambini di età minima di 6 anni.	1 cad		8.130,10	10,230%
LOM241.OC.AVA.a02.B7035.Sa000.0500.-	OPERA: Gioco da giardino, struttura porta da calcio di lega alluminio generico; finitura: verniciata | colore bianco; geometria/forma/aspetto: profilati; impiego: calcio; Lato (x) [cm] = 732 | Altezza [cm] = 244. Incluso: accessori per fissaggio. / LAVORO: Posa. Incluso: assistenza muraria. Escluso: scavi e plinti di cemento. / SPECIFICHE TECNICHE: Certificata TUV.	1 cad		700,50	14,310%
LOM241.OC.AVA.a02.B7035.Sb001.0000.-	OPERA: Gioco da giardino, altalena doppia di lega ferrosa acciaio generico; finitura: zincato | verniciato; geometria/forma/aspetto: due seggiolini a tavoletta | montanti in acciaio. Incluso: accessori per fissaggio. / LAVORO: Posa. Incluso: assistenza muraria. Escluso: scavi e plinti di cemento. / SPECIFICHE TECNICHE: Montanti in acciaio zincato a caldo e verniciato con polveri epossidiche termoindurenti; certificato di collaudo necessario.	1 cad		1.557,27	16,240%
LOM241.OC.AVA.a02.B7035.Sb001.0250.-	OPERA: Gioco da giardino, bilico/dondolo di lega ferrosa acciaio generico; geometria/forma/aspetto: trave/piano di bilancia in acciaio; Portata [persone] = 2 ÷ 4. Incluso: accessori per fissaggio. / LAVORO: Posa. Incluso: assistenza muraria. Escluso: scavi e plinti di cemento. / SPECIFICHE TECNICHE: certificato di collaudo necessario.	1 cad		3.963,84	4,930%
LOM241.OC.AVA.a02.B7035.Sb001.0500.-	OPERA: Gioco da giardino, gioco a due torre di lega ferrosa acciaio generico; finitura: struttura portante trattata/colorata; geometria/forma/aspetto: ponte fisso | con due scivoli lineari in plastica o acciaio; impiego: gioco per bambini di età minima di 6 mesi. Incluso: accessori per fissaggio. / LAVORO: Posa. Incluso: assistenza muraria. Escluso: scavi e plinti di cemento. / SPECIFICHE TECNICHE: Struttura portante in acciaio zincato a caldo e verniciato con polveri epossidiche termoindurenti; gioco per bambini di età minima di 6 mesi.	1 cad		15.143,76	10,670%
LOM241.OC.AVA.a02.B7035.Sb001.0505.-	OPERA: Gioco da giardino, gioco a due torre di lega ferrosa acciaio generico; finitura: struttura portante trattata/colorata; geometria/forma/aspetto: ponte mobile/oscillante | con due scivoli lineari in plastica o acciaio; impiego: gioco per bambini di età minima di 6 mesi. Incluso: accessori per fissaggio. / LAVORO: Posa. Incluso: assistenza muraria. Escluso: scavi e plinti di cemento. / SPECIFICHE TECNICHE: Struttura portante in acciaio zincato a caldo e verniciato con polveri epossidiche termoindurenti; gioco per bambini di età minima di 6 mesi.	1 cad		16.426,12	10,330%
LOM241.OC.AVA.a02.B7035.Sb001.0510.-	OPERA: Gioco da giardino, gioco a due torre di lega ferrosa acciaio generico; finitura: struttura portante trattata/colorata; geometria/forma/aspetto: ponte fisso | uno scivolo a chiocciola/curvilineo | uno scivolo lineare in materiale plastico o acciaio.; impiego: gioco per bambini di età minima di 6 mesi. Incluso: accessori per fissaggio. / LAVORO: Posa. Incluso: assistenza muraria. Escluso: scavi e plinti di cemento. / SPECIFICHE TECNICHE: Struttura portante in acciaio zincato a caldo e verniciato con polveri epossidiche termoindurenti; gioco per bambini di età minima di 6 mesi; scivolo lineare in materiale plastico / acciaio..	1 cad		18.414,63	9,960%
LOM241.OC.AVA.a02.B7035.Sb001.0515.-	OPERA: Gioco da giardino, gioco a due torre di lega ferrosa acciaio generico; finitura: struttura portante trattata/colorata; geometria/forma/aspetto: ponte mobile/oscillante | con scivolo a chiocciola/curvilineo in plastica o acciaio | con scivolo lineare in plastica o acciaio; impiego: gioco per bambini di età minima di 6 mesi. Incluso: accessori per fissaggio. / LAVORO: Posa. Incluso: assistenza muraria. Escluso: scavi e plinti di cemento. / SPECIFICHE TECNICHE: Struttura portante in acciaio zincato a caldo e verniciato con polveri epossidiche termoindurenti; gioco per bambini di età minima di 6 mesi.	1 cad		20.296,56	9,470%
LOM241.OC.AVA.a02.B7035.Sb001.0520.-	OPERA: Gioco da giardino, gioco a due torre di lega ferrosa acciaio generico; finitura: struttura portante zincata e verniciata; geometria/forma/aspetto: ponte fisso | con due scivoli lineari in plastica o acciaio; impiego: gioco per bambini di età minima di 3 anni. Incluso: accessori per fissaggio. / LAVORO: Posa. Incluso: assistenza muraria. Escluso: scavi e plinti di cemento. / SPECIFICHE TECNICHE: Struttura portante in acciaio zincato a caldo e verniciato con polveri epossidiche termoindurenti; gioco per bambini di età minima di 3 anni.	1 cad		11.166,17	9,340%
LOM241.OC.AVA.a02.B7035.Sb001.0525.-	OPERA: Gioco da giardino, gioco a due torre di lega ferrosa acciaio generico; finitura: struttura portante zincata e verniciata; geometria/forma/aspetto: ponte mobile/oscillante | con due scivoli lineari in plastica o acciaio; impiego: gioco per bambini di età minima di 3 anni. Incluso: accessori per fissaggio. / LAVORO: Posa. Incluso: assistenza muraria. Escluso: scavi e plinti di cemento. / SPECIFICHE TECNICHE: Struttura portante in acciaio zincato a caldo e verniciato con polveri epossidiche termoindurenti; gioco per bambini di età minima di 3 anni.	1 cad		12.979,60	8,040%
LOM241.OC.AVA.a02.B7035.Sb001.0530.-	OPERA: Gioco da giardino, gioco a due torre di lega ferrosa acciaio generico; finitura: struttura portante zincata e verniciata; geometria/forma/aspetto: ponte mobile/oscillante | con due scivoli lineari in plastica o acciaio; impiego: gioco per bambini di età minima di 3 anni. Incluso: accessori per fissaggio. / LAVORO: Posa. Incluso: assistenza muraria. Escluso: scavi e plinti di cemento. / SPECIFICHE TECNICHE: Struttura portante in acciaio zincato a caldo e verniciato con polveri epossidiche termoindurenti; gioco per bambini di età minima di 3 anni.	1 cad		11.406,96	10,100%
LOM241.OC.AVA.a02.B7035.Sb001.0535.-	OPERA: Gioco da giardino, gioco a due torre di lega ferrosa acciaio generico; finitura: struttura portante zincata e verniciata; geometria/forma/aspetto: ponte mobile/oscillante | con scivolo a chiocciola/curvilineo in plastica o acciaio | con scivolo lineare in plastica o acciaio; impiego: gioco per bambini di età minima di 3 anni. Incluso: accessori per fissaggio. / LAVORO: Posa. Incluso: assistenza muraria. Escluso: scavi e plinti di cemento. / SPECIFICHE TECNICHE: Struttura portante in acciaio zincato a caldo e verniciato con polveri epossidiche termoindurenti; gioco per bambini di età minima di 3 anni.	1 cad		15.230,53	8,010%
LOM241.OC.AVA.a02.B7035.Sb001.0540.-	OPERA: Gioco da giardino, gioco a due torre di lega ferrosa acciaio generico; finitura: struttura portante zincata e verniciata; geometria/forma/aspetto: con scivoli lineari in plastica o acciaio; impiego: gioco per bambini di età minima di 6 mesi. Incluso: accessori per fissaggio. / LAVORO: Posa. Incluso: assistenza muraria. Escluso: scavi e plinti di cemento. / SPECIFICHE TECNICHE: Struttura portante in acciaio zincato a caldo e verniciato con polveri epossidiche termoindurenti; gioco per bambini di età minima di 6 mesi.	1 cad		12.345,40	6,770%
LOM241.OC.AVA.a02.B7035.Sb001.0750.-	OPERA: Gioco da giardino, gioco a tre torri di lega ferrosa acciaio generico; finitura: struttura portante trattata/colorata; geometria/forma/aspetto: due ponti fissi o mobili/oscillanti | con due scivoli lineari in plastica o acciaio; impiego: gioco per bambini di età minima di 3 anni. Incluso: accessori per fissaggio. / LAVORO: Posa. Incluso: assistenza muraria. Escluso: scavi e plinti di cemento. / SPECIFICHE TECNICHE: Struttura portante in acciaio zincato a caldo e verniciato con polveri epossidiche termoindurenti; gioco per bambini di età minima di 3 anni.	1 cad		23.993,32	9,230%
LOM241.OC.AVA.a02.B7035.Sb001.0755.-	OPERA: Gioco da giardino, gioco a tre torri di lega ferrosa acciaio generico; finitura: struttura portante trattata/colorata; geometria/forma/aspetto: due ponti fissi o mobili/oscillanti | con scivolo a chiocciola/curvilineo in plastica o acciaio | con scivolo lineare in plastica o acciaio; impiego: gioco per bambini di età minima di 3 anni. Incluso: accessori per fissaggio. / LAVORO: Posa. Incluso: assistenza muraria. Escluso: scavi e plinti di cemento. / SPECIFICHE TECNICHE: Struttura portante in acciaio zincato a caldo e verniciato con polveri epossidiche termoindurenti; gioco per bambini di età minima di 3 anni.	1 cad		28.727,03	10,090%
LOM241.OC.AVA.a02.B7035.Sb001.0760.-	OPERA: Gioco da giardino, gioco a tre torri di lega ferrosa acciaio generico; finitura: struttura portante trattata/colorata; geometria/forma/aspetto: due ponti fissi o mobili/oscillanti | con scivolo a chiocciola/curvilineo in plastica o acciaio | con scivolo lineare in plastica o acciaio; impiego: gioco per bambini di età minima di 3 anni. Incluso: accessori per fissaggio. / LAVORO: Posa. Incluso: assistenza muraria. Escluso: scavi e plinti di cemento. / SPECIFICHE TECNICHE: Struttura portante in acciaio zincato a caldo e verniciato con polveri epossidiche termoindurenti; gioco per bambini di età minima di 3 anni.	1 cad		26.386,87	8,850%
LOM241.OC.AVA.a02.B7035.Sb001.0765.-	OPERA: Gioco da giardino, gioco a tre torri di lega ferrosa acciaio generico; finitura: struttura portante zincata e verniciata; geometria/forma/aspetto: con scivoli lineari in plastica o acciaio; impiego: gioco per bambini di età minima di 6 mesi. Incluso: accessori per fissaggio. / LAVORO: Posa. Incluso: assistenza muraria. Escluso: scavi e plinti di cemento. / SPECIFICHE TECNICHE: Struttura portante in acciaio zincato a caldo e verniciato con polveri epossidiche termoindurenti; gioco per bambini di età minima di 6 mesi.	1 cad		15.295,48	9,300%
LOM241.OC.AVA.a02.B7035.Sb001.0770.-	OPERA: Gioco da giardino, gioco a tre torri di lega ferrosa acciaio generico; finitura: struttura portante zincata e verniciata; geometria/forma/aspetto: due ponti fissi o mobili/oscillanti | con due scivoli lineari in plastica o acciaio; impiego: gioco per bambini di età minima di 6 mesi. Incluso: accessori per fissaggio. / LAVORO: Posa. Incluso: assistenza muraria. Escluso: scavi e plinti di cemento. / SPECIFICHE TECNICHE: Struttura portante in acciaio zincato a caldo e verniciato con polveri epossidiche termoindurenti; gioco per bambini di età minima di 6 mesi.	1 cad		27.384,60	10,770%
LOM241.OC.AVA.a02.B7035.Sb001.0775.-	OPERA: Gioco da giardino, gioco a tre torri di lega ferrosa acciaio generico; finitura: struttura portante zincata e verniciata; geometria/forma/aspetto: due ponti fissi o mobili/oscillanti | con scivolo a chiocciola/curvilineo in plastica o acciaio | con scivolo lineare in plastica o acciaio; impiego: gioco per bambini di età minima di 6 mesi. Incluso: accessori per fissaggio. / LAVORO: Posa. Incluso: assistenza muraria. Escluso: scavi e plinti di cemento. / SPECIFICHE TECNICHE: Struttura portante in acciaio zincato a caldo e verniciato con polveri epossidiche termoindurenti; gioco per bambini di età minima di 6 mesi.	1 cad		33.887,34	10,190%
LOM241.OC.AVA.a02.B7035.Sb001.0780.-	OPERA: Gioco da giardino, gioco a tre torri di lega ferrosa acciaio generico; finitura: struttura portante zincata e verniciata; geometria/forma/aspetto: ponte fisso | ponte mobile/oscillante | con scivolo a chiocciola/curvilineo in plastica | con scivolo lineare in plastica o acciaio; impiego: gioco per bambini di età minima di 6 mesi. Incluso: accessori per fissaggio. / LAVORO: Posa. Incluso: assistenza muraria. Escluso: scavi e plinti di cemento. / SPECIFICHE TECNICHE: Struttura portante in acciaio zincato a caldo e verniciato con polveri epossidiche termoindurenti; gioco per bambini di età minima di 6 mesi.	1 cad		38.238,32	11,120%
LOM241.OC.AVA.a02.B7035.Sb001.1000.-	OPERA: Gioco da giardino, gioco ad una torre di lega ferrosa acciaio generico; finitura: struttura portante zincata e verniciata; geometria/forma/aspetto: con scivolo a chiocciola/curvilineo in acciaio; impiego: gioco per bambini di età minima di 3 anni. Incluso: accessori per fissaggio. / LAVORO: Posa. Incluso: assistenza muraria. Escluso: scavi e plinti di cemento. / SPECIFICHE TECNICHE: Struttura portante in acciaio zincato a caldo e verniciato con polveri epossidiche termoindurenti; gioco per bambini di età minima di 3 anni.	1 cad		10.110,77	8,470%
LOM241.OC.AVA.a02.B7035.Sb001.1005.-	OPERA: Gioco da giardino, gioco ad una torre di lega ferrosa acciaio generico; finitura: struttura portante zincata e verniciata; geometria/forma/aspetto: con scivolo a chiocciola/curvilineo in plastica; impiego: gioco per bambini di età minima di 3 anni. Incluso: accessori per fissaggio. / LAVORO: Posa. Incluso: assistenza muraria. Escluso: scavi e plinti di cemento. / SPECIFICHE TECNICHE: Struttura portante in acciaio zincato a caldo e verniciato con polveri epossidiche termoindurenti; gioco per bambini di età minima di 3 anni.	1 cad		8.568,13	8,950%
LOM241.OC.AVA.a02.B7035.Sb001.1010.-	OPERA: Gioco da giardino, gioco ad una torre di lega ferrosa acciaio generico; finitura: struttura portante zincata e verniciata; geometria/forma/aspetto: con scivolo lineare in acciaio; impiego: gioco per bambini di età minima di 3 anni. Incluso: accessori per fissaggio. / LAVORO: Posa. Incluso: assistenza muraria. Escluso: scavi e plinti di cemento. / SPECIFICHE TECNICHE: Struttura portante in acciaio zincato a caldo e verniciato con polveri epossidiche termoindurenti; gioco per bambini di età minima di 3 anni.	1 cad		6.982,18	10,530%
LOM241.OC.AVA.a02.B7035.Sb001.1015.-	OPERA: Gioco da giardino, gioco ad una torre di lega ferrosa acciaio generico; finitura: struttura portante zincata e verniciata; geometria/forma/aspetto: con scivolo lineare in plastica; impiego: gioco per bambini di età minima di 3 anni. Incluso: accessori per fissaggio. / LAVORO: Posa. Incluso: assistenza muraria. Escluso: scavi e plinti di cemento. / SPECIFICHE TECNICHE: Struttura portante in acciaio zincato a caldo e verniciato con polveri epossidiche termoindurenti; gioco per bambini di età minima di 3 anni.	1 cad		6.412,25	11,220%
LOM241.OC.AVA.a02.B7035.Sb001.1020.-	OPERA: Gioco da giardino, gioco ad una torre di lega ferrosa acciaio generico; finitura: struttura portante zincata e verniciata; geometria/forma/aspetto: con scivolo a chiocciola/curvilineo in acciaio; impiego: gioco per bambini di età minima di 6 anni. Incluso: accessori per fissaggio. / LAVORO: Posa. Incluso: assistenza muraria. Escluso: scavi e plinti di cemento. / SPECIFICHE TECNICHE: Struttura portante in acciaio zincato a caldo e verniciato con polveri epossidiche termoindurenti; gioco per bambini di età minima di 6 anni.	1 cad		11.595,83	8,590%
LOM241.OC.AVA.a02.B7035.Sb001.1025.-	OPERA: Gioco da giardino, gioco ad una torre di lega ferrosa acciaio generico; finitura: struttura portante zincata e verniciata; geometria/forma/aspetto: con scivolo a chiocciola/curvilineo in plastica; impiego: gioco per bambini di età minima di 6 anni. Incluso: accessori per fissaggio. / LAVORO: Posa. Incluso: assistenza muraria. Escluso: scavi e plinti di cemento. / SPECIFICHE TECNICHE: Struttura portante in acciaio zincato a caldo e verniciato con polveri epossidiche termoindurenti; gioco per bambini di età minima di 6 anni.	1 cad		10.137,18	8,910%
LOM241.OC.AVA.a02.B7035.Sb001.1030.-	OPERA: Gioco da giardino, gioco ad una torre di lega ferrosa acciaio generico; finitura: struttura portante zincata e verniciata; geometria/forma/aspetto: con scivolo lineare in acciaio; impiego: gioco per bambini di età minima di 6 anni. Incluso: accessori per fissaggio. / LAVORO: Posa. Incluso: assistenza muraria. Escluso: scavi e plinti di cemento. / SPECIFICHE TECNICHE: Struttura portante in acciaio zincato a caldo e verniciato con polveri epossidiche termoindurenti; gioco per bambini di età minima di 6 anni.	1 cad		8.969,21	10,010%
LOM241.OC.AVA.a02.B7035.Sb001.1035.-	OPERA: Gioco da giardino, gioco ad una torre di lega ferrosa acciaio generico; finitura: struttura portante zincata e verniciata; geometria/forma/aspetto: con scivolo lineare in plastica; impiego: gioco per bambini di età minima di 6 anni. Incluso: accessori per fissaggio. / LAVORO: Posa. Incluso: assistenza muraria. Escluso: scavi e plinti di cemento. / SPECIFICHE TECNICHE: Struttura portante in acciaio zincato a caldo e verniciato con polveri epossidiche termoindurenti; gioco per bambini di età minima di 6 anni.	1 cad		8.844,07	10,020%
LOM241.OC.AVA.a02.B7035.Sb001.1040.-	OPERA: Gioco da giardino, gioco ad una torre di lega ferrosa acciaio generico; finitura: struttura portante zincata e verniciata; geometria/forma/aspetto: con scivolo lineare in plastica o acciaio; impiego: gioco per bambini di età minima di 6 mesi. Incluso: accessori per fissaggio. / LAVORO: Posa. Incluso: assistenza muraria. Escluso: scavi e plinti di cemento. / SPECIFICHE TECNICHE: Struttura portante in acciaio zincato a caldo e verniciato con polveri epossidiche termoindurenti; gioco per bambini di età minima di 6 mesi.	1 cad		5.816,95	9,900%
LOM241.OC.AVA.a02.B7035.Sb001.1250.-	OPERA: Gioco da giardino, monopalo di lega ferrosa acciaio generico; geometria/forma/aspetto: multiplo; Altezza [m] = 2,5. Incluso: accessori per fissaggio; struttura monotubolare; tabelloni; canestri; retine . / LAVORO: Posa. Incluso: assistenza muraria; in opera su plinto in calcestruzzo. Escluso: scavi e plinti di cemento. / SPECIFICHE TECNICHE: -	1 cad		972,73	8,840%
LOM241.OC.AVA.a02.B7035.Sb001.1500.-	OPERA: Gioco da giardino, palo di lega ferrosa acciaio generico; finitura: zincato; funzione: antirotazione; Diametro [m] = 48. Incluso: tappo in resina. / LAVORO: Posa. Escluso: formazione scavo; plinto di fondazione. / SPECIFICHE TECNICHE: -	1 m		10,87	25,860%
LOM241.OC.AVA.a02.B7035.Sb001.1505.-	OPERA: Gioco da giardino, palo di lega ferrosa acciaio generico; finitura: zincato; funzione: antirotazione; Diametro [m] = 60. Incluso: tappo in resina. / LAVORO: Posa. Escluso: formazione scavo; plinto di fondazione. / SPECIFICHE TECNICHE: -	1 m		11,54	24,360%
LOM241.OC.AVA.a02.B7035.Sb001.1510.-	OPERA: Gioco da giardino, palo di lega ferrosa acciaio generico; finitura: zincato; geometria/forma/aspetto: liscio; Diametro [m] = 90. Incluso: tappo in resina. / LAVORO: Posa. Escluso: formazione scavo; plinto di fondazione. / SPECIFICHE TECNICHE: -	1 m		15,71	17,890%
LOM241.OC.AVA.a02.B7035.Sb001.1750.-	OPERA: Gioco da giardino, ribaltina alza rete porta da calcio di lega ferrosa acciaio generico; finitura: zincato; impiego: calcio; Lato (x) [m] = 7,32 | Lato (y) [m] = 2,44. Incluso: accessori per fissaggio. / LAVORO: Posa. / SPECIFICHE TECNICHE: -	1 cad		175,47	4,610%
LOM241.OC.AVA.a02.B7035.Sb001.2000.-	OPERA: Gioco da giardino, scivolo semplice di lega ferrosa acciaio generico; finitura: struttura portante trattata/colorata; geometria/forma/aspetto: versione lineare | struttura portante in legno; impiego: gioco per bambini di età minima di 3 anni; Durabilità naturale struttura portante [classe] = 1 ÷ 3. Incluso: accessori per fissaggio. / LAVORO: Posa. Incluso: assistenza muraria. Escluso: scavi e plinti di cemento. / SPECIFICHE TECNICHE: struttura portante in legno tipo pino, larice, robinia, castagno o quercia con massello a "tronco intero" o lamellare derivato da sezioni di tronco prive di nucleo provenienti da silvicoltura certificata (PEFC o FSC) impregnato a pressione con Sali e soluzioni idrorepellenti e trattato/colorato in superficie con prodotti atossici; certificato di collaudo necessario; gioco per bambini di età minima di 3 anni.	1 cad		3.979,59	10,870%
LOM241.OC.AVA.a02.B7035.Sb001.2005.-	OPERA: Gioco da giardino, scivolo semplice di lega ferrosa acciaio generico; finitura: struttura portante trattata/colorata; geometria/forma/aspetto: versione lineare | struttura portante in legno; impiego: gioco per bambini di età minima di 6 anni; Durabilità naturale struttura portante [classe] = 1 ÷ 3. Incluso: accessori per fissaggio. / LAVORO: Posa. Incluso: assistenza muraria. Escluso: scavi e plinti di cemento. / SPECIFICHE TECNICHE: struttura portante in legno tipo pino, larice, robinia, castagno o quercia con massello a "tronco intero" o lamellare derivato da sezioni di tronco prive di nucleo provenienti da silvicoltura certificata (PEFC o FSC) impregnato a pressione con Sali e soluzioni idrorepellenti e trattato/colorato in superficie con prodotti atossici; certificato di collaudo necessario; gioco per bambini di età minima di 6 anni.	1 cad		4.334,85	11,550%
LOM241.OC.AVA.a02.B7035.Sb001.2010.-	OPERA: Gioco da giardino, scivolo semplice di lega ferrosa acciaio generico; finitura: struttura portante trattata/colorata; geometria/forma/aspetto: versione lineare | struttura portante in legno; impiego: gioco per bambini di età minima di 6 mesi; Durabilità naturale struttura portante [classe] = 1 ÷ 3. Incluso: accessori per fissaggio. / LAVORO: Posa. Incluso: assistenza muraria. Escluso: scavi e plinti di cemento. / SPECIFICHE TECNICHE: struttura portante in legno tipo pino, larice, robinia, castagno o quercia con massello a "tronco intero" o lamellare derivato da sezioni di tronco prive di nucleo provenienti da silvicoltura certificata (PEFC o FSC) impregnato a pressione con Sali e soluzioni idrorepellenti e trattato/colorato in superficie con prodotti atossici; certificato di collaudo necessario; gioco per bambini di età minima di 6 mesi.	1 cad		2.764,37	11,690%
LOM241.OC.AVA.a02.B7035.Sb001.2015.-	OPERA: Gioco da giardino, scivolo semplice di lega ferrosa acciaio generico; finitura: struttura portante verniciata; geometria/forma/aspetto: versione lineare | montanti in alluminio; impiego: gioco per bambini di età minima di 6 mesi. Incluso: accessori per fissaggio. / LAVORO: Posa. Incluso: assistenza muraria. Escluso: scavi e plinti di cemento. / SPECIFICHE TECNICHE: Struttura portante in alluminio/lega di alluminio verniciata con polveri epossidiche termoindurenti; gioco per bambini di età minima di 6 mesi.	1 cad		3.990,38	13,070%
LOM241.OC.AVA.a02.B7035.Sb001.2020.-	OPERA: Gioco da giardino, scivolo semplice di lega ferrosa acciaio generico; finitura: struttura portante zincata e verniciata; geometria/forma/aspetto: versione lineare | struttura portante in acciaio; impiego: gioco per bambini di età minima di 3 anni. Incluso: accessori per fissaggio. / LAVORO: Posa. Incluso: assistenza muraria. Escluso: scavi e plinti di cemento. / SPECIFICHE TECNICHE: Struttura portante in acciaio zincato a caldo e verniciato con polveri epossidiche termoindurenti; gioco per bambini di età minima di 3 anni.	1 cad		2.824,34	12,650%
LOM241.OC.AVA.a02.B7035.Sb001.2250.-	OPERA: Gioco da giardino, Struttura impianto volley di lega ferrosa acciaio generico; finitura: zincato; impiego: impianto volley. Incluso: accessori per fissaggio. / LAVORO: Posa. Incluso: assistenza muraria. Escluso: scavi e plinti di cemento. / SPECIFICHE TECNICHE: Da esterno; impianto volley.	1 cad		344,44	10,600%
LOM241.OC.AVA.a02.B7035.Sb001.2500.-	OPERA: Gioco da giardino, struttura multiuso di lega ferrosa acciaio generico. Incluso: accessori per fissaggio. / LAVORO: Posa. Incluso: assistenza muraria. Escluso: scavi e plinti di cemento. / SPECIFICHE TECNICHE: Necessario certificato di collaudo.	1 cad		22.689,91	9,500%
LOM241.OC.AVA.a02.B7035.Sb001.2750.-	OPERA: Gioco da giardino, struttura porta da calcetto di lega ferrosa acciaio generico; finitura: verniciato; geometria/forma/aspetto: tubolari sezione ovale; impiego: calcetto; Lato (x) [m] = 3 | Lato (y) [m] = 2. Incluso: accessori per fissaggio. / LAVORO: Posa. / SPECIFICHE TECNICHE: -	1 cad		257,94	9,550%
LOM241.OC.AVA.a02.B7035.Za000.0000.-	OPERA: Gioco da giardino, 1/2 Funbox di materiale generico; impiego: pista skate; Altezza [m] = 0,9 | Lato (x) [m] = 6 | Lato (y) [m] = 2. Incluso: accessori per fissaggio; rail e curb. / LAVORO: Posa. Incluso: assistenza muraria. Escluso: scavi e plinti di cemento. / SPECIFICHE TECNICHE: -	1 cad		11.914,78	9,550%
LOM241.OC.AVA.a02.B7035.Za000.0250.-	OPERA: Gioco da giardino, 3/4 Funbox di materiale generico; impiego: pista skate; Altezza [m] = 0,9 | Lato (x) [m] = 6 | Lato (y) [m] = 3,85. Incluso: accessori per fissaggio; rail e curb. / LAVORO: Posa. Incluso: assistenza muraria. Escluso: scavi e plinti di cemento. / SPECIFICHE TECNICHE: -	1 cad		16.194,88	9,660%
LOM241.OC.AVA.a02.B7035.Za000.0500.-	OPERA: Gioco da giardino, Funbox di materiale generico; impiego: pista skate; Altezza [m] = 0,9 | Lato (x) [m] = 6,5 | Lato (y) [m] = 8,5. Incluso: accessori per fissaggio; scivolo e corrimano. / LAVORO: Posa. Incluso: assistenza muraria. Escluso: scavi e plinti di cemento. / SPECIFICHE TECNICHE: -	1 cad		17.908,26	9,610%
LOM241.OC.AVA.a02.B7035.Za000.1000.-	OPERA: Gioco da giardino, altalena con cestone di materiale generico; geometria/forma/aspetto: montanti in alluminio EN AW 6060 | cestone con rete a maglia in acciaio. Incluso: accessori per fissaggio. / LAVORO: Posa. Incluso: assistenza muraria. Escluso: scavi e plinti di cemento. / SPECIFICHE TECNICHE: Montanti verniciati con polveri epossidiche termoindurenti; cestone con rete a maglia fitta in trefoli di acciaio rivestito in nylon/polipropilene.	1 cad		2.291,77	12,970%
LOM241.OC.AVA.a02.B7035.Za000.1005.-	OPERA: Gioco da giardino, altalena con cestone di materiale generico; geometria/forma/aspetto: montanti in alluminio EN AW 6060 | cestone in polietilene a stampo rotazionale. Incluso: accessori per fissaggio. / LAVORO: Posa. Incluso: assistenza muraria. Escluso: scavi e plinti di cemento. / SPECIFICHE TECNICHE: Montanti verniciati con polveri epossidiche termoindurenti; cestone in polietilene; certificato TUV.	1 cad		2.253,21	13,190%
LOM241.OC.AVA.a02.B7035.Za000.1010.-	OPERA: Gioco da giardino, altalena con cestone di materiale generico; geometria/forma/aspetto: montanti in legno lamellare | cestone a stampo rotazionale in polietilene. Incluso: accessori per fissaggio. / LAVORO: Posa. Incluso: assistenza muraria. Escluso: scavi e plinti di cemento. / SPECIFICHE TECNICHE: montanti il legno lamellare di pino nordico impregnato in autoclave con sali atossici e cestone in polietilene a stampo rotazionale.	1 cad		1.828,65	16,250%
LOM241.OC.AVA.a02.B7035.Za000.1015.-	OPERA: Gioco da giardino, altalena con cestone di materiale generico; geometria/forma/aspetto: montanti in legno lamellare | cestone con rete a maglia in acciaio. Incluso: accessori per fissaggio. / LAVORO: Posa. Incluso: assistenza muraria. Escluso: scavi e plinti di cemento. / SPECIFICHE TECNICHE: montanti il legno lamellare di pino nordico impregnato in autoclave con sali atossici e cestone a rete a maglia fitta in trefoli di acciaio rivestito in nylon/polipropilene.	1 cad		1.880,63	15,800%
LOM241.OC.AVA.a02.B7035.Za000.1250.-	OPERA: Gioco da giardino, altalena rotante di materiale generico. Incluso: accessori per fissaggio. / LAVORO: Posa. Incluso: assistenza muraria. Escluso: scavi e plinti di cemento. / SPECIFICHE TECNICHE: Necessario certificato di collaudo.	1 cad		3.311,37	8,980%
LOM241.OC.AVA.a02.B7035.Za000.2000.-	OPERA: Gioco da giardino, gioco motore di materiale generico; geometria/forma/aspetto: parete da arrampicata con 4 pali montanti | tubolare acciaio galvanizzato | tre pareti ondulate con spazi sagomati per l'arrampicata; impiego: gioco per bambini oltre i due anni; Altezza pali montanti [m] = 4. Incluso: accessori per fissaggio. / LAVORO: Posa. Incluso: assistenza muraria. Escluso: scavi e plinti di cemento. / SPECIFICHE TECNICHE: Necessario certificato di collaudo; gioco per bambini oltre i due anni.	1 cad		5.921,86	9,570%
LOM241.OC.AVA.a02.B7035.Za000.2005.-	OPERA: Gioco da giardino, gioco motore di materiale generico; geometria/forma/aspetto: struttura ski climber con 3 pali montanti | tetto tematico | tre pannelli colorati | tre tubi in acciaio galvanizzato; impiego: gioco per bambini oltre i due anni; Altezza pali montanti [m] = 5,7 | Altezza tubi in acciaio [m] = 4. Incluso: accessori per fissaggio. / LAVORO: Posa. Incluso: assistenza muraria. Escluso: scavi e plinti di cemento. / SPECIFICHE TECNICHE: Necessario certificato di collaudo; gioco per bambini oltre i due anni.	1 cad		7.587,73	8,240%
LOM241.OC.AVA.a02.B7035.Za000.2010.-	OPERA: Gioco da giardino, gioco motore di materiale generico; geometria/forma/aspetto: teleferica con 4 pali | fune in acciaio inox | terminali con molloni smorzacolpi | carrello in lamiera in acciaio inox | sedile di sicurezza in gomma; impiego: gioco per bambini oltre i due anni; Altezza teleferica [m] = 30 | Diametro fune [mm] = 10. Incluso: accessori per fissaggio. / LAVORO: Posa. Incluso: assistenza muraria. Escluso: scavi e plinti di cemento. / SPECIFICHE TECNICHE: Necessario certificato di collaudo; gioco per bambini oltre i due anni.	1 cad		9.203,22	7,430%
LOM241.OC.AVA.a02.B7035.Za000.2500.-	OPERA: Gioco da giardino, impianto basket di materiale generico; impiego: esterno, aree verdi. Incluso: accessori per fissaggio; struttura monotubolare; tabelloni; canestri; retine . / LAVORO: Posa. Incluso: assistenza muraria. Escluso: scavi e plinti di cemento. / SPECIFICHE TECNICHE: -	1 cad		1.509,42	3,800%
LOM241.OC.AVA.a02.B7035.Za000.2750.-	OPERA: Gioco da giardino, Jump-ramp di materiale generico; impiego: pista skate; Altezza [m] = 0,8 | Lato (x) [m] = 1,75 | Lato (y) [m] = 2. Incluso: accessori per fissaggio. / LAVORO: Posa. Incluso: assistenza muraria. Escluso: scavi e plinti di cemento. / SPECIFICHE TECNICHE: -	1 cad		2.521,97	9,540%
LOM241.OC.AVA.a02.B7035.Za000.3000.-	OPERA: Gioco da giardino, Mini rampa di materiale generico; geometria/forma/aspetto: chiusa; impiego: pista skate; Altezza [m] = 1,5 | Lato (x) [m] = 9,2 | Lato (y) [m] = 3,6. Incluso: accessori per fissaggio. / LAVORO: Posa. Incluso: assistenza muraria. Escluso: scavi e plinti di cemento. / SPECIFICHE TECNICHE: -	1 cad		20.583,72	9,510%
LOM241.OC.AVA.a02.B7035.Za000.3250.-	OPERA: Gioco da giardino, Piramide di materiale generico; impiego: pista skate; Altezza [m] = 0,95 | Lato (x) [m] = 5 | Lato (y) [m] = 5. Incluso: accessori per fissaggio. / LAVORO: Posa. Incluso: assistenza muraria. Escluso: scavi e plinti di cemento. / SPECIFICHE TECNICHE: -	1 cad		16.079,35	9,820%
LOM241.OC.AVA.a02.B7035.Za000.3750.-	OPERA: Gioco da giardino, Quarterpipe di materiale generico; geometria/forma/aspetto: due livelli; impiego: pista skate; Altezza [m] = 0,8 ÷ 1,2 | Lato (x) [m] = 3,04 | Lato (y) [m] = 3,6. Incluso: accessori per fissaggio. / LAVORO: Posa. Incluso: assistenza muraria. Escluso: scavi e plinti di cemento. / SPECIFICHE TECNICHE: -	1 cad		13.109,25	9,560%
LOM241.OC.AVA.a02.B7035.Za000.3755.-	OPERA: Gioco da giardino, quarter pipe di materiale generico; impiego: pista skate; Altezza [m] = 1,2 | Lato (x) [m] = 3,22 | Lato (y) [m] = 2. Incluso: accessori per fissaggio. / LAVORO: Posa. Incluso: assistenza muraria. Escluso: scavi e plinti di cemento. / SPECIFICHE TECNICHE: -	1 cad		7.383,78	9,450%
LOM241.OC.AVA.a02.B7035.Za000.3760.-	OPERA: Gioco da giardino, quarter pipe di materiale generico; impiego: pista skate; Altezza [m] = 1,8 | Lato (x) [m] = 3,5 | Lato (y) [m] = 3,6. Incluso: accessori per fissaggio. / LAVORO: Posa. Incluso: assistenza muraria. Escluso: scavi e plinti di cemento. / SPECIFICHE TECNICHE: -	1 cad		13.805,52	9,520%
LOM241.OC.AVA.a02.B7035.Za000.4000.-	OPERA: Gioco da giardino, Rampa di materiale generico; geometria/forma/aspetto: chiusa | verticale; impiego: pista skate; Altezza [m] = 3,3 | Lato (x) [m] = 12,4 | Lato (y) [m] = 5. Incluso: accessori per fissaggio. / LAVORO: Posa. Incluso: assistenza muraria. Escluso: scavi e plinti di cemento. / SPECIFICHE TECNICHE: -	1 cad		42.248,15	9,540%
LOM241.OC.AVA.a02.B7035.Za000.4250.-	OPERA: Gioco da giardino, slide di materiale generico; impiego: pista skate; Altezza [m] = 0,4 | Lunghezza [m] = 6 | Diametro [m] = 0,05. Incluso: accessori per fissaggio. / LAVORO: Posa. Incluso: assistenza muraria. Escluso: scavi e plinti di cemento. / SPECIFICHE TECNICHE: -	1 cad		1.327,63	10,210%
LOM241.OC.AVA.a02.B7035.Za000.4500.-	OPERA: Gioco da giardino, spine di materiale generico; impiego: pista skate; Altezza [m] = 0,9 | Lato (x) [m] = 3,25 | Lato (y) [m] = 1,6. Incluso: accessori per fissaggio. / LAVORO: Posa. Incluso: assistenza muraria. Escluso: scavi e plinti di cemento. / SPECIFICHE TECNICHE: -	1 cad		8.166,25	9,700%
LOM241.OC.AVA.a02.B7035.Za000.4750.-	OPERA: Gioco da giardino, struttura sportiva polivalente di materiale generico; geometria/forma/aspetto: Struttura completamente chiusa; impiego: campo da gioco calcio/basket; Lato (x) struttura [m] = 24 | Lato (y) struttura [m] = 16. Incluso: accessori per fissaggio. / LAVORO: Posa. Incluso: assistenza muraria. Escluso: scavi e plinti di cemento. / SPECIFICHE TECNICHE: Per calcio/basket; campo da gioco calcio/basket.	1 cad		25.229,02	10,250%
LOM241.OC.AVA.a02.B7035.Za000.4755.-	OPERA: Gioco da giardino, struttura sportiva polivalente di materiale generico; geometria/forma/aspetto: Struttura completamente chiusa; impiego: campo da gioco calcio/basket; Lato (x) struttura [m] = 25 | Lato (y) struttura [m] = 16. Incluso: accessori per fissaggio. / LAVORO: Posa. Incluso: assistenza muraria. Escluso: scavi e plinti di cemento. / SPECIFICHE TECNICHE: Per calcetto/pallavolo/basket; campo da gioco calcio/basket.	1 cad		29.316,40	10,130%
LOM241.OC.AVA.a02.B7035.Za000.4760.-	OPERA: Gioco da giardino, struttura sportiva polivalente di materiale generico; geometria/forma/aspetto: Struttura parzialmente aperta; impiego: campo da gioco calcio/basket; Lato (x) struttura [m] = 24 | Lato (y) struttura [m] = 16. Incluso: accessori per fissaggio. / LAVORO: Posa. Incluso: assistenza muraria. Escluso: scavi e plinti di cemento. / SPECIFICHE TECNICHE: Per calcio/basket; campo da gioco calcio/basket.	1 cad		20.753,07	10,040%
LOM241.OC.AVA.a02.B7035.Za000.4765.-	OPERA: Gioco da giardino, struttura sportiva polivalente di materiale generico; geometria/forma/aspetto: Struttura parzialmente aperta; impiego: campo da gioco calcio/basket; Lato (x) struttura [m] = 25 | Lato (y) struttura [m] = 16. Incluso: accessori per fissaggio. / LAVORO: Posa. Incluso: assistenza muraria. Escluso: scavi e plinti di cemento. / SPECIFICHE TECNICHE: Per calcetto/pallavolo/basket; campo da gioco calcio/basket.	1 cad		24.252,00	10,270%
LOM241.OC.AVA.a02.B7035.Zb001.0000.-	OPERA: Gioco da giardino, Funbox di materia mix legno-plastica; geometria/forma/aspetto: tipo curb cut; impiego: pista skate; Altezza [cm] = 53 ÷ 99 | Lato (x) [cm] = 375 | Lato (x) [cm] = 590. Incluso: accessori per fissaggio. / LAVORO: Posa. Incluso: assistenza muraria. Escluso: scavi e plinti di cemento. / SPECIFICHE TECNICHE: -	1 cad		10.966,80	15,250%
LOM241.OC.AVA.a02.B7035.Zb001.0005.-	OPERA: Gioco da giardino, Funbox di materia mix legno-plastica; geometria/forma/aspetto: tipo piramide; impiego: pista skate; Altezza [cm] = 53 ÷ 97 | Lato (x) [cm] = 520 | Lato (x) [cm] = 590. Incluso: accessori per fissaggio. / LAVORO: Posa. Incluso: assistenza muraria. Escluso: scavi e plinti di cemento. / SPECIFICHE TECNICHE: -	1 cad		14.419,28	11,770%
LOM241.OC.AVA.a02.B7035.Zb001.0010.-	OPERA: Gioco da giardino, Funbox di materia mix legno-plastica; geometria/forma/aspetto: tipo piramide; impiego: pista skate; Altezza [cm] = 53 ÷ 99 | Lato (x) [cm] = 650 | Lato (x) [cm] = 660. Incluso: accessori per fissaggio. / LAVORO: Posa. Incluso: assistenza muraria. Escluso: scavi e plinti di cemento. / SPECIFICHE TECNICHE: -	1 cad		19.812,99	10,400%
LOM241.OC.AVA.a02.B7035.Zb001.0250.-	OPERA: Gioco da giardino, slide di materia mix legno-plastica; impiego: pista skate; Altezza [m] = 0,99 ÷ 1,8 | Lato (x) [m] = 3,75 | Lato (y) [m] = 6. Incluso: accessori per fissaggio. / LAVORO: Posa. Incluso: assistenza muraria. Escluso: scavi e plinti di cemento. / SPECIFICHE TECNICHE: -	1 cad		28.826,83	8,520%
LOM241.OC.AVA.a02.B7035.Zb001.0500.-	OPERA: Gioco da giardino, Rampa di partenza di materia mix legno-plastica; geometria/forma/aspetto: dritta tipo bank; impiego: pista skate; Altezza [m] = 0,99 ÷ 1,6 | Lato (x) [m] = 2,5 ÷ 3,85. Incluso: accessori per fissaggio. / LAVORO: Posa. Incluso: assistenza muraria. Escluso: scavi e plinti di cemento. / SPECIFICHE TECNICHE: -	1 cad		9.170,56	9,010%
LOM241.OC.AVA.a08.B4527.P0000.0000.-	OPERA: Specie erbacea, acquatiche di vegetale generico; diametro vaso [cm] = 9 ÷ 12. / LAVORO: Messa a dimora. / SPECIFICHE TECNICHE: bagnatura con acqua [l/m²] = 30; concimazione [l/m²] = 30.	1 cad		3,18	16,870%
LOM241.OC.AVA.a08.B4527.P0000.0005.-	OPERA: Specie erbacea, acquatiche di vegetale generico; diametro vaso [cm] = 9 ÷ 12. / LAVORO: Messa a dimora. / SPECIFICHE TECNICHE: bagnatura con acqua [l/m²] = 30; concimazione [l/m²] = 30.	1 cad		4,19	12,810%
LOM241.OC.AVA.a08.B4527.P0000.0010.-	OPERA: Specie erbacea, acquatiche di vegetale generico; diametro vaso [cm] = 9 ÷ 12. / LAVORO: Messa a dimora. / SPECIFICHE TECNICHE: bagnatura con acqua [l/m²] = 30; concimazione [l/m²] = 30.	1 cad		14,16	3,790%
LOM241.OC.AVA.a08.B4527.P0000.0250.-	OPERA: Specie erbacea, aromatiche di vegetale generico; diametro vaso [cm] = 14. / LAVORO: Messa a dimora. / SPECIFICHE TECNICHE: bagnatura con acqua [l/m²] = 30; concimazione [l/m²] = 30.	1 cad		4,90	42,080%
LOM241.OC.AVA.a08.B4527.P0000.0255.-	OPERA: Specie erbacea, aromatiche di vegetale generico; diametro vaso [cm] = 18. / LAVORO: Messa a dimora. / SPECIFICHE TECNICHE: bagnatura con acqua [l/m²] = 30; concimazione [l/m²] = 30.	1 cad		12,53	38,580%
LOM241.OC.AVA.a08.B4527.P0000.0500.-	OPERA: Specie erbacea, bambù di vegetale generico; diametro vaso [cm] = 24. / LAVORO: Messa a dimora. / SPECIFICHE TECNICHE: bagnatura con acqua [l/m²] = 30; concimazione [l/m²] = 30.	1 cad		18,74	25,790%
LOM241.OC.AVA.a08.B4527.P0000.0505.-	OPERA: Specie erbacea, bambù di vegetale generico; diametro vaso [cm] = 28. / LAVORO: Messa a dimora. / SPECIFICHE TECNICHE: bagnatura con acqua [l/m²] = 30; concimazione [l/m²] = 30.	1 cad		39,80	20,300%
LOM241.OC.AVA.a08.B4527.P0000.0510.-	OPERA: Specie erbacea, bambù di vegetale generico; diametro vaso [cm] = 32. / LAVORO: Messa a dimora. / SPECIFICHE TECNICHE: bagnatura con acqua [l/m²] = 30; concimazione [l/m²] = 30.	1 cad		56,02	21,070%
LOM241.OC.AVA.a08.B4527.P0000.0750.-	OPERA: Specie erbacea, bulbi di vegetale generico; diametro vaso [cm] = 9. / LAVORO: Messa a dimora. / SPECIFICHE TECNICHE: bagnatura con acqua [l/m²] = 30; concimazione [l/m²] = 30.	1 cad		1,52	35,040%
LOM241.OC.AVA.a08.B4527.P0000.0755.-	OPERA: Specie erbacea, bulbi di vegetale generico; diametro vaso [cm] = 9. / LAVORO: Messa a dimora. / SPECIFICHE TECNICHE: bagnatura con acqua [l/m²] = 30; concimazione [l/m²] = 30.	1 cad		2,73	19,510%
LOM241.OC.AVA.a08.B4527.P0000.0760.-	OPERA: Specie erbacea, bulbi di vegetale generico. Escluso: bulbi; pacciamatura. / LAVORO: Messa a dimora. Incluso: formazione buca; rinterro; concimazione. / SPECIFICHE TECNICHE: -	100 cad		28,36	73,260%
LOM241.OC.AVA.a08.B4527.P0000.1000.-	OPERA: Specie erbacea, felci di vegetale generico; diametro vaso [cm] = 15. / LAVORO: Messa a dimora. / SPECIFICHE TECNICHE: bagnatura con acqua [l/m²] = 30; concimazione [l/m²] = 30.	1 cad		5,89	35,000%
LOM241.OC.AVA.a08.B4527.P0000.1005.-	OPERA: Specie erbacea, felci di vegetale generico; diametro vaso [cm] = 9. / LAVORO: Messa a dimora. / SPECIFICHE TECNICHE: bagnatura con acqua [l/m²] = 30; concimazione [l/m²] = 30.	1 cad		2,17	24,730%
LOM241.OC.AVA.a08.B4527.P0000.1250.-	OPERA: Specie erbacea, generico di vegetale generico; geometria/forma/aspetto: in vaso; dimensione vaso [cm] = 13 ÷ 17 | dimensione buca (x) [cm] = 22 | dimensione buca (y) [cm] = 22 | dimensione buca (z) [cm] = 22. Escluso: piantine; pacciamatura. / LAVORO: Messa a dimora. Incluso: bagnatura; realizzazione buca; rinterro; concimazione. / SPECIFICHE TECNICHE: bagnatura con acqua [l/m²] = 30; concimazione [l/m²] = 30.	1 cad		2,95	69,890%
LOM241.OC.AVA.a08.B4527.P0000.1255.-	OPERA: Specie erbacea, generico di vegetale generico; geometria/forma/aspetto: in vaso; dimensione vaso [cm] = 18 ÷ 24 | dimensione buca (x) [cm] = 28 | dimensione buca (y) [cm] = 28 | dimensione buca (z) [cm] = 28. Escluso: piantine; pacciamatura. / LAVORO: Messa a dimora. Incluso: bagnatura; realizzazione buca; rinterro; concimazione. / SPECIFICHE TECNICHE: altezza arbusti [cm] ≤ 80; bagnatura con acqua [l/m²] = 30; concimazione [l/m²] = 30.	1 cad		6,68	72,360%
LOM241.OC.AVA.a08.B4527.P0000.1260.-	OPERA: Specie erbacea, generico di vegetale generico; geometria/forma/aspetto: in vaso; dimensione vaso [cm] = 25 ÷ 30 | dimensione buca (x) [cm] = 35 | dimensione buca (y) [cm] = 35 | dimensione buca (z) [cm] = 35. Escluso: piantine; pacciamatura. / LAVORO: Messa a dimora. Incluso: bagnatura; realizzazione buca; rinterro; concimazione. / SPECIFICHE TECNICHE: altezza arbusti [cm] = 81 ÷ 110; bagnatura con acqua [l/m²] = 30; concimazione [l/m²] = 30.	1 cad		11,01	73,380%
LOM241.OC.AVA.a08.B4527.P0000.1265.-	OPERA: Specie erbacea, generico di vegetale generico; geometria/forma/aspetto: in vaso; dimensione vaso [cm] = 31 ÷ 35 | dimensione buca (x) [cm] = 45 | dimensione buca (y) [cm] = 45 | dimensione buca (z) [cm] = 45. Escluso: piantine; pacciamatura. / LAVORO: Messa a dimora. Incluso: bagnatura; realizzazione buca; rinterro; concimazione. / SPECIFICHE TECNICHE: altezza arbusti [cm] = 111 ÷ 130; bagnatura con acqua [l/m²] = 30; concimazione [l/m²] = 30.	1 cad		16,23	72,720%
LOM241.OC.AVA.a08.B4527.P0000.1270.-	OPERA: Specie erbacea, generico di vegetale generico; geometria/forma/aspetto: in vaso; dimensione vaso [cm] > 36 | dimensione buca (x) [cm] = 60 | dimensione buca (y) [cm] = 60 | dimensione buca (z) [cm] = 60. Escluso: piantine; pacciamatura. / LAVORO: Messa a dimora. Incluso: bagnatura; realizzazione buca; rinterro; concimazione. / SPECIFICHE TECNICHE: altezza arbusti [cm] > 131; bagnatura con acqua [l/m²] = 30; concimazione [l/m²] = 30.	1 cad		25,03	72,200%
LOM241.OC.AVA.a08.B4527.P0000.1275.-	OPERA: Specie erbacea, generico di vegetale generico; geometria/forma/aspetto: in vaso; dimensione vaso [cm] = 9 ÷ 12 | dimensione buca (x) [cm] = 15 | dimensione buca (y) [cm] = 15 | dimensione buca (z) [cm] = 15. Escluso: piantine; pacciamatura. / LAVORO: Messa a dimora. Incluso: bagnatura; realizzazione buca; rinterro; concimazione. / SPECIFICHE TECNICHE: bagnatura con acqua [l/m²] = 30; concimazione [l/m²] = 30.	1 cad		0,76	70,600%
LOM241.OC.AVA.a08.B4527.P0000.1280.-	OPERA: Specie erbacea, generico di vegetale generico; diametro vaso [cm] = 22. / LAVORO: Messa a dimora. Incluso: bagnatura; realizzazione buca; rinterro; concimazione. / SPECIFICHE TECNICHE: bagnatura con acqua [l/m²] = 30; concimazione [l/m²] = 30.	1 cad		21,74	22,230%
LOM241.OC.AVA.a08.B4527.P0000.1285.-	OPERA: Specie erbacea, generico di vegetale generico; diametro vaso [cm] = 9 ÷ 12. / LAVORO: Messa a dimora. Incluso: bagnatura; realizzazione buca; rinterro; concimazione. / SPECIFICHE TECNICHE: bagnatura con acqua [l/m²] = 30; concimazione [l/m²] = 30.	1 cad		1,60	33,530%
LOM241.OC.AVA.a08.B4527.P0000.1290.-	OPERA: Specie erbacea, generico di vegetale generico; diametro vaso [cm] = 9 ÷ 12. / LAVORO: Messa a dimora. Incluso: bagnatura; realizzazione buca; rinterro; concimazione. / SPECIFICHE TECNICHE: bagnatura con acqua [l/m²] = 30; concimazione [l/m²] = 30.	1 cad		3,64	14,740%
LOM241.OC.AVA.a08.B4527.P0000.1295.-	OPERA: Specie erbacea, generico di vegetale generico; diametro vaso [cm] = 9 ÷ 12. / LAVORO: Messa a dimora. Incluso: bagnatura; realizzazione buca; rinterro; concimazione. / SPECIFICHE TECNICHE: bagnatura con acqua [l/m²] = 30; concimazione [l/m²] = 30.	1 cad		1,20	44,710%
LOM241.OC.AVA.a08.B4527.P0000.1300.-	OPERA: Specie erbacea, generico di vegetale generico; diametro vaso [cm] = 9 ÷ 12. / LAVORO: Messa a dimora. Incluso: bagnatura; realizzazione buca; rinterro; concimazione. / SPECIFICHE TECNICHE: bagnatura con acqua [l/m²] = 30; concimazione [l/m²] = 30.	1 cad		2,81	19,090%
LOM241.OC.AVA.a08.B4527.P0000.1500.-	OPERA: Specie erbacea, graminacee di vegetale generico; diametro vaso [cm] = 15. / LAVORO: Messa a dimora. / SPECIFICHE TECNICHE: bagnatura con acqua [l/m²] = 30; concimazione [l/m²] = 30.	1 cad		7,41	27,820%
LOM241.OC.AVA.a08.B4527.P0000.1505.-	OPERA: Specie erbacea, graminacee di vegetale generico; diametro vaso [cm] = 15. / LAVORO: Messa a dimora. / SPECIFICHE TECNICHE: bagnatura con acqua [l/m²] = 30; concimazione [l/m²] = 30.	1 cad		8,79	23,450%
LOM241.OC.AVA.a08.B4527.P0000.1510.-	OPERA: Specie erbacea, graminacee di vegetale generico; diametro vaso [cm] = 15. / LAVORO: Messa a dimora. / SPECIFICHE TECNICHE: bagnatura con acqua [l/m²] = 30; concimazione [l/m²] = 30.	1 cad		6,38	32,310%
LOM241.OC.AVA.a08.B4527.P0000.1515.-	OPERA: Specie erbacea, graminacee di vegetale generico; diametro vaso [cm] = 18. / LAVORO: Messa a dimora. / SPECIFICHE TECNICHE: bagnatura con acqua [l/m²] = 30; concimazione [l/m²] = 30.	1 cad		12,53	38,580%
LOM241.OC.AVA.a08.B4527.P0000.1520.-	OPERA: Specie erbacea, graminacee di vegetale generico; diametro vaso [cm] = 18. / LAVORO: Messa a dimora. / SPECIFICHE TECNICHE: bagnatura con acqua [l/m²] = 30; concimazione [l/m²] = 30.	1 cad		14,92	32,400%
LOM241.OC.AVA.a08.B4527.P0000.1525.-	OPERA: Specie erbacea, graminacee di vegetale generico; diametro vaso [cm] = 18. / LAVORO: Messa a dimora. / SPECIFICHE TECNICHE: bagnatura con acqua [l/m²] = 30; concimazione [l/m²] = 30.	1 cad		12,53	38,580%
LOM241.OC.AVA.a08.B4527.P0000.1530.-	OPERA: Specie erbacea, graminacee di vegetale generico; diametro vaso [cm] = 24. / LAVORO: Messa a dimora. / SPECIFICHE TECNICHE: bagnatura con acqua [l/m²] = 30; concimazione [l/m²] = 30.	1 cad		19,06	25,360%
LOM241.OC.AVA.a08.B4527.P0000.1535.-	OPERA: Specie erbacea, graminacee di vegetale generico; diametro vaso [cm] = 24. / LAVORO: Messa a dimora. / SPECIFICHE TECNICHE: bagnatura con acqua [l/m²] = 30; concimazione [l/m²] = 30.	1 cad		23,12	20,910%
LOM241.OC.AVA.a08.B4527.P0000.1540.-	OPERA: Specie erbacea, graminacee di vegetale generico; diametro vaso [cm] = 24. / LAVORO: Messa a dimora. / SPECIFICHE TECNICHE: bagnatura con acqua [l/m²] = 30; concimazione [l/m²] = 30.	1 cad		16,63	29,070%
LOM241.OC.AVA.a08.B4527.P0000.2000.-	OPERA: Specie erbacea, rosai di vegetale generico; diametro vaso [cm] = 12. / LAVORO: Messa a dimora. Incluso: bagnatura; realizzazione buca; rinterro; concimazione. / SPECIFICHE TECNICHE: bagnatura con acqua [l/m²] = 30; concimazione [l/m²] = 30.	1 cad		2,88	18,630%
LOM241.OC.AVA.a08.B4527.P0000.2005.-	OPERA: Specie erbacea, rosai di vegetale generico; diametro vaso [cm] = 9. / LAVORO: Messa a dimora. Incluso: bagnatura; realizzazione buca; rinterro; concimazione. / SPECIFICHE TECNICHE: bagnatura con acqua [l/m²] = 30; concimazione [l/m²] = 30.	1 cad		2,17	24,730%
LOM241.OC.AVA.a08.B4527.P0000.2010.-	OPERA: Specie erbacea, rosai di vegetale generico. / LAVORO: Messa a dimora. Incluso: bagnatura; realizzazione buca; rinterro; concimazione. / SPECIFICHE TECNICHE: -	1 cad		13,42	4,000%
LOM241.OC.AVA.a08.B4527.P0000.2250.-	OPERA: Specie erbacea, rosai ornamentali di vegetale generico; geometria/forma/aspetto: a cespuglio; diametro vaso [cm] = 15 | altezza [cm] = 40 ÷ 60. / LAVORO: Messa a dimora. Incluso: bagnatura; realizzazione buca; rinterro; concimazione. / SPECIFICHE TECNICHE: bagnatura con acqua [l/m²] = 30; concimazione [l/m²] = 30.	1 cad		14,18	34,090%
LOM241.OC.AVA.a08.B4527.P0000.2255.-	OPERA: Specie erbacea, rosai ornamentali di vegetale generico; geometria/forma/aspetto: a cespuglio; diametro vaso [cm] = 24. / LAVORO: Messa a dimora. Incluso: bagnatura; realizzazione buca; rinterro; concimazione. / SPECIFICHE TECNICHE: bagnatura con acqua [l/m²] = 30; concimazione [l/m²] = 30.	1 cad		15,62	30,950%
LOM241.OC.AVA.a08.B4527.P0000.2260.-	OPERA: Specie erbacea, rosai ornamentali di vegetale generico; geometria/forma/aspetto: a cespuglio rugose; diametro vaso [cm] = 15 | altezza [cm] = 50 ÷ 60. / LAVORO: Messa a dimora. Incluso: bagnatura; realizzazione buca; rinterro; concimazione. / SPECIFICHE TECNICHE: bagnatura con acqua [l/m²] = 30; concimazione [l/m²] = 30.	1 cad		9,76	49,000%
LOM241.OC.AVA.a08.B4527.P0000.2265.-	OPERA: Specie erbacea, rosai ornamentali di vegetale generico; geometria/forma/aspetto: ad alberello; diametro vaso [cm] = 24. / LAVORO: Messa a dimora. Incluso: bagnatura; realizzazione buca; rinterro; concimazione. / SPECIFICHE TECNICHE: bagnatura con acqua [l/m²] = 30; concimazione [l/m²] = 30.	1 cad		20,08	24,070%
LOM241.OC.AVA.a08.B4527.P0000.2270.-	OPERA: Specie erbacea, rosai ornamentali di vegetale generico; diametro vaso [cm] = 15 | altezza [cm] = 20 ÷ 60. / LAVORO: Messa a dimora. Incluso: bagnatura; realizzazione buca; rinterro; concimazione. / SPECIFICHE TECNICHE: bagnatura con acqua [l/m²] = 30; concimazione [l/m²] = 30.	1 cad		11,01	43,430%
LOM241.OC.AVA.a08.B4527.P0000.2275.-	OPERA: Specie erbacea, rosai ornamentali di vegetale generico; diametro vaso [cm] = 15 | altezza [cm] = 20 ÷ 60. / LAVORO: Messa a dimora. Incluso: bagnatura; realizzazione buca; rinterro; concimazione. / SPECIFICHE TECNICHE: bagnatura con acqua [l/m²] = 30; concimazione [l/m²] = 30.	1 cad		10,69	44,730%
LOM241.OC.AVA.a08.B4527.P0000.2500.-	OPERA: Specie erbacea, rosai ornamentali rampicanti di vegetale generico; diametro vaso [cm] = 24. / LAVORO: Messa a dimora. Incluso: bagnatura; realizzazione buca; rinterro; concimazione. / SPECIFICHE TECNICHE: bagnatura con acqua [l/m²] = 30; concimazione [l/m²] = 30.	1 cad		19,36	24,970%
LOM241.OC.AVA.a08.B4527.P0000.2505.-	OPERA: Specie erbacea, rosai ornamentali rampicanti di vegetale generico; diametro vaso [cm] = 28. / LAVORO: Messa a dimora. Incluso: bagnatura; realizzazione buca; rinterro; concimazione. / SPECIFICHE TECNICHE: bagnatura con acqua [l/m²] = 30; concimazione [l/m²] = 30.	1 cad		37,47	21,560%
LOM241.OC.AVA.c04.B7035.Za000.0750.-	OPERA: Gioco da giardino, altalena di materiale generico. / LAVORO: Rimozione. Incluso: smontaggio e/o riduzione in pezzi componenti gioco; suddivisione materiali per discarica o riciclo; taglio dei materiali; demolizione e/o rimozione zanche; carico e scarico; trasporto alle discariche. Escluso: demolizione plinti e oneri di discarica. / SPECIFICHE TECNICHE: -	1 cad		49,21	58,220%
LOM241.OC.AVA.c04.B7035.Za000.1750.-	OPERA: Gioco da giardino, gioco complesso di materiale generico. / LAVORO: Rimozione. Incluso: smontaggio e/o riduzione in pezzi componenti gioco; suddivisione materiali per discarica o riciclo; taglio dei materiali; demolizione e/o rimozione zanche; carico e scarico; trasporto alle discariche. Escluso: demolizione plinti e oneri di discarica. / SPECIFICHE TECNICHE: -	1 cad		170,08	69,870%
LOM241.OC.AVA.c04.B7035.Za000.2250.-	OPERA: Gioco da giardino, gioco semplice di materiale generico. / LAVORO: Rimozione. Incluso: smontaggio e/o riduzione in pezzi componenti gioco; suddivisione materiali per discarica o riciclo; taglio dei materiali; demolizione e/o rimozione zanche; carico e scarico; trasporto alle discariche. Escluso: demolizione plinti e oneri di discarica. / SPECIFICHE TECNICHE: Gioco a molla o a castello con una torre, scivoli, scale, attrezzature.	1 cad		23,64	56,170%
LOM241.OC.AVA.c07.B7035.Za000.2505.-	OPERA: Gioco da giardino, impianto basket di materiale generico. / LAVORO: Smontaggio. Incluso: smontaggio e/o riduzione in pezzi componenti gioco; suddivisione materiali per discarica o riciclo; taglio dei materiali; demolizione e/o rimozione zanche; carico e scarico; trasporto alle discariche. Escluso: demolizione plinti e oneri di discarica. / SPECIFICHE TECNICHE: -	1 cad		45,46	71,090%
LOM241.OC.AVA.c07.B7035.Za000.3500.-	OPERA: Gioco da giardino, porta da calcio di materiale generico. / LAVORO: Smontaggio. Incluso: smontaggio e/o riduzione in pezzi componenti gioco; suddivisione materiali per discarica o riciclo; taglio dei materiali; demolizione e/o rimozione zanche; carico e scarico; trasporto alle discariche. Escluso: demolizione plinti e oneri di discarica. / SPECIFICHE TECNICHE: -	1 cad		43,25	56,640%
LOM241.OC.AVB.a08.B4542.Qa000.0250.a	OPERA: Albero, a foglia caduca/persistente di legno naturale generico; geometria/forma/aspetto: a filare | in gruppo; circonferenza [cm] = 10 ÷ 14 | altezza [cm] = 201 ÷ 300. Escluso: piante. / LAVORO: Messa a dimora. Incluso: scavo; piantumazione; rinterro; formazione di tornello; concimazione; bagnatura. / SPECIFICHE TECNICHE: concimazione [l/pianta] = 50; bagnatura ad acqua [l/pianta] = 150 ÷ 200.	1 cad		27,39	59,710%
LOM241.OC.AVB.a08.B4542.Qa000.0250.b	OPERA: Albero, a foglia caduca/persistente di legno naturale generico; geometria/forma/aspetto: a filare | in gruppo; circonferenza [cm] = 16 ÷ 20 | altezza [cm] = 301 ÷ 350. Escluso: piante. / LAVORO: Messa a dimora. Incluso: scavo; piantumazione; rinterro; formazione di tornello; concimazione; bagnatura. / SPECIFICHE TECNICHE: concimazione [l/pianta] = 50; bagnatura ad acqua [l/pianta] = 150 ÷ 200.	1 cad		38,02	61,780%
LOM241.OC.AVB.a08.B4542.Qa000.0250.c	OPERA: Albero, a foglia caduca/persistente di legno naturale generico; geometria/forma/aspetto: a filare | in gruppo; circonferenza [cm] = 21 ÷ 25 | altezza [cm] = 351 ÷ 400. Escluso: piante. / LAVORO: Messa a dimora. Incluso: scavo; piantumazione; rinterro; formazione di tornello; concimazione; bagnatura. / SPECIFICHE TECNICHE: concimazione [l/pianta] = 50; bagnatura ad acqua [l/pianta] = 150 ÷ 200.	1 cad		49,49	62,930%
LOM241.OC.AVB.a08.B4542.Qa000.0250.d	OPERA: Albero, a foglia caduca/persistente di legno naturale generico; geometria/forma/aspetto: a filare | in gruppo; circonferenza [cm] = 26 ÷ 30 | altezza [cm] = 401 ÷ 500. Escluso: piante. / LAVORO: Messa a dimora. Incluso: scavo; piantumazione; rinterro; formazione di tornello; concimazione; bagnatura. / SPECIFICHE TECNICHE: concimazione [l/pianta] = 50; bagnatura ad acqua [l/pianta] = 150 ÷ 200.	1 cad		78,02	64,220%
LOM241.OC.AVB.a35.B4542.Qa000.0550.b	OPERA: Albero di legno naturale generico. / LAVORO: Spollonatura al piede. Incluso: raccolta residui vegetali e materiali estranei; trasporto a discariche. Escluso: onere di smaltimento. / SPECIFICHE TECNICHE: spollonatura e scacchiatura piante fino ad altezza [m] = 3; taglio al colletto di polloni e ricacci.	1 cad		6,92	74,790%
LOM241.OC.AVB.a35.B4542.Qa000.0555.-	OPERA: Albero di legno naturale generico. / LAVORO: Spollonatura al piede. Incluso: disinfezione dei tagli con diametro superiore a [cm] > 5; raccolta residui vegetali ed estranei; trasporto a discariche. Escluso: onere di smaltimento. / SPECIFICHE TECNICHE: spollonatura e scacchiatura piante, soggette a patologie particolari come Ceratocystis fimbriata - Graphium ulmi - Verticillium spp, fino ad altezza [m] = 3; taglio al colletto di polloni e ricacci.	1 cad		9,08	56,880%
LOM241.OC.AVB.a36.B4542.Qa000.0550.a	OPERA: Albero di legno naturale generico. Escluso: pali tutori. / LAVORO: Manutenzione annuale. Incluso: operazioni di apertura tornelli e successiva chiusura; zappatura; diserbo tornello; concimazione; spollonatura colletto e tronco; taglio di correzione sviluppo chioma; sostituzione o rilegatura pali tutori. / SPECIFICHE TECNICHE: fino a cinque anni da posa.	1 cad		28,79	63,670%
LOM241.OC.AVB.a37.B4542.Qa000.0545.a	OPERA: Albero di legno naturale generico; geometria/forma/aspetto: a filare | in gruppo. Incluso: anello di innaffiamento. / LAVORO: Innaffiamento. / SPECIFICHE TECNICHE: immisione acqua nel tubo drenante posto ad anello attorno all'apparato radicale o nel tornello piante in ragione [l/pianta] = 150 ÷ 200.	1 cad		14,40	60,750%
LOM241.OC.AVB.a37.B4542.Qa000.0545.b	OPERA: Albero di legno naturale generico; geometria/forma/aspetto: a filare | in gruppo. Escluso: anello di innaffiamento. / LAVORO: Innaffiamento. / SPECIFICHE TECNICHE: immisione acqua nel tubo drenante posto ad anello attorno all'apparato radicale o nel tornello piante in ragione [l/pianta] = 150 ÷ 200.	1 cad		16,35	60,550%
LOM241.OC.AVB.a38.B4542.Qa000.0520.-	OPERA: Albero di legno naturale generico; geometria/forma/aspetto: alberature; impiego: luoghi privi di impedimento; altezza [m] ≤ 10. Incluso: fasce per sollevamento. Escluso: tubo drenante. / LAVORO: Trapianto. Incluso: triturazione, caricamento, trasporto e scarico in discarica del materiale di risulta; pulizia cantiere; formazione zolla con trattrice munita di zollatrice; protezione tronco con fasciatura, legatura, riduzione e protezione apparato radicale; formazione buca per messa a dimora in area verde; rinterro; formazione tornello; bagnatura con acqua pari a [l] = 150/200. Escluso: oneri di discarica; formazione di incastellatura a sostegno pianta. / SPECIFICHE TECNICHE: concimi o ammendanti in ragione [l/pianta] = 50; ghiaia per drenaggio con volume [m³] = 0,3; tubo drenante di diametro [mm] = 125 con tappo di chiusura e gomito; terra di coltivo in ragione di [m³] = 1, trapianto nella stessa area verde; preparazione piante al trapianto con potatura di rinnovo; rimozione branche e rami con resezione a livello del fusto principale o di rami di ordine superiore; tagli superiori a diametro [cm] = 5 trattati con disinfettati.	1 cad		454,10	40,690%
LOM241.OC.AVB.a39.B4542.Qa000.0000.-	OPERA: Albero, a foglia caduca di legno naturale generico. / LAVORO: Potatura annuale. Incluso: raccolta; trasporto a discariche del materiale di risulta. Escluso: onere di smaltimento. / SPECIFICHE TECNICHE: robinie piramidali, parziale svettatura pianta; speronatura vegetazione.	1 cad		24,85	58,710%
LOM241.OC.AVB.a39.B4542.Qa000.0500.a	OPERA: Albero di legno naturale generico; impiego: luoghi privi di impedimento; altezza [m] ≤ 10. / LAVORO: Potatura di diradamento. Incluso: trattamento tagli superiori a diametro [cm] > 5. / SPECIFICHE TECNICHE: su specie soggette a patologie particolari come: Ceratocystis fimbriata, Graphium ulmi o Verticillium spp; alleggerimento chioma con selezione e rimozione branche e rami in sovrannumero e di quelli essiccati; intensità diradamento non superiore al 30% della densità iniziale; rimozione di branche e rami con tecnica del taglio di rinnovo.	1 cad		237,22	60,500%
LOM241.OC.AVB.a39.B4542.Qa000.0500.b	OPERA: Albero di legno naturale generico; impiego: luoghi privi di impedimento; altezza [m] ≤ 10. / LAVORO: Potatura di rinnovo. Incluso: trattamento tagli superiori a diametro [cm] > 5. / SPECIFICHE TECNICHE: su specie soggette a patologie particolari come: Ceratocystis fimbriata, Graphium ulmi o Verticillium spp e su specie di elevata capacità di reazione e/o in caso di particolare fragilità della chioma; rimozione di branche e rami con tecnica del taglio di rinnovo.	1 cad		177,45	60,390%
LOM241.OC.AVB.a39.B4542.Qa000.0500.c	OPERA: Albero di legno naturale generico; impiego: luoghi privi di impedimento; altezza [m] ≤ 10. / LAVORO: Potatura di eliminazione. Incluso: trattamento tagli superiori a diametro [cm] > 5. / SPECIFICHE TECNICHE: potatura del secco su specie soggette a patologie come: Ceratocystis fimbriata, Graphium ulmi o Verticillium spp.	1 cad		66,17	60,070%
LOM241.OC.AVB.a39.B4542.Qa000.0505.a	OPERA: Albero di legno naturale generico; impiego: luoghi privi di impedimento; altezza [m] = 11 ÷ 20. / LAVORO: Potatura di diradamento. Incluso: trattamento tagli superiori a diametro [cm] > 5. / SPECIFICHE TECNICHE: su specie soggette a patologie particolari come: Ceratocystis fimbriata, Graphium ulmi o Verticillium spp; alleggerimento chioma con selezione e rimozione branche e rami in sovrannumero e di quelli essiccati; intensità diradamento non superiore al 30% della densità iniziale; rimozione di branche e rami con tecnica del taglio di rinnovo.	1 cad		332,45	60,320%
LOM241.OC.AVB.a39.B4542.Qa000.0505.b	OPERA: Albero di legno naturale generico; impiego: luoghi privi di impedimento; altezza [m] = 11 ÷ 20. / LAVORO: Potatura di rinnovo. Incluso: trattamento tagli superiori a diametro [cm] > 5. / SPECIFICHE TECNICHE: su specie soggette a patologie particolari come: Ceratocystis fimbriata, Graphium ulmi o Verticillium spp e su specie di elevata capacità di reazione e/o in caso di particolare fragilità della chioma; rimozione di branche e rami con tecnica del taglio di rinnovo.	1 cad		275,68	60,380%
LOM241.OC.AVB.a39.B4542.Qa000.0505.c	OPERA: Albero di legno naturale generico; impiego: luoghi privi di impedimento; altezza [m] = 11 ÷ 20. / LAVORO: Potatura di eliminazione. Incluso: trattamento tagli superiori a diametro [cm] > 5. / SPECIFICHE TECNICHE: potatura del secco su specie soggette a patologie come: Ceratocystis fimbriata, Graphium ulmi o Verticillium spp.	1 cad		138,07	59,990%
LOM241.OC.AVB.a39.B4542.Qa000.0510.a	OPERA: Albero di legno naturale generico; impiego: luoghi privi di impedimento; altezza [m] = 21 ÷ 30. / LAVORO: Potatura di diradamento. Incluso: trattamento tagli superiori a diametro [cm] > 5. / SPECIFICHE TECNICHE: su specie soggette a patologie particolari come: Ceratocystis fimbriata, Graphium ulmi o Verticillium spp; alleggerimento chioma con selezione e rimozione branche e rami in sovrannumero e di quelli essiccati; intensità diradamento non superiore al 30% della densità iniziale; rimozione di branche e rami con tecnica del taglio di rinnovo.	1 cad		416,55	60,310%
LOM241.OC.AVB.a39.B4542.Qa000.0510.b	OPERA: Albero di legno naturale generico; impiego: luoghi privi di impedimento; altezza [m] = 21 ÷ 30. / LAVORO: Potatura di rinnovo. Incluso: trattamento tagli superiori a diametro [cm] > 5. / SPECIFICHE TECNICHE: su specie soggette a patologie particolari come: Ceratocystis fimbriata, Graphium ulmi o Verticillium spp e su specie di elevata capacità di reazione e/o in caso di particolare fragilità della chioma; rimozione di branche e rami con tecnica del taglio di rinnovo.	1 cad		361,28	60,160%
LOM241.OC.AVB.a39.B4542.Qa000.0510.c	OPERA: Albero di legno naturale generico; impiego: luoghi privi di impedimento; altezza [m] = 21 ÷ 30. / LAVORO: Potatura di eliminazione. Incluso: trattamento tagli superiori a diametro [cm] > 5. / SPECIFICHE TECNICHE: potatura del secco su specie soggette a patologie come: Ceratocystis fimbriata, Graphium ulmi o Verticillium spp.	1 cad		227,34	58,740%
LOM241.OC.AVB.a39.B4542.Qa000.0515.a	OPERA: Albero di legno naturale generico; impiego: luoghi privi di impedimento; altezza [m] > 30. / LAVORO: Potatura di diradamento. Incluso: trattamento tagli superiori a diametro [cm] > 5. / SPECIFICHE TECNICHE: su specie soggette a patologie particolari come: Ceratocystis fimbriata, Graphium ulmi o Verticillium spp; alleggerimento chioma con selezione e rimozione branche e rami in sovrannumero e di quelli essiccati; intensità diradamento non superiore al 30% della densità iniziale; rimozione di branche e rami con tecnica del taglio di rinnovo.	1 cad		549,51	60,280%
LOM241.OC.AVB.a39.B4542.Qa000.0515.b	OPERA: Albero di legno naturale generico; impiego: luoghi privi di impedimento; altezza [m] > 30. / LAVORO: Potatura di rinnovo. Incluso: trattamento tagli superiori a diametro [cm] > 5. / SPECIFICHE TECNICHE: su specie soggette a patologie particolari come: Ceratocystis fimbriata, Graphium ulmi o Verticillium spp e su specie di elevata capacità di reazione e/o in caso di particolare fragilità della chioma; rimozione di branche e rami con tecnica del taglio di rinnovo.	1 cad		439,26	60,050%
LOM241.OC.AVB.a39.B4542.Qa000.0515.c	OPERA: Albero di legno naturale generico; impiego: luoghi privi di impedimento; altezza [m] > 30. / LAVORO: Potatura di eliminazione. Incluso: trattamento tagli superiori a diametro [cm] > 5. / SPECIFICHE TECNICHE: potatura del secco su specie soggette a patologie come: Ceratocystis fimbriata, Graphium ulmi o Verticillium spp.	1 cad		336,96	58,660%
LOM241.OC.AVB.a39.B4542.Qa000.0560.a	OPERA: Albero di legno naturale generico; impiego: strada; altezza [m] ≤ 10. / LAVORO: Potatura di diradamento. Incluso: trattamento tagli superiori a diametro [cm] > 5. / SPECIFICHE TECNICHE: allegerimento chioma con selezione e rimozione branche e rami in sovrannumero e di quelli essiccati con tecnica del taglio di rinnovo; intensità diradamento non superiore al 30% della densità iniziale.	1 cad		254,36	59,030%
LOM241.OC.AVB.a39.B4542.Qa000.0560.b	OPERA: Albero di legno naturale generico; impiego: strada; altezza [m] ≤ 10. / LAVORO: Potatura di rinnovo. Incluso: trattamento tagli superiori a diametro [cm] > 5. / SPECIFICHE TECNICHE: su specie di elevata capacità di reazione e/o in caso di particolare fragilità chioma; rimozione di branche e rami con tecnica del taglio di rinnovo.	1 cad		213,53	58,780%
LOM241.OC.AVB.a39.B4542.Qa000.0560.c	OPERA: Albero di legno naturale generico; impiego: strada; altezza [m] ≤ 10. / LAVORO: Potatura di eliminazione. Incluso: trattamento tagli superiori a diametro [cm] > 5. / SPECIFICHE TECNICHE: eliminazione del secco.	1 cad		79,45	55,680%
LOM241.OC.AVB.a39.B4542.Qa000.0560.d	OPERA: Albero di legno naturale generico; impiego: strada; altezza [m] ≤ 10. / LAVORO: Potatura di diradamento. Incluso: trattamento tagli superiori a diametro [cm] > 5. / SPECIFICHE TECNICHE: su specie soggette a patologie come: Ceratocystis fimbriata, Graphium ulmi o Verticillium spp; alleggerimento della chioma con selezione e rimozione branche e rami in sovrannumero e di quelli essiccati; diradamento non superiore al 40% della densità iniziale; rimozione di branche e rami con la tecnica del taglio di rinnovo.	1 cad		353,87	58,510%
LOM241.OC.AVB.a39.B4542.Qa000.0560.e	OPERA: Albero di legno naturale generico; impiego: strada; altezza [m] ≤ 10. / LAVORO: Potatura di diradamento. Incluso: trattamento tagli superiori a diametro [cm] > 5. / SPECIFICHE TECNICHE: su specie soggette a patologie come: Ceratocystis fimbriata, Graphium ulmi o Verticillium spp; alleggerimento della chioma con selezione e rimozione branche e rami in sovrannumero e di quelli essiccati; diradamento non superiore al 40% della densità iniziale; rimozione di branche e rami con la tecnica del taglio di rinnovo.	1 cad		519,73	58,650%
LOM241.OC.AVB.a39.B4542.Qa000.0560.f	OPERA: Albero di legno naturale generico; impiego: strada; altezza [m] ≤ 10. / LAVORO: Potatura di rinnovo. Incluso: trattamento tagli superiori a diametro [cm] > 5. / SPECIFICHE TECNICHE: su specie: di elevata capacità di reazione e/o in caso di particolare fragilità della chioma per cause genetiche, traumatiche o di impropria manutenzione e quelle soggette a patologie come Ceratocystis fimbriata, Graphium ulmi o Verticillium spp; rimozione di branche e rami con tecnica del taglio di rinnovo.	1 cad		287,24	58,320%
LOM241.OC.AVB.a39.B4542.Qa000.0560.g	OPERA: Albero di legno naturale generico; impiego: strada; altezza [m] ≤ 10. / LAVORO: Potatura di rinnovo. Incluso: trattamento tagli superiori a diametro [cm] > 5. / SPECIFICHE TECNICHE: su specie: di elevata capacità di reazione e/o in caso di particolare fragilità della chioma per cause genetiche, traumatiche o di impropria manutenzione e quelle soggette a patologie come Ceratocystis fimbriata, Graphium ulmi o Verticillium spp; rimozione di branche e rami con tecnica del taglio di rinnovo.	1 cad		377,48	58,230%
LOM241.OC.AVB.a39.B4542.Qa000.0560.h	OPERA: Albero di legno naturale generico; impiego: strada; altezza [m] ≤ 10. / LAVORO: Potatura di eliminazione. Incluso: trattamento tagli superiori a diametro [cm] > 5. / SPECIFICHE TECNICHE: potatura del secco in vie alberate su specie soggette a patologie come: Ceratocystis fimbriata, Graphium ulmi o Verticillium spp;.	1 cad		105,94	57,810%
LOM241.OC.AVB.a39.B4542.Qa000.0560.i	OPERA: Albero di legno naturale generico; impiego: strada; altezza [m] ≤ 10. / LAVORO: Potatura di eliminazione. Incluso: trattamento tagli superiori a diametro [cm] > 5. / SPECIFICHE TECNICHE: potatura del secco in vie alberate su specie soggette a patologie come: Ceratocystis fimbriata, Graphium ulmi o Verticillium spp;.	1 cad		141,16	57,850%
LOM241.OC.AVB.a39.B4542.Qa000.0580.a	OPERA: Albero di legno naturale generico; impiego: strada; altezza [m] = 11 ÷ 20. / LAVORO: Potatura di diradamento. Incluso: trattamento tagli superiori a diametro [cm] > 5. / SPECIFICHE TECNICHE: allegerimento chioma con selezione e rimozione branche e rami in sovrannumero e di quelli essiccati con tecnica del taglio di rinnovo; intensità diradamento non superiore al 30% della densità iniziale.	1 cad		368,43	59,060%
LOM241.OC.AVB.a39.B4542.Qa000.0580.b	OPERA: Albero di legno naturale generico; impiego: strada; altezza [m] = 11 ÷ 20. / LAVORO: Potatura di rinnovo. Incluso: trattamento tagli superiori a diametro [cm] > 5. / SPECIFICHE TECNICHE: su specie di elevata capacità di reazione e/o in caso di particolare fragilità chioma; rimozione di branche e rami con tecnica del taglio di rinnovo.	1 cad		310,88	58,830%
LOM241.OC.AVB.a39.B4542.Qa000.0580.c	OPERA: Albero di legno naturale generico; impiego: strada; altezza [m] = 11 ÷ 20. / LAVORO: Potatura di eliminazione. Incluso: trattamento tagli superiori a diametro [cm] > 5. / SPECIFICHE TECNICHE: eliminazione del secco.	1 cad		154,42	56,920%
LOM241.OC.AVB.a39.B4542.Qa000.0580.d	OPERA: Albero di legno naturale generico; impiego: strada; altezza [m] = 11 ÷ 20. / LAVORO: Potatura di diradamento. Incluso: trattamento tagli superiori a diametro [cm] > 5. / SPECIFICHE TECNICHE: su specie soggette a patologie come: Ceratocystis fimbriata, Graphium ulmi o Verticillium spp; alleggerimento della chioma con selezione e rimozione branche e rami in sovrannumero e di quelli essiccati; diradamento non superiore al 40% della densità iniziale; rimozione di branche e rami con la tecnica del taglio di rinnovo.	1 cad		480,28	58,580%
LOM241.OC.AVB.a39.B4542.Qa000.0580.e	OPERA: Albero di legno naturale generico; impiego: strada; altezza [m] = 11 ÷ 20. / LAVORO: Potatura di diradamento. Incluso: trattamento tagli superiori a diametro [cm] > 5. / SPECIFICHE TECNICHE: su specie soggette a patologie come: Ceratocystis fimbriata, Graphium ulmi o Verticillium spp; alleggerimento della chioma con selezione e rimozione branche e rami in sovrannumero e di quelli essiccati; diradamento non superiore al 40% della densità iniziale; rimozione di branche e rami con la tecnica del taglio di rinnovo.	1 cad		687,71	58,570%
LOM241.OC.AVB.a39.B4542.Qa000.0580.f	OPERA: Albero di legno naturale generico; impiego: strada; altezza [m] = 11 ÷ 20. / LAVORO: Potatura di rinnovo. Incluso: trattamento tagli superiori a diametro [cm] > 5. / SPECIFICHE TECNICHE: su specie: di elevata capacità di reazione e/o in caso di particolare fragilità della chioma per cause genetiche, traumatiche o di impropria manutenzione e quelle soggette a patologie come Ceratocystis fimbriata, Graphium ulmi o Verticillium spp; rimozione di branche e rami con tecnica del taglio di rinnovo.	1 cad		419,78	58,320%
LOM241.OC.AVB.a39.B4542.Qa000.0580.g	OPERA: Albero di legno naturale generico; impiego: strada; altezza [m] = 11 ÷ 20. / LAVORO: Potatura di rinnovo. Incluso: trattamento tagli superiori a diametro [cm] > 5. / SPECIFICHE TECNICHE: su specie: di elevata capacità di reazione e/o in caso di particolare fragilità della chioma per cause genetiche, traumatiche o di impropria manutenzione e quelle soggette a patologie come Ceratocystis fimbriata, Graphium ulmi o Verticillium spp; rimozione di branche e rami con tecnica del taglio di rinnovo.	1 cad		559,32	58,320%
LOM241.OC.AVB.a39.B4542.Qa000.0580.h	OPERA: Albero di legno naturale generico; impiego: strada; altezza [m] = 11 ÷ 20. / LAVORO: Potatura di eliminazione. Incluso: trattamento tagli superiori a diametro [cm] > 5. / SPECIFICHE TECNICHE: potatura del secco in vie alberate su specie soggette a patologie come: Ceratocystis fimbriata, Graphium ulmi o Verticillium spp;.	1 cad		234,75	57,810%
LOM241.OC.AVB.a39.B4542.Qa000.0580.i	OPERA: Albero di legno naturale generico; impiego: strada; altezza [m] = 11 ÷ 20. / LAVORO: Potatura di eliminazione. Incluso: trattamento tagli superiori a diametro [cm] > 5. / SPECIFICHE TECNICHE: potatura del secco in vie alberate su specie soggette a patologie come: Ceratocystis fimbriata, Graphium ulmi o Verticillium spp;.	1 cad		311,51	57,910%
LOM241.OC.AVB.a39.B4542.Qa000.0590.a	OPERA: Albero di legno naturale generico; impiego: strada; altezza [m] = 21 ÷ 30. / LAVORO: Potatura di diradamento. Incluso: trattamento tagli superiori a diametro [cm] > 5. / SPECIFICHE TECNICHE: allegerimento chioma con selezione e rimozione branche e rami in sovrannumero e di quelli essiccati con tecnica del taglio di rinnovo; intensità diradamento non superiore al 30% della densità iniziale.	1 cad		470,49	58,890%
LOM241.OC.AVB.a39.B4542.Qa000.0590.b	OPERA: Albero di legno naturale generico; impiego: strada; altezza [m] = 21 ÷ 30. / LAVORO: Potatura di rinnovo. Incluso: trattamento tagli superiori a diametro [cm] > 5. / SPECIFICHE TECNICHE: su specie di elevata capacità di reazione e/o in caso di particolare fragilità chioma; rimozione di branche e rami con tecnica del taglio di rinnovo.	1 cad		401,34	58,720%
LOM241.OC.AVB.a39.B4542.Qa000.0590.c	OPERA: Albero di legno naturale generico; impiego: strada; altezza [m] = 21 ÷ 30. / LAVORO: Potatura di eliminazione. Incluso: trattamento tagli superiori a diametro [cm] > 5. / SPECIFICHE TECNICHE: eliminazione del secco.	1 cad		238,72	57,180%
LOM241.OC.AVB.a39.B4542.Qa000.0590.d	OPERA: Albero di legno naturale generico; impiego: strada; altezza [m] = 21 ÷ 30. / LAVORO: Potatura di diradamento. Incluso: trattamento tagli superiori a diametro [cm] > 5. / SPECIFICHE TECNICHE: su specie soggette a patologie come: Ceratocystis fimbriata, Graphium ulmi o Verticillium spp; alleggerimento della chioma con selezione e rimozione branche e rami in sovrannumero e di quelli essiccati; diradamento non superiore al 40% della densità iniziale; rimozione di branche e rami con la tecnica del taglio di rinnovo.	1 cad		653,66	58,490%
LOM241.OC.AVB.a39.B4542.Qa000.0590.e	OPERA: Albero di legno naturale generico; impiego: strada; altezza [m] = 21 ÷ 30. / LAVORO: Potatura di diradamento. Incluso: trattamento tagli superiori a diametro [cm] > 5. / SPECIFICHE TECNICHE: su specie soggette a patologie come: Ceratocystis fimbriata, Graphium ulmi o Verticillium spp; alleggerimento della chioma con selezione e rimozione branche e rami in sovrannumero e di quelli essiccati; diradamento non superiore al 40% della densità iniziale; rimozione di branche e rami con la tecnica del taglio di rinnovo.	1 cad		868,19	58,450%
LOM241.OC.AVB.a39.B4542.Qa000.0590.f	OPERA: Albero di legno naturale generico; impiego: strada; altezza [m] = 21 ÷ 30. / LAVORO: Potatura di rinnovo. Incluso: trattamento tagli superiori a diametro [cm] > 5. / SPECIFICHE TECNICHE: su specie: di elevata capacità di reazione e/o in caso di particolare fragilità della chioma per cause genetiche, traumatiche o di impropria manutenzione e quelle soggette a patologie come Ceratocystis fimbriata, Graphium ulmi o Verticillium spp; rimozione di branche e rami con tecnica del taglio di rinnovo.	1 cad		545,82	58,300%
LOM241.OC.AVB.a39.B4542.Qa000.0590.g	OPERA: Albero di legno naturale generico; impiego: strada; altezza [m] = 21 ÷ 30. / LAVORO: Potatura di rinnovo. Incluso: trattamento tagli superiori a diametro [cm] > 5. / SPECIFICHE TECNICHE: su specie: di elevata capacità di reazione e/o in caso di particolare fragilità della chioma per cause genetiche, traumatiche o di impropria manutenzione e quelle soggette a patologie come Ceratocystis fimbriata, Graphium ulmi o Verticillium spp; rimozione di branche e rami con tecnica del taglio di rinnovo.	1 cad		728,01	58,260%
LOM241.OC.AVB.a39.B4542.Qa000.0590.h	OPERA: Albero di legno naturale generico; impiego: strada; altezza [m] = 21 ÷ 30. / LAVORO: Potatura di eliminazione. Incluso: trattamento tagli superiori a diametro [cm] > 5. / SPECIFICHE TECNICHE: potatura del secco in vie alberate su specie soggette a patologie come: Ceratocystis fimbriata, Graphium ulmi o Verticillium spp;.	1 cad		357,04	57,790%
LOM241.OC.AVB.a39.B4542.Qa000.0590.i	OPERA: Albero di legno naturale generico; impiego: strada; altezza [m] = 21 ÷ 30. / LAVORO: Potatura di eliminazione. Incluso: trattamento tagli superiori a diametro [cm] > 5. / SPECIFICHE TECNICHE: potatura del secco in vie alberate su specie soggette a patologie come: Ceratocystis fimbriata, Graphium ulmi o Verticillium spp;.	1 cad		475,64	57,810%
LOM241.OC.AVB.a39.B4542.Qa000.0600.a	OPERA: Albero di legno naturale generico; impiego: strada; altezza [m] > 30. / LAVORO: Potatura di diradamento. Incluso: trattamento tagli superiori a diametro [cm] > 5. / SPECIFICHE TECNICHE: allegerimento chioma con selezione e rimozione branche e rami in sovrannumero e di quelli essiccati con tecnica del taglio di rinnovo; intensità diradamento non superiore al 30% della densità iniziale.	1 cad		607,71	58,730%
LOM241.OC.AVB.a39.B4542.Qa000.0600.b	OPERA: Albero di legno naturale generico; impiego: strada; altezza [m] > 30. / LAVORO: Potatura di rinnovo. Incluso: trattamento tagli superiori a diametro [cm] > 5. / SPECIFICHE TECNICHE: su specie di elevata capacità di reazione e/o in caso di particolare fragilità chioma; rimozione di branche e rami con tecnica del taglio di rinnovo.	1 cad		491,73	58,570%
LOM241.OC.AVB.a39.B4542.Qa000.0600.c	OPERA: Albero di legno naturale generico; impiego: strada; altezza [m] > 30. / LAVORO: Potatura di eliminazione. Incluso: trattamento tagli superiori a diametro [cm] > 5. / SPECIFICHE TECNICHE: eliminazione del secco.	1 cad		342,53	57,380%
LOM241.OC.AVB.a39.B4542.Qa000.0600.d	OPERA: Albero di legno naturale generico; impiego: strada; altezza [m] > 30. / LAVORO: Potatura di diradamento. Incluso: trattamento tagli superiori a diametro [cm] > 5. / SPECIFICHE TECNICHE: su specie soggette a patologie come: Ceratocystis fimbriata, Graphium ulmi o Verticillium spp; alleggerimento della chioma con selezione e rimozione branche e rami in sovrannumero e di quelli essiccati; diradamento non superiore al 40% della densità iniziale; rimozione di branche e rami con la tecnica del taglio di rinnovo.	1 cad		850,10	58,490%
LOM241.OC.AVB.a39.B4542.Qa000.0600.e	OPERA: Albero di legno naturale generico; impiego: strada; altezza [m] > 30. / LAVORO: Potatura di diradamento. Incluso: trattamento tagli superiori a diametro [cm] > 5. / SPECIFICHE TECNICHE: su specie soggette a patologie come: Ceratocystis fimbriata, Graphium ulmi o Verticillium spp; alleggerimento della chioma con selezione e rimozione branche e rami in sovrannumero e di quelli essiccati; diradamento non superiore al 40% della densità iniziale; rimozione di branche e rami con la tecnica del taglio di rinnovo.	1 cad		1.129,06	58,540%
LOM241.OC.AVB.a39.B4542.Qa000.0600.f	OPERA: Albero di legno naturale generico; impiego: strada; altezza [m] > 30. / LAVORO: Potatura di rinnovo. Incluso: trattamento tagli superiori a diametro [cm] > 5. / SPECIFICHE TECNICHE: su specie: di elevata capacità di reazione e/o in caso di particolare fragilità della chioma per cause genetiche, traumatiche o di impropria manutenzione e quelle soggette a patologie come Ceratocystis fimbriata, Graphium ulmi o Verticillium spp; rimozione di branche e rami con tecnica del taglio di rinnovo.	1 cad		716,72	58,320%
LOM241.OC.AVB.a39.B4542.Qa000.0600.g	OPERA: Albero di legno naturale generico; impiego: strada; altezza [m] > 30. / LAVORO: Potatura di rinnovo. Incluso: trattamento tagli superiori a diametro [cm] > 5. / SPECIFICHE TECNICHE: su specie: di elevata capacità di reazione e/o in caso di particolare fragilità della chioma per cause genetiche, traumatiche o di impropria manutenzione e quelle soggette a patologie come Ceratocystis fimbriata, Graphium ulmi o Verticillium spp; rimozione di branche e rami con tecnica del taglio di rinnovo.	1 cad		953,82	58,310%
LOM241.OC.AVB.a39.B4542.Qa000.0600.h	OPERA: Albero di legno naturale generico; impiego: strada; altezza [m] > 30. / LAVORO: Potatura di eliminazione. Incluso: trattamento tagli superiori a diametro [cm] > 5. / SPECIFICHE TECNICHE: potatura del secco in vie alberate su specie soggette a patologie come: Ceratocystis fimbriata, Graphium ulmi o Verticillium spp;.	1 cad		493,16	57,780%
LOM241.OC.AVB.a39.B4542.Qa000.0600.i	OPERA: Albero di legno naturale generico; impiego: strada; altezza [m] > 30. / LAVORO: Potatura di eliminazione. Incluso: trattamento tagli superiori a diametro [cm] > 5. / SPECIFICHE TECNICHE: potatura del secco in vie alberate su specie soggette a patologie come: Ceratocystis fimbriata, Graphium ulmi o Verticillium spp;.	1 cad		656,28	57,830%
LOM241.OC.AVB.a39.B4542.Qa000.0610.a	OPERA: Albero di legno naturale generico; impiego: strada con linee filotranviarie; altezza [m] ≤ 10. / LAVORO: Potatura di diradamento. Incluso: trattamento tagli superiori a diametro [cm] > 5. / SPECIFICHE TECNICHE: allegerimento chioma con selezione e rimozione branche e rami in sovrannumero e di quelli essiccati con tecnica del taglio di rinnovo; intensità diradamento non superiore al 30% della densità iniziale.	1 cad		344,86	59,450%
LOM241.OC.AVB.a39.B4542.Qa000.0610.b	OPERA: Albero di legno naturale generico; impiego: strada con linee filotranviarie; altezza [m] ≤ 10. / LAVORO: Potatura di rinnovo. Incluso: trattamento tagli superiori a diametro [cm] > 5. / SPECIFICHE TECNICHE: su specie di elevata capacità di reazione e/o in caso di particolare fragilità chioma; rimozione di branche e rami con tecnica del taglio di rinnovo.	1 cad		280,27	59,260%
LOM241.OC.AVB.a39.B4542.Qa000.0610.c	OPERA: Albero di legno naturale generico; impiego: strada con linee filotranviarie; altezza [m] ≤ 10. / LAVORO: Potatura di eliminazione. Incluso: trattamento tagli superiori a diametro [cm] > 5. / SPECIFICHE TECNICHE: eliminazione del secco.	1 cad		91,34	56,260%
LOM241.OC.AVB.a39.B4542.Qa000.0630.a	OPERA: Albero di legno naturale generico; impiego: strada con linee filotranviarie; altezza [m] = 11 ÷ 20. / LAVORO: Potatura di diradamento. Incluso: trattamento tagli superiori a diametro [cm] > 5. / SPECIFICHE TECNICHE: allegerimento chioma con selezione e rimozione branche e rami in sovrannumero e di quelli essiccati con tecnica del taglio di rinnovo; intensità diradamento non superiore al 30% della densità iniziale.	1 cad		485,36	59,440%
LOM241.OC.AVB.a39.B4542.Qa000.0630.b	OPERA: Albero di legno naturale generico; impiego: strada con linee filotranviarie; altezza [m] = 11 ÷ 20. / LAVORO: Potatura di rinnovo. Incluso: trattamento tagli superiori a diametro [cm] > 5. / SPECIFICHE TECNICHE: su specie di elevata capacità di reazione e/o in caso di particolare fragilità chioma; rimozione di branche e rami con tecnica del taglio di rinnovo.	1 cad		409,21	59,220%
LOM241.OC.AVB.a39.B4542.Qa000.0630.c	OPERA: Albero di legno naturale generico; impiego: strada con linee filotranviarie; altezza [m] = 11 ÷ 20. / LAVORO: Potatura di eliminazione. Incluso: trattamento tagli superiori a diametro [cm] > 5. / SPECIFICHE TECNICHE: eliminazione del secco.	1 cad		247,29	57,490%
LOM241.OC.AVB.a39.B4542.Qa000.0640.a	OPERA: Albero di legno naturale generico; impiego: strada con linee filotranviarie; altezza [m] = 21 ÷ 30. / LAVORO: Potatura di diradamento. Incluso: trattamento tagli superiori a diametro [cm] > 5. / SPECIFICHE TECNICHE: allegerimento chioma con selezione e rimozione branche e rami in sovrannumero e di quelli essiccati con tecnica del taglio di rinnovo; intensità diradamento non superiore al 30% della densità iniziale.	1 cad		619,76	59,280%
LOM241.OC.AVB.a39.B4542.Qa000.0640.b	OPERA: Albero di legno naturale generico; impiego: strada con linee filotranviarie; altezza [m] = 21 ÷ 30. / LAVORO: Potatura di rinnovo. Incluso: trattamento tagli superiori a diametro [cm] > 5. / SPECIFICHE TECNICHE: su specie di elevata capacità di reazione e/o in caso di particolare fragilità chioma; rimozione di branche e rami con tecnica del taglio di rinnovo.	1 cad		528,63	59,130%
LOM241.OC.AVB.a39.B4542.Qa000.0640.c	OPERA: Albero di legno naturale generico; impiego: strada con linee filotranviarie; altezza [m] = 21 ÷ 30. / LAVORO: Potatura di eliminazione. Incluso: trattamento tagli superiori a diametro [cm] > 5. / SPECIFICHE TECNICHE: eliminazione del secco.	1 cad		311,93	57,890%
LOM241.OC.AVB.a39.B4542.Qa000.0650.a	OPERA: Albero di legno naturale generico; impiego: strada con linee filotranviarie; altezza [m] > 30. / LAVORO: Potatura di diradamento. Incluso: trattamento tagli superiori a diametro [cm] > 5. / SPECIFICHE TECNICHE: allegerimento chioma con selezione e rimozione branche e rami in sovrannumero e di quelli essiccati con tecnica del taglio di rinnovo; intensità diradamento non superiore al 30% della densità iniziale.	1 cad		803,75	59,220%
LOM241.OC.AVB.a39.B4542.Qa000.0650.b	OPERA: Albero di legno naturale generico; impiego: strada con linee filotranviarie; altezza [m] > 30. / LAVORO: Potatura di rinnovo. Incluso: trattamento tagli superiori a diametro [cm] > 5. / SPECIFICHE TECNICHE: su specie di elevata capacità di reazione e/o in caso di particolare fragilità chioma; rimozione di branche e rami con tecnica del taglio di rinnovo.	1 cad		646,39	59,100%
LOM241.OC.AVB.a39.B4542.Qa000.0650.c	OPERA: Albero di legno naturale generico; impiego: strada con linee filotranviarie; altezza [m] > 30. / LAVORO: Potatura di eliminazione. Incluso: trattamento tagli superiori a diametro [cm] > 5. / SPECIFICHE TECNICHE: eliminazione del secco.	1 cad		448,88	58,120%
LOM241.OC.AVB.c03.B4542.Qa000.0565.a	OPERA: Albero di legno naturale generico; impiego: strada; altezza [m] ≤ 6. / LAVORO: Abbattimento. Incluso: tagli; carico e trasporto legna che passa in proprietà all'impresa. / SPECIFICHE TECNICHE: -	1 cad		110,78	60,520%
LOM241.OC.AVB.c03.B4542.Qa000.0570.-	OPERA: Albero di legno naturale generico; impiego: strada; altezza [m] ≤ 6. Incluso: teli protettivi. / LAVORO: Abbattimento. Incluso: disinfezione; tagli; sdradicamento; rimozione apparato radicale; carico e trasporto legna che passa in proprietà all'impresa; riempimento con terra di coltivo del vuoto lasciato da ceppaia rimossa; disinfestazione terreno e attrezzi; disinfezione dei residui legnosi. / SPECIFICHE TECNICHE: su piante con patologie come: Ceratocystis fimbriata, Graphium ulmi o Verticillium spp.	1 cad		238,90	58,230%
LOM241.OC.AVB.c03.B4542.Qa000.0570.b	OPERA: Albero di legno naturale generico; impiego: strada; altezza [m] = 10 ÷ 20. / LAVORO: Abbattimento. Incluso: tagli; carico e trasporto legna che passa in proprietà all'impresa. / SPECIFICHE TECNICHE: -	1 cad		338,84	59,900%
LOM241.OC.AVB.c03.B4542.Qa000.0575.-	OPERA: Albero di legno naturale generico; impiego: strada; altezza [m] = 10 ÷ 20. / LAVORO: Abbattimento. Incluso: disinfezione; tagli; sdradicamento; rimozione apparato radicale; carico e trasporto legna che passa in proprietà all'impresa; riempimento con terra di coltivo del vuoto lasciato da ceppaia rimossa; disinfestazione terreno e attrezzi; disinfezione dei residui legnosi. / SPECIFICHE TECNICHE: su piante con patologie come: Ceratocystis fimbriata, Graphium ulmi o Verticillium spp.	1 cad		519,35	59,390%
LOM241.OC.AVB.c03.B4542.Qa000.0580.j	OPERA: Albero di legno naturale generico; impiego: strada; altezza [m] = 20 ÷ 30. / LAVORO: Abbattimento. Incluso: tagli; carico e trasporto legna che passa in proprietà all'impresa. / SPECIFICHE TECNICHE: -	1 cad		553,22	60,260%
LOM241.OC.AVB.c03.B4542.Qa000.0585.-	OPERA: Albero di legno naturale generico; impiego: strada; altezza [m] = 20 ÷ 30. / LAVORO: Abbattimento. Incluso: disinfezione; tagli; sdradicamento; rimozione apparato radicale; carico e trasporto legna che passa in proprietà all'impresa; riempimento con terra di coltivo del vuoto lasciato da ceppaia rimossa; disinfestazione terreno e attrezzi; disinfezione dei residui legnosi. / SPECIFICHE TECNICHE: su piante con patologie come: Ceratocystis fimbriata, Graphium ulmi o Verticillium spp.	1 cad		840,77	59,600%
LOM241.OC.AVB.c03.B4542.Qa000.0590.j	OPERA: Albero di legno naturale generico; impiego: strada; altezza [m] = 6 ÷ 10. / LAVORO: Abbattimento. Incluso: tagli; carico e trasporto legna che passa in proprietà all'impresa. / SPECIFICHE TECNICHE: -	1 cad		221,51	60,530%
LOM241.OC.AVB.c03.B4542.Qa000.0595.-	OPERA: Albero di legno naturale generico; impiego: strada; altezza [m] = 6 ÷ 10. / LAVORO: Abbattimento. Incluso: disinfezione; tagli; sdradicamento; rimozione apparato radicale; carico e trasporto legna che passa in proprietà all'impresa; riempimento con terra di coltivo del vuoto lasciato da ceppaia rimossa; disinfestazione terreno e attrezzi; disinfezione dei residui legnosi. / SPECIFICHE TECNICHE: su piante con patologie come: Ceratocystis fimbriata, Graphium ulmi o Verticillium spp.	1 cad		381,91	59,250%
LOM241.OC.AVB.c03.B4542.Qa000.0600.j	OPERA: Albero di legno naturale generico; impiego: strada; altezza [m] > 30. / LAVORO: Abbattimento. Incluso: tagli; carico e trasporto legna che passa in proprietà all'impresa. / SPECIFICHE TECNICHE: -	1 cad		666,39	60,440%
LOM241.OC.AVB.c03.B4542.Qa000.0605.-	OPERA: Albero di legno naturale generico; impiego: strada; altezza [m] > 30. / LAVORO: Abbattimento. Incluso: disinfezione; tagli; sdradicamento; rimozione apparato radicale; carico e trasporto legna che passa in proprietà all'impresa; riempimento con terra di coltivo del vuoto lasciato da ceppaia rimossa; disinfestazione terreno e attrezzi; disinfezione dei residui legnosi. / SPECIFICHE TECNICHE: su piante con patologie come: Ceratocystis fimbriata, Graphium ulmi o Verticillium spp.	1 cad		993,42	59,460%
LOM241.OC.AVB.c03.B4542.Qa000.0615.-	OPERA: Albero di legno naturale generico; impiego: strada con linee filotranviarie; altezza [m] ≤ 6. / LAVORO: Abbattimento. Incluso: disinfezione; tagli; sdradicamento; rimozione apparato radicale; carico e trasporto legna che passa in proprietà all'impresa; riempimento con terra di coltivo del vuoto lasciato da ceppaia rimossa; disinfestazione terreno e attrezzi; disinfezione dei residui legnosi. / SPECIFICHE TECNICHE: su piante con patologie come: Ceratocystis fimbriata, Graphium ulmi o Verticillium spp.	1 cad		275,44	58,300%
LOM241.OC.AVB.c03.B4542.Qa000.0620.a	OPERA: Albero di legno naturale generico; impiego: strada con linee filotranviarie; altezza [m] ≤ 6. / LAVORO: Abbattimento. Incluso: tagli; carico e trasporto legna che passa in proprietà all'impresa. / SPECIFICHE TECNICHE: -	1 cad		139,85	62,340%
LOM241.OC.AVB.c03.B4542.Qa000.0625.-	OPERA: Albero di legno naturale generico; impiego: strada con linee filotranviarie; altezza [m] = 10 ÷ 20. / LAVORO: Abbattimento. Incluso: disinfezione; tagli; sdradicamento; rimozione apparato radicale; carico e trasporto legna che passa in proprietà all'impresa; riempimento con terra di coltivo del vuoto lasciato da ceppaia rimossa; disinfestazione terreno e attrezzi; disinfezione dei residui legnosi. / SPECIFICHE TECNICHE: su piante con patologie come: Ceratocystis fimbriata, Graphium ulmi o Verticillium spp.	1 cad		624,66	59,940%
LOM241.OC.AVB.c03.B4542.Qa000.0625.b	OPERA: Albero di legno naturale generico; impiego: strada con linee filotranviarie; altezza [m] = 10 ÷ 20. / LAVORO: Abbattimento. Incluso: tagli; carico e trasporto legna che passa in proprietà all'impresa. / SPECIFICHE TECNICHE: -	1 cad		420,50	62,260%
LOM241.OC.AVB.c03.B4542.Qa000.0635.-	OPERA: Albero di legno naturale generico; impiego: strada con linee filotranviarie; altezza [m] = 20 ÷ 30. / LAVORO: Abbattimento. Incluso: disinfezione; tagli; sdradicamento; rimozione apparato radicale; carico e trasporto legna che passa in proprietà all'impresa; riempimento con terra di coltivo del vuoto lasciato da ceppaia rimossa; disinfestazione terreno e attrezzi; disinfezione dei residui legnosi. / SPECIFICHE TECNICHE: su piante con patologie come: Ceratocystis fimbriata, Graphium ulmi o Verticillium spp.	1 cad		1.022,41	60,360%
LOM241.OC.AVB.c03.B4542.Qa000.0635.b	OPERA: Albero di legno naturale generico; impiego: strada con linee filotranviarie; altezza [m] = 20 ÷ 30. / LAVORO: Abbattimento. Incluso: tagli; carico e trasporto legna che passa in proprietà all'impresa. / SPECIFICHE TECNICHE: -	1 cad		693,48	62,130%
LOM241.OC.AVB.c03.B4542.Qa000.0645.-	OPERA: Albero di legno naturale generico; impiego: strada con linee filotranviarie; altezza [m] = 6 ÷ 10. / LAVORO: Abbattimento. Incluso: disinfezione; tagli; sdradicamento; rimozione apparato radicale; carico e trasporto legna che passa in proprietà all'impresa; riempimento con terra di coltivo del vuoto lasciato da ceppaia rimossa; disinfestazione terreno e attrezzi; disinfezione dei residui legnosi. / SPECIFICHE TECNICHE: su piante con patologie come: Ceratocystis fimbriata, Graphium ulmi o Verticillium spp.	1 cad		448,72	59,530%
LOM241.OC.AVB.c03.B4542.Qa000.0645.b	OPERA: Albero di legno naturale generico; impiego: strada con linee filotranviarie; altezza [m] = 6 ÷ 10. / LAVORO: Abbattimento. Incluso: tagli; carico e trasporto legna che passa in proprietà all'impresa. / SPECIFICHE TECNICHE: -	1 cad		279,71	62,340%
LOM241.OC.AVB.c03.B4542.Qa000.0655.-	OPERA: Albero di legno naturale generico; impiego: strada con linee filotranviarie; altezza [m] > 30. / LAVORO: Abbattimento. Incluso: disinfezione; tagli; sdradicamento; rimozione apparato radicale; carico e trasporto legna che passa in proprietà all'impresa; riempimento con terra di coltivo del vuoto lasciato da ceppaia rimossa; disinfestazione terreno e attrezzi; disinfezione dei residui legnosi. / SPECIFICHE TECNICHE: su piante con patologie come: Ceratocystis fimbriata, Graphium ulmi o Verticillium spp.	1 cad		1.201,50	60,080%
LOM241.OC.AVB.c03.B4542.Qa000.0655.b	OPERA: Albero di legno naturale generico; impiego: strada con linee filotranviarie; altezza [m] > 30. / LAVORO: Abbattimento. Incluso: tagli; carico e trasporto legna che passa in proprietà all'impresa. / SPECIFICHE TECNICHE: -	1 cad		826,63	62,030%
LOM241.OC.AVB.c03.B4542.Qa000.0660.a	OPERA: Albero di legno naturale generico; impiego: tappeto erboso su luoghi privi di impedimenti; altezza [m] ≤ 6. / LAVORO: Abbattimento. Incluso: tagli; carico e trasporto legna che passa in proprietà all'impresa. / SPECIFICHE TECNICHE: -	1 cad		87,30	61,010%
LOM241.OC.AVB.c03.B4542.Qa000.0665.-	OPERA: Albero di legno naturale generico; impiego: tappeto erboso su luoghi privi di impedimenti; altezza [m] ≤ 6. Incluso: teli protettivi. / LAVORO: Abbattimento. Incluso: disinfezione; tagli; sdradicamento; rimozione apparato radicale; carico e trasporto legna che passa in proprietà all'impresa; riempimento con terra di coltivo del vuoto lasciato da ceppaia rimossa; disinfestazione terreno e attrezzi; disinfezione dei residui legnosi; risemina del terreno circostante pianta rimossa. / SPECIFICHE TECNICHE: su piante con patologie come: Ceratocystis fimbriata, Graphium ulmi o Verticillium spp;.	1 cad		203,42	57,130%
LOM241.OC.AVB.c03.B4542.Qa000.0665.b	OPERA: Albero di legno naturale generico; impiego: tappeto erboso su luoghi privi di impedimenti; altezza [m] = 10 ÷ 20. / LAVORO: Abbattimento. Incluso: tagli; carico e trasporto legna che passa in proprietà all'impresa. / SPECIFICHE TECNICHE: -	1 cad		262,14	60,850%
LOM241.OC.AVB.c03.B4542.Qa000.0670.-	OPERA: Albero di legno naturale generico; impiego: tappeto erboso su luoghi privi di impedimenti; altezza [m] = 10 ÷ 20. Incluso: teli protettivi. / LAVORO: Abbattimento. Incluso: disinfezione; tagli; sdradicamento; rimozione apparato radicale; carico e trasporto legna che passa in proprietà all'impresa; riempimento con terra di coltivo del vuoto lasciato da ceppaia rimossa; disinfestazione terreno e attrezzi; disinfezione dei residui legnosi; risemina del terreno circostante pianta rimossa. / SPECIFICHE TECNICHE: su piante con patologie come: Ceratocystis fimbriata, Graphium ulmi o Verticillium spp;.	1 cad		412,91	58,630%
LOM241.OC.AVB.c03.B4542.Qa000.0670.b	OPERA: Albero di legno naturale generico; impiego: tappeto erboso su luoghi privi di impedimenti; altezza [m] = 20 ÷ 30. / LAVORO: Abbattimento. Incluso: tagli; carico e trasporto legna che passa in proprietà all'impresa. / SPECIFICHE TECNICHE: -	1 cad		436,99	60,820%
LOM241.OC.AVB.c03.B4542.Qa000.0675.-	OPERA: Albero di legno naturale generico; impiego: tappeto erboso su luoghi privi di impedimenti; altezza [m] = 20 ÷ 30. Incluso: teli protettivi. / LAVORO: Abbattimento. Incluso: disinfezione; tagli; sdradicamento; rimozione apparato radicale; carico e trasporto legna che passa in proprietà all'impresa; riempimento con terra di coltivo del vuoto lasciato da ceppaia rimossa; disinfestazione terreno e attrezzi; disinfezione dei residui legnosi; risemina del terreno circostante pianta rimossa. / SPECIFICHE TECNICHE: su piante con patologie come: Ceratocystis fimbriata, Graphium ulmi o Verticillium spp;.	1 cad		661,93	58,770%
LOM241.OC.AVB.c03.B4542.Qa000.0675.b	OPERA: Albero di legno naturale generico; impiego: tappeto erboso su luoghi privi di impedimenti; altezza [m] = 6 ÷ 10. / LAVORO: Abbattimento. Incluso: tagli; carico e trasporto legna che passa in proprietà all'impresa. / SPECIFICHE TECNICHE: -	1 cad		174,17	60,710%
LOM241.OC.AVB.c03.B4542.Qa000.0680.-	OPERA: Albero di legno naturale generico; impiego: tappeto erboso su luoghi privi di impedimenti; altezza [m] = 6 ÷ 10. Incluso: teli protettivi. / LAVORO: Abbattimento. Incluso: disinfezione; tagli; sdradicamento; rimozione apparato radicale; carico e trasporto legna che passa in proprietà all'impresa; riempimento con terra di coltivo del vuoto lasciato da ceppaia rimossa; disinfestazione terreno e attrezzi; disinfezione dei residui legnosi; risemina del terreno circostante pianta rimossa. / SPECIFICHE TECNICHE: su piante con patologie come: Ceratocystis fimbriata, Graphium ulmi o Verticillium spp;.	1 cad		307,67	58,280%
LOM241.OC.AVB.c03.B4542.Qa000.0680.b	OPERA: Albero di legno naturale generico; impiego: tappeto erboso su luoghi privi di impedimenti; altezza [m] > 30. / LAVORO: Abbattimento. Incluso: tagli; carico e trasporto legna che passa in proprietà all'impresa. / SPECIFICHE TECNICHE: -	1 cad		519,59	60,690%
LOM241.OC.AVB.c03.B4542.Qa000.0685.-	OPERA: Albero di legno naturale generico; impiego: tappeto erboso su luoghi privi di impedimenti; altezza [m] > 30. Incluso: teli protettivi. / LAVORO: Abbattimento. Incluso: disinfezione; tagli; sdradicamento; rimozione apparato radicale; carico e trasporto legna che passa in proprietà all'impresa; riempimento con terra di coltivo del vuoto lasciato da ceppaia rimossa; disinfestazione terreno e attrezzi; disinfezione dei residui legnosi; risemina del terreno circostante pianta rimossa. / SPECIFICHE TECNICHE: su piante con patologie come: Ceratocystis fimbriata, Graphium ulmi o Verticillium spp;.	1 cad		773,10	58,920%
LOM241.OC.AVB.c19.B4542.Qa000.0525.a	OPERA: Albero di legno naturale generico; impiego: luoghi privi di impedimento; altezza [m] ≤ 10. / LAVORO: Taglio di diradamento. Incluso: trattamento dei tagli superiori a diametro [cm] > 5. / SPECIFICHE TECNICHE: taglio di potatura; alleggerimento chioma pianta con selezione e rimozione branche e rami in sovrannumero ed essiccati; intensità diradamento non superiore al 30% della densità iniziale; rimozione branche e rami con tecnica del taglio di rinnovo.	1 cad		199,52	57,840%
LOM241.OC.AVB.c19.B4542.Qa000.0525.b	OPERA: Albero di legno naturale generico; impiego: luoghi privi di impedimento; altezza [m] ≤ 10. / LAVORO: Taglio di rinnovo. Incluso: trattamento dei tagli superiori a diametro [cm] > 5. / SPECIFICHE TECNICHE: taglio di potatura; su specie: di elevata capacità di reazione e/o in caso di particolare fragilità della chioma per cause genetiche, traumatiche o di impropria manutenzione e quelle soggette a patologie come Ceratocystis fimbriata, Graphium ulmi o Verticillium spp; rimozione di branche e rami con tecnica del taglio di rinnovo.	1 cad		166,19	57,790%
LOM241.OC.AVB.c19.B4542.Qa000.0525.c	OPERA: Albero di legno naturale generico; impiego: luoghi privi di impedimento; altezza [m] ≤ 10. / LAVORO: Taglio di eliminazione. Incluso: trattamento dei tagli superiori a diametro [cm] > 5. / SPECIFICHE TECNICHE: taglio di potatura; eliminazione del secco.	1 cad		62,02	57,480%
LOM241.OC.AVB.c19.B4542.Qa000.0530.a	OPERA: Albero di legno naturale generico; impiego: luoghi privi di impedimento; altezza [m] = 11 ÷ 20. / LAVORO: Taglio di diradamento. Incluso: trattamento dei tagli superiori a diametro [cm] > 5. / SPECIFICHE TECNICHE: taglio di potatura; alleggerimento chioma pianta con selezione e rimozione branche e rami in sovrannumero ed essiccati; intensità diradamento non superiore al 30% della densità iniziale; rimozione branche e rami con tecnica del taglio di rinnovo.	1 cad		286,21	57,630%
LOM241.OC.AVB.c19.B4542.Qa000.0530.b	OPERA: Albero di legno naturale generico; impiego: luoghi privi di impedimento; altezza [m] = 11 ÷ 20. / LAVORO: Taglio di rinnovo. Incluso: trattamento dei tagli superiori a diametro [cm] > 5. / SPECIFICHE TECNICHE: taglio di potatura; su specie: di elevata capacità di reazione e/o in caso di particolare fragilità della chioma per cause genetiche, traumatiche o di impropria manutenzione e quelle soggette a patologie come Ceratocystis fimbriata, Graphium ulmi o Verticillium spp; rimozione di branche e rami con tecnica del taglio di rinnovo.	1 cad		237,22	57,570%
LOM241.OC.AVB.c19.B4542.Qa000.0530.c	OPERA: Albero di legno naturale generico; impiego: luoghi privi di impedimento; altezza [m] = 11 ÷ 20. / LAVORO: Taglio di eliminazione. Incluso: trattamento dei tagli superiori a diametro [cm] > 5. / SPECIFICHE TECNICHE: taglio di potatura; eliminazione del secco.	1 cad		128,47	57,310%
LOM241.OC.AVB.c19.B4542.Qa000.0535.a	OPERA: Albero di legno naturale generico; impiego: luoghi privi di impedimento; altezza [m] = 21 ÷ 30. / LAVORO: Taglio di diradamento. Incluso: trattamento dei tagli superiori a diametro [cm] > 5. / SPECIFICHE TECNICHE: taglio di potatura; alleggerimento chioma pianta con selezione e rimozione branche e rami in sovrannumero ed essiccati; intensità diradamento non superiore al 30% della densità iniziale; rimozione branche e rami con tecnica del taglio di rinnovo.	1 cad		351,60	57,460%
LOM241.OC.AVB.c19.B4542.Qa000.0535.b	OPERA: Albero di legno naturale generico; impiego: luoghi privi di impedimento; altezza [m] = 21 ÷ 30. / LAVORO: Taglio di rinnovo. Incluso: trattamento dei tagli superiori a diametro [cm] > 5. / SPECIFICHE TECNICHE: taglio di potatura; su specie: di elevata capacità di reazione e/o in caso di particolare fragilità della chioma per cause genetiche, traumatiche o di impropria manutenzione e quelle soggette a patologie come Ceratocystis fimbriata, Graphium ulmi o Verticillium spp; rimozione di branche e rami con tecnica del taglio di rinnovo.	1 cad		292,64	57,390%
LOM241.OC.AVB.c19.B4542.Qa000.0535.c	OPERA: Albero di legno naturale generico; impiego: luoghi privi di impedimento; altezza [m] = 21 ÷ 30. / LAVORO: Taglio di eliminazione. Incluso: trattamento dei tagli superiori a diametro [cm] > 5. / SPECIFICHE TECNICHE: taglio di potatura; eliminazione del secco.	1 cad		194,69	57,300%
LOM241.OC.AVB.c19.B4542.Qa000.0540.a	OPERA: Albero di legno naturale generico; impiego: luoghi privi di impedimento; altezza [m] > 30. / LAVORO: Taglio di diradamento. Incluso: trattamento dei tagli superiori a diametro [cm] > 5. / SPECIFICHE TECNICHE: taglio di potatura; alleggerimento chioma pianta con selezione e rimozione branche e rami in sovrannumero ed essiccati; intensità diradamento non superiore al 30% della densità iniziale; rimozione branche e rami con tecnica del taglio di rinnovo.	1 cad		465,99	57,390%
LOM241.OC.AVB.c19.B4542.Qa000.0540.b	OPERA: Albero di legno naturale generico; impiego: luoghi privi di impedimento; altezza [m] > 30. / LAVORO: Taglio di rinnovo. Incluso: trattamento dei tagli superiori a diametro [cm] > 5. / SPECIFICHE TECNICHE: taglio di potatura; su specie: di elevata capacità di reazione e/o in caso di particolare fragilità della chioma per cause genetiche, traumatiche o di impropria manutenzione e quelle soggette a patologie come Ceratocystis fimbriata, Graphium ulmi o Verticillium spp; rimozione di branche e rami con tecnica del taglio di rinnovo.	1 cad		386,82	57,340%
LOM241.OC.AVB.c19.B4542.Qa000.0540.c	OPERA: Albero di legno naturale generico; impiego: luoghi privi di impedimento; altezza [m] > 30. / LAVORO: Taglio di eliminazione. Incluso: trattamento dei tagli superiori a diametro [cm] > 5. / SPECIFICHE TECNICHE: taglio di potatura; eliminazione del secco.	1 cad		275,17	57,230%
LOM241.OC.EEA.a01.C3330.D0017.0000.-	OPERA: Finestra, battente di plastica polivinilcloruro (PVC); geometria/forma/aspetto: due ante | autoestinguente; permeabilità all'aria [classe] = 4 | tenuta all'acqua [classe] = 7A | resistenza al vento [classe] = B2 | trasmittanza termica (Uw) [W/m²K] = 1 | potere fonoisolante (Rw) [dB] = 36. Escluso: controtelaio. / LAVORO: Installazione. Incluso: trasporto. Escluso: tiro ai piani; assistenze murarie. / SPECIFICHE TECNICHE: conforme al regolamento Reach; montato su controtelaio; 3 guarnizioni TPE; telaio su 4 lati; per zona climatica F.	1 m²		705,10	5,690%
LOM241.OC.EEA.a01.C3330.D0017.0015.-	OPERA: Finestra, battente di plastica polivinilcloruro (PVC); geometria/forma/aspetto: un'anta | autoestinguente; permeabilità all'aria [classe] = 4 | tenuta all'acqua [classe] = 7A | resistenza al vento [classe] = B2 | trasmittanza termica (Uw) [W/m²K] = 1 | potere fonoisolante (Rw) [dB] = 36. Escluso: controtelaio. / LAVORO: Installazione. Incluso: trasporto. Escluso: tiro ai piani; assistenze murarie. / SPECIFICHE TECNICHE: conforme al regolamento Reach; montato su controtelaio; 3 guarnizioni TPE; telaio su 4 lati; per zona climatica F.	1 m²		609,84	6,580%
LOM241.OC.EEA.a01.C3330.D0017.0750.-	OPERA: Finestra, scorrevole complanare (ribalta-scorri) di plastica polivinilcloruro (PVC); geometria/forma/aspetto: due ante | autoestinguente; permeabilità all'aria [classe] = 4 | tenuta all'acqua [classe] = 7A | resistenza al vento [classe] = B2 | trasmittanza termica (Uw) [W/m²K] = 1 | potere fonoisolante (Rw) [dB] = 36. Escluso: controtelaio. / LAVORO: Installazione. Incluso: trasporto. Escluso: tiro ai piani; assistenze murarie. / SPECIFICHE TECNICHE: conforme al regolamento Reach; montato su controtelaio; 3 guarnizioni TPE; telaio su 4 lati; per zona climatica F.	1 m²		582,55	6,890%
LOM241.OC.EEA.a01.C3330.D0017.1000.-	OPERA: Finestra, telaio fisso di plastica polivinilcloruro (PVC); geometria/forma/aspetto: autoestinguente; permeabilità all'aria [classe] = 4 | tenuta all'acqua [classe] = 7A | resistenza al vento [classe] = B2 | trasmittanza termica (Uw) [W/m²K] = 1 | potere fonoisolante (Rw) [dB] = 36. Escluso: controtelaio. / LAVORO: Installazione. Incluso: trasporto. Escluso: tiro ai piani; assistenze murarie. / SPECIFICHE TECNICHE: conforme al regolamento Reach; montato su controtelaio; 3 guarnizioni TPE; telaio su 4 lati; per zona climatica F.	1 m²		381,50	10,510%
LOM241.OC.EEA.a01.C3330.Qa006.0000.-	OPERA: Finestra, battente di legno naturale abete; finitura: verniciato; geometria/forma/aspetto: due ante; spessore telaio fisso [mm] = 80 | spessore telaio mobile [mm] = 80; permeabilità all'aria [classe] = 4 | tenuta all'acqua [classe] = 7A | resistenza al vento [classe] = C3 | trasmittanza termica (Uw) [W/m²K] = 1 | potere fonoisolante (Rw) [dB] = 36. Escluso: controtelaio metallico. / LAVORO: Installazione. Incluso: applicazione impregnante, mano intermedia e finitura. / SPECIFICHE TECNICHE: legno lamellare; verniciato con prodotto monocomponente idrosolubile all'acqua; per zone climatiche F, da montare su controtelaio.	1 m²		786,69	5,100%
LOM241.OC.EEA.a01.C3330.Qa006.0005.-	OPERA: Finestra, battente di legno naturale abete; finitura: verniciato; geometria/forma/aspetto: due ante; spessore telaio fisso [mm] = 68 | spessore telaio mobile [mm] = 68; permeabilità all'aria [classe] = 4 | tenuta all'acqua [classe] = 7A | resistenza al vento [classe] = C3 | trasmittanza termica (Uw) [W/m²K] = 1,3 | potere fonoisolante (Rw) [dB] = 36. Escluso: controtelaio metallico. / LAVORO: Installazione. Incluso: applicazione impregnante, mano intermedia e finitura. / SPECIFICHE TECNICHE: legno lamellare; verniciato con prodotto monocomponente idrosolubile all'acqua; per zone climatiche E, da montare su controtelaio.	1 m²		682,28	5,880%
LOM241.OC.EEA.a01.C3330.Qa006.0040.-	OPERA: Finestra, battente di legno naturale abete; finitura: verniciato; geometria/forma/aspetto: un'anta; spessore telaio fisso [mm] = 80 | spessore telaio mobile [mm] = 80; permeabilità all'aria [classe] = 4 | tenuta all'acqua [classe] = 7A | resistenza al vento [classe] = C3 | trasmittanza termica (Uw) [W/m²K] = 1 | potere fonoisolante (Rw) [dB] = 36. Escluso: controtelaio metallico. / LAVORO: Installazione. Incluso: applicazione impregnante, mano intermedia e finitura. / SPECIFICHE TECNICHE: legno lamellare; verniciato con prodotto monocomponente idrosolubile all'acqua; per zone climatiche F, da montare su controtelaio.	1 m²		1.020,86	3,930%
LOM241.OC.EEA.a01.C3330.Qa006.0045.-	OPERA: Finestra, battente di legno naturale abete; finitura: verniciato; geometria/forma/aspetto: un'anta; spessore telaio fisso [mm] = 68 | spessore telaio mobile [mm] = 68; permeabilità all'aria [classe] = 4 | tenuta all'acqua [classe] = 7A | resistenza al vento [classe] = C3 | trasmittanza termica (Uw) [W/m²K] = 1,3 | potere fonoisolante (Rw) [dB] = 36. Escluso: controtelaio metallico. / LAVORO: Installazione. Incluso: applicazione impregnante, mano intermedia e finitura. / SPECIFICHE TECNICHE: legno lamellare; verniciato con prodotto monocomponente idrosolubile all'acqua; per zone climatiche E, da montare su controtelaio.	1 m²		882,27	4,550%
LOM241.OC.EEA.a01.C3330.Qa006.0050.-	OPERA: Finestra, battente di legno naturale abete; finitura: verniciato; geometria/forma/aspetto: un'anta; spessore telaio fisso [mm] = 80 | spessore telaio mobile [mm] = 80; permeabilità all'aria [classe] = 4 | tenuta all'acqua [classe] = 7A | resistenza al vento [classe] = C3 | trasmittanza termica (Uw) [W/m²K] = 1,3 | potere fonoisolante (Rw) [dB] = 36. Escluso: controtelaio metallico. / LAVORO: Installazione. Incluso: applicazione impregnante, mano intermedia e finitura. / SPECIFICHE TECNICHE: legno lamellare; verniciato con prodotto monocomponente idrosolubile all'acqua; per zone climatiche E, da montare su controtelaio.	1 m²		1.020,86	3,930%
LOM241.OC.EEA.a01.C3330.Qa006.0270.-	OPERA: Finestra, bilico orizzontale di legno naturale abete; finitura: verniciato; geometria/forma/aspetto: un'anta; spessore telaio fisso [mm] = 80 | spessore telaio mobile [mm] = 80; permeabilità all'aria [classe] = 4 | tenuta all'acqua [classe] = 7A | resistenza al vento [classe] = C3 | trasmittanza termica (Uw) [W/m²K] = 1 | potere fonoisolante (Rw) [dB] = 36. Escluso: controtelaio metallico. / LAVORO: Installazione. Incluso: applicazione impregnante, mano intermedia e finitura. / SPECIFICHE TECNICHE: legno lamellare; verniciato con prodotto monocomponente idrosolubile all'acqua; per zone climatiche F, da montare su controtelaio.	1 m²		2.165,10	1,850%
LOM241.OC.EEA.a01.C3330.Qa006.0275.-	OPERA: Finestra, bilico orizzontale di legno naturale abete; finitura: verniciato; geometria/forma/aspetto: un'anta; spessore telaio fisso [mm] = 68 | spessore telaio mobile [mm] = 68; permeabilità all'aria [classe] = 4 | tenuta all'acqua [classe] = 7A | resistenza al vento [classe] = C3 | trasmittanza termica (Uw) [W/m²K] = 1,3 | potere fonoisolante (Rw) [dB] = 36. Escluso: controtelaio metallico. / LAVORO: Installazione. Incluso: applicazione impregnante, mano intermedia e finitura. / SPECIFICHE TECNICHE: legno lamellare; verniciato con prodotto monocomponente idrosolubile all'acqua; per zone climatiche E, da montare su controtelaio.	1 m²		2.023,88	1,980%
LOM241.OC.EEA.a01.C3330.Qa006.0280.-	OPERA: Finestra, bilico orizzontale di legno naturale abete; finitura: verniciato; geometria/forma/aspetto: un'anta; spessore telaio fisso [mm] = 80 | spessore telaio mobile [mm] = 80; permeabilità all'aria [classe] = 4 | tenuta all'acqua [classe] = 7A | resistenza al vento [classe] = C3 | trasmittanza termica (Uw) [W/m²K] = 1,3 | potere fonoisolante (Rw) [dB] = 36. Escluso: controtelaio metallico. / LAVORO: Installazione. Incluso: applicazione impregnante, mano intermedia e finitura. / SPECIFICHE TECNICHE: legno lamellare; verniciato con prodotto monocomponente idrosolubile all'acqua; per zone climatiche E, da montare su controtelaio.	1 m²		2.165,10	1,850%
LOM241.OC.EEA.a01.C3330.Qa006.0500.-	OPERA: Finestra, oscillobattente (anta-ribalta) di legno naturale abete; finitura: verniciato; geometria/forma/aspetto: due ante; spessore telaio fisso [mm] = 80 | spessore telaio mobile [mm] = 80; permeabilità all'aria [classe] = 4 | tenuta all'acqua [classe] = 7A | resistenza al vento [classe] = C3 | trasmittanza termica (Uw) [W/m²K] = 1 | potere fonoisolante (Rw) [dB] = 36. Escluso: controtelaio metallico. / LAVORO: Installazione. Incluso: applicazione impregnante, mano intermedia e finitura. / SPECIFICHE TECNICHE: legno lamellare; verniciato con prodotto monocomponente idrosolubile all'acqua; per zone climatiche F, da montare su controtelaio.	1 m²		855,50	4,690%
LOM241.OC.EEA.a01.C3330.Qa006.0505.-	OPERA: Finestra, oscillobattente (anta-ribalta) di legno naturale abete; finitura: verniciato; geometria/forma/aspetto: due ante; spessore telaio fisso [mm] = 68 | spessore telaio mobile [mm] = 68; permeabilità all'aria [classe] = 4 | tenuta all'acqua [classe] = 7A | resistenza al vento [classe] = C3 | trasmittanza termica (Uw) [W/m²K] = 1,3 | potere fonoisolante (Rw) [dB] = 36. Escluso: controtelaio metallico. / LAVORO: Installazione. Incluso: applicazione impregnante, mano intermedia e finitura. / SPECIFICHE TECNICHE: legno lamellare; verniciato con prodotto monocomponente idrosolubile all'acqua; per zone climatiche E, da montare su controtelaio.	1 m²		753,78	5,320%
LOM241.OC.EEA.a01.C3330.Qa006.0540.-	OPERA: Finestra, oscillobattente (anta-ribalta) di legno naturale abete; finitura: verniciato; geometria/forma/aspetto: un'anta; spessore telaio fisso [mm] = 80 | spessore telaio mobile [mm] = 80; permeabilità all'aria [classe] = 4 | tenuta all'acqua [classe] = 7A | resistenza al vento [classe] = C3 | trasmittanza termica (Uw) [W/m²K] = 1 | potere fonoisolante (Rw) [dB] = 36. Escluso: controtelaio metallico. / LAVORO: Installazione. Incluso: applicazione impregnante, mano intermedia e finitura. / SPECIFICHE TECNICHE: legno lamellare; verniciato con prodotto monocomponente idrosolubile all'acqua; per zone climatiche F, da montare su controtelaio.	1 m²		1.146,57	3,500%
LOM241.OC.EEA.a01.C3330.Qa006.0545.-	OPERA: Finestra, oscillobattente (anta-ribalta) di legno naturale abete; finitura: verniciato; geometria/forma/aspetto: un'anta; spessore telaio fisso [mm] = 68 | spessore telaio mobile [mm] = 68; permeabilità all'aria [classe] = 4 | tenuta all'acqua [classe] = 7A | resistenza al vento [classe] = C3 | trasmittanza termica (Uw) [W/m²K] = 1,3 | potere fonoisolante (Rw) [dB] = 36. Escluso: controtelaio metallico. / LAVORO: Installazione. Incluso: applicazione impregnante, mano intermedia e finitura. / SPECIFICHE TECNICHE: legno lamellare; verniciato con prodotto monocomponente idrosolubile all'acqua; per zone climatiche E, da montare su controtelaio.	1 m²		1.011,93	3,960%
LOM241.OC.EEA.a01.C3330.Qa006.0550.-	OPERA: Finestra, oscillobattente (anta-ribalta) di legno naturale abete; finitura: verniciato; geometria/forma/aspetto: un'anta; spessore telaio fisso [mm] = 80 | spessore telaio mobile [mm] = 80; permeabilità all'aria [classe] = 4 | tenuta all'acqua [classe] = 7A | resistenza al vento [classe] = C3 | trasmittanza termica (Uw) [W/m²K] = 1,3 | potere fonoisolante (Rw) [dB] = 36. Escluso: controtelaio metallico. / LAVORO: Installazione. Incluso: applicazione impregnante, mano intermedia e finitura. / SPECIFICHE TECNICHE: legno lamellare; verniciato con prodotto monocomponente idrosolubile all'acqua; per zone climatiche E, da montare su controtelaio.	1 m²		1.146,57	3,500%
LOM241.OC.EEA.a01.C3330.Qa006.0755.-	OPERA: Finestra, scorrevole complanare (ribalta-scorri) di legno naturale abete; finitura: verniciato; geometria/forma/aspetto: due ante; spessore telaio fisso [mm] = 80 | spessore telaio mobile [mm] = 80; permeabilità all'aria [classe] = 4 | tenuta all'acqua [classe] = 3A | resistenza al vento [classe] = B3 | trasmittanza termica (Uw) [W/m²K] = 1 | potere fonoisolante (Rw) [dB] = 36. Escluso: controtelaio metallico. / LAVORO: Installazione. Incluso: applicazione impregnante, mano intermedia e finitura. / SPECIFICHE TECNICHE: legno lamellare; verniciato con prodotto monocomponente idrosolubile all'acqua; per zone climatiche F, da montare su controtelaio.	1 m²		1.194,81	3,360%
LOM241.OC.EEA.a01.C3330.Qa006.0765.-	OPERA: Finestra, scorrevole complanare (ribalta-scorri) di legno naturale abete; finitura: verniciato; geometria/forma/aspetto: due ante; spessore telaio fisso [mm] = 68 | spessore telaio mobile [mm] = 68; permeabilità all'aria [classe] = 4 | tenuta all'acqua [classe] = 3A | resistenza al vento [classe] = B3 | trasmittanza termica (Uw) [W/m²K] = 1,3 | potere fonoisolante (Rw) [dB] = 36. Escluso: controtelaio metallico. / LAVORO: Installazione. Incluso: applicazione impregnante, mano intermedia e finitura. / SPECIFICHE TECNICHE: legno lamellare; verniciato con prodotto monocomponente idrosolubile all'acqua; per zone climatiche E, da montare su controtelaio.	1 m²		1.121,04	3,580%
LOM241.OC.EEA.a01.C3330.Qa006.1000.-	OPERA: Finestra, telaio fisso di legno naturale abete; finitura: verniciato; geometria/forma/aspetto: due ante; spessore telaio fisso [mm] = 80 | spessore telaio mobile [mm] = 80; permeabilità all'aria [classe] = 4 | tenuta all'acqua [classe] = 7A | resistenza al vento [classe] = C3 | trasmittanza termica (Uw) [W/m²K] = 1 | potere fonoisolante (Rw) [dB] = 36. Escluso: controtelaio metallico. / LAVORO: Installazione. Incluso: applicazione impregnante, mano intermedia e finitura. / SPECIFICHE TECNICHE: legno lamellare; verniciato con prodotto monocomponente idrosolubile all'acqua; per zone climatiche F, da montare su controtelaio.	1 m²		509,81	7,870%
LOM241.OC.EEA.a01.C3330.Qa006.1005.-	OPERA: Finestra, telaio fisso di legno naturale abete; finitura: verniciato; geometria/forma/aspetto: due ante; spessore telaio fisso [mm] = 68; permeabilità all'aria [classe] = 4 | tenuta all'acqua [classe] = 7A | resistenza al vento [classe] = C3 | trasmittanza termica (Uw) [W/m²K] = 1,3 | potere fonoisolante (Rw) [dB] = 36. Escluso: controtelaio metallico. / LAVORO: Installazione. Incluso: applicazione impregnante, mano intermedia e finitura. / SPECIFICHE TECNICHE: legno lamellare; verniciato con prodotto monocomponente idrosolubile all'acqua; per zone climatiche E, da montare su controtelaio.	1 m²		426,07	9,410%
LOM241.OC.EEA.a01.C3330.Qa006.1020.-	OPERA: Finestra, telaio fisso di legno naturale abete; finitura: verniciato; geometria/forma/aspetto: un'anta; spessore telaio fisso [mm] = 80 | spessore telaio mobile [mm] = 80; permeabilità all'aria [classe] = 4 | tenuta all'acqua [classe] = 7A | resistenza al vento [classe] = C3 | trasmittanza termica (Uw) [W/m²K] = 1 | potere fonoisolante (Rw) [dB] = 36. Escluso: controtelaio metallico. / LAVORO: Installazione. Incluso: applicazione impregnante, mano intermedia e finitura. / SPECIFICHE TECNICHE: legno lamellare; verniciato con prodotto monocomponente idrosolubile all'acqua; per zone climatiche F, da montare su controtelaio.	1 m²		651,62	6,160%
LOM241.OC.EEA.a01.C3330.Qa006.1025.-	OPERA: Finestra, telaio fisso di legno naturale abete; finitura: verniciato; geometria/forma/aspetto: un'anta; spessore telaio fisso [mm] = 68; permeabilità all'aria [classe] = 4 | tenuta all'acqua [classe] = 7A | resistenza al vento [classe] = C3 | trasmittanza termica (Uw) [W/m²K] = 1,3 | potere fonoisolante (Rw) [dB] = 36. Escluso: controtelaio metallico. / LAVORO: Installazione. Incluso: applicazione impregnante, mano intermedia e finitura. / SPECIFICHE TECNICHE: legno lamellare; verniciato con prodotto monocomponente idrosolubile all'acqua; per zone climatiche E, da montare su controtelaio.	1 m²		560,54	7,160%
LOM241.OC.EEA.a01.C3330.Qa006.1030.-	OPERA: Finestra, telaio fisso di legno naturale abete; finitura: verniciato; geometria/forma/aspetto: un'anta; spessore telaio fisso [mm] = 80; permeabilità all'aria [classe] = 4 | tenuta all'acqua [classe] = 7A | resistenza al vento [classe] = C3 | trasmittanza termica (Uw) [W/m²K] = 1,3 | potere fonoisolante (Rw) [dB] = 36. Escluso: controtelaio metallico. / LAVORO: Installazione. Incluso: applicazione impregnante, mano intermedia e finitura. / SPECIFICHE TECNICHE: legno lamellare; verniciato con prodotto monocomponente idrosolubile all'acqua; per zone climatiche E, da montare su controtelaio.	1 m²		651,62	6,160%
LOM241.OC.EEA.a01.C3330.Qa006.1270.-	OPERA: Finestra, vasistas di legno naturale abete; finitura: verniciato; geometria/forma/aspetto: un'anta; spessore telaio fisso [mm] = 80 | spessore telaio mobile [mm] = 80; permeabilità all'aria [classe] = 4 | tenuta all'acqua [classe] = 7A | resistenza al vento [classe] = C3 | trasmittanza termica (Uw) [W/m²K] = 1 | potere fonoisolante (Rw) [dB] = 36. Escluso: controtelaio metallico. / LAVORO: Installazione. Incluso: applicazione impregnante, mano intermedia e finitura. / SPECIFICHE TECNICHE: legno lamellare; verniciato con prodotto monocomponente idrosolubile all'acqua; per zone climatiche F, da montare su controtelaio.	1 m²		1.253,64	3,200%
LOM241.OC.EEA.a01.C3330.Qa006.1275.-	OPERA: Finestra, vasistas di legno naturale abete; finitura: verniciato; geometria/forma/aspetto: un'anta; spessore telaio fisso [mm] = 68 | spessore telaio mobile [mm] = 68; permeabilità all'aria [classe] = 4 | tenuta all'acqua [classe] = 7A | resistenza al vento [classe] = C3 | trasmittanza termica (Uw) [W/m²K] = 1,3 | potere fonoisolante (Rw) [dB] = 36. Escluso: controtelaio metallico. / LAVORO: Installazione. Incluso: applicazione impregnante, mano intermedia e finitura. / SPECIFICHE TECNICHE: legno lamellare; verniciato con prodotto monocomponente idrosolubile all'acqua; per zone climatiche E, da montare su controtelaio.	1 m²		1.092,85	3,670%
LOM241.OC.EEA.a01.C3330.Qa006.1280.-	OPERA: Finestra, vasistas di legno naturale abete; finitura: verniciato; geometria/forma/aspetto: un'anta; spessore telaio fisso [mm] = 80 | spessore telaio mobile [mm] = 80; permeabilità all'aria [classe] = 4 | tenuta all'acqua [classe] = 7A | resistenza al vento [classe] = C3 | trasmittanza termica (Uw) [W/m²K] = 1,3 | potere fonoisolante (Rw) [dB] = 36. Escluso: controtelaio metallico. / LAVORO: Installazione. Incluso: applicazione impregnante, mano intermedia e finitura. / SPECIFICHE TECNICHE: legno lamellare; verniciato con prodotto monocomponente idrosolubile all'acqua; per zone climatiche E, da montare su controtelaio.	1 m²		1.253,64	3,200%
LOM241.OC.EEA.a01.C3330.Sa000.0000.-	OPERA: Finestra, battente di lega alluminio generico; finitura: verniciato a polvere; geometria/forma/aspetto: giunto aperto | due ante; potere fonoisolante (Rw) [dB] = 36 | trasmittanza termica (Uw) [W/m²K] = 1. Escluso: controtelaio. / LAVORO: Installazione. / SPECIFICHE TECNICHE: verniciata a polvere di poliestere (PPC) colore a gamma RAL standard, spessore minimo verniciatura [µ] = 60, oppure ossidato argento naturale, spessore dell'ossido medio [µ] = 15; per zona climatica E.	1 m²		379,32	10,570%
LOM241.OC.EEA.a01.C3330.Sa000.0005.-	OPERA: Finestra, battente di lega alluminio generico; finitura: verniciato a polvere; geometria/forma/aspetto: giunto aperto | un'anta; potere fonoisolante (Rw) [dB] = 36 | trasmittanza termica (Uw) [W/m²K] = 1. Escluso: controtelaio. / LAVORO: Installazione. / SPECIFICHE TECNICHE: verniciata a polvere di poliestere (PPC) colore a gamma RAL standard, spessore minimo verniciatura [µ] = 60, oppure ossidato argento naturale, spessore dell'ossido medio [µ] = 15; per zona climatica E.	1 m²		379,32	10,570%
LOM241.OC.EEA.a01.C3330.Sa000.0250.-	OPERA: Finestra, bilico di lega alluminio generico; finitura: verniciato a polvere; geometria/forma/aspetto: giunto aperto | un'anta; potere fonoisolante (Rw) [dB] = 36 | trasmittanza termica (Uw) [W/m²K] = 1. Escluso: controtelaio. / LAVORO: Installazione. / SPECIFICHE TECNICHE: verniciata a polvere di poliestere (PPC) colore a gamma RAL standard, spessore minimo verniciatura [µ] = 60, oppure ossidato argento naturale, spessore dell'ossido medio [µ] = 15; per zona climatica E.	1 m²		379,32	10,570%
LOM241.OC.EEA.a01.C3330.Sa000.1000.-	OPERA: Finestra, telaio fisso di lega alluminio generico; finitura: verniciato a polvere; geometria/forma/aspetto: giunto aperto | un'anta; potere fonoisolante (Rw) [dB] = 36 | trasmittanza termica (Uw) [W/m²K] = 1. Escluso: controtelaio. / LAVORO: Installazione. / SPECIFICHE TECNICHE: verniciata a polvere di poliestere (PPC) colore a gamma RAL standard, spessore minimo verniciatura [µ] = 60, oppure ossidato argento naturale, spessore dell'ossido medio [µ] = 15; per zona climatica E.	1 m²		269,80	14,870%
LOM241.OC.EEA.a01.C3330.Sa000.1250.-	OPERA: Finestra, vasistas di lega alluminio generico; finitura: verniciato a polvere; geometria/forma/aspetto: giunto aperto | un'anta; potere fonoisolante (Rw) [dB] = 36 | trasmittanza termica (Uw) [W/m²K] = 1. Escluso: controtelaio. / LAVORO: Installazione. / SPECIFICHE TECNICHE: verniciata a polvere di poliestere (PPC) colore a gamma RAL standard, spessore minimo verniciatura [µ] = 60, oppure ossidato argento naturale, spessore dell'ossido medio [µ] = 15; per zona climatica E.	1 m²		416,68	9,630%
LOM241.OC.EEA.a01.C3332.D0017.0000.-	OPERA: Portafinestra, battente di plastica polivinilcloruro (PVC); geometria/forma/aspetto: due ante | autoestinguente; permeabilità all'aria [classe] = 4 | tenuta all'acqua [classe] = 7A | resistenza al vento [classe] = B2 | trasmittanza termica (Uw) [W/m²K] = 1 | potere fonoisolante (Rw) [dB] = 36. Escluso: controtelaio. / LAVORO: Installazione. Incluso: trasporto. Escluso: tiro ai piani; assistenze murarie. / SPECIFICHE TECNICHE: conforme al regolamento Reach; montato su controtelaio; 2 guarnizioni TPE; con traverso orizzontale; telaio su 4 lati; per zona climatica F.	1 m²		465,71	14,760%
LOM241.OC.EEA.a01.C3332.D0017.0015.-	OPERA: Portafinestra, scorrevole complanare (ribalta-scorri) di plastica polivinilcloruro (PVC); geometria/forma/aspetto: due ante | autoestinguente; permeabilità all'aria [classe] = 4 | tenuta all'acqua [classe] = 7A | resistenza al vento [classe] = B2 | trasmittanza termica (Uw) [W/m²K] = 1 | potere fonoisolante (Rw) [dB] = 36. Escluso: controtelaio. / LAVORO: Installazione. Incluso: trasporto. Escluso: tiro ai piani; assistenze murarie. / SPECIFICHE TECNICHE: conforme al regolamento Reach; montato su controtelaio; 2 guarnizioni TPE; telaio su 4 lati; per zona climatica F.	1 m²		462,26	14,870%
LOM241.OC.EEA.a01.C3332.D0017.0030.-	OPERA: Portafinestra, battente di plastica polivinilcloruro (PVC); geometria/forma/aspetto: un'anta | autoestinguente; permeabilità all'aria [classe] = 4 | tenuta all'acqua [classe] = 7A | resistenza al vento [classe] = B2 | trasmittanza termica (Uw) [W/m²K] = 1 | potere fonoisolante (Rw) [dB] = 36. Escluso: controtelaio. / LAVORO: Installazione. Incluso: trasporto. Escluso: tiro ai piani; assistenze murarie. / SPECIFICHE TECNICHE: conforme al regolamento Reach; montato su controtelaio; 2 guarnizioni TPE; con traverso orizzontale; telaio su 4 lati; per zona climatica F.	1 m²		449,56	15,290%
LOM241.OC.EEA.a01.C3332.Qa006.0315.-	OPERA: Portafinestra, scorrevole di legno naturale abete; finitura: verniciato; geometria/forma/aspetto: due ante; spessore telaio fisso [mm] = 68 | spessore telaio mobile [mm] = 68; permeabilità all'aria [classe] = 4 | tenuta all'acqua [classe] = 3A | resistenza al vento [classe] = B3 | trasmittanza termica (Uw) [W/m²K] = 1,3 | potere fonoisolante (Rw) [dB] = 36. Escluso: controtelaio metallico. / LAVORO: Installazione. Incluso: applicazione impregnante, mano intermedia e finitura. / SPECIFICHE TECNICHE: legno lamellare; verniciato con prodotto monocomponente idrosolubile all'acqua; per zone climatiche E, da montare su controtelaio.	1 m²		715,21	9,610%
LOM241.OC.EEA.a01.C3332.Qa006.0370.-	OPERA: Portafinestra, scorrevole alzante di legno naturale abete; finitura: verniciato; geometria/forma/aspetto: due ante; spessore telaio fisso [mm] = 80 | spessore telaio mobile [mm] = 80; permeabilità all'aria [classe] = 4 | tenuta all'acqua [classe] = 3A | resistenza al vento [classe] = B3 | trasmittanza termica (Uw) [W/m²K] = 1 | potere fonoisolante (Rw) [dB] = 36. Escluso: controtelaio metallico. / LAVORO: Installazione. Incluso: applicazione impregnante, mano intermedia e finitura. / SPECIFICHE TECNICHE: legno lamellare; verniciato con prodotto monocomponente idrosolubile all'acqua; per zone climatiche F, da montare su controtelaio.	1 m²		1.002,55	6,860%
LOM241.OC.EEA.a01.C3332.Qa006.0375.-	OPERA: Portafinestra, scorrevole alzante di legno naturale abete; finitura: verniciato; geometria/forma/aspetto: due ante; spessore telaio fisso [mm] = 68 | spessore telaio mobile [mm] = 68; permeabilità all'aria [classe] = 4 | tenuta all'acqua [classe] = 3A | resistenza al vento [classe] = B3 | trasmittanza termica (Uw) [W/m²K] = 1,3 | potere fonoisolante (Rw) [dB] = 36. Escluso: controtelaio metallico. / LAVORO: Installazione. Incluso: applicazione impregnante, mano intermedia e finitura. / SPECIFICHE TECNICHE: legno lamellare; verniciato con prodotto monocomponente idrosolubile all'acqua; per zone climatiche E, da montare su controtelaio.	1 m²		907,36	7,580%
LOM241.OC.EEA.a01.C3332.Qa006.0380.-	OPERA: Portafinestra, scorrevole alzante di legno naturale abete; finitura: verniciato; geometria/forma/aspetto: due ante; spessore telaio fisso [mm] = 80 | spessore telaio mobile [mm] = 80; permeabilità all'aria [classe] = 4 | tenuta all'acqua [classe] = 3A | resistenza al vento [classe] = B3 | trasmittanza termica (Uw) [W/m²K] = 1,3 | potere fonoisolante (Rw) [dB] = 36. Escluso: controtelaio metallico. / LAVORO: Installazione. Incluso: applicazione impregnante, mano intermedia e finitura. / SPECIFICHE TECNICHE: legno lamellare; verniciato con prodotto monocomponente idrosolubile all'acqua; per zone climatiche E, da montare su controtelaio.	1 m²		817,93	8,410%
LOM241.OC.EEA.a01.C3332.Qa006.0470.-	OPERA: Portafinestra, scorrevole complanare (ribalta-scorri) di legno naturale abete; finitura: verniciato; geometria/forma/aspetto: due ante; spessore telaio fisso [mm] = 80 | spessore telaio mobile [mm] = 80; permeabilità all'aria [classe] = 4 | tenuta all'acqua [classe] = 3A | resistenza al vento [classe] = B3 | trasmittanza termica (Uw) [W/m²K] = 1 | potere fonoisolante (Rw) [dB] = 36. Escluso: controtelaio metallico. / LAVORO: Installazione. Incluso: applicazione impregnante, mano intermedia e finitura. / SPECIFICHE TECNICHE: legno lamellare; verniciato con prodotto monocomponente idrosolubile all'acqua; per zone climatiche F, da montare su controtelaio.	1 m²		976,46	7,040%
LOM241.OC.EEA.a01.C3332.Qa006.0475.-	OPERA: Portafinestra, scorrevole complanare (ribalta-scorri di legno naturale abete; finitura: verniciato; geometria/forma/aspetto: due ante; spessore telaio fisso [mm] = 68 | spessore telaio mobile [mm] = 68; permeabilità all'aria [classe] = 4 | tenuta all'acqua [classe] = 3A | resistenza al vento [classe] = B3 | trasmittanza termica (Uw) [W/m²K] = 1,3 | potere fonoisolante (Rw) [dB] = 36. Escluso: controtelaio metallico. / LAVORO: Installazione. Incluso: applicazione impregnante, mano intermedia e finitura. / SPECIFICHE TECNICHE: legno lamellare; verniciato con prodotto monocomponente idrosolubile all'acqua; per zone climatiche E, da montare su controtelaio.	1 m²		902,65	7,620%
LOM241.OC.EEA.a01.C3332.Qa006.0570.-	OPERA: Portafinestra, battente di legno naturale abete; finitura: verniciato; geometria/forma/aspetto: un'anta; spessore telaio fisso [mm] = 80 | spessore telaio mobile [mm] = 80; permeabilità all'aria [classe] = 4 | tenuta all'acqua [classe] = 7A | resistenza al vento [classe] = C3 | trasmittanza termica (Uw) [W/m²K] = 1 | potere fonoisolante (Rw) [dB] = 36. Escluso: controtelaio metallico. / LAVORO: Installazione. Incluso: applicazione impregnante, mano intermedia e finitura. / SPECIFICHE TECNICHE: legno lamellare; verniciato con prodotto monocomponente idrosolubile all'acqua; per zone climatiche F, da montare su controtelaio.	1 m²		820,92	8,380%
LOM241.OC.EEA.a01.C3332.Qa006.0575.-	OPERA: Portafinestra, battente di legno naturale abete; finitura: verniciato; geometria/forma/aspetto: un'anta; spessore telaio fisso [mm] = 68 | spessore telaio mobile [mm] = 68; permeabilità all'aria [classe] = 4 | tenuta all'acqua [classe] = 7A | resistenza al vento [classe] = C3 | trasmittanza termica (Uw) [W/m²K] = 1,3 | potere fonoisolante (Rw) [dB] = 36. Escluso: controtelaio metallico. / LAVORO: Installazione. Incluso: applicazione impregnante, mano intermedia e finitura. / SPECIFICHE TECNICHE: legno lamellare; verniciato con prodotto monocomponente idrosolubile all'acqua; per zone climatiche E, da montare su controtelaio.	1 m²		714,57	9,620%
LOM241.OC.EEA.a01.C3332.Qa006.0590.-	OPERA: Portafinestra, bilico verticale di legno naturale abete; finitura: verniciato; geometria/forma/aspetto: un'anta; spessore telaio fisso [mm] = 80 | spessore telaio mobile [mm] = 80; permeabilità all'aria [classe] = 4 | tenuta all'acqua [classe] = 7A | resistenza al vento [classe] = C3 | trasmittanza termica (Uw) [W/m²K] = 1 | potere fonoisolante (Rw) [dB] = 36. Escluso: controtelaio metallico. / LAVORO: Installazione. Incluso: applicazione impregnante, mano intermedia e finitura. / SPECIFICHE TECNICHE: legno lamellare; verniciato con prodotto monocomponente idrosolubile all'acqua; per zone climatiche F, da montare su controtelaio.	1 m²		1.218,61	5,640%
LOM241.OC.EEA.a01.C3332.Qa006.0595.-	OPERA: Portafinestra, bilico verticale di legno naturale abete; finitura: verniciato; geometria/forma/aspetto: un'anta; spessore telaio fisso [mm] = 68 | spessore telaio mobile [mm] = 68; permeabilità all'aria [classe] = 4 | tenuta all'acqua [classe] = 7A | resistenza al vento [classe] = C3 | trasmittanza termica (Uw) [W/m²K] = 1,3 | potere fonoisolante (Rw) [dB] = 36. Escluso: controtelaio metallico. / LAVORO: Installazione. Incluso: applicazione impregnante, mano intermedia e finitura. / SPECIFICHE TECNICHE: legno lamellare; verniciato con prodotto monocomponente idrosolubile all'acqua; per zone climatiche E, da montare su controtelaio.	1 m²		939,79	7,320%
LOM241.OC.EEA.a01.C3332.Qa006.0635.-	OPERA: Portafinestra, oscillobattente (anta-ribalta) di legno naturale abete; finitura: verniciato; geometria/forma/aspetto: un'anta; spessore telaio fisso [mm] = 68 | spessore telaio mobile [mm] = 68; permeabilità all'aria [classe] = 4 | tenuta all'acqua [classe] = 7A | resistenza al vento [classe] = C3 | trasmittanza termica (Uw) [W/m²K] = 1,3 | potere fonoisolante (Rw) [dB] = 36. Escluso: controtelaio metallico. / LAVORO: Installazione. Incluso: applicazione impregnante, mano intermedia e finitura. / SPECIFICHE TECNICHE: legno lamellare; verniciato con prodotto monocomponente idrosolubile all'acqua; per zone climatiche E, da montare su controtelaio.	1 m²		830,73	8,280%
LOM241.OC.EEA.a01.C3332.Qa006.0640.-	OPERA: Portafinestra, oscillobattente (anta-ribalta) di legno naturale abete; finitura: verniciato; geometria/forma/aspetto: un'anta; spessore telaio fisso [mm] = 68 | spessore telaio mobile [mm] = 68; permeabilità all'aria [classe] = 4 | tenuta all'acqua [classe] = 7A | resistenza al vento [classe] = C3 | trasmittanza termica (Uw) [W/m²K] = 1,3 | potere fonoisolante (Rw) [dB] = 36. Escluso: controtelaio metallico. / LAVORO: Installazione. Incluso: applicazione impregnante, mano intermedia e finitura. / SPECIFICHE TECNICHE: legno lamellare; verniciato con prodotto monocomponente idrosolubile all'acqua; per zone climatiche E, da montare su controtelaio.	1 m²		830,73	8,280%
LOM241.OC.EEA.a01.C3332.Qa006.0650.-	OPERA: Portafinestra, telaio fisso di legno naturale abete; finitura: verniciato; geometria/forma/aspetto: un'anta; spessore telaio fisso [mm] = 80; permeabilità all'aria [classe] = 4 | tenuta all'acqua [classe] = 7A | resistenza al vento [classe] = C3 | trasmittanza termica (Uw) [W/m²K] = 1 | potere fonoisolante (Rw) [dB] = 36. Escluso: controtelaio metallico. / LAVORO: Installazione. Incluso: applicazione impregnante, mano intermedia e finitura. / SPECIFICHE TECNICHE: legno lamellare; verniciato con prodotto monocomponente idrosolubile all'acqua; per zone climatiche F, da montare su controtelaio.	1 m²		540,27	12,730%
LOM241.OC.EEA.a01.C3332.Qa006.0655.-	OPERA: Portafinestra, telaio fisso di legno naturale abete; finitura: verniciato; geometria/forma/aspetto: un'anta; spessore telaio fisso [mm] = 68; permeabilità all'aria [classe] = 4 | tenuta all'acqua [classe] = 7A | resistenza al vento [classe] = C3 | trasmittanza termica (Uw) [W/m²K] = 1,3 | potere fonoisolante (Rw) [dB] = 36. Escluso: controtelaio metallico. / LAVORO: Installazione. Incluso: applicazione impregnante, mano intermedia e finitura. / SPECIFICHE TECNICHE: legno lamellare; verniciato con prodotto monocomponente idrosolubile all'acqua; per zone climatiche E, da montare su controtelaio.	1 m²		446,64	15,390%
LOM241.OC.EEA.a01.C3332.Sa000.0000.-	OPERA: Portafinestra, scorrevole di lega alluminio generico; finitura: verniciato a polvere; geometria/forma/aspetto: giunto aperto | due ante (mobile-fissa); potere fonoisolante (Rw) [dB] = 36 | trasmittanza termica (Uw) [W/m²K] = 1. Escluso: controtelaio. / LAVORO: Installazione. / SPECIFICHE TECNICHE: verniciata a polvere di poliestere (PPC) colore a gamma RAL standard, spessore minimo verniciatura [µ] = 60, oppure ossidato argento naturale, spessore dell'ossido medio [µ] = 15; per zona climatica E.	1 m²		535,74	12,830%
LOM241.OC.EEA.a01.C3332.Sa000.0005.-	OPERA: Portafinestra, scorrevole alzante di lega alluminio generico; finitura: verniciato a polvere; geometria/forma/aspetto: giunto aperto | due ante (mobile-fissa); potere fonoisolante (Rw) [dB] = 36 | trasmittanza termica (Uw) [W/m²K] = 1. Escluso: controtelaio. / LAVORO: Installazione. / SPECIFICHE TECNICHE: verniciata a polvere di poliestere (PPC) colore a gamma RAL standard, spessore minimo verniciatura [µ] = 60, oppure ossidato argento naturale, spessore dell'ossido medio [µ] = 15; per zona climatica E.	1 m²		1.007,89	6,820%
LOM241.OC.EEA.a01.C3332.Sa000.0010.-	OPERA: Portafinestra, scorrevole complanare (ribalta-scorri) di lega alluminio generico; finitura: verniciato a polvere; geometria/forma/aspetto: giunto aperto | due ante (mobile-fissa); potere fonoisolante (Rw) [dB] = 36 | trasmittanza termica (Uw) [W/m²K] = 1. Escluso: controtelaio. / LAVORO: Installazione. / SPECIFICHE TECNICHE: verniciata a polvere di poliestere (PPC) colore a gamma RAL standard, spessore minimo verniciatura [µ] = 60, oppure ossidato argento naturale, spessore dell'ossido medio [µ] = 15; per zona climatica E.	1 m²		527,56	13,030%
LOM241.OC.EEA.a01.C3332.Sa000.0015.-	OPERA: Portafinestra, battente di lega alluminio generico; finitura: verniciato a polvere; geometria/forma/aspetto: giunto aperto | due ante; potere fonoisolante (Rw) [dB] = 36 | trasmittanza termica (Uw) [W/m²K] = 1. Escluso: controtelaio. / LAVORO: Installazione. / SPECIFICHE TECNICHE: verniciata a polvere di poliestere (PPC) colore a gamma RAL standard, spessore minimo verniciatura [µ] = 60, oppure ossidato argento naturale, spessore dell'ossido medio [µ] = 15; per zona climatica E.	1 m²		415,57	16,550%
LOM241.OC.EEA.a01.C3332.Sa000.0020.-	OPERA: Portafinestra, battente di lega alluminio generico; finitura: verniciato a polvere; geometria/forma/aspetto: giunto aperto | tre ante; potere fonoisolante (Rw) [dB] = 36 | trasmittanza termica (Uw) [W/m²K] = 1. Escluso: controtelaio. / LAVORO: Installazione. / SPECIFICHE TECNICHE: verniciata a polvere di poliestere (PPC) colore a gamma RAL standard, spessore minimo verniciatura [µ] = 60, oppure ossidato argento naturale, spessore dell'ossido medio [µ] = 15; per zona climatica E.	1 m²		415,57	16,550%
LOM241.OC.EEA.a01.C3332.Sa000.0025.-	OPERA: Portafinestra, battente di lega alluminio generico; finitura: verniciato a polvere; geometria/forma/aspetto: giunto aperto | un'anta; potere fonoisolante (Rw) [dB] = 36 | trasmittanza termica (Uw) [W/m²K] = 1. Escluso: controtelaio. / LAVORO: Installazione. / SPECIFICHE TECNICHE: verniciata a polvere di poliestere (PPC) colore a gamma RAL standard, spessore minimo verniciatura [µ] = 60, oppure ossidato argento naturale, spessore dell'ossido medio [µ] = 15; per zona climatica E.	1 m²		415,57	16,550%
LOM241.OC.EEA.a01.C3332.Sa000.0030.-	OPERA: Portafinestra, bilico di lega alluminio generico; finitura: verniciato a polvere; geometria/forma/aspetto: giunto aperto | un'anta; potere fonoisolante (Rw) [dB] = 36 | trasmittanza termica (Uw) [W/m²K] = 1. Escluso: controtelaio. / LAVORO: Installazione. / SPECIFICHE TECNICHE: verniciata a polvere di poliestere (PPC) colore a gamma RAL standard, spessore minimo verniciatura [µ] = 60, oppure ossidato argento naturale, spessore dell'ossido medio [µ] = 15; sistema a quattro punti di chiusura; frizioni senza arresto; per zona climatica E.	1 m²		306,04	22,470%
LOM241.OC.EEA.a01.C3332.Sa000.0035.-	OPERA: Portafinestra, telaio fisso di lega alluminio generico; finitura: verniciato a polvere; geometria/forma/aspetto: giunto aperto | un'anta; potere fonoisolante (Rw) [dB] = 36 | trasmittanza termica (Uw) [W/m²K] = 1. Escluso: controtelaio. / LAVORO: Installazione. / SPECIFICHE TECNICHE: verniciata a polvere di poliestere (PPC) colore a gamma RAL standard, spessore minimo verniciatura [µ] = 60, oppure ossidato argento naturale, spessore dell'ossido medio [µ] = 15; per zona climatica E.	1 m²		306,04	22,470%
LOM241.OC.EEA.a01.C3341.R0000.0000.-	OPERA: Telaio per lucernario di metallo generico; impiego: lucernari circolari; diametro interno [cm] = 60. / LAVORO: Installazione. / SPECIFICHE TECNICHE: apertura ottenuta azionado a distanza una manovella asportabile con martinetto a sollevamento telescopico dotato di vite senza fine collegato al telaio.	1 cad		321,55	2,670%
LOM241.OC.EEA.a01.C3341.R0000.0005.-	OPERA: Telaio per lucernario di metallo generico; impiego: lucernari circolari; diametro interno [cm] = 60. / LAVORO: Installazione. / SPECIFICHE TECNICHE: apertura con maniglia interna o esterna.	1 cad		288,41	2,980%
LOM241.OC.EEA.a01.C3341.R0000.0010.-	OPERA: Telaio per lucernario di metallo generico; impiego: lucernari circolari; diametro interno [cm] = 80. / LAVORO: Installazione. / SPECIFICHE TECNICHE: apertura ottenuta azionado a distanza una manovella asportabile con martinetto a sollevamento telescopico dotato di vite senza fine collegato al telaio.	1 cad		354,09	2,910%
LOM241.OC.EEA.a01.C3341.R0000.0015.-	OPERA: Telaio per lucernario di metallo generico; impiego: lucernari circolari; diametro interno [cm] = 80. / LAVORO: Installazione. / SPECIFICHE TECNICHE: apertura con maniglia interna o esterna.	1 cad		323,73	3,190%
LOM241.OC.EEA.a01.C3341.R0000.0020.-	OPERA: Telaio per lucernario di metallo generico; impiego: lucernari circolari; diametro interno [cm] = 100. / LAVORO: Installazione. / SPECIFICHE TECNICHE: apertura ottenuta azionado a distanza una manovella asportabile con martinetto a sollevamento telescopico dotato di vite senza fine collegato al telaio.	1 cad		526,10	2,180%
LOM241.OC.EEA.a01.C3341.R0000.0025.-	OPERA: Telaio per lucernario di metallo generico; impiego: lucernari circolari; diametro interno [cm] = 100. / LAVORO: Installazione. / SPECIFICHE TECNICHE: apertura con maniglia interna o esterna.	1 cad		199,77	6,020%
LOM241.OC.EEA.a01.C3341.R0000.0030.-	OPERA: Telaio per lucernario di metallo generico; impiego: lucernari circolari; diametro interno [cm] = 120. / LAVORO: Installazione. / SPECIFICHE TECNICHE: apertura ottenuta azionado a distanza una manovella asportabile con martinetto a sollevamento telescopico dotato di vite senza fine collegato al telaio.	1 cad		527,64	2,710%
LOM241.OC.EEA.a01.C3341.R0000.0035.-	OPERA: Telaio per lucernario di metallo generico; impiego: lucernari circolari; diametro interno [cm] = 120. / LAVORO: Installazione. / SPECIFICHE TECNICHE: apertura con maniglia interna o esterna.	1 cad		493,12	2,900%
LOM241.OC.EEA.a01.C3341.R0000.0040.-	OPERA: Telaio per lucernario di metallo generico; impiego: lucernari circolari; diametro interno [cm] = 140. / LAVORO: Installazione. / SPECIFICHE TECNICHE: apertura ottenuta azionado a distanza una manovella asportabile con martinetto a sollevamento telescopico dotato di vite senza fine collegato al telaio.	1 cad		602,55	3,330%
LOM241.OC.EEA.a01.C3341.R0000.0045.-	OPERA: Telaio per lucernario di metallo generico; impiego: lucernari circolari; diametro interno [cm] = 160. / LAVORO: Installazione. / SPECIFICHE TECNICHE: apertura ottenuta azionado a distanza una manovella asportabile con martinetto a sollevamento telescopico dotato di vite senza fine collegato al telaio.	1 cad		695,93	3,290%
LOM241.OC.EEA.a01.C3341.R0000.0050.-	OPERA: Telaio per lucernario di metallo generico; impiego: lucernari circolari; diametro interno [cm] = 180. / LAVORO: Installazione. / SPECIFICHE TECNICHE: apertura ottenuta azionado a distanza una manovella asportabile con martinetto a sollevamento telescopico dotato di vite senza fine collegato al telaio.	1 cad		1.014,20	3,390%
LOM241.OC.EEA.a01.C3341.R0000.0055.-	OPERA: Telaio per lucernario di metallo generico; impiego: lucernari quadrati; lato x [cm] = 60 | lato y [cm] = 60. / LAVORO: Installazione. / SPECIFICHE TECNICHE: apertura ottenuta azionado a distanza una manovella asportabile con martinetto a sollevamento telescopico dotato di vite senza fine collegato al telaio.	1 cad		281,50	3,050%
LOM241.OC.EEA.a01.C3341.R0000.0060.-	OPERA: Telaio per lucernario di metallo generico; impiego: lucernari quadrati; lato x [cm] = 60 | lato y [cm] = 60. / LAVORO: Installazione. / SPECIFICHE TECNICHE: apertura con maniglia interna o esterna.	1 cad		360,22	2,390%
LOM241.OC.EEA.a01.C3341.R0000.0065.-	OPERA: Telaio per lucernario di metallo generico; impiego: lucernari quadrati; lato x [cm] = 80 | lato y [cm] = 80. / LAVORO: Installazione. / SPECIFICHE TECNICHE: apertura ottenuta azionado a distanza una manovella asportabile con martinetto a sollevamento telescopico dotato di vite senza fine collegato al telaio.	1 cad		325,09	3,170%
LOM241.OC.EEA.a01.C3341.R0000.0070.-	OPERA: Telaio per lucernario di metallo generico; impiego: lucernari quadrati; lato x [cm] = 80 | lato y [cm] = 80. / LAVORO: Installazione. / SPECIFICHE TECNICHE: apertura con maniglia interna o esterna.	1 cad		405,20	2,550%
LOM241.OC.EEA.a01.C3341.R0000.0075.-	OPERA: Telaio per lucernario di metallo generico; impiego: lucernari quadrati; lato x [cm] = 100 | lato y [cm] = 100. / LAVORO: Installazione. / SPECIFICHE TECNICHE: apertura ottenuta azionado a distanza una manovella asportabile con martinetto a sollevamento telescopico dotato di vite senza fine collegato al telaio.	1 cad		384,56	2,980%
LOM241.OC.EEA.a01.C3341.R0000.0080.-	OPERA: Telaio per lucernario di metallo generico; impiego: lucernari quadrati; lato x [cm] = 100 | lato y [cm] = 100. / LAVORO: Installazione. / SPECIFICHE TECNICHE: apertura con maniglia interna o esterna.	1 cad		481,22	2,380%
LOM241.OC.EEA.a01.C3341.R0000.0085.-	OPERA: Telaio per lucernario di metallo generico; impiego: lucernari quadrati; lato x [cm] = 120 | lato y [cm] = 120. / LAVORO: Installazione. / SPECIFICHE TECNICHE: apertura ottenuta azionado a distanza una manovella asportabile con martinetto a sollevamento telescopico dotato di vite senza fine collegato al telaio.	1 cad		437,89	3,270%
LOM241.OC.EEA.a01.C3341.R0000.0090.-	OPERA: Telaio per lucernario di metallo generico; impiego: lucernari quadrati; lato x [cm] = 120 | lato y [cm] = 120. / LAVORO: Installazione. / SPECIFICHE TECNICHE: apertura con maniglia interna o esterna.	1 cad		535,92	2,670%
LOM241.OC.EEA.a01.C3341.R0000.0095.-	OPERA: Telaio per lucernario di metallo generico; impiego: lucernari quadrati; lato x [cm] = 140 | lato y [cm] = 140. / LAVORO: Installazione. / SPECIFICHE TECNICHE: apertura ottenuta azionado a distanza una manovella asportabile con martinetto a sollevamento telescopico dotato di vite senza fine collegato al telaio.	1 cad		487,95	4,110%
LOM241.OC.EEA.a01.C3341.R0000.0100.-	OPERA: Telaio per lucernario di metallo generico; impiego: lucernari quadrati; lato x [cm] = 160 | lato y [cm] = 160. / LAVORO: Installazione. / SPECIFICHE TECNICHE: apertura ottenuta azionado a distanza una manovella asportabile con martinetto a sollevamento telescopico dotato di vite senza fine collegato al telaio.	1 cad		571,67	4,010%
LOM241.OC.EEA.a01.C3341.R0000.0105.-	OPERA: Telaio per lucernario di metallo generico; impiego: lucernari quadrati; lato x [cm] = 180 | lato y [cm] = 180. / LAVORO: Installazione. / SPECIFICHE TECNICHE: apertura ottenuta azionado a distanza una manovella asportabile con martinetto a sollevamento telescopico dotato di vite senza fine collegato al telaio.	1 cad		1.048,72	3,280%
LOM241.OC.EEA.a01.C3341.R0000.0110.-	OPERA: Telaio per lucernario di metallo generico; impiego: lucernari rettangolari; lato x [cm] = 85 | lato y [cm] = 60. / LAVORO: Installazione. / SPECIFICHE TECNICHE: apertura ottenuta azionado a distanza una manovella asportabile con martinetto a sollevamento telescopico dotato di vite senza fine collegato al telaio.	1 cad		298,05	2,880%
LOM241.OC.EEA.a01.C3341.R0000.0115.-	OPERA: Telaio per lucernario di metallo generico; impiego: lucernari rettangolari; lato x [cm] = 85 | lato y [cm] = 60. / LAVORO: Installazione. / SPECIFICHE TECNICHE: apertura con maniglia interna o esterna.	1 cad		375,40	2,290%
LOM241.OC.EEA.a01.C3341.R0000.0120.-	OPERA: Telaio per lucernario di metallo generico; impiego: lucernari rettangolari; lato x [cm] = 105 | lato y [cm] = 75. / LAVORO: Installazione. / SPECIFICHE TECNICHE: apertura ottenuta azionado a distanza una manovella asportabile con martinetto a sollevamento telescopico dotato di vite senza fine collegato al telaio.	1 cad		332,01	3,110%
LOM241.OC.EEA.a01.C3341.R0000.0125.-	OPERA: Telaio per lucernario di metallo generico; impiego: lucernari rettangolari; lato x [cm] = 105 | lato y [cm] = 75. / LAVORO: Installazione. / SPECIFICHE TECNICHE: apertura con maniglia interna o esterna.	1 cad		409,33	2,520%
LOM241.OC.EEA.a01.C3341.R0000.0130.-	OPERA: Telaio per lucernario di metallo generico; impiego: lucernari rettangolari; lato x [cm] = 135 | lato y [cm] = 85. / LAVORO: Installazione. / SPECIFICHE TECNICHE: apertura ottenuta azionado a distanza una manovella asportabile con martinetto a sollevamento telescopico dotato di vite senza fine collegato al telaio.	1 cad		398,33	2,880%
LOM241.OC.EEA.a01.C3341.R0000.0135.-	OPERA: Telaio per lucernario di metallo generico; impiego: lucernari rettangolari; lato x [cm] = 135 | lato y [cm] = 85. / LAVORO: Installazione. / SPECIFICHE TECNICHE: apertura con maniglia interna o esterna.	1 cad		495,01	2,320%
LOM241.OC.EEA.a01.C3341.R0000.0140.-	OPERA: Telaio per lucernario di metallo generico; impiego: lucernari rettangolari; lato x [cm] = 150 | lato y [cm] = 100. / LAVORO: Installazione. / SPECIFICHE TECNICHE: apertura ottenuta azionado a distanza una manovella asportabile con martinetto a sollevamento telescopico dotato di vite senza fine collegato al telaio.	1 cad		447,57	3,200%
LOM241.OC.EEA.a01.C3341.R0000.0145.-	OPERA: Telaio per lucernario di metallo generico; impiego: lucernari rettangolari; lato x [cm] = 150 | lato y [cm] = 100. / LAVORO: Installazione. / SPECIFICHE TECNICHE: apertura con maniglia interna o esterna.	1 cad		542,85	2,640%
LOM241.OC.EEA.a01.C3341.R0000.0150.-	OPERA: Telaio per lucernario di metallo generico; impiego: lucernari rettangolari; lato x [cm] = 185 | lato y [cm] = 135. / LAVORO: Installazione. / SPECIFICHE TECNICHE: apertura ottenuta azionado a distanza una manovella asportabile con martinetto a sollevamento telescopico dotato di vite senza fine collegato al telaio.	1 cad		579,06	3,460%
LOM241.OC.EEA.a01.C3341.R0000.0155.-	OPERA: Telaio per lucernario di metallo generico; impiego: lucernari rettangolari; lato x [cm] = 200 | lato y [cm] = 100. / LAVORO: Installazione. / SPECIFICHE TECNICHE: apertura ottenuta azionado a distanza una manovella asportabile con martinetto a sollevamento telescopico dotato di vite senza fine collegato al telaio.	1 cad		517,80	4,430%
LOM241.OC.EEA.a01.C3341.R0000.0160.-	OPERA: Telaio per lucernario di metallo generico; impiego: lucernari rettangolari; lato x [cm] = 235 | lato y [cm] = 135. / LAVORO: Installazione. / SPECIFICHE TECNICHE: apertura ottenuta azionado a distanza una manovella asportabile con martinetto a sollevamento telescopico dotato di vite senza fine collegato al telaio.	1 cad		862,32	3,990%
LOM241.OC.EEA.a01.C3350.D0017.0000.-	OPERA: Oscurante, persiana antiurto di plastica polivinilcloruro (PVC); finitura: colorati; impiego: sistema finestra | sistema portafinestra. / LAVORO: Installazione. Incluso: pulizia e allontanamento materiali di risulta. Escluso: assistenze murarie. / SPECIFICHE TECNICHE: -	1 m²		716,39	3,080%
LOM241.OC.EEA.a01.C3350.D0017.0005.-	OPERA: Oscurante, persiana antiurto di plastica polivinilcloruro (PVC); finitura: colorati | lisce; impiego: sistema finestra | sistema portafinestra. / LAVORO: Installazione. Incluso: pulizia e allontanamento materiali di risulta. Escluso: assistenze murarie. / SPECIFICHE TECNICHE: -	1 m²		725,54	3,040%
LOM241.OC.EEA.a01.C3350.Oa009.0000.-	OPERA: Oscurante, tenda plissè di fibra sintetica poliestere. / LAVORO: Installazione. Incluso: pulizia e allontanamento materiali di risulta. Escluso: assistenze murarie. / SPECIFICHE TECNICHE: tessuto del tipo 100% poliestere normale o metallizzato.	1 m²		43,42	24,110%
LOM241.OC.EEA.a01.C3350.Oa009.0005.-	OPERA: Oscurante, tenda plissè di fibra sintetica poliestere. / LAVORO: Installazione. Incluso: pulizia e allontanamento materiali di risulta. Escluso: assistenze murarie. / SPECIFICHE TECNICHE: tessuto del tipo 100% poliestere ignifugo.	1 m²		48,38	21,640%
LOM241.OC.EEA.a01.C3350.Oa009.0250.-	OPERA: Oscurante, tenda scorrevole verticale di fibra sintetica poliestere. / LAVORO: Installazione. Incluso: pulizia e allontanamento materiali di risulta. Escluso: assistenze murarie. / SPECIFICHE TECNICHE: tessuto del tipo 100% fibra di vetro o 100% poliestere.	1 m²		38,17	27,420%
LOM241.OC.EEA.a01.C3350.Oa015.0000.-	OPERA: Oscurante, tenda scorrevole verticale di fibra sintetica tessile. / LAVORO: Installazione. Incluso: pulizia e allontanamento materiali di risulta. Escluso: assistenze murarie. / SPECIFICHE TECNICHE: tessuto del tipo 100% Trevira CS o 53% fibra di vetro e 47% PVC.	1 m²		42,14	24,840%
LOM241.OC.EEA.a01.C3350.Oa015.0005.-	OPERA: Oscurante, tenda scorrevole verticale di fibra sintetica tessile. / LAVORO: Installazione. Incluso: pulizia e allontanamento materiali di risulta. Escluso: assistenze murarie. / SPECIFICHE TECNICHE: tessuto del tipo Trevira CS lavabile.	1 m²		51,77	20,220%
LOM241.OC.EEA.a01.C3350.Oa015.0010.-	OPERA: Oscurante, tenda scorrevole verticale di fibra sintetica tessile. / LAVORO: Installazione. Incluso: pulizia e allontanamento materiali di risulta. Escluso: assistenze murarie. / SPECIFICHE TECNICHE: tessuto del tipo 47% fibra di vetro e 53% acrilico.	1 m²		61,40	17,050%
LOM241.OC.EEA.a01.C3350.Qa005.0000.-	OPERA: Oscurante, persiana a battente di legno naturale rovere; finitura: verniciati trasparenti/opachi; impiego: sistema finestra. / LAVORO: Installazione. Incluso: pulizia e allontanamento materiali di risulta. Escluso: assistenze murarie. / SPECIFICHE TECNICHE: spessore [mm] = 54x80 | alette [mm] = 55x12 | interasse [mm] = 38.	1 m²		488,55	4,510%
LOM241.OC.EEA.a01.C3350.Qa005.0005.-	OPERA: Oscurante, persiana a battente di legno naturale rovere; finitura: verniciati trasparenti/opachi; impiego: sistema finestra con ante scorrevoli. / LAVORO: Installazione. / SPECIFICHE TECNICHE: spessore [mm] = 54x80 | alette [mm] = 55x12 | interasse [mm] = 38.	1 m²		531,75	4,140%
LOM241.OC.EEA.a01.C3350.Qa005.0010.-	OPERA: Oscurante, persiana a battente di legno naturale rovere; finitura: verniciati trasparenti/opachi; impiego: sistema portafinestra. / LAVORO: Installazione. Incluso: pulizia e allontanamento materiali di risulta. Escluso: assistenze murarie. / SPECIFICHE TECNICHE: spessore [mm] = 54x80 | alette [mm] = 55x12 | interasse [mm] = 38.	1 m²		413,28	5,330%
LOM241.OC.EEA.a01.C3350.Qa005.0015.-	OPERA: Oscurante, persiana a battente di legno naturale rovere; finitura: verniciati trasparenti/opachi; impiego: sistema portafinestra con ante scorrevoli interno/esterno. / LAVORO: Installazione. Incluso: pulizia e allontanamento materiali di risulta. Escluso: assistenze murarie. / SPECIFICHE TECNICHE: spessore [mm] = 54x80 | alette [mm] = 55x12 | interasse [mm] = 38.	1 m²		438,74	5,020%
LOM241.OC.EEA.a01.C3350.Qa005.0020.-	OPERA: Oscurante, persiana a battente di legno naturale rovere; finitura: verniciati trasparenti/opachi; impiego: sistema portafinestra. / LAVORO: Installazione. Incluso: pulizia e allontanamento materiali di risulta. Escluso: assistenze murarie. / SPECIFICHE TECNICHE: spessore [mm] = 45x80 | alette [mm] = 10/12 | interasse [mm] = 38, verniciatura eseguita in stabilimento o prima della posa.	1 m²		353,47	6,230%
LOM241.OC.EEA.a01.C3350.Qa005.0250.-	OPERA: Oscurante, persiana scorrevole di legno naturale rovere; finitura: verniciati trasparenti/opachi; impiego: sistema portafinestra. / LAVORO: Installazione. Incluso: pulizia e allontanamento materiali di risulta. Escluso: assistenze murarie. / SPECIFICHE TECNICHE: spessore [mm] = 45x80 | alette [mm] = 10/12 | interasse [mm] = 38, verniciatura eseguita in stabilimento o prima della posa.	1 m²		403,88	9,000%
LOM241.OC.EEA.a01.C3350.Qa007.0000.-	OPERA: Oscurante, persiana a battente di legno naturale abete/pino; finitura: verniciati trasparenti/opachi; impiego: sistema finestra. / LAVORO: Installazione. Incluso: pulizia e allontanamento materiali di risulta. Escluso: assistenze murarie. / SPECIFICHE TECNICHE: spessore [mm] = 54x80 | alette [mm] = 55x12 | interasse [mm] = 38.	1 m²		374,25	5,890%
LOM241.OC.EEA.a01.C3350.Qa007.0005.-	OPERA: Oscurante, persiana a battente di legno naturale abete/pino; finitura: verniciati trasparenti/opachi; impiego: sistema finestra con ante scorrevoli. / LAVORO: Installazione. / SPECIFICHE TECNICHE: spessore [mm] = 54x80 | alette [mm] = 55x12 | interasse [mm] = 38.	1 m²		417,45	5,280%
LOM241.OC.EEA.a01.C3350.Qa007.0010.-	OPERA: Oscurante, persiana a battente di legno naturale abete/pino; finitura: verniciati trasparenti/opachi; impiego: sistema portafinestra. / LAVORO: Installazione. Incluso: pulizia e allontanamento materiali di risulta. Escluso: assistenze murarie. / SPECIFICHE TECNICHE: spessore [mm] = 54x80 | alette [mm] = 55x12 | interasse [mm] = 38.	1 m²		317,66	6,940%
LOM241.OC.EEA.a01.C3350.Qa007.0015.-	OPERA: Oscurante, persiana a battente di legno naturale abete/pino; finitura: verniciati trasparenti/opachi; impiego: sistema portafinestra con ante scorrevoli interno/esterno. / LAVORO: Installazione. Incluso: pulizia e allontanamento materiali di risulta. Escluso: assistenze murarie. / SPECIFICHE TECNICHE: spessore [mm] = 54x80 | alette [mm] = 55x12 | interasse [mm] = 38.	1 m²		343,10	6,420%
LOM241.OC.EEA.a01.C3350.Qa012.0000.-	OPERA: Oscurante, persiana a battente di legno naturale douglas; finitura: verniciati trasparenti/opachi; impiego: sistema finestra. / LAVORO: Installazione. Incluso: pulizia e allontanamento materiali di risulta. Escluso: assistenze murarie. / SPECIFICHE TECNICHE: spessore [mm] = 54x80 | alette [mm] = 55x12 | interasse [mm] = 38.	1 m²		471,24	4,680%
LOM241.OC.EEA.a01.C3350.Qa012.0005.-	OPERA: Oscurante, persiana a battente di legno naturale douglas; finitura: verniciati trasparenti/opachi; impiego: sistema finestra con ante scorrevoli. / LAVORO: Installazione. / SPECIFICHE TECNICHE: spessore [mm] = 54x80 | alette [mm] = 55x12 | interasse [mm] = 38.	1 m²		514,44	4,280%
LOM241.OC.EEA.a01.C3350.Qa012.0010.-	OPERA: Oscurante, persiana a battente di legno naturale douglas; finitura: verniciati trasparenti/opachi; impiego: sistema portafinestra. / LAVORO: Installazione. Incluso: pulizia e allontanamento materiali di risulta. Escluso: assistenze murarie. / SPECIFICHE TECNICHE: spessore [mm] = 54x80 | alette [mm] = 55x12 | interasse [mm] = 38.	1 m²		398,79	5,530%
LOM241.OC.EEA.a01.C3350.Qa012.0015.-	OPERA: Oscurante, persiana a battente di legno naturale douglas; finitura: verniciati trasparenti/opachi; impiego: sistema portafinestra con ante scorrevoli interno/esterno. / LAVORO: Installazione. Incluso: pulizia e allontanamento materiali di risulta. Escluso: assistenze murarie. / SPECIFICHE TECNICHE: spessore [mm] = 54x80 | alette [mm] = 55x12 | interasse [mm] = 38.	1 m²		424,25	5,190%
LOM241.OC.EEA.a01.C3350.Qa012.0020.-	OPERA: Oscurante, persiana a battente di legno naturale douglas; finitura: verniciati trasparenti/opachi; impiego: sistema portafinestra. / LAVORO: Installazione. Incluso: pulizia e allontanamento materiali di risulta. Escluso: assistenze murarie. / SPECIFICHE TECNICHE: spessore [mm] = 45x80 | alette [mm] = 10/12 | interasse [mm] = 38, verniciatura eseguita in stabilimento o prima della posa.	1 m²		341,23	6,460%
LOM241.OC.EEA.a01.C3350.Qa012.0250.-	OPERA: Oscurante, persiana scorrevole di legno naturale douglas; finitura: verniciati trasparenti/opachi; impiego: sistema portafinestra. / LAVORO: Installazione. Incluso: pulizia e allontanamento materiali di risulta. Escluso: assistenze murarie. / SPECIFICHE TECNICHE: spessore [mm] = 45x80 | alette [mm] = 10/12 | interasse [mm] = 38, verniciatura eseguita in stabilimento o prima della posa.	1 m²		391,62	9,280%
LOM241.OC.EEA.a01.C3350.Qa013.0000.-	OPERA: Oscurante, persiana a battente di legno naturale helmock; finitura: verniciati trasparenti/opachi; impiego: sistema portafinestra. / LAVORO: Installazione. Incluso: pulizia e allontanamento materiali di risulta. Escluso: assistenze murarie. / SPECIFICHE TECNICHE: spessore [mm] = 45x80 | alette [mm] = 10/12 | interasse [mm] = 38, verniciatura eseguita in stabilimento o prima della posa.	1 m²		292,28	7,540%
LOM241.OC.EEA.a01.C3350.Qa013.0250.-	OPERA: Oscurante, persiana scorrevole di legno naturale helmock; finitura: verniciati trasparenti/opachi; impiego: sistema portafinestra. / LAVORO: Installazione. Incluso: pulizia e allontanamento materiali di risulta. Escluso: assistenze murarie. / SPECIFICHE TECNICHE: spessore [mm] = 45x80 | alette [mm] = 10/12 | interasse [mm] = 38, verniciatura eseguita in stabilimento o prima della posa.	1 m²		342,67	10,610%
LOM241.OC.EEA.a01.C3350.Qa016.0000.-	OPERA: Oscurante, persiana a battente di legno naturale larice nazionale; finitura: verniciati trasparenti/opachi; impiego: sistema portafinestra. / LAVORO: Installazione. Incluso: pulizia e allontanamento materiali di risulta. Escluso: assistenze murarie. / SPECIFICHE TECNICHE: spessore [mm] = 45x80 | alette [mm] = 10/12 | interasse [mm] = 38, verniciatura eseguita in stabilimento o prima della posa.	1 m²		272,68	8,080%
LOM241.OC.EEA.a01.C3350.Qa016.0250.-	OPERA: Oscurante, persiana scorrevole di legno naturale larice nazionale; finitura: verniciati trasparenti/opachi; impiego: sistema portafinestra. / LAVORO: Installazione. Incluso: pulizia e allontanamento materiali di risulta. Escluso: assistenze murarie. / SPECIFICHE TECNICHE: spessore [mm] = 45x80 | alette [mm] = 10/12 | interasse [mm] = 38, verniciatura eseguita in stabilimento o prima della posa.	1 m²		323,08	11,250%
LOM241.OC.EEA.a01.C3350.Sa000.0000.-	OPERA: Oscurante, tenda alla veneziana di lega alluminio generico; finitura: verniciatura a smalto; geometria/forma/aspetto: lamelle; dimensione lamella [mm] = 15. / LAVORO: Installazione. Incluso: pulizia e allontanamento materiali di risulta. Escluso: assistenze murarie. / SPECIFICHE TECNICHE: -	1 m²		56,85	27,130%
LOM241.OC.EEA.a01.C3350.Sa000.0005.-	OPERA: Oscurante, tenda alla veneziana di lega alluminio generico; finitura: verniciatura a smalto; geometria/forma/aspetto: lamelle; dimensione lamella [mm] = 25. / LAVORO: Installazione. Incluso: pulizia e allontanamento materiali di risulta. Escluso: assistenze murarie. / SPECIFICHE TECNICHE: -	1 m²		52,25	29,520%
LOM241.OC.EEA.a01.C3350.Sa000.0010.-	OPERA: Oscurante, tenda alla veneziana di lega alluminio generico; finitura: verniciatura a smalto; geometria/forma/aspetto: lamelle; dimensione lamella [mm] = 35. Incluso: nastri; congegni per sollevamento e orientamento; cassonetto metallico; spiaggiale metallico. / LAVORO: Installazione. Incluso: pulizia e allontanamento materiali di risulta. Escluso: assistenze murarie. / SPECIFICHE TECNICHE: -	1 m²		46,64	33,070%
LOM241.OC.EEA.a01.C3350.Sa000.0015.-	OPERA: Oscurante, tenda alla veneziana di lega alluminio generico; finitura: verniciatura a smalto; geometria/forma/aspetto: lamelle; dimensione lamella [mm] = 50. Incluso: nastri; congegni per sollevamento e orientamento; cassonetto metallico; spiaggiale metallico. / LAVORO: Installazione. Incluso: pulizia e allontanamento materiali di risulta. Escluso: assistenze murarie. / SPECIFICHE TECNICHE: -	1 m²		42,39	33,790%
LOM241.OC.EEA.a01.C3350.Sb001.0000.-	OPERA: Oscurante, persiana avvolgibile di lega ferrosa acciaio generico. / LAVORO: Installazione. Incluso: pulizia e allontanamento materiali di risulta. Escluso: assistenze murarie. / SPECIFICHE TECNICHE: -	1 m²		123,05	21,710%
LOM241.OC.EEA.a01.C3350.Sb001.0005.-	OPERA: Oscurante, persiana avvolgibile di lega ferrosa acciaio generico; finitura: verniciati. / LAVORO: Installazione. Incluso: pulizia e allontanamento materiali di risulta. Escluso: assistenze murarie. / SPECIFICHE TECNICHE: -	1 m²		74,99	35,630%
LOM241.OC.EEA.a01.C3350.Sb001.0010.-	OPERA: Oscurante, persiana avvolgibile di lega ferrosa acciaio generico; finitura: verniciati. / LAVORO: Installazione. Incluso: pulizia e allontanamento materiali di risulta. Escluso: assistenze murarie. / SPECIFICHE TECNICHE: -	1 m²		83,78	31,890%
LOM241.OC.EEA.a01.C3350.Sb001.0015.-	OPERA: Oscurante, persiana avvolgibile di lega ferrosa acciaio generico; finitura: verniciati. / LAVORO: Installazione. Incluso: pulizia e allontanamento materiali di risulta. Escluso: assistenze murarie. / SPECIFICHE TECNICHE: -	1 m²		74,01	36,100%
LOM241.OC.EEA.a01.C3356.D0017.0000.-	OPERA: Avvolgibile, stecche a doppio agganciamento di plastica polivinilcloruro (PVC). / LAVORO: Installazione. Incluso: pulizia. Escluso: assistenze murarie. / SPECIFICHE TECNICHE: -	1 m²		99,78	20,100%
LOM241.OC.EEA.a01.C3356.D0017.0005.-	OPERA: Avvolgibile, stecche a doppio agganciamento di plastica polivinilcloruro (PVC). / LAVORO: Installazione. Incluso: pulizia. Escluso: assistenze murarie. / SPECIFICHE TECNICHE: -	1 m²		118,01	16,990%
LOM241.OC.EEA.a01.C3356.Qa012.0000.-	OPERA: Avvolgibile, stecche fisse/distanziate di legno naturale douglas; finitura: verniciate trasparenti/opache. / LAVORO: Installazione. Incluso: pulizia. Escluso: assistenze murarie. / SPECIFICHE TECNICHE: verniciatura eseguita in stabilimento o prima della posa.	1 m²		161,77	17,710%
LOM241.OC.EEA.a01.C3356.Qa021.0000.-	OPERA: Avvolgibile, stecche fisse/distanziate di legno naturale pino; finitura: verniciate trasparenti/opache. / LAVORO: Installazione. Incluso: pulizia. Escluso: assistenze murarie. / SPECIFICHE TECNICHE: verniciatura eseguita in stabilimento o prima della posa.	1 m²		143,44	19,970%
LOM241.OC.EEA.a01.C3360.Za000.0000.-	OPERA: Chiudiporta, aereo di materiale generico; impiego: porta. / LAVORO: Installazione. Incluso: assistenza muraria. / SPECIFICHE TECNICHE: -	1 cad		51,50	24,600%
LOM241.OC.EEA.a01.C3360.Za000.0005.-	OPERA: Chiudiporta, aereo di materiale generico; impiego: porta. / LAVORO: Installazione. Incluso: assistenza muraria. / SPECIFICHE TECNICHE: -	1 cad		66,26	19,120%
LOM241.OC.EEA.a01.C3360.Za000.0010.-	OPERA: Chiudiporta, aereo di materiale generico; impiego: porta. / LAVORO: Installazione. Incluso: assistenza muraria. / SPECIFICHE TECNICHE: -	1 cad		82,15	15,420%
LOM241.OC.EEA.a01.C3360.Za000.0015.-	OPERA: Chiudiporta, aereo di materiale generico; impiego: porta. / LAVORO: Installazione. Incluso: assistenza muraria. / SPECIFICHE TECNICHE: -	1 cad		91,92	13,780%
LOM241.OC.EEA.a01.C3360.Za000.0020.-	OPERA: Chiudiporta, aereo di materiale generico; impiego: porta. / LAVORO: Installazione. Incluso: assistenza muraria. / SPECIFICHE TECNICHE: -	1 cad		153,22	6,830%
LOM241.OC.EEA.a01.C3360.Za000.0025.-	OPERA: Chiudiporta, aereo di materiale generico; impiego: porta. / LAVORO: Installazione. / SPECIFICHE TECNICHE: -	1 cad		160,55	6,520%
LOM241.OC.EEA.a01.C3360.Za000.0030.-	OPERA: Chiudiporta, aereo di materiale generico; impiego: porta. / LAVORO: Installazione. / SPECIFICHE TECNICHE: -	1 cad		156,07	6,710%
LOM241.OC.EEA.a01.C3360.Za000.0035.-	OPERA: Chiudiporta, aereo di materiale generico; impiego: porta. / LAVORO: Installazione. / SPECIFICHE TECNICHE: -	1 cad		170,87	6,130%
LOM241.OC.EEA.a01.C3360.Za000.0250.-	OPERA: Chiudiporta, oleodinamico aereo di materiale generico; impiego: porta tagliafuoco. / LAVORO: Installazione. Incluso: assistenza muraria. / SPECIFICHE TECNICHE: -	1 cad		64,45	13,680%
LOM241.OC.EEA.a01.C3360.Za000.0255.-	OPERA: Chiudiporta, oleodinamico aereo di materiale generico; impiego: porta tagliafuoco. / LAVORO: Installazione. Incluso: assistenza muraria. / SPECIFICHE TECNICHE: -	1 cad		94,90	9,290%
LOM241.OC.EEA.a01.C3360.Za000.0500.-	OPERA: Chiudiporta, universale di materiale generico; impiego: porta. / LAVORO: Installazione. Incluso: esecuzione della traccia; cementazione; assistenza muraria; pulizia; allontanamento materiali di risulta. / SPECIFICHE TECNICHE: -	1 cad		171,68	24,390%
LOM241.OC.EEA.a01.C3360.Za000.0505.-	OPERA: Chiudiporta, universale di materiale generico; impiego: porta. / LAVORO: Installazione. Incluso: esecuzione della traccia; cementazione; assistenza muraria; pulizia; allontanamento materiali di risulta. / SPECIFICHE TECNICHE: -	1 cad		187,21	22,360%
LOM241.OC.EEA.a01.C9761.Sb001.0000.-	OPERA: Accessorio oscurante, demoltiplicatore di lega ferrosa acciaio generico; impiego: oscurante | persiana avvolgibile. / LAVORO: Installazione. Incluso: assistenza muraria; pulizia; allontanamento materiali di risulta. / SPECIFICHE TECNICHE: -	1 cad		51,88	21,240%
LOM241.OC.EEA.a02.A6440.J0001.0000.-	OPERA: Canale, embrici di conglomerato cementizio; geometria/forma/aspetto: prefabbricato. Incluso: Movimentazione della terra. / LAVORO: Posa. / SPECIFICHE TECNICHE: -	1 cad		20,75	35,900%
LOM241.OC.EEA.a02.A6440.J0001.0250.-	OPERA: Canale, sistema integrato lineare di conglomerato cementizio; geometria/forma/aspetto: prefabbricato | profilo a V; funzione: drenaggio acque meteoriche; classe di carico [-] = D400. Incluso: fondazione e rinfianco in calcestruzzo C25/30. / LAVORO: Posa. Incluso: sbarramenti, segnaletica. Escluso: scavo. / SPECIFICHE TECNICHE: -	1 m		276,34	4,980%
LOM241.OC.EEA.a02.A6440.J0001.0255.-	OPERA: Canale, sistema integrato lineare di conglomerato cementizio; geometria/forma/aspetto: prefabbricato | profilo a V; funzione: drenaggio acque meteoriche; classe di carico [-] = D400. Incluso: fondazione e rinfianco in calcestruzzo C25/30. / LAVORO: Posa. Incluso: sbarramenti, segnaletica. Escluso: scavo. / SPECIFICHE TECNICHE: -	1 m		348,45	3,950%
LOM241.OC.EEA.a02.A6440.J0001.0260.-	OPERA: Canale, sistema integrato lineare di conglomerato cementizio; geometria/forma/aspetto: prefabbricato | profilo a V; funzione: drenaggio acque meteoriche; classe di carico [-] = D400. Incluso: fondazione e rinfianco in calcestruzzo C25/30. / LAVORO: Posa. Incluso: sbarramenti, segnaletica. Escluso: scavo. / SPECIFICHE TECNICHE: -	1 m		447,73	3,070%
LOM241.OC.EEA.a02.A6440.J0001.0265.-	OPERA: Canale, sistema integrato lineare di conglomerato cementizio; geometria/forma/aspetto: prefabbricato; funzione: raccolta acqua meteoriche; classe di carico [-] = D400. Incluso: fondazione e rinfianco in calcestruzzo C25/30. / LAVORO: Posa. Incluso: sbarramenti, segnaletica. Escluso: scavo. / SPECIFICHE TECNICHE: -	1 m		409,42	3,360%
LOM241.OC.EEA.a02.A6440.J0001.0270.-	OPERA: Canale, sistema integrato lineare di conglomerato cementizio; geometria/forma/aspetto: prefabbricato; funzione: raccolta acqua meteoriche; classe di carico [-] = D400. Incluso: fondazione e rinfianco in calcestruzzo C25/30. / LAVORO: Posa. Incluso: sbarramenti, segnaletica. Escluso: scavo. / SPECIFICHE TECNICHE: -	1 m		522,18	2,630%
LOM241.OC.EEA.a02.A6440.J0001.0275.-	OPERA: Canale, sistema integrato lineare di conglomerato cementizio; geometria/forma/aspetto: prefabbricato; funzione: raccolta acqua meteoriche; classe di carico [-] = D400. Incluso: fondazione e rinfianco in calcestruzzo C25/30. / LAVORO: Posa. Incluso: sbarramenti, segnaletica. Escluso: scavo. / SPECIFICHE TECNICHE: -	1 m		640,73	2,150%
LOM241.OC.EEA.a02.A6440.J0005.0000.-	OPERA: Canale di conglomerato cementizio vibrocompresso; geometria/forma/aspetto: prefabbricato. Incluso: fondazione, rinfianco in calcestruzzo. / LAVORO: Posa. Escluso: scavo. / SPECIFICHE TECNICHE: in opera.	1 m		45,31	27,820%
LOM241.OC.EEA.a02.A6440.J0005.0005.-	OPERA: Canale di conglomerato cementizio vibrocompresso; geometria/forma/aspetto: prefabbricato. Incluso: fondazione, rinfianco in calcestruzzo. / LAVORO: Posa. Escluso: scavo. / SPECIFICHE TECNICHE: in opera.	1 m		52,39	25,160%
LOM241.OC.EEA.a02.A6440.J0005.0010.-	OPERA: Canale di conglomerato cementizio vibrocompresso; geometria/forma/aspetto: prefabbricato. Incluso: fondazione, rinfianco in calcestruzzo. / LAVORO: Posa. Escluso: scavo. / SPECIFICHE TECNICHE: in opera.	1 m		64,37	21,360%
LOM241.OC.EEA.a02.A6440.J0005.0015.-	OPERA: Canale di conglomerato cementizio vibrocompresso; geometria/forma/aspetto: prefabbricato. Incluso: fondazione, rinfianco in calcestruzzo. / LAVORO: Posa. Escluso: scavo. / SPECIFICHE TECNICHE: in opera.	1 m		76,67	19,430%
LOM241.OC.EEA.a02.B1200.D0000.0000.-	OPERA: Strato di pavimentazione, prato carrabile di plastica generico. Incluso: fornitura terreno vegetale. Escluso: tessuto non tessuto. / LAVORO: Posa. Incluso: sottofondo in sabbia steso e rullato secondo le livellette prescritte, stesa a raso del terreno vegetale e le relative ricariche. Escluso: sottofondo in ghiaia, semina del prato. / SPECIFICHE TECNICHE: griglie ancorate al sottofondo in sabbia mediante spuntoni e riempimento con terriccio speciale per prati, sottofondo in sabbia dello spessore [cm] ≥ 6.	1 m²		31,56	8,560%
LOM241.OC.EEA.a02.B1200.D0000.0005.-	OPERA: Strato di pavimentazione, prato carrabile di plastica generico. Incluso: fornitura terreno vegetale. Escluso: tessuto non tessuto. / LAVORO: Posa. Incluso: sottofondo in sabbia steso e rullato secondo le livellette prescritte, stesa a raso del terreno vegetale e le relative ricariche. Escluso: sottofondo in ghiaia, semina del prato. / SPECIFICHE TECNICHE: sottofondo in sabbia dello spessore [cm] ≥ 6.	1 m²		23,60	11,440%
LOM241.OC.EEA.a02.B3020.Qa002.0000.-	OPERA: Recinzione, grigliati di legno naturale stagionato; finitura: Verniciato colore RAL 6005; geometria/forma/aspetto: Grigliato romboidale. / LAVORO: Posa. / SPECIFICHE TECNICHE: Legno impregnato in autoclave con WOLMANIT CX 10 senza cromo.	1 m²		148,10	16,740%
LOM241.OC.EEA.a02.B3020.Qa022.0000.-	OPERA: Recinzione di legno naturale pino nordico; finitura: Colore naturale; altezza [cm] = 100. / LAVORO: Posa. / SPECIFICHE TECNICHE: Legno impregnato in autoclave (sottovuoto ed in pressione) con sali antimuffa e antimarciume.	1 m²		631,54	20,060%
LOM241.OC.EEA.a02.B3020.Za000.0000.-	OPERA: Recinzione, pannelli monolitici di materiale generico; finitura: Colore RAL 6005; geometria/forma/aspetto: Modulare | Grigliato. Incluso: Cornice di testa con bugne complete di piantane e bulloni. / LAVORO: Posa. / SPECIFICHE TECNICHE: Dimensione moduli a scelta, pannello elettrofuso in opera non giuntato.	1 m²		97,94	20,810%
LOM241.OC.EEA.a02.B3020.Za000.0250.-	OPERA: Recinzione, provvisoria di materiale generico; impiego: opere a verde. / LAVORO: Posa. / SPECIFICHE TECNICHE: -	1 m²		20,12	53,900%
LOM241.OC.EEA.a02.B3030.Qa000.0000.-	OPERA: Staccionata, doghe di legno naturale generico; geometria/forma/aspetto: a moduli; altezza modulo [cm] = 95 | passo modulo [cm] = 198. / LAVORO: Posa. Incluso: Interro. / SPECIFICHE TECNICHE: Struttura in legno impregnato.	1 m		104,63	28,960%
LOM241.OC.EEA.a02.B3030.Qa021.0000.-	OPERA: Staccionata, pali di legno naturale pino; geometria/forma/aspetto: a Croce di Sant'Andrea; diametro pali [cm] = 10 ÷ 12 | interasse pali [m] = 2 | altezza fuori terra [m] = 1,1. / LAVORO: Posa. Incluso: ferramenta di assemblaggio in acciaio zincato; movimenti di terra per scavo e riporto; plinti di fondazione; materiale; attrezzature; oneri e lavorazione. / SPECIFICHE TECNICHE: -	1 m		58,69	49,040%
LOM241.OC.EEA.a02.B7005.Sb031.0000.-	OPERA: Griglia per pianta di lega ferrosa ghisa sferoidale; geometria/forma/aspetto: circolare | 8 elementi; diametro interno [mm] = 500 | diametro esterno [mm] = 1000. Escluso: Anello di fondazione in calcestruzzo. / LAVORO: Posa. / SPECIFICHE TECNICHE: -	1 cad		323,93	14,460%
LOM241.OC.EEA.a02.B7005.Sb031.0005.-	OPERA: Griglia per pianta di lega ferrosa ghisa sferoidale; geometria/forma/aspetto: circolare | 8 elementi; diametro interno [mm] = 500 | diametro esterno [mm] = 1200. Escluso: Anello di fondazione in calcestruzzo. / LAVORO: Posa. / SPECIFICHE TECNICHE: -	1 cad		522,45	8,970%
LOM241.OC.EEA.a02.B7005.Sb031.0010.-	OPERA: Griglia per pianta di lega ferrosa ghisa sferoidale; geometria/forma/aspetto: circolare | 8 elementi; diametro interno [mm] = 600 | diametro esterno [mm] = 2000. Escluso: Anello di fondazione in calcestruzzo. / LAVORO: Posa. / SPECIFICHE TECNICHE: -	1 cad		961,40	4,870%
LOM241.OC.EEA.a02.B7005.Sb031.0015.-	OPERA: Griglia per pianta di lega ferrosa ghisa sferoidale; geometria/forma/aspetto: quadrata; dimensioni esterne lato (x) [mm] = 1800 | dimensioni esterne lato (y) [mm] = 1800 | diametro foro interno [mm] = 1000. Escluso: Anello di fondazione in calcestruzzo. / LAVORO: Posa. / SPECIFICHE TECNICHE: -	1 cad		487,12	4,870%
LOM241.OC.EEA.a02.B7005.Sb031.0020.-	OPERA: Griglia per pianta di lega ferrosa ghisa sferoidale; geometria/forma/aspetto: quadrata; dimensioni esterne lato (x) [mm] = 1800 | dimensioni esterne lato (y) [mm] = 1800 | diametro foro interno [mm] = 1500. Escluso: Anello di fondazione in calcestruzzo. / LAVORO: Posa. / SPECIFICHE TECNICHE: -	1 cad		401,71	5,910%
LOM241.OC.EEA.a02.B7005.Sb031.0025.-	OPERA: Griglia per pianta di lega ferrosa ghisa sferoidale; geometria/forma/aspetto: quadrata | 4 elementi; diametro interno [mm] = 500 | diametro esterno [mm] = 1200. Escluso: Anello di fondazione in calcestruzzo. / LAVORO: Posa. / SPECIFICHE TECNICHE: -	1 cad		650,73	3,650%
LOM241.OC.EEA.a02.B7005.Sb031.0030.-	OPERA: Griglia per pianta di lega ferrosa ghisa sferoidale; geometria/forma/aspetto: quadrata | 4 elementi; diametro interno [mm] = 700 | diametro esterno [mm] = 1500. Escluso: Anello di fondazione in calcestruzzo. / LAVORO: Posa. / SPECIFICHE TECNICHE: -	1 cad		1.046,44	2,270%
LOM241.OC.EEA.a02.B7020.J0001.0000.-	OPERA: Seduta, senza schienale di conglomerato cementizio; finitura: sabbiato | seduta levigata; geometria/forma/aspetto: sezione lenticolare | con inerti grigrio chiaro/bianco; Lunghezza [cm] = 200 | Larghezza [cm] = 50 | Spessore [cm] = 20 | Basamenti lato (x) [cm] = 50 | Basamenti lato (y) [cm] = 40 | Basamenti lato (z) [cm] = 13. Incluso: viteria e staffe per fissaggio a pavimento. / LAVORO: Posa. Incluso: trattamento superficiale protettivo. Escluso: scavo; plinti di fondazione. / SPECIFICHE TECNICHE: -	1 cad		824,77	3,670%
LOM241.OC.EEA.a02.B7020.Qa005.0000.-	OPERA: Seduta, con schienale di legno naturale rovere; finitura: colore naturale | impregnata con materiale atossico a base cerosa; geometria/forma/aspetto: 4 listoni; listelli lato (x) [cm] = 190 | lato (y) [cm] = 14,5 ÷ 15 | lato (z) [cm] = 4,5. Incluso: viteria e staffe per fissaggio a pavimento. / LAVORO: Posa. Escluso: scavo; plinti di fondazione. / SPECIFICHE TECNICHE: su armatura di ferro profilato; impregante atossico a base cerosa con pigmenti anti UV (n.2 mani).	1 cad		190,09	15,940%
LOM241.OC.EEA.a02.B7020.Qa005.0005.-	OPERA: Seduta, con schienale di legno naturale rovere; finitura: colore naturale | impregnata con materiale atossico a base cerosa; geometria/forma/aspetto: 16 listoni; listelli lato (x) [cm] = 195 | lato (y) [cm] = 4,6 | lato (z) [cm] = 2,9. Incluso: viteria e staffe per fissaggio a pavimento. / LAVORO: Posa. Escluso: scavo; plinti di fondazione. / SPECIFICHE TECNICHE: su armatura di ferro profilato; impregante atossico a base cerosa con pigmenti anti UV (n.2 mani).	1 cad		202,22	14,980%
LOM241.OC.EEA.a02.B7020.Qa005.0250.-	OPERA: Seduta di legno naturale rovere; finitura: trattamento con fondo trasparente; geometria/forma/aspetto: listelli; Listelli lato (x) [cm] = 12,5 | Listelli lato (y) [cm] = 4,5. / LAVORO: Sostituzione. Incluso: rimozione doga; trasporto alle discariche del materiale di risulta. / SPECIFICHE TECNICHE: -	1 cad		38,29	19,540%
LOM241.OC.EEA.a02.B7020.Qa005.0255.-	OPERA: Seduta di legno naturale rovere; finitura: trattamento con fondo trasparente; geometria/forma/aspetto: listelli; Listelli lato (x) [cm] = 14,5 ÷ 15 | Listelli lato (y) [cm] = 4,5. / LAVORO: Sostituzione. Incluso: rimozione doga; trasporto alle discariche del materiale di risulta. / SPECIFICHE TECNICHE: -	1 cad		43,20	17,320%
LOM241.OC.EEA.a02.B7020.Qa005.0260.-	OPERA: Seduta di legno naturale rovere; finitura: trattamento con fondo trasparente; geometria/forma/aspetto: listelli. / LAVORO: Sostituzione. Incluso: rimozione doga; trasporto alle discariche del materiale di risulta. / SPECIFICHE TECNICHE: .	1 cad		19,40	38,560%
LOM241.OC.EEA.a02.B7020.Qa005.0500.-	OPERA: Seduta, senza schienale di legno naturale rovere; finitura: colore naturale | impregnata con materiale atossico a base cerosa; geometria/forma/aspetto: 10 listelli | levigati | smussati | antischeggia; listelli lato (x) [cm] = 195 | lato (y) [cm] = 4,6 | lato (z) [cm] = 2,9. Incluso: viteria e staffe per fissaggio a pavimento. / LAVORO: Posa. Escluso: scavo; plinti di fondazione. / SPECIFICHE TECNICHE: su armatura di acciaio zincato profilato sp. 6mm; impregante atossico a base cerosa con pigmenti anti UV (n.2 mani).	1 cad		143,21	21,160%
LOM241.OC.EEA.a02.B7020.Qa022.0000.-	OPERA: Seduta, con schienale di legno naturale pino nordico; finitura: verniciata | impregnata a pressione in autoclave | colore RAL a scelta; geometria/forma/aspetto: 4 listoni; listelli lato (x) [cm] = 190 | lato (y) [cm] = 14,5 ÷ 15 | lato (z) [cm] = 4,5. Incluso: viteria e staffe per fissaggio a pavimento. / LAVORO: Posa. Escluso: scavo; plinti di fondazione. / SPECIFICHE TECNICHE: su armatura di ferro profilato; impregnata con sali ecologici in assenza di cromo contro la marcescenza da agenti astmosferici.	1 cad		155,08	19,540%
LOM241.OC.EEA.a02.B7020.Qa022.0005.-	OPERA: Seduta, con schienale di legno naturale pino nordico; finitura: verniciata | colore RAL a scelta | impregnata a pressione in autoclave; geometria/forma/aspetto: 16 listoni; listelli lato (x) [cm] = 195 | lato (y) [cm] = 4,6 | lato (z) [cm] = 2,9. Incluso: viteria e staffe per fissaggio a pavimento. / LAVORO: Posa. Escluso: scavo; plinti di fondazione. / SPECIFICHE TECNICHE: su armatura di ferro profilato; impregnata con sali ecologici in assenza di cromo contro la marcescenza da agenti astmosferici.	1 cad		164,40	18,430%
LOM241.OC.EEA.a02.B7020.Qa022.0250.-	OPERA: Seduta di legno naturale pino nordico; finitura: colore RAL 6005; geometria/forma/aspetto: listelli; Listelli lato (x) [cm] = 12,5 | Listelli lato (y) [cm] = 4,5. / LAVORO: Sostituzione. Incluso: rimozione doga; trasporto alle discariche del materiale di risulta. / SPECIFICHE TECNICHE: -	1 cad		28,73	26,040%
LOM241.OC.EEA.a02.B7020.Qa022.0255.-	OPERA: Seduta di legno naturale pino nordico; finitura: colore RAL 6005; geometria/forma/aspetto: listelli; Listelli lato (x) [cm] = 14,5 ÷ 15 | Listelli lato (y) [cm] = 4,5. / LAVORO: Sostituzione. Incluso: rimozione doga; trasporto alle discariche del materiale di risulta. / SPECIFICHE TECNICHE: -	1 cad		31,99	23,390%
LOM241.OC.EEA.a02.B7020.Qa022.0260.-	OPERA: Seduta di legno naturale pino nordico; finitura: colore RAL 6005; geometria/forma/aspetto: listelli. / LAVORO: Sostituzione. Incluso: rimozione doga; trasporto alle discariche del materiale di risulta. / SPECIFICHE TECNICHE: -	1 cad		16,13	46,380%
LOM241.OC.EEA.a02.B7020.Qa022.0500.-	OPERA: Seduta, senza schienale di legno naturale pino nordico; finitura: verniciata | colore RAL a scelta | impregnata a pressione in autoclave; geometria/forma/aspetto: 10 listelli | levigati | smussati | antischeggia; listelli lato (x) [cm] = 195 | lato (y) [cm] = 4,6 | lato (z) [cm] = 2,9. Incluso: viteria e staffe per fissaggio a pavimento. / LAVORO: Posa. Escluso: scavo; plinti di fondazione. / SPECIFICHE TECNICHE: su armatura di acciaio zincato profilato sp. 6mm; impregnata con sali ecologici in assenza di cromo contro la marcescenza da agenti astmosferici.	1 cad		125,18	24,200%
LOM241.OC.EEA.a02.B7020.R0000.0000.-	OPERA: Seduta, con schienale di metallo generico; finitura: zincato a caldo | rivestimento in resina poliestere termoindurente; geometria/forma/aspetto: basi prefabbricate in calcestruzzo sabbiato; Lunghezza [cm] = 180 | Altezza [cm] = 86 | Basi lato (x) [cm] = 50 | Basi lato (y) [cm] = 20 | Basi lato (z) [cm] = 32. Incluso: piatti di irrigidimento; bulloneria antifurto; viteria e staffe per fissaggio a pavimento. / LAVORO: Posa. Escluso: scavo; plinti di fondazione. / SPECIFICHE TECNICHE: in grigliato elettrofuso in profilati a C; rivestimento in resina applicata a polvere con procedimento elettrostatico.	1 cad		573,32	5,280%
LOM241.OC.EEA.a02.B7020.R0000.0005.-	OPERA: Seduta, con schienale di metallo generico; finitura: zincato a caldo | rivestimento in resina poliestere termoindurente; geometria/forma/aspetto: gambe in lega di alluminio | tirante di collegamento; Lunghezza [cm] = 180 | Altezza [cm] = 86. Incluso: piatti di irrigidimento; bulloneria antifurto; viteria e staffe per fissaggio a pavimento. / LAVORO: Posa. Escluso: scavo; plinti di fondazione. / SPECIFICHE TECNICHE: in grigliato elettrofuso in profilati a C; rivestimento in resina applicata a polvere con procedimento elettrostatico.	1 cad		610,65	4,960%
LOM241.OC.EEA.a02.B7020.R0000.0250.-	OPERA: Seduta, senza schienale di metallo generico; finitura: zincato a caldo | rivestimento in resina poliestere termoindurente; geometria/forma/aspetto: basi prefabbricate in calcestruzzo sabbiato; Lunghezza [cm] = 180 | Larghezza [cm] = 58 | Basi lato (x) [cm] = 50 | Basi lato (y) [cm] = 20 | Basi lato (z) [cm] = 32. Incluso: piatti di irrigidimento; bulloneria antifurto; viteria e staffe per fissaggio a pavimento. / LAVORO: Posa. Escluso: scavo; plinti di fondazione. / SPECIFICHE TECNICHE: in grigliato elettrofuso in profilati a C; rivestimento in resina applicata a polvere con procedimento elettrostatico.	1 cad		411,60	7,360%
LOM241.OC.EEA.a02.B7020.R0000.0255.-	OPERA: Seduta, senza schienale di metallo generico; finitura: zincato a caldo | rivestimento in resina poliestere termoindurente; geometria/forma/aspetto: gambe in lega di alluminio | tirante di collegamento; Lunghezza [cm] = 180 | Larghezza [cm] = 58. Incluso: piatti di irrigidimento; bulloneria antifurto; viteria e staffe per fissaggio a pavimento. / LAVORO: Posa. Escluso: scavo; plinti di fondazione. / SPECIFICHE TECNICHE: in grigliato elettrofuso in profilati a C; rivestimento in resina applicata a polvere con procedimento elettrostatico.	1 cad		461,35	6,570%
LOM241.OC.EEA.a02.B7020.Sb001.0000.-	OPERA: Seduta, con schienale di lega ferrosa acciaio generico; finitura: zincato a caldo | verniciato con resina poliestere termoindurente; geometria/forma/aspetto: 3 spalle sagomate | supporti in ghisa sabbiata | seduta e schienale in 29 profilati di acciaio; Lunghezza [mm] = 2000 | Altezza [mm] = 440; peso [kg] = 80. Incluso: viteria e staffe per fissaggio a pavimento. / LAVORO: Posa. Escluso: scavo; plinti di fondazione. / SPECIFICHE TECNICHE: spalle sagomate di supporto in acciaio sp. 6mm collegate da un tubo in orizzontale in acciaio f60x2mm; sedute e schienali formati con 29 profilati in tubi di acciaio f16x2mm.	1 cad		601,95	5,030%
LOM241.OC.EEA.a02.B7020.Sb012.0000.-	OPERA: Seduta, con schienale di lega ferrosa acciaio inox AISI 304L; finitura: zincato a caldo | elettrolucidato | verniciato con resina poliestere termoindurente; geometria/forma/aspetto: 4 spalle sagomate | supporti in ghisa sabbiata | seduta e schienale in 29 profilati di acciaio; Lunghezza [mm] = 2000 | Altezza [mm] = 440; peso [kg] = 80. Incluso: viteria e staffe per fissaggio a pavimento. / LAVORO: Posa. Escluso: scavo; plinti di fondazione. / SPECIFICHE TECNICHE: spalle sagomate di supporto in acciaio sp. 6mm collegate da un tubo in orizzontale in acciaio f60x2mm; sedute e schienali formati con 29 profilati in tubi di acciaio f16x2mm.	1 cad		1.642,08	1,850%
LOM241.OC.EEA.a02.B7025.J0001.0000.-	OPERA: Tavolo di conglomerato cementizio; finitura: sabbiatura | levigatura. Incluso: viteria e staffe per fissaggio a pavimento. Escluso: plinti di fondazione. / LAVORO: Posa. Escluso: opere di scavo. / SPECIFICHE TECNICHE: -	1 cad		784,43	3,840%
LOM241.OC.EEA.a02.B7025.Qa005.0000.-	OPERA: Tavolo, a doghe di legno naturale rovere; finitura: colore naturale | atossica a base cerosa. Incluso: bulloneria di fissaggio a doghe "a scomparsa" in acciaio zincato. Escluso: plinti di fondazione. / LAVORO: Posa. Escluso: opere di scavo. / SPECIFICHE TECNICHE: impregnato a pressione in autoclave con sali ecologici senza cromo contro la marcescenza da agenti atmosferici, predisposto con fori per ancoraggio al suolo; due mani di finitura atossica cerosa con pigmenti anti UV.	1 cad		425,94	7,070%
LOM241.OC.EEA.a02.B7025.Qa022.0000.-	OPERA: Tavolo, a doghe di legno naturale pino nordico; finitura: colore RAL a scelta | impregnato con sali ecologici (no cromo). Incluso: bulloneria di fissaggio a doghe "a scomparsa" in acciaio zincato. Escluso: plinti di fondazione. / LAVORO: Posa. Escluso: opere di scavo. / SPECIFICHE TECNICHE: impregnato a pressione in autoclave con sali ecologici senza cromo contro la marcescenza da agenti atmosferici, predisposto con fori per ancoraggio al suolo.	1 cad		332,48	9,060%
LOM241.OC.EEA.a02.B7025.Qa022.0250.-	OPERA: Tavolo, monoblocco di legno naturale pino nordico. Incluso: bulloneria a testa tonda in acciaio zincato completi di dadi e rondelle; viteria e staffe per il fissaggio a pavimento. Escluso: plinti di fondazione. / LAVORO: Posa. Escluso: opere di scavo. / SPECIFICHE TECNICHE: senza schienale.	1 cad		548,77	5,490%
LOM241.OC.EEA.a02.B7036.Ca000.0000.-	OPERA: Ricambio gioco, appiglio da arrampicata di resina sintetica generico; finitura: diversi colori; geometria/forma/aspetto: diverse conformazioni; funzione: gioco per bambini di età minima di 6 mesi; impiego: gioco ad una/due/tre torri/moduli. / LAVORO: Sostituzione. Incluso: fornitura; trasporto; smontaggio pezzo originale con trasporto in discarica e smaltimento; montaggio pezzo. / SPECIFICHE TECNICHE: -	1 cad		32,84	6,430%
LOM241.OC.EEA.a02.B7036.D0000.0000.-	OPERA: Ricambio gioco, mono/pluri sagoma di plastica generico; funzione: gioco per una | due o quattro persone; impiego: gioco a molla. / LAVORO: Sostituzione. Incluso: fornitura; trasporto; smontaggio pezzo originale con trasporto in discarica e smaltimento; montaggio pezzo. / SPECIFICHE TECNICHE: -	1 cad		616,84	12,140%
LOM241.OC.EEA.a02.B7036.D0000.0500.-	OPERA: Ricambio gioco, scivolo di plastica generico; funzione: gioco per bambini di 3 anni; impiego: scivolo semplice. / LAVORO: Sostituzione. Incluso: fornitura; trasporto; smontaggio pezzo originale con trasporto in discarica e smaltimento; montaggio pezzo. / SPECIFICHE TECNICHE: -	1 cad		1.509,75	13,840%
LOM241.OC.EEA.a02.B7036.D0000.0505.-	OPERA: Ricambio gioco, scivolo di plastica generico; geometria/forma/aspetto: lineare; funzione: gioco per bambini di 6 anni; impiego: scivolo semplice. / LAVORO: Sostituzione. Incluso: fornitura; trasporto; smontaggio pezzo originale con trasporto in discarica e smaltimento; montaggio pezzo. / SPECIFICHE TECNICHE: -	1 cad		1.706,90	10,650%
LOM241.OC.EEA.a02.B7036.D0000.0510.-	OPERA: Ricambio gioco, scivolo di plastica generico; geometria/forma/aspetto: lineare; funzione: gioco per bambini di età minima di 6 mesi; impiego: gioco ad una/due/tre torri/moduli. / LAVORO: Sostituzione. Incluso: fornitura; trasporto; smontaggio pezzo originale con trasporto in discarica e smaltimento; montaggio pezzo. / SPECIFICHE TECNICHE: -	1 cad		1.077,77	23,590%
LOM241.OC.EEA.a02.B7036.D0000.1750.-	OPERA: Ricambio gioco, seggiolini a gabbia di plastica generico; impiego: altalena. / LAVORO: Sostituzione. Incluso: fornitura; trasporto; smontaggio pezzo originale con trasporto in discarica e smaltimento; montaggio pezzo. / SPECIFICHE TECNICHE: -	1 cad		489,79	11,250%
LOM241.OC.EEA.a02.B7036.D0000.2000.-	OPERA: Ricambio gioco, seggiolini a tavoletta di plastica generico; impiego: altalena. / LAVORO: Sostituzione. Incluso: fornitura; trasporto; smontaggio pezzo originale con trasporto in discarica e smaltimento; montaggio pezzo. / SPECIFICHE TECNICHE: -	1 cad		327,38	16,830%
LOM241.OC.EEA.a02.B7036.Qa000.0000.-	OPERA: Ricambio gioco, montante di legno naturale generico; funzione: gioco per bambini di 3 anni; impiego: scivolo semplice. / LAVORO: Sostituzione. Incluso: fornitura; trasporto; smontaggio pezzo originale; montaggio pezzo. Escluso: trasporto; trasporto pezzo originale in discarica; smaltimento. / SPECIFICHE TECNICHE: -	1 cad		365,90	50,680%
LOM241.OC.EEA.a02.B7036.Qa000.0005.-	OPERA: Ricambio gioco, montante di legno naturale generico; funzione: gioco per bambini di 6 anni; impiego: scivolo semplice. / LAVORO: Sostituzione. Incluso: fornitura; trasporto; smontaggio pezzo originale con trasporto in discarica e smaltimento; montaggio pezzo. / SPECIFICHE TECNICHE: -	1 cad		326,27	47,730%
LOM241.OC.EEA.a02.B7036.Qa000.0010.-	OPERA: Ricambio gioco, montante di legno naturale generico; funzione: gioco per bambini di età minima di 6 mesi; impiego: gioco ad una/due/tre torri/moduli. / LAVORO: Sostituzione. Incluso: fornitura; trasporto; smontaggio pezzo originale con trasporto in discarica e smaltimento; montaggio pezzo. / SPECIFICHE TECNICHE: -	1 cad		355,03	54,440%
LOM241.OC.EEA.a02.B7036.Qa000.0015.-	OPERA: Ricambio gioco, montante di legno naturale generico; impiego: altalena. / LAVORO: Sostituzione. Incluso: fornitura; trasporto; smontaggio pezzo originale; montaggio pezzo. Escluso: trasporto; trasporto pezzo originale in discarica; smaltimento. / SPECIFICHE TECNICHE: -	1 cad		370,30	50,080%
LOM241.OC.EEA.a02.B7036.Qa000.0250.-	OPERA: Ricambio gioco, parapetto di legno naturale generico; funzione: gioco per bambini di età minima di 6 mesi; impiego: gioco ad una/due/tre torri/moduli. / LAVORO: Sostituzione. Incluso: fornitura; trasporto; smontaggio pezzo originale con trasporto in discarica e smaltimento; montaggio pezzo. / SPECIFICHE TECNICHE: -	1 cad		381,18	39,350%
LOM241.OC.EEA.a02.B7036.Qa000.0750.-	OPERA: Ricambio gioco, pianale/pavimento di legno naturale generico; funzione: gioco per bambini di età minima di 6 mesi; impiego: gioco ad una/due/tre torri/moduli. / LAVORO: Sostituzione. Incluso: fornitura; trasporto; smontaggio pezzo originale con trasporto in discarica e smaltimento; montaggio pezzo. / SPECIFICHE TECNICHE: -	1 cad		531,40	42,550%
LOM241.OC.EEA.a02.B7036.Qa000.1000.-	OPERA: Ricambio gioco, ponte fisso di legno naturale generico; funzione: gioco per bambini di età minima di 6 mesi; impiego: gioco ad una/due/tre torri/moduli. / LAVORO: Sostituzione. Incluso: fornitura; trasporto; smontaggio pezzo originale con trasporto in discarica e smaltimento; montaggio pezzo. / SPECIFICHE TECNICHE: -	1 cad		1.459,29	31,730%
LOM241.OC.EEA.a02.B7036.Qa000.1250.-	OPERA: Ricambio gioco, scala di accesso di legno naturale generico; geometria/forma/aspetto: a pedane | a gradini; funzione: gioco per bambini di età minima di 6 mesi; impiego: gioco ad una/due/tre torri/moduli. / LAVORO: Sostituzione. Incluso: fornitura; trasporto; smontaggio pezzo originale con trasporto in discarica e smaltimento; montaggio pezzo. / SPECIFICHE TECNICHE: -	1 cad		858,88	30,820%
LOM241.OC.EEA.a02.B7036.Qa000.1500.-	OPERA: Ricambio gioco, trave/piano bilancia di legno naturale generico; impiego: bilico/dondolo. / LAVORO: Sostituzione. Incluso: fornitura; trasporto; smontaggio pezzo originale; montaggio pezzo. Escluso: trasporto; trasporto pezzo originale in discarica; smaltimento. / SPECIFICHE TECNICHE: legno massello o lamellare.	1 cad		574,40	30,920%
LOM241.OC.EEA.a02.B7036.Qa000.2000.-	OPERA: Ricambio gioco, traversa di legno naturale generico; impiego: altalena. / LAVORO: Sostituzione. Incluso: fornitura; trasporto; smontaggio pezzo originale; montaggio pezzo. Escluso: trasporto; trasporto pezzo originale in discarica; smaltimento. / SPECIFICHE TECNICHE: -	1 cad		444,60	40,540%
LOM241.OC.EEA.a02.B7036.Qb000.0000.-	OPERA: Ricambio gioco, mono sagoma di legno artificiale generico; funzione: gioco per una | due o quattro persone; impiego: gioco a molla. / LAVORO: Sostituzione. Incluso: fornitura; trasporto; smontaggio pezzo originale con trasporto in discarica e smaltimento; montaggio pezzo. / SPECIFICHE TECNICHE: legno lamellare.	1 cad		701,49	12,910%
LOM241.OC.EEA.a02.B7036.Qb000.0250.-	OPERA: Ricambio gioco, mono/pluri sagoma di legno artificiale generico; geometria/forma/aspetto: multistrato; funzione: gioco per una | due o quattro persone; impiego: gioco a molla. / LAVORO: Sostituzione. Incluso: fornitura; trasporto; smontaggio pezzo originale con trasporto in discarica e smaltimento; montaggio pezzo. / SPECIFICHE TECNICHE: -	1 cad		666,12	11,240%
LOM241.OC.EEA.a02.B7036.Qb000.0255.-	OPERA: Ricambio gioco, mono/pluri sagoma di legno artificiale generico; funzione: gioco per una | due o quattro persone; impiego: gioco a molla. / LAVORO: Sostituzione. Incluso: fornitura; trasporto; smontaggio pezzo originale con trasporto in discarica e smaltimento; montaggio pezzo. / SPECIFICHE TECNICHE: Sagome in HPL.	1 cad		553,17	13,540%
LOM241.OC.EEA.a02.B7036.Sa000.0000.-	OPERA: Ricambio gioco, montante di lega alluminio generico; impiego: altalena. / LAVORO: Sostituzione. Incluso: fornitura; trasporto; smontaggio pezzo originale; montaggio pezzo. Escluso: trasporto; trasporto pezzo originale in discarica; smaltimento. / SPECIFICHE TECNICHE: -	1 cad		510,71	36,310%
LOM241.OC.EEA.a02.B7036.Sb001.0000.-	OPERA: Ricambio gioco, giunto di movimento di lega ferrosa acciaio generico; impiego: altalena. Incluso: cuscinetti a sfera. / LAVORO: Sostituzione. Incluso: fornitura; trasporto; smontaggio pezzo originale con trasporto in discarica e smaltimento; montaggio pezzo. / SPECIFICHE TECNICHE: -	1 cad		148,01	31,230%
LOM241.OC.EEA.a02.B7036.Sb001.0250.-	OPERA: Ricambio gioco, montante di lega ferrosa acciaio generico; funzione: gioco per bambini di età minima di 6 mesi; impiego: gioco ad una/due/tre torri/moduli. / LAVORO: Sostituzione. Incluso: fornitura; trasporto; smontaggio pezzo originale con trasporto in discarica e smaltimento; montaggio pezzo. / SPECIFICHE TECNICHE: -	1 cad		509,71	40,680%
LOM241.OC.EEA.a02.B7036.Sb001.0255.-	OPERA: Ricambio gioco, montante di lega ferrosa acciaio generico; impiego: altalena. / LAVORO: Sostituzione. Incluso: fornitura; trasporto; smontaggio pezzo originale; montaggio pezzo. Escluso: trasporto; trasporto pezzo originale in discarica; smaltimento. / SPECIFICHE TECNICHE: -	1 cad		423,10	43,830%
LOM241.OC.EEA.a02.B7036.Sb001.0500.-	OPERA: Ricambio gioco, parapetto di lega ferrosa acciaio generico; funzione: gioco per bambini di età minima di 6 mesi; impiego: gioco ad una/due/tre torri/moduli. / LAVORO: Sostituzione. Incluso: fornitura; trasporto; smontaggio pezzo originale con trasporto in discarica e smaltimento; montaggio pezzo. / SPECIFICHE TECNICHE: -	1 cad		446,23	34,780%
LOM241.OC.EEA.a02.B7036.Sb001.0750.-	OPERA: Ricambio gioco, pianale/pavimento di lega ferrosa acciaio generico; funzione: gioco per bambini di età minima di 6 mesi; impiego: gioco ad una/due/tre torri/moduli. / LAVORO: Sostituzione. Incluso: fornitura; trasporto; smontaggio pezzo originale con trasporto in discarica e smaltimento; montaggio pezzo. / SPECIFICHE TECNICHE: -	1 cad		1.125,07	19,360%
LOM241.OC.EEA.a02.B7036.Sb001.1000.-	OPERA: Ricambio gioco, ponte fisso di lega ferrosa acciaio generico; funzione: gioco per bambini di età minima di 6 mesi; impiego: gioco ad una/due/tre torri/moduli. / LAVORO: Sostituzione. Incluso: fornitura; trasporto; smontaggio pezzo originale con trasporto in discarica e smaltimento; montaggio pezzo. / SPECIFICHE TECNICHE: -	1 cad		2.983,57	10,060%
LOM241.OC.EEA.a02.B7036.Sb001.1250.-	OPERA: Ricambio gioco, scala di accesso di lega ferrosa acciaio generico; geometria/forma/aspetto: a pedane | a gradini; funzione: gioco per bambini di età minima di 6 mesi; impiego: gioco ad una/due/tre torri/moduli. / LAVORO: Sostituzione. Incluso: fornitura; trasporto; smontaggio pezzo originale con trasporto in discarica e smaltimento; montaggio pezzo. / SPECIFICHE TECNICHE: -	1 cad		2.202,20	12,020%
LOM241.OC.EEA.a02.B7036.Sb001.1500.-	OPERA: Ricambio gioco, scivolo di lega ferrosa acciaio generico; funzione: gioco per bambini di 3 anni; impiego: scivolo semplice. / LAVORO: Sostituzione. Incluso: fornitura; trasporto; smontaggio pezzo originale con trasporto in discarica e smaltimento; montaggio pezzo. / SPECIFICHE TECNICHE: -	1 cad		2.058,05	9,140%
LOM241.OC.EEA.a02.B7036.Sb001.1505.-	OPERA: Ricambio gioco, scivolo di lega ferrosa acciaio generico; geometria/forma/aspetto: lineare; funzione: gioco per bambini di 6 anni; impiego: scivolo semplice. / LAVORO: Sostituzione. Incluso: fornitura; trasporto; smontaggio pezzo originale con trasporto in discarica e smaltimento; montaggio pezzo. / SPECIFICHE TECNICHE: -	1 cad		1.896,60	9,590%
LOM241.OC.EEA.a02.B7036.Sb001.1510.-	OPERA: Ricambio gioco, scivolo di lega ferrosa acciaio generico; geometria/forma/aspetto: lineare; funzione: gioco per bambini di età minima di 6 mesi; impiego: gioco ad una/due/tre torri/moduli. / LAVORO: Sostituzione. Incluso: fornitura; trasporto; smontaggio pezzo originale con trasporto in discarica e smaltimento; montaggio pezzo. / SPECIFICHE TECNICHE: -	1 cad		1.353,04	15,090%
LOM241.OC.EEA.a02.B7036.Sb001.1750.-	OPERA: Ricambio gioco, trave/piano bilancia di lega ferrosa acciaio generico; funzione: gioco per una | due o quattro persone; impiego: bilico/dondolo. / LAVORO: Sostituzione. Incluso: fornitura; trasporto; smontaggio pezzo originale; montaggio pezzo. Escluso: trasporto; trasporto pezzo originale in discarica; smaltimento. / SPECIFICHE TECNICHE: legno massello o lamellare.	1 cad		818,17	23,940%
LOM241.OC.EEA.a02.B7036.Sb001.2000.-	OPERA: Ricambio gioco, traversa di lega ferrosa acciaio generico; impiego: altalena. / LAVORO: Sostituzione. Incluso: fornitura; trasporto; smontaggio pezzo originale; montaggio pezzo. Escluso: trasporto; trasporto pezzo originale in discarica; smaltimento. / SPECIFICHE TECNICHE: -	1 cad		540,10	33,370%
LOM241.OC.EEA.a02.B7036.Sb003.0000.-	OPERA: Ricambio gioco, coppia di catene di lega ferrosa acciaio zincato; impiego: altalena. / LAVORO: Sostituzione. Incluso: fornitura; trasporto; smontaggio pezzo originale con trasporto in discarica e smaltimento; montaggio pezzo. / SPECIFICHE TECNICHE: -	1 cad		155,11	29,800%
LOM241.OC.EEA.a02.B7036.Za000.0000.-	OPERA: Ricambio gioco, basamento di materiale generico; funzione: gioco per una | due o quattro persone; impiego: bilico/dondolo. / LAVORO: Sostituzione. Incluso: fornitura; trasporto; smontaggio pezzo originale con trasporto in discarica e smaltimento; montaggio pezzo. / SPECIFICHE TECNICHE: -	1 cad		454,96	50,500%
LOM241.OC.EEA.a02.B7036.Za000.0250.-	OPERA: Ricambio gioco, giunto/sistema di movimento di materiale generico; geometria/forma/aspetto: a molle; funzione: gioco per una | due o quattro persone; impiego: bilico/dondolo. / LAVORO: Sostituzione. Incluso: fornitura; trasporto; smontaggio pezzo originale con trasporto in discarica e smaltimento; montaggio pezzo. / SPECIFICHE TECNICHE: -	1 cad		888,53	27,030%
LOM241.OC.EEA.a02.B7036.Za000.0255.-	OPERA: Ricambio gioco, giunto/sistema di movimento di materiale generico; funzione: gioco per una | due o quattro persone; impiego: bilico/dondolo. Incluso: cuscinetti a sfera. / LAVORO: Sostituzione. Incluso: fornitura; trasporto; smontaggio pezzo originale con trasporto in discarica e smaltimento; montaggio pezzo. / SPECIFICHE TECNICHE: -	1 cad		511,24	32,960%
LOM241.OC.EEA.a02.B7036.Za000.0500.-	OPERA: Ricambio gioco, maniglia di materiale generico; geometria/forma/aspetto: con o senza sagoma; funzione: gioco per una | due o quattro persone; impiego: bilico/dondolo. / LAVORO: Sostituzione. Incluso: fornitura; trasporto; smontaggio pezzo originale con trasporto in discarica e smaltimento; montaggio pezzo. / SPECIFICHE TECNICHE: -	1 cad		202,00	30,630%
LOM241.OC.EEA.a02.B7036.Za000.0750.-	OPERA: Ricambio gioco, molla di materiale generico; funzione: gioco per una | due o quattro persone; impiego: gioco a molla. / LAVORO: Sostituzione. Incluso: fornitura; trasporto; smontaggio pezzo originale con trasporto in discarica e smaltimento; montaggio pezzo. / SPECIFICHE TECNICHE: -	1 cad		365,89	7,370%
LOM241.OC.EEA.a02.B7036.Za000.1000.-	OPERA: Ricambio gioco, pannello di protezione di materiale generico; funzione: gioco per bambini di età minima di 6 mesi; impiego: gioco ad una/due/tre torri/moduli. Escluso: gioco. / LAVORO: Sostituzione. Incluso: fornitura; trasporto; smontaggio pezzo originale con trasporto in discarica e smaltimento; montaggio pezzo. / SPECIFICHE TECNICHE: -	1 cad		424,37	35,100%
LOM241.OC.EEA.a02.B7036.Za000.1005.-	OPERA: Ricambio gioco, pannello di protezione di materiale generico; funzione: gioco per bambini di età minima di 6 mesi; impiego: gioco ad una/due/tre torri/moduli. Incluso: gioco. / LAVORO: Sostituzione. Incluso: fornitura; trasporto; smontaggio pezzo originale con trasporto in discarica e smaltimento; montaggio pezzo. / SPECIFICHE TECNICHE: -	1 cad		767,48	20,900%
LOM241.OC.EEA.a02.B7036.Za000.1010.-	OPERA: Ricambio gioco, pannello di protezione di materiale generico; funzione: gioco per bambini di età minima di 6 mesi; impiego: gioco ad una/due/tre torri/moduli. Incluso: gioco. / LAVORO: Sostituzione. Incluso: fornitura; trasporto; smontaggio pezzo originale con trasporto in discarica e smaltimento; montaggio pezzo. / SPECIFICHE TECNICHE: -	1 cad		403,01	3,750%
LOM241.OC.EEA.a02.B7036.Za000.1015.-	OPERA: Ricambio gioco, pannello di protezione di materiale generico; funzione: gioco per bambini di età minima di 6 mesi; impiego: gioco ad una/due/tre torri/moduli. Escluso: gioco. / LAVORO: Sostituzione. Incluso: fornitura; trasporto; smontaggio pezzo originale con trasporto in discarica e smaltimento; montaggio pezzo. / SPECIFICHE TECNICHE: -	1 cad		204,26	3,700%
LOM241.OC.EEA.a02.B7036.Za000.1250.-	OPERA: Ricambio gioco, Pavimento di materiale generico; geometria/forma/aspetto: quadrato; funzione: gioco per bambini di età minima di 6 mesi; impiego: gioco ad una/due/tre torri/moduli. / LAVORO: Sostituzione. Incluso: fornitura; trasporto; smontaggio pezzo originale con trasporto in discarica e smaltimento; montaggio pezzo. / SPECIFICHE TECNICHE: -	1 cad		168,08	3,720%
LOM241.OC.EEA.a02.B7036.Za000.1255.-	OPERA: Ricambio gioco, Pavimento di materiale generico; geometria/forma/aspetto: triangolare; funzione: gioco per bambini di età minima di 6 mesi; impiego: gioco ad una/due/tre torri/moduli. / LAVORO: Sostituzione. Incluso: fornitura; trasporto; smontaggio pezzo originale con trasporto in discarica e smaltimento; montaggio pezzo. / SPECIFICHE TECNICHE: -	1 cad		143,96	3,980%
LOM241.OC.EEA.a02.B7036.Za000.1500.-	OPERA: Ricambio gioco, scala di accesso di materiale generico; geometria/forma/aspetto: a pioli | a doghe | a pedane; funzione: gioco per bambini di 3 anni; impiego: scivolo semplice. / LAVORO: Sostituzione. Incluso: fornitura; trasporto; smontaggio pezzo originale con trasporto in discarica e smaltimento; montaggio pezzo. / SPECIFICHE TECNICHE: -	1 cad		984,26	20,590%
LOM241.OC.EEA.a02.B7036.Za000.1505.-	OPERA: Ricambio gioco, scala di accesso di materiale generico; geometria/forma/aspetto: a pioli | a doghe | a pedane; funzione: gioco per bambini di 6 anni; impiego: scivolo semplice. / LAVORO: Sostituzione. Incluso: fornitura; trasporto; smontaggio pezzo originale con trasporto in discarica e smaltimento; montaggio pezzo. / SPECIFICHE TECNICHE: -	1 cad		911,13	7,930%
LOM241.OC.EEA.a02.B7036.Za000.1750.-	OPERA: Ricambio gioco, seduta di materiale generico; geometria/forma/aspetto: con o senza sagoma; funzione: gioco per una | due o quattro persone; impiego: bilico/dondolo. / LAVORO: Sostituzione. Incluso: fornitura; trasporto; smontaggio pezzo originale con trasporto in discarica e smaltimento; montaggio pezzo. / SPECIFICHE TECNICHE: -	1 cad		132,07	37,170%
LOM241.OC.EEA.a02.B7036.Za000.2000.-	OPERA: Ricambio gioco, Tetti per copertura di materiale generico; geometria/forma/aspetto: a due falde; funzione: gioco per bambini di età minima di 6 mesi; impiego: gioco ad una/due/tre torri/moduli. / LAVORO: Sostituzione. Incluso: fornitura; trasporto; smontaggio pezzo originale con trasporto in discarica e smaltimento; montaggio pezzo. / SPECIFICHE TECNICHE: -	1 cad		495,98	3,780%
LOM241.OC.EEA.a02.B7036.Za000.2005.-	OPERA: Ricambio gioco, Tetti per copertura di materiale generico; geometria/forma/aspetto: a quattro falde; funzione: gioco per bambini di età minima di 6 mesi; impiego: gioco ad una/due/tre torri/moduli. / LAVORO: Sostituzione. Incluso: fornitura; trasporto; smontaggio pezzo originale con trasporto in discarica e smaltimento; montaggio pezzo. / SPECIFICHE TECNICHE: -	1 cad		918,57	3,830%
LOM241.OC.EEA.a02.C0100.Zb009.0250.-	OPERA: Sistema di muratura di materiale mix gesso-cartone; geometria/forma/aspetto: doppie lastre; funzione: partizione interna; potere fonoisolante (Rw) [dB] = 54. / LAVORO: Posa. Incluso: fissaggi; rasatura giunti con stucco; applicazione su perimetro di nastro in polietilene espanso per desolidarizzazione parete struttura portante; assistenza muraria. / SPECIFICHE TECNICHE: -	1 m²		83,39	19,820%
LOM241.OC.EEA.a02.C0100.Zb009.0255.-	OPERA: Sistema di muratura di materiale mix gesso-cartone; geometria/forma/aspetto: doppie lastre; funzione: partizione interna; potere fonoisolante (Rw) [dB] = 56. / LAVORO: Posa. Incluso: fissaggi; rasatura dei giunti con stucco; applicazione su perimetro di nastro in polietilene espanso per desolidarizzazione parete struttura portante; assistenza muraria. / SPECIFICHE TECNICHE: -	1 m²		89,06	18,560%
LOM241.OC.EEA.a02.C0100.Zb009.0500.-	OPERA: Sistema di muratura, lastre di materiale mix gesso-cartone; geometria/forma/aspetto: doppie lastre; funzione: partizione interna; interasse montante [cm] = 60. / LAVORO: Posa. Incluso: fissaggi; rasatura giunti; assistenza muraria. / SPECIFICHE TECNICHE: doppia lastra per faccia.	1 m²		44,24	37,360%
LOM241.OC.EEA.a02.C0100.Zb009.0505.-	OPERA: Sistema di muratura, lastre di materiale mix gesso-cartone; geometria/forma/aspetto: lastre; funzione: partizione interna; interasse montante [cm] = 40. / LAVORO: Posa. Incluso: fissaggi; rasatura giunti; assistenza muraria. / SPECIFICHE TECNICHE: una lastra per faccia.	1 m²		49,91	33,110%
LOM241.OC.EEA.a02.C0100.Zb009.0510.-	OPERA: Sistema di muratura, lastre di materiale mix gesso-cartone; geometria/forma/aspetto: lastre; funzione: partizione interna; interasse montante [cm] = 60. / LAVORO: Posa. Incluso: fissaggi; rasatura giunti; assistenza muraria. / SPECIFICHE TECNICHE: una lastra per faccia.	1 m²		39,28	42,070%
LOM241.OC.EEA.a02.C0100.Zb009.0515.-	OPERA: Sistema di muratura, lastre di materiale mix gesso-cartone; geometria/forma/aspetto: lastre; funzione: partizione interna; interasse montante [cm] = 60. / LAVORO: Posa. Incluso: fissaggi; rasatura giunti; assistenza muraria. / SPECIFICHE TECNICHE: una lastra per faccia.	1 m²		41,33	39,990%
LOM241.OC.EEA.a02.C0102.Ba010.1250.-	OPERA: Strato di muratura, lastre di composto chimico silicato a matrice cementizia; funzione: controparete; resistenza al fuoco [classe] = REI 60. / LAVORO: Posa. Incluso: sigillatura giunti; stuccatura. / SPECIFICHE TECNICHE: lastre accoppiate con viti e fissate a orditura metallica; montanti e guide fissate a pavimento e a soffitto.	1 m²		96,23	28,620%
LOM241.OC.EEA.a02.C0102.Ba010.1255.-	OPERA: Strato di muratura, lastre di composto chimico silicato a matrice cementizia; funzione: controparete; resistenza al fuoco [classe] = REI 120. / LAVORO: Posa. Incluso: sigillatura giunti; stuccatura. / SPECIFICHE TECNICHE: lastre accoppiate con viti e fissate a orditura metallica; montanti e guide fissate a pavimento e a soffitto.	1 m²		114,76	27,360%
LOM241.OC.EEA.a02.C0102.Ba010.1260.-	OPERA: Strato di muratura, lastre di composto chimico silicato a matrice cementizia; funzione: controparete; resistenza al fuoco [classe] = REI 180. / LAVORO: Posa. Incluso: sigillatura giunti; stuccatura. / SPECIFICHE TECNICHE: lastre accoppiate con viti e fissate a orditura metallica; montanti e guide fissate a pavimento e a soffitto.	1 m²		134,31	23,380%
LOM241.OC.EEA.a02.C0102.Ba010.1265.-	OPERA: Strato di muratura, lastre di composto chimico silicato a matrice cementizia; funzione: controparete antincendio. / LAVORO: Posa. Incluso: sigillatura giunti; stuccatura. / SPECIFICHE TECNICHE: lastre fissate direttamente su tavolati.	1 m²		29,48	46,720%
LOM241.OC.EEA.a02.C0102.Ba010.1270.-	OPERA: Strato di muratura, lastre di composto chimico silicato a matrice cementizia; funzione: controparete antincendio. / LAVORO: Posa. Incluso: sigillatura giunti; stuccatura. / SPECIFICHE TECNICHE: lastre fissate direttamente su tavolati.	1 m²		48,76	31,630%
LOM241.OC.EEA.a02.C0102.Ba010.1500.-	OPERA: Strato di muratura di composto chimico silicato a matrice cementizia; funzione: divisorio antincendio; spessore [cm] = 70; resistenza al fuoco [classe] = REI 60. / LAVORO: Posa. Incluso: sigillatura dei giunti; stuccatura. / SPECIFICHE TECNICHE: due lastre in silicato di calcio a matrice cementizia; una lastra per lato ed isolante.	1 m²		93,49	30,640%
LOM241.OC.EEA.a02.C0102.Ba010.1505.-	OPERA: Strato di muratura di composto chimico silicato a matrice cementizia; funzione: divisorio antincendio; spessore [cm] = 90; resistenza al fuoco [classe] = REI 120. / LAVORO: Posa. Incluso: sigillatura dei giunti; stuccatura. / SPECIFICHE TECNICHE: due lastre in silicato di calcio a matrice cementizia; una lastra per lato ed isolante.	1 m²		120,69	26,020%
LOM241.OC.EEA.a02.C0102.Ba010.1510.-	OPERA: Strato di muratura di composto chimico silicato a matrice cementizia; funzione: divisorio antincendio; spessore [cm] = 120; resistenza al fuoco [classe] = REI 120. / LAVORO: Posa. Incluso: sigillatura dei giunti; stuccatura. / SPECIFICHE TECNICHE: due lastre in silicato di calcio a matrice cementizia; una lastra per lato ed isolante.	1 m²		130,19	24,120%
LOM241.OC.EEA.a02.C0102.Ba010.1515.-	OPERA: Strato di muratura di composto chimico silicato a matrice cementizia; funzione: divisorio antincendio; spessore [cm] = 144; resistenza al fuoco [classe] = REI 120. / LAVORO: Posa. Incluso: sigillatura dei giunti; stuccatura. / SPECIFICHE TECNICHE: due lastre in silicato di calcio a matrice cementizia; due lastre per lato ed isolante.	1 m²		170,65	20,660%
LOM241.OC.EEA.a02.C0102.D0006.2750.-	OPERA: Strato di muratura, sacchetti di plastica polietilene (PE); funzione: setto tagliafuoco; impiego: parete-soffitto; spessore [cm] = 10; resistenza al fuoco [classe] = REI 120/180. / LAVORO: Posa. / SPECIFICHE TECNICHE: a chiusura vani passaggio cavi elettrici e tubi, posa a giunti sfalsati con sovrapposizione di 2-3 cm.	1 m²		1.296,41	3,610%
LOM241.OC.EEA.a02.C0102.D0006.2755.-	OPERA: Strato di muratura, sacchetti di plastica polietilene (PE); funzione: setto tagliafuoco; impiego: parete-soffitto; spessore [cm] = 17; resistenza al fuoco [classe] = REI 120/180. / LAVORO: Posa. / SPECIFICHE TECNICHE: a chiusura vani passaggio cavi elettrici e tubi, posa a giunti sfalsati con sovrapposizione di 2-3 cm.	1 m²		1.761,20	2,970%
LOM241.OC.EEA.a02.C0102.D0006.2760.-	OPERA: Strato di muratura, sacchetti di plastica polietilene (PE); funzione: setto tagliafuoco; impiego: parete-soffitto; spessore [cm] = 20; resistenza al fuoco [classe] = REI 120/180. / LAVORO: Posa. / SPECIFICHE TECNICHE: a chiusura vani passaggio cavi elettrici e tubi, posa a giunti sfalsati con sovrapposizione di 2-3 cm.	1 m²		2.091,68	2,900%
LOM241.OC.EEA.a02.C0102.D0006.2765.-	OPERA: Strato di muratura, sacchetti di plastica polietilene (PE); funzione: setto tagliafuoco; impiego: parete-soffitto; spessore [cm] = 20; resistenza al fuoco [classe] = REI 120/180. / LAVORO: Posa. / SPECIFICHE TECNICHE: a chiusura vani passaggio cavi elettrici e tubi, posa a giunti sfalsati con sovrapposizione di 2-3 cm.	1 m²		1.481,34	3,350%
LOM241.OC.EEA.a02.C0102.D0006.2770.-	OPERA: Strato di muratura, sacchetti di plastica polietilene (PE); funzione: setto tagliafuoco; impiego: parete-soffitto; spessore [cm] = 34; resistenza al fuoco [classe] = REI 120/180. / LAVORO: Posa. / SPECIFICHE TECNICHE: a chiusura vani passaggio cavi elettrici e tubi, posa a giunti sfalsati con sovrapposizione di 2-3 cm.	1 m²		2.435,53	2,490%
LOM241.OC.EEA.a02.C0102.H0000.0000.-	OPERA: Strato di muratura, lastre di gesso generico; finitura: cartone; funzione: controparete; spessore [mm] = 42,5. / LAVORO: Posa. Incluso: rasatura giunti; assistenza muraria fornita da impresa. / SPECIFICHE TECNICHE: lastra applicata direttamente a parete con incollaggi in gesso.	1 m²		29,28	47,040%
LOM241.OC.EEA.a02.C0102.H0000.0005.-	OPERA: Strato di muratura, lastre di gesso generico; finitura: cartone; funzione: controparete; spessore [mm] = 52,5. / LAVORO: Posa. Incluso: rasatura giunti; assistenza muraria fornita da impresa. / SPECIFICHE TECNICHE: lastra applicata direttamente a parete con incollaggi in gesso.	1 m²		31,19	44,160%
LOM241.OC.EEA.a02.C0102.H0000.0010.-	OPERA: Strato di muratura, lastre di gesso generico; finitura: cartone; funzione: controparete; spessore [mm] = 62,5. / LAVORO: Posa. Incluso: rasatura giunti; assistenza muraria fornita da impresa. / SPECIFICHE TECNICHE: lastra applicata direttamente a parete con incollaggi in gesso.	1 m²		32,41	42,490%
LOM241.OC.EEA.a02.C0102.I0004.0000.-	OPERA: Strato di muratura, blocchi pieni di calce canapa; funzione: partizione interna; spessore [cm] = 6. Incluso: spalle, voltini, spigoli, lesene. / LAVORO: Posa. / SPECIFICHE TECNICHE: -	1 m²		94,23	17,540%
LOM241.OC.EEA.a02.C0102.I0004.0005.-	OPERA: Strato di muratura, blocchi pieni di calce canapa; funzione: partizione interna; spessore [cm] = 9. Incluso: spalle, voltini, spigoli, lesene. / LAVORO: Posa. / SPECIFICHE TECNICHE: -	1 m²		104,21	18,500%
LOM241.OC.EEA.a02.C0102.I0004.0010.-	OPERA: Strato di muratura, blocchi pieni di calce canapa; funzione: partizione interna; spessore [cm] = 10. Incluso: spalle, voltini, spigoli, lesene. / LAVORO: Posa. / SPECIFICHE TECNICHE: -	1 m²		142,77	13,510%
LOM241.OC.EEA.a02.C0102.I0004.0015.-	OPERA: Strato di muratura, blocchi pieni di calce canapa; geometria/forma/aspetto: esterno; funzione: tamponamento; spessore [cm] = 20. Incluso: spalle, voltini, spigoli, lesene. / LAVORO: Posa. / SPECIFICHE TECNICHE: muratura autoportante.	1 m²		233,38	8,260%
LOM241.OC.EEA.a02.C0102.I0004.0020.-	OPERA: Strato di muratura, blocchi pieni di calce canapa; geometria/forma/aspetto: esterno; funzione: tamponamento; spessore [cm] = 25. Incluso: spalle, voltini, spigoli, lesene. / LAVORO: Posa. / SPECIFICHE TECNICHE: muratura autoportante.	1 m²		282,32	7,810%
LOM241.OC.EEA.a02.C0102.I0004.0025.-	OPERA: Strato di muratura, blocchi pieni di calce canapa; geometria/forma/aspetto: esterno; funzione: tamponamento; spessore [cm] = 30. Incluso: spalle, voltini, spigoli, lesene. / LAVORO: Posa. / SPECIFICHE TECNICHE: muratura autoportante.	1 m²		345,69	7,170%
LOM241.OC.EEA.a02.C0102.I0004.0030.-	OPERA: Strato di muratura, blocchi pieni di calce canapa; geometria/forma/aspetto: esterno; funzione: tamponamento; spessore [cm] = 32. Incluso: spalle, voltini, spigoli, lesene. / LAVORO: Posa. / SPECIFICHE TECNICHE: muratura autoportante.	1 m²		367,50	7,500%
LOM241.OC.EEA.a02.C0102.I0004.0035.-	OPERA: Strato di muratura, blocchi pieni di calce canapa; geometria/forma/aspetto: esterno; funzione: tamponamento; spessore [cm] = 40. Incluso: spalle, voltini, spigoli, lesene. / LAVORO: Posa. / SPECIFICHE TECNICHE: muratura autoportante.	1 m²		457,68	6,620%
LOM241.OC.EEA.a02.C0102.I0004.0040.-	OPERA: Strato di muratura, blocchi pieni di calce canapa; geometria/forma/aspetto: esterno; funzione: tamponamento; spessore [cm] = 49. Incluso: spalle, voltini, spigoli, lesene. / LAVORO: Posa. / SPECIFICHE TECNICHE: muratura autoportante.	1 m²		549,59	6,010%
LOM241.OC.EEA.a02.C0102.J0005.0500.-	OPERA: Strato di muratura, blocchi cavi di conglomerato cementizio vibrocompresso; finitura: bocciardata | colore pastello; geometria/forma/aspetto: faccia a vista; spessore [cm] = 12. Incluso: pezzi speciali per spalle, voltini, fissaggi, zanche per ancoraggio pareti a struttura portante. / LAVORO: Posa. Incluso: stilatura a vista su uno o entrambre i paramenti dei giunti. Escluso: irrigidimenti. / SPECIFICHE TECNICHE: -	1 m²		109,29	30,440%
LOM241.OC.EEA.a02.C0102.J0005.0505.-	OPERA: Strato di muratura, blocchi cavi di conglomerato cementizio vibrocompresso; finitura: bocciardata | colore pastello; geometria/forma/aspetto: faccia a vista; spessore [cm] = 20. Incluso: pezzi speciali per spalle, voltini, fissaggi, zanche per ancoraggio pareti a struttura portante. / LAVORO: Posa. Incluso: stilatura a vista su uno o entrambre i paramenti dei giunti. Escluso: irrigidimenti. / SPECIFICHE TECNICHE: -	1 m²		134,79	34,560%
LOM241.OC.EEA.a02.C0102.J0005.0510.-	OPERA: Strato di muratura, blocchi cavi di conglomerato cementizio vibrocompresso; finitura: colore grigio; geometria/forma/aspetto: faccia a vista; spessore [cm] = 12. Incluso: pezzi speciali per spalle, voltini, fissaggi, zanche per ancoraggio pareti a struttura portante. / LAVORO: Posa. Incluso: stilatura a vista su uno o entrambre i paramenti dei giunti. Escluso: irrigidimenti. / SPECIFICHE TECNICHE: -	1 m²		65,76	34,670%
LOM241.OC.EEA.a02.C0102.J0005.0515.-	OPERA: Strato di muratura, blocchi cavi di conglomerato cementizio vibrocompresso; finitura: colore grigio; geometria/forma/aspetto: faccia a vista; spessore [cm] = 12. Incluso: pezzi speciali per spalle, voltini, zanche per ancoraggio pareti a struttura portante, traliccio in acciaio zincato a caldo ogni 4/5 corsi. / LAVORO: Posa. Incluso: stilatura a vista con malta colorata, fissaggi. Escluso: irrigidimenti. / SPECIFICHE TECNICHE: -	1 m²		75,61	44,000%
LOM241.OC.EEA.a02.C0102.J0005.0520.-	OPERA: Strato di muratura, blocchi cavi di conglomerato cementizio vibrocompresso; finitura: colore grigio; geometria/forma/aspetto: faccia a vista; spessore [cm] = 12+2. Incluso: pezzi speciali per spalle, voltini, fissaggi, zanche per ancoraggio pareti a struttura portante. / LAVORO: Posa. Incluso: stilatura a vista su uno o entrambre i paramenti dei giunti. Escluso: irrigidimenti. / SPECIFICHE TECNICHE: -	1 m²		102,61	35,660%
LOM241.OC.EEA.a02.C0102.J0005.0525.-	OPERA: Strato di muratura, blocchi cavi di conglomerato cementizio vibrocompresso; finitura: colore grigio; geometria/forma/aspetto: faccia a vista; spessore [cm] = 15. Incluso: pezzi speciali per spalle, voltini, fissaggi, zanche per ancoraggio pareti a struttura portante. / LAVORO: Posa. Incluso: stilatura a vista su uno o entrambre i paramenti dei giunti. Escluso: irrigidimenti. / SPECIFICHE TECNICHE: -	1 m²		97,13	37,680%
LOM241.OC.EEA.a02.C0102.J0005.0530.-	OPERA: Strato di muratura, blocchi cavi di conglomerato cementizio vibrocompresso; finitura: colore grigio; geometria/forma/aspetto: faccia a vista; spessore [cm] = 20. Incluso: pezzi speciali per spalle, voltini, fissaggi, zanche per ancoraggio pareti a struttura portante. / LAVORO: Posa. Incluso: stilatura a vista su uno o entrambre i paramenti dei giunti. Escluso: irrigidimenti. / SPECIFICHE TECNICHE: -	1 m²		120,31	38,720%
LOM241.OC.EEA.a02.C0102.J0005.0535.-	OPERA: Strato di muratura, blocchi cavi di conglomerato cementizio vibrocompresso; finitura: colore grigio; geometria/forma/aspetto: faccia a vista; spessore [cm] = 20+2. Incluso: pezzi speciali per spalle, voltini, fissaggi, zanche per ancoraggio pareti a struttura portante. / LAVORO: Posa. Incluso: stilatura a vista su uno o entrambre i paramenti dei giunti. Escluso: irrigidimenti. / SPECIFICHE TECNICHE: -	1 m²		105,86	44,050%
LOM241.OC.EEA.a02.C0102.J0005.0540.-	OPERA: Strato di muratura, blocchi cavi di conglomerato cementizio vibrocompresso; finitura: colore grigio; geometria/forma/aspetto: faccia a vista; spessore [cm] = 23. Incluso: pezzi speciali per spalle, voltini, fissaggi, zanche per ancoraggio pareti a struttura portante. / LAVORO: Posa. Incluso: stilatura a vista su uno o entrambre i paramenti dei giunti. Escluso: irrigidimenti. / SPECIFICHE TECNICHE: -	1 m²		124,93	35,560%
LOM241.OC.EEA.a02.C0102.J0005.0545.-	OPERA: Strato di muratura, blocchi cavi di conglomerato cementizio vibrocompresso; finitura: colore grigio; spessore [cm] = 8. Incluso: pezzi speciali per spalle, voltini, fissaggi. / LAVORO: Posa. Escluso: irrigidimenti. / SPECIFICHE TECNICHE: da intonacare.	1 m²		34,83	39,990%
LOM241.OC.EEA.a02.C0102.J0005.0555.-	OPERA: Strato di muratura, blocchi cavi di conglomerato cementizio vibrocompresso; finitura: colore grigio; spessore [cm] = 12. Incluso: pezzi speciali per spalle, voltini, fissaggi. / LAVORO: Posa. Escluso: irrigidimenti. / SPECIFICHE TECNICHE: da intonacare.	1 m²		38,31	36,510%
LOM241.OC.EEA.a02.C0102.J0005.0565.-	OPERA: Strato di muratura, blocchi cavi di conglomerato cementizio vibrocompresso; finitura: colore grigio; spessore [cm] = 15. Incluso: pezzi speciali per spalle, voltini, fissaggi. / LAVORO: Posa. Escluso: irrigidimenti. / SPECIFICHE TECNICHE: da intonacare.	1 m²		39,61	35,360%
LOM241.OC.EEA.a02.C0102.J0005.0575.-	OPERA: Strato di muratura, blocchi cavi di conglomerato cementizio vibrocompresso; finitura: colore grigio; spessore [cm] = 20. Incluso: pezzi speciali per spalle, voltini, fissaggi. / LAVORO: Posa. Escluso: irrigidimenti. / SPECIFICHE TECNICHE: da intonacare.	1 m²		44,11	31,930%
LOM241.OC.EEA.a02.C0102.J0005.0585.-	OPERA: Strato di muratura, blocchi cavi di conglomerato cementizio vibrocompresso; finitura: colore normale (base cemento grigio); geometria/forma/aspetto: faccia a vista; spessore [cm] = 12. Incluso: pezzi speciali per spalle, voltini, fissaggi, zanche per ancoraggio pareti a struttura portante. / LAVORO: Posa. Incluso: stilatura a vista su uno o entrambre i paramenti dei giunti. Escluso: irrigidimenti. / SPECIFICHE TECNICHE: -	1 m²		67,94	30,320%
LOM241.OC.EEA.a02.C0102.J0005.0590.-	OPERA: Strato di muratura, blocchi cavi di conglomerato cementizio vibrocompresso; finitura: colore normale (base cemento grigio); geometria/forma/aspetto: faccia a vista; spessore [cm] = 12. Incluso: pezzi speciali per spalle, voltini, zanche per ancoraggio pareti a struttura portante, traliccio in acciaio zincato a caldo ogni 4/5 corsi. / LAVORO: Posa. Incluso: stilatura a vista con malta colorata, fissaggi. Escluso: irrigidimenti. / SPECIFICHE TECNICHE: -	1 m²		76,85	43,290%
LOM241.OC.EEA.a02.C0102.J0005.0595.-	OPERA: Strato di muratura, blocchi cavi di conglomerato cementizio vibrocompresso; finitura: colore normale (base cemento grigio); geometria/forma/aspetto: faccia a vista; spessore [cm] = 12+2. Incluso: pezzi speciali per spalle, voltini, fissaggi, zanche per ancoraggio pareti a struttura portante. / LAVORO: Posa. Incluso: stilatura a vista su uno o entrambre i paramenti dei giunti. Escluso: irrigidimenti. / SPECIFICHE TECNICHE: -	1 m²		105,02	34,840%
LOM241.OC.EEA.a02.C0102.J0005.0600.-	OPERA: Strato di muratura, blocchi cavi di conglomerato cementizio vibrocompresso; finitura: colore normale (base cemento grigio); geometria/forma/aspetto: faccia a vista; spessore [cm] = 15. Incluso: pezzi speciali per spalle, voltini, fissaggi, zanche per ancoraggio pareti a struttura portante. / LAVORO: Posa. Incluso: stilatura a vista su uno o entrambre i paramenti dei giunti. Escluso: irrigidimenti. / SPECIFICHE TECNICHE: -	1 m²		107,07	34,180%
LOM241.OC.EEA.a02.C0102.J0005.0605.-	OPERA: Strato di muratura, blocchi cavi di conglomerato cementizio vibrocompresso; finitura: colore normale (base cemento grigio); geometria/forma/aspetto: faccia a vista; spessore [cm] = 20. Incluso: pezzi speciali per spalle, voltini, fissaggi, zanche per ancoraggio pareti a struttura portante. / LAVORO: Posa. Incluso: stilatura a vista su uno o entrambre i paramenti dei giunti. Escluso: irrigidimenti. / SPECIFICHE TECNICHE: -	1 m²		127,46	36,550%
LOM241.OC.EEA.a02.C0102.J0005.0610.-	OPERA: Strato di muratura, blocchi cavi di conglomerato cementizio vibrocompresso; finitura: colore normale (base cemento grigio); geometria/forma/aspetto: faccia a vista; spessore [cm] = 20+2. Incluso: pezzi speciali per spalle, voltini, fissaggi, zanche per ancoraggio pareti a struttura portante. / LAVORO: Posa. Incluso: stilatura a vista su uno o entrambre i paramenti dei giunti. Escluso: irrigidimenti. / SPECIFICHE TECNICHE: -	1 m²		111,31	41,890%
LOM241.OC.EEA.a02.C0102.J0005.0615.-	OPERA: Strato di muratura, blocchi cavi di conglomerato cementizio vibrocompresso; finitura: colore normale (base cemento grigio); geometria/forma/aspetto: faccia a vista; spessore [cm] = 23. Incluso: pezzi speciali per spalle, voltini, fissaggi, zanche per ancoraggio pareti a struttura portante. / LAVORO: Posa. Incluso: stilatura a vista su uno o entrambre i paramenti dei giunti. Escluso: irrigidimenti. / SPECIFICHE TECNICHE: -	1 m²		125,66	35,350%
LOM241.OC.EEA.a02.C0102.J0005.0620.-	OPERA: Strato di muratura, blocchi cavi di conglomerato cementizio vibrocompresso; finitura: colore pastello (base cemento bianco); geometria/forma/aspetto: faccia a vista; spessore [cm] = 12. Incluso: pezzi speciali per spalle, voltini, fissaggi, zanche per ancoraggio pareti a struttura portante. / LAVORO: Posa. Incluso: stilatura a vista su uno o entrambre i paramenti dei giunti. Escluso: irrigidimenti. / SPECIFICHE TECNICHE: -	1 m²		79,21	24,610%
LOM241.OC.EEA.a02.C0102.J0005.0625.-	OPERA: Strato di muratura, blocchi cavi di conglomerato cementizio vibrocompresso; finitura: colore pastello (base cemento bianco); geometria/forma/aspetto: faccia a vista; spessore [cm] = 12. Incluso: pezzi speciali per spalle, voltini, zanche per ancoraggio pareti a struttura portante, traliccio in acciaio zincato a caldo ogni 4/5 corsi. / LAVORO: Posa. Incluso: stilatura a vista con malta colorata, fissaggi. Escluso: irrigidimenti. / SPECIFICHE TECNICHE: -	1 m²		81,70	40,720%
LOM241.OC.EEA.a02.C0102.J0005.0630.-	OPERA: Strato di muratura, blocchi cavi di conglomerato cementizio vibrocompresso; finitura: colore pastello (base cemento bianco); geometria/forma/aspetto: faccia a vista; spessore [cm] = 12+2. Incluso: pezzi speciali per spalle, voltini, fissaggi, zanche per ancoraggio pareti a struttura portante. / LAVORO: Posa. Incluso: stilatura a vista su uno o entrambre i paramenti dei giunti. Escluso: irrigidimenti. / SPECIFICHE TECNICHE: -	1 m²		109,86	33,310%
LOM241.OC.EEA.a02.C0102.J0005.0635.-	OPERA: Strato di muratura, blocchi cavi di conglomerato cementizio vibrocompresso; finitura: colore pastello (base cemento bianco); geometria/forma/aspetto: faccia a vista; spessore [cm] = 15. Incluso: pezzi speciali per spalle, voltini, fissaggi, zanche per ancoraggio pareti a struttura portante. / LAVORO: Posa. Incluso: stilatura a vista su uno o entrambre i paramenti dei giunti. Escluso: irrigidimenti. / SPECIFICHE TECNICHE: -	1 m²		114,24	32,030%
LOM241.OC.EEA.a02.C0102.J0005.0640.-	OPERA: Strato di muratura, blocchi cavi di conglomerato cementizio vibrocompresso; finitura: colore pastello (base cemento bianco); geometria/forma/aspetto: faccia a vista; spessore [cm] = 20. Incluso: pezzi speciali per spalle, voltini, fissaggi, zanche per ancoraggio pareti a struttura portante. / LAVORO: Posa. Incluso: stilatura a vista su uno o entrambre i paramenti dei giunti. Escluso: irrigidimenti. / SPECIFICHE TECNICHE: -	1 m²		143,46	32,470%
LOM241.OC.EEA.a02.C0102.J0005.0645.-	OPERA: Strato di muratura, blocchi cavi di conglomerato cementizio vibrocompresso; finitura: colore pastello (base cemento bianco); geometria/forma/aspetto: faccia a vista; spessore [cm] = 20+2. Incluso: pezzi speciali per spalle, voltini, fissaggi, zanche per ancoraggio pareti a struttura portante. / LAVORO: Posa. Incluso: stilatura a vista su uno o entrambre i paramenti dei giunti. Escluso: irrigidimenti. / SPECIFICHE TECNICHE: -	1 m²		116,18	40,130%
LOM241.OC.EEA.a02.C0102.J0005.0650.-	OPERA: Strato di muratura, blocchi cavi di conglomerato cementizio vibrocompresso; finitura: colore pastello (base cemento bianco); geometria/forma/aspetto: faccia a vista; spessore [cm] = 23. Incluso: pezzi speciali per spalle, voltini, fissaggi, zanche per ancoraggio pareti a struttura portante. / LAVORO: Posa. Incluso: stilatura a vista su uno o entrambre i paramenti dei giunti. Escluso: irrigidimenti. / SPECIFICHE TECNICHE: -	1 m²		125,96	35,270%
LOM241.OC.EEA.a02.C0102.J0005.0655.-	OPERA: Strato di muratura, blocchi cavi di conglomerato cementizio vibrocompresso; finitura: levigata | colore grigio; geometria/forma/aspetto: faccia a vista; spessore [cm] = 12. Incluso: pezzi speciali per spalle, voltini, fissaggi, zanche per ancoraggio pareti a struttura portante. / LAVORO: Posa. Incluso: stilatura a vista su uno o entrambre i paramenti dei giunti. Escluso: irrigidimenti. / SPECIFICHE TECNICHE: -	1 m²		90,13	36,910%
LOM241.OC.EEA.a02.C0102.J0005.0660.-	OPERA: Strato di muratura, blocchi cavi di conglomerato cementizio vibrocompresso; finitura: levigata | colore grigio; geometria/forma/aspetto: faccia a vista; spessore [cm] = 20. Incluso: pezzi speciali per spalle, voltini, fissaggi, zanche per ancoraggio pareti a struttura portante. / LAVORO: Posa. Incluso: stilatura a vista su uno o entrambre i paramenti dei giunti. Escluso: irrigidimenti. / SPECIFICHE TECNICHE: -	1 m²		131,03	35,560%
LOM241.OC.EEA.a02.C0102.J0005.0665.-	OPERA: Strato di muratura, blocchi cavi di conglomerato cementizio vibrocompresso; finitura: levigata | colore normale; geometria/forma/aspetto: faccia a vista; spessore [cm] = 12. Incluso: pezzi speciali per spalle, voltini, fissaggi, zanche per ancoraggio pareti a struttura portante. / LAVORO: Posa. Incluso: stilatura a vista su uno o entrambre i paramenti dei giunti. Escluso: irrigidimenti. / SPECIFICHE TECNICHE: -	1 m²		95,05	35,000%
LOM241.OC.EEA.a02.C0102.J0005.0670.-	OPERA: Strato di muratura, blocchi cavi di conglomerato cementizio vibrocompresso; finitura: levigata | colore normale; geometria/forma/aspetto: faccia a vista; spessore [cm] = 20. Incluso: pezzi speciali per spalle, voltini, fissaggi, zanche per ancoraggio pareti a struttura portante. / LAVORO: Posa. Incluso: stilatura a vista su uno o entrambre i paramenti dei giunti. Escluso: irrigidimenti. / SPECIFICHE TECNICHE: -	1 m²		138,48	33,640%
LOM241.OC.EEA.a02.C0102.J0005.0675.-	OPERA: Strato di muratura, blocchi cavi di conglomerato cementizio vibrocompresso; finitura: levigata | colore pastello; geometria/forma/aspetto: faccia a vista; spessore [cm] = 12. Incluso: pezzi speciali per spalle, voltini, fissaggi, zanche per ancoraggio pareti a struttura portante. / LAVORO: Posa. Incluso: stilatura a vista su uno o entrambre i paramenti dei giunti. Escluso: irrigidimenti. / SPECIFICHE TECNICHE: -	1 m²		104,83	31,740%
LOM241.OC.EEA.a02.C0102.J0005.0680.-	OPERA: Strato di muratura, blocchi cavi di conglomerato cementizio vibrocompresso; finitura: levigata | colore pastello; geometria/forma/aspetto: faccia a vista; spessore [cm] = 20. Incluso: pezzi speciali per spalle, voltini, fissaggi, zanche per ancoraggio pareti a struttura portante. / LAVORO: Posa. Incluso: stilatura a vista su uno o entrambre i paramenti dei giunti. Escluso: irrigidimenti. / SPECIFICHE TECNICHE: -	1 m²		149,36	31,190%
LOM241.OC.EEA.a02.C0102.J0005.0685.-	OPERA: Strato di muratura, blocchi cavi di conglomerato cementizio vibrocompresso; finitura: liscia | colore grigio; geometria/forma/aspetto: faccia a vista; spessore [cm] = 12. Incluso: pezzi speciali per spalle, voltini, fissaggi, zanche per ancoraggio pareti a struttura portante. / LAVORO: Posa. Incluso: stilatura a vista su uno o entrambre i paramenti dei giunti. Escluso: irrigidimenti. / SPECIFICHE TECNICHE: -	1 m²		73,11	45,510%
LOM241.OC.EEA.a02.C0102.J0005.0690.-	OPERA: Strato di muratura, blocchi cavi di conglomerato cementizio vibrocompresso; finitura: liscia | colore grigio; geometria/forma/aspetto: faccia a vista; spessore [cm] = 20. Incluso: pezzi speciali per spalle, voltini, fissaggi, zanche per ancoraggio pareti a struttura portante. / LAVORO: Posa. Incluso: stilatura a vista su uno o entrambre i paramenti dei giunti. Escluso: irrigidimenti. / SPECIFICHE TECNICHE: -	1 m²		99,88	46,640%
LOM241.OC.EEA.a02.C0102.J0005.0695.-	OPERA: Strato di muratura, blocchi cavi di conglomerato cementizio vibrocompresso; finitura: liscia | colore normale; geometria/forma/aspetto: faccia a vista; spessore [cm] = 12. Incluso: pezzi speciali per spalle, voltini, fissaggi, zanche per ancoraggio pareti a struttura portante. / LAVORO: Posa. Incluso: stilatura a vista su uno o entrambre i paramenti dei giunti. Escluso: irrigidimenti. / SPECIFICHE TECNICHE: -	1 m²		74,80	44,480%
LOM241.OC.EEA.a02.C0102.J0005.0700.-	OPERA: Strato di muratura, blocchi cavi di conglomerato cementizio vibrocompresso; finitura: liscia | colore normale; geometria/forma/aspetto: faccia a vista; spessore [cm] = 20. Incluso: pezzi speciali per spalle, voltini, fissaggi, zanche per ancoraggio pareti a struttura portante. / LAVORO: Posa. Incluso: stilatura a vista su uno o entrambre i paramenti dei giunti. Escluso: irrigidimenti. / SPECIFICHE TECNICHE: -	1 m²		107,04	43,520%
LOM241.OC.EEA.a02.C0102.J0005.0705.-	OPERA: Strato di muratura, blocchi cavi di conglomerato cementizio vibrocompresso; finitura: liscia | colore pastello; geometria/forma/aspetto: faccia a vista; spessore [cm] = 12. Incluso: pezzi speciali per spalle, voltini, fissaggi, zanche per ancoraggio pareti a struttura portante. / LAVORO: Posa. Incluso: stilatura a vista su uno o entrambre i paramenti dei giunti. Escluso: irrigidimenti. / SPECIFICHE TECNICHE: -	1 m²		84,59	39,330%
LOM241.OC.EEA.a02.C0102.J0005.0710.-	OPERA: Strato di muratura, blocchi cavi di conglomerato cementizio vibrocompresso; finitura: liscia | colore pastello; geometria/forma/aspetto: faccia a vista; spessore [cm] = 20. Incluso: pezzi speciali per spalle, voltini, fissaggi, zanche per ancoraggio pareti a struttura portante. / LAVORO: Posa. Incluso: stilatura a vista su uno o entrambre i paramenti dei giunti. Escluso: irrigidimenti. / SPECIFICHE TECNICHE: -	1 m²		119,11	39,110%
LOM241.OC.EEA.a02.C0102.J0005.0715.-	OPERA: Strato di muratura, blocchi cavi di conglomerato cementizio vibrocompresso; geometria/forma/aspetto: faccia a vista; spessore [cm] = 8; resistenza al fuoco [classe] = REI 60. Incluso: pezzi speciali per spalle, voltini, fissaggi, zanche per ancoraggio pareti a struttura portante. / LAVORO: Posa. Incluso: stilatura a vista su uno o entrambre i paramenti dei giunti. Escluso: irrigidimenti. / SPECIFICHE TECNICHE: -	1 m²		43,79	38,100%
LOM241.OC.EEA.a02.C0102.J0005.0720.-	OPERA: Strato di muratura, blocchi cavi di conglomerato cementizio vibrocompresso; geometria/forma/aspetto: faccia a vista; spessore [cm] = 12; resistenza al fuoco [classe] = REI 90. Incluso: pezzi speciali per spalle, voltini, fissaggi, zanche per ancoraggio pareti a struttura portante. / LAVORO: Posa. Incluso: stilatura a vista su uno o entrambre i paramenti dei giunti. Escluso: irrigidimenti. / SPECIFICHE TECNICHE: -	1 m²		49,14	37,430%
LOM241.OC.EEA.a02.C0102.J0005.0725.-	OPERA: Strato di muratura, blocchi cavi di conglomerato cementizio vibrocompresso; geometria/forma/aspetto: faccia a vista; spessore [cm] = 15; resistenza al fuoco [classe] = REI 90. Incluso: pezzi speciali per spalle, voltini, fissaggi, zanche per ancoraggio pareti a struttura portante. / LAVORO: Posa. Incluso: stilatura a vista su uno o entrambre i paramenti dei giunti. Escluso: irrigidimenti. / SPECIFICHE TECNICHE: -	1 m²		55,65	35,070%
LOM241.OC.EEA.a02.C0102.J0005.0730.-	OPERA: Strato di muratura, blocchi cavi di conglomerato cementizio vibrocompresso; geometria/forma/aspetto: faccia a vista; spessore [cm] = 20; resistenza al fuoco [classe] = REI 120. Incluso: pezzi speciali per spalle, voltini, fissaggi, zanche per ancoraggio pareti a struttura portante. / LAVORO: Posa. Incluso: stilatura a vista su uno o entrambre i paramenti dei giunti. Escluso: irrigidimenti. / SPECIFICHE TECNICHE: -	1 m²		64,96	35,250%
LOM241.OC.EEA.a02.C0102.J0005.0800.-	OPERA: Strato di muratura, blocchi cavi di conglomerato cementizio vibrocompresso; funzione: tamponamento. Incluso: elementi di raccordo ricavati da taglio e sagomatura del blocco tradizionale, per spalle, voltini, incatenamenti. / LAVORO: Posa. Escluso: pezzi speciali come piattabande ed architravi; accessori per irrigidimento murature e per fissaggio strutture portanti; ponteggi esterni. / SPECIFICHE TECNICHE: misurazione vuoto per pieno.	1 m²		103,71	44,960%
LOM241.OC.EEA.a02.C0102.J0005.0805.-	OPERA: Strato di muratura, blocchi cavi di conglomerato cementizio vibrocompresso; finitura: sabbiata | colore grigio; geometria/forma/aspetto: faccia a vista; spessore [cm] = 12. Incluso: pezzi speciali per spalle, voltini, fissaggi, zanche per ancoraggio pareti a struttura portante. / LAVORO: Posa. Incluso: stilatura a vista su uno o entrambre i paramenti dei giunti. Escluso: irrigidimenti. / SPECIFICHE TECNICHE: -	1 m²		83,58	39,810%
LOM241.OC.EEA.a02.C0102.J0005.0810.-	OPERA: Strato di muratura, blocchi cavi di conglomerato cementizio vibrocompresso; finitura: sabbiata | colore grigio; geometria/forma/aspetto: faccia a vista; spessore [cm] = 20. Incluso: pezzi speciali per spalle, voltini, fissaggi, zanche per ancoraggio pareti a struttura portante. / LAVORO: Posa. Incluso: stilatura a vista su uno o entrambre i paramenti dei giunti. Escluso: irrigidimenti. / SPECIFICHE TECNICHE: -	1 m²		124,54	37,410%
LOM241.OC.EEA.a02.C0102.J0005.0815.-	OPERA: Strato di muratura, blocchi cavi di conglomerato cementizio vibrocompresso; finitura: sabbiata | colore normale; geometria/forma/aspetto: faccia a vista; spessore [cm] = 12. Incluso: pezzi speciali per spalle, voltini, fissaggi, zanche per ancoraggio pareti a struttura portante. / LAVORO: Posa. Incluso: stilatura a vista su uno o entrambre i paramenti dei giunti. Escluso: irrigidimenti. / SPECIFICHE TECNICHE: -	1 m²		88,75	37,490%
LOM241.OC.EEA.a02.C0102.J0005.0820.-	OPERA: Strato di muratura, blocchi cavi di conglomerato cementizio vibrocompresso; finitura: sabbiata | colore normale; geometria/forma/aspetto: faccia a vista; spessore [cm] = 20. Incluso: pezzi speciali per spalle, voltini, fissaggi, zanche per ancoraggio pareti a struttura portante. / LAVORO: Posa. Incluso: stilatura a vista su uno o entrambre i paramenti dei giunti. Escluso: irrigidimenti. / SPECIFICHE TECNICHE: -	1 m²		134,09	34,740%
LOM241.OC.EEA.a02.C0102.J0005.0825.-	OPERA: Strato di muratura, blocchi cavi di conglomerato cementizio vibrocompresso; finitura: sabbiata | colore pastello; geometria/forma/aspetto: faccia a vista; spessore [cm] = 12. Incluso: pezzi speciali per spalle, voltini, fissaggi, zanche per ancoraggio pareti a struttura portante. / LAVORO: Posa. Incluso: stilatura a vista su uno o entrambre i paramenti dei giunti. Escluso: irrigidimenti. / SPECIFICHE TECNICHE: -	1 m²		101,11	32,900%
LOM241.OC.EEA.a02.C0102.J0005.0830.-	OPERA: Strato di muratura, blocchi cavi di conglomerato cementizio vibrocompresso; finitura: sabbiata | colore pastello; geometria/forma/aspetto: faccia a vista; spessore [cm] = 20. Incluso: pezzi speciali per spalle, voltini, fissaggi, zanche per ancoraggio pareti a struttura portante. / LAVORO: Posa. Incluso: stilatura a vista su uno o entrambre i paramenti dei giunti. Escluso: irrigidimenti. / SPECIFICHE TECNICHE: -	1 m²		145,02	32,130%
LOM241.OC.EEA.a02.C0102.J0005.1515.-	OPERA: Strato di muratura, blocchi pieni di conglomerato cementizio vibrocompresso; spessore [cm] = 11. Incluso: pezzi speciali per spalle, voltini, zanche per ancoraggio pareti a struttura portante, traliccio in acciaio zincato a caldo ogni 4/5 corsi. / LAVORO: Posa. Incluso: stilatura a vista con malta colorata, fissaggi. Escluso: irrigidimenti. / SPECIFICHE TECNICHE: verticalmente il blocco viene posato ad incastro senza fuga.	1 m²		92,19	36,090%
LOM241.OC.EEA.a02.C0102.J0006.0550.-	OPERA: Strato di muratura, blocchi cavi di conglomerato cementizio di argilla espansa; finitura: colore grigio; spessore [cm] = 8; resistenza al fuoco [classe] = REI 90. Incluso: pezzi speciali per spalle, voltini, zanche per ancoraggio pareti a struttura portante. / LAVORO: Posa. Incluso: fissaggi. Escluso: irrigidimenti. / SPECIFICHE TECNICHE: superficie facciavista per interni; a giunti stilati.	1 m²		47,45	56,060%
LOM241.OC.EEA.a02.C0102.J0006.0560.-	OPERA: Strato di muratura, blocchi cavi di conglomerato cementizio di argilla espansa; finitura: colore grigio; spessore [cm] = 12; resistenza al fuoco [classe] = REI 120. Incluso: pezzi speciali per spalle, voltini, zanche per ancoraggio pareti a struttura portante. / LAVORO: Posa. Incluso: fissaggi. Escluso: irrigidimenti. / SPECIFICHE TECNICHE: superficie facciavista per interni; a giunti stilati.	1 m²		59,15	56,250%
LOM241.OC.EEA.a02.C0102.J0006.0570.-	OPERA: Strato di muratura, blocchi cavi di conglomerato cementizio di argilla espansa; finitura: colore grigio; spessore [cm] = 15; resistenza al fuoco [classe] = REI 120. Incluso: pezzi speciali per spalle, voltini, zanche per ancoraggio pareti a struttura portante. / LAVORO: Posa. Incluso: fissaggi. Escluso: irrigidimenti. / SPECIFICHE TECNICHE: superficie facciavista per interni; a giunti stilati.	1 m²		70,03	52,250%
LOM241.OC.EEA.a02.C0102.J0006.0580.-	OPERA: Strato di muratura, blocchi cavi di conglomerato cementizio di argilla espansa; finitura: colore grigio; spessore [cm] = 20; resistenza al fuoco [classe] = REI 180. Incluso: pezzi speciali per spalle, voltini, zanche per ancoraggio pareti a struttura portante. / LAVORO: Posa. Incluso: fissaggi. Escluso: irrigidimenti. / SPECIFICHE TECNICHE: superficie facciavista per interni; a giunti stilati.	1 m²		83,91	55,520%
LOM241.OC.EEA.a02.C0102.J0006.0735.-	OPERA: Strato di muratura, blocchi cavi di conglomerato cementizio di argilla espansa; spessore [cm] = 8; resistenza al fuoco [classe] = REI 120. Incluso: pezzi speciali per spalle, voltini, zanche per ancoraggio pareti a struttura portante. / LAVORO: Posa. Incluso: fissaggi. Escluso: irrigidimenti. / SPECIFICHE TECNICHE: da intonacare.	1 m²		39,52	56,150%
LOM241.OC.EEA.a02.C0102.J0006.0740.-	OPERA: Strato di muratura, blocchi cavi di conglomerato cementizio di argilla espansa; spessore [cm] = 12; resistenza al fuoco [classe] = REI 120. Incluso: pezzi speciali per spalle, voltini, zanche per ancoraggio pareti a struttura portante. / LAVORO: Posa. Incluso: fissaggi. Escluso: irrigidimenti. / SPECIFICHE TECNICHE: da intonacare.	1 m²		50,79	54,660%
LOM241.OC.EEA.a02.C0102.J0006.0745.-	OPERA: Strato di muratura, blocchi cavi di conglomerato cementizio di argilla espansa; spessore [cm] = 15; resistenza al fuoco [classe] = REI 120. Incluso: pezzi speciali per spalle, voltini, zanche per ancoraggio pareti a struttura portante. / LAVORO: Posa. Incluso: fissaggi. Escluso: irrigidimenti. / SPECIFICHE TECNICHE: da intonacare.	1 m²		58,34	52,340%
LOM241.OC.EEA.a02.C0102.J0006.0750.-	OPERA: Strato di muratura, blocchi cavi di conglomerato cementizio di argilla espansa; spessore [cm] = 20; resistenza al fuoco [classe] = REI 180. Incluso: pezzi speciali per spalle, voltini, zanche per ancoraggio pareti a struttura portante. / LAVORO: Posa. Incluso: fissaggi. Escluso: irrigidimenti. / SPECIFICHE TECNICHE: da intonacare.	1 m²		72,16	53,870%
LOM241.OC.EEA.a02.C0102.J0006.0755.-	OPERA: Strato di muratura, blocchi cavi di conglomerato cementizio di argilla espansa; geometria/forma/aspetto: interni-esterni; funzione: portante; spessore [cm] = 19,5 ÷ 20; resistenza al fuoco [classe] = REI 180. Incluso: pezzi speciali per spalle, voltini, zanche per ancoraggio pareti a struttura portante. / LAVORO: Posa. Incluso: fissaggi. Escluso: ponteggi esterni. / SPECIFICHE TECNICHE: da intonacare.	1 m²		79,62	48,830%
LOM241.OC.EEA.a02.C0102.J0006.0760.-	OPERA: Strato di muratura, blocchi cavi di conglomerato cementizio di argilla espansa; geometria/forma/aspetto: interni-esterni; funzione: portante; spessore [cm] = 24,5 ÷ 25; resistenza al fuoco [classe] = REI 180. Incluso: pezzi speciali per spalle, voltini, zanche per ancoraggio pareti a struttura portante. / LAVORO: Posa. Incluso: fissaggi. Escluso: ponteggi esterni. / SPECIFICHE TECNICHE: da intonacare.	1 m²		93,28	47,670%
LOM241.OC.EEA.a02.C0102.J0006.0765.-	OPERA: Strato di muratura, blocchi cavi di conglomerato cementizio di argilla espansa; geometria/forma/aspetto: interni-esterni; funzione: portante; spessore [cm] = 29,5 ÷ 30; resistenza al fuoco [classe] = REI 180. Incluso: pezzi speciali per spalle, voltini, zanche per ancoraggio pareti a struttura portante. / LAVORO: Posa. Incluso: fissaggi. Escluso: ponteggi esterni. / SPECIFICHE TECNICHE: da intonacare.	1 m²		102,40	46,190%
LOM241.OC.EEA.a02.C0102.J0006.0770.-	OPERA: Strato di muratura, blocchi cavi di conglomerato cementizio di argilla espansa; funzione: portante; spessore [cm] = 19,5 ÷ 20; resistenza al fuoco [classe] = REI 180. Incluso: pezzi speciali per spalle, voltini, zanche per ancoraggio pareti a struttura portante. / LAVORO: Posa. Incluso: fissaggi. Escluso: ponteggi esterni. / SPECIFICHE TECNICHE: -	1 m²		95,85	48,610%
LOM241.OC.EEA.a02.C0102.J0006.0775.-	OPERA: Strato di muratura, blocchi cavi di conglomerato cementizio di argilla espansa; funzione: portante; spessore [cm] = 19,5 ÷ 20; resistenza al fuoco [classe] = REI 180. Incluso: pezzi speciali per spalle, voltini, zanche per ancoraggio pareti a struttura portante. / LAVORO: Posa. Incluso: fissaggi. Escluso: ponteggi esterni. / SPECIFICHE TECNICHE: -	1 m²		99,90	46,640%
LOM241.OC.EEA.a02.C0102.J0006.0780.-	OPERA: Strato di muratura, blocchi cavi di conglomerato cementizio di argilla espansa; funzione: portante; spessore [cm] = 24,5 ÷ 25; resistenza al fuoco [classe] = REI 180. Incluso: pezzi speciali per spalle, voltini, zanche per ancoraggio pareti a struttura portante. / LAVORO: Posa. Incluso: fissaggi. Escluso: ponteggi esterni. / SPECIFICHE TECNICHE: -	1 m²		119,09	48,900%
LOM241.OC.EEA.a02.C0102.J0006.0785.-	OPERA: Strato di muratura, blocchi cavi di conglomerato cementizio di argilla espansa; funzione: portante; spessore [cm] = 24,5 ÷ 25; resistenza al fuoco [classe] = REI 180. Incluso: pezzi speciali per spalle, voltini, zanche per ancoraggio pareti a struttura portante. / LAVORO: Posa. Incluso: fissaggi. Escluso: ponteggi esterni. / SPECIFICHE TECNICHE: -	1 m²		123,92	46,990%
LOM241.OC.EEA.a02.C0102.J0006.0790.-	OPERA: Strato di muratura, blocchi cavi di conglomerato cementizio di argilla espansa; funzione: portante; spessore [cm] = 29,5 ÷ 30; resistenza al fuoco [classe] = REI 180. Incluso: pezzi speciali per spalle, voltini, zanche per ancoraggio pareti a struttura portante. / LAVORO: Posa. Incluso: fissaggi. Escluso: ponteggi esterni. / SPECIFICHE TECNICHE: -	1 m²		141,75	48,910%
LOM241.OC.EEA.a02.C0102.J0006.0795.-	OPERA: Strato di muratura, blocchi cavi di conglomerato cementizio di argilla espansa; funzione: portante; spessore [cm] = 29,5 ÷ 30; resistenza al fuoco [classe] = REI 180. Incluso: pezzi speciali per spalle, voltini, zanche per ancoraggio pareti a struttura portante. / LAVORO: Posa. Incluso: fissaggi. Escluso: ponteggi esterni. / SPECIFICHE TECNICHE: -	1 m²		157,72	43,960%
LOM241.OC.EEA.a02.C0102.J0006.1250.-	OPERA: Strato di muratura, blocchi multiforo di conglomerato cementizio di argilla espansa; funzione: portante. Incluso: pezzi speciali per spalle, voltini, zanche per ancoraggio pareti a struttura portante. / LAVORO: Posa. Incluso: fissaggi. / SPECIFICHE TECNICHE: anche in zona sismica.	1 m²		145,46	19,210%
LOM241.OC.EEA.a02.C0102.J0006.1255.-	OPERA: Strato di muratura, blocchi multiforo di conglomerato cementizio di argilla espansa; funzione: tamponamento; spessore [cm] = 30. Incluso: pezzi speciali per spalle, voltini, zanche per ancoraggio pareti a struttura portante. / LAVORO: Posa. Incluso: fissaggi. / SPECIFICHE TECNICHE: -	1 m²		156,08	16,750%
LOM241.OC.EEA.a02.C0102.J0006.1260.-	OPERA: Strato di muratura, blocchi multiforo di conglomerato cementizio di argilla espansa; funzione: tamponamento; spessore [cm] = 36. Incluso: pezzi speciali per spalle, voltini, zanche per ancoraggio pareti a struttura portante. / LAVORO: Posa. Incluso: fissaggi. / SPECIFICHE TECNICHE: -	1 m²		166,89	16,650%
LOM241.OC.EEA.a02.C0102.J0006.1265.-	OPERA: Strato di muratura, blocchi multiforo di conglomerato cementizio di argilla espansa; funzione: tamponamento; spessore [cm] = 36. Incluso: pezzi speciali per spalle, voltini, zanche per ancoraggio pareti a struttura portante. / LAVORO: Posa. Incluso: fissaggi. / SPECIFICHE TECNICHE: -	1 m²		187,04	13,980%
LOM241.OC.EEA.a02.C0102.J0006.1270.-	OPERA: Strato di muratura, blocchi multiforo di conglomerato cementizio di argilla espansa; funzione: tamponamento; spessore [cm] = 38. Incluso: pezzi speciali per spalle, voltini, zanche per ancoraggio pareti a struttura portante. / LAVORO: Posa. Incluso: fissaggi. / SPECIFICHE TECNICHE: -	1 m²		182,85	15,500%
LOM241.OC.EEA.a02.C0102.J0006.1510.-	OPERA: Strato di muratura, blocchi pieni di conglomerato cementizio di argilla espansa; spessore [cm] = 8; resistenza al fuoco [classe] = REI 120. Incluso: pezzi speciali per spalle, voltini, zanche per ancoraggio pareti a struttura portante. / LAVORO: Posa. Incluso: fissaggi. / SPECIFICHE TECNICHE: blocchi posti in opera direttamente nell'incastro orizzontale del manufatto per un altezza massima di 2,70 m.	1 m²		45,61	48,660%
LOM241.OC.EEA.a02.C0102.J0006.1520.-	OPERA: Strato di muratura, blocchi pieni di conglomerato cementizio di argilla espansa; spessore [cm] = 10; resistenza al fuoco [classe] = REI 180. Incluso: pezzi speciali per spalle, voltini, zanche per ancoraggio pareti a struttura portante. / LAVORO: Posa. Incluso: fissaggi. / SPECIFICHE TECNICHE: blocchi posti in opera direttamente nell'incastro orizzontale del manufatto per un altezza massima di 2,70 m.	1 m²		53,48	46,680%
LOM241.OC.EEA.a02.C0102.J0006.1770.-	OPERA: Strato di muratura, blocchi semipieni di conglomerato cementizio di argilla espansa; finitura: intonacato. Incluso: pezzi speciali per spalle, voltini, zanche per ancoraggio pareti a struttura portante. / LAVORO: Posa. Incluso: fissaggi. Escluso: irrigidimenti. / SPECIFICHE TECNICHE: -	1 m²		91,59	50,870%
LOM241.OC.EEA.a02.C0102.J0006.1775.-	OPERA: Strato di muratura, blocchi semipieni di conglomerato cementizio di argilla espansa; spessore [cm] = 10; resistenza al fuoco [classe] = REI 120. Incluso: pezzi speciali per spalle, voltini, zanche per ancoraggio pareti a struttura portante. / LAVORO: Posa. Incluso: fissaggi. / SPECIFICHE TECNICHE: blocchi posti in opera direttamente nell'incastro orizzontale del manufatto per un altezza massima di 2,70 m.	1 m²		55,19	48,200%
LOM241.OC.EEA.a02.C0102.J0006.1780.-	OPERA: Strato di muratura, blocchi semipieni di conglomerato cementizio di argilla espansa; spessore [cm] = 12; resistenza al fuoco [classe] = REI 180. Incluso: pezzi speciali per spalle, voltini, zanche per ancoraggio pareti a struttura portante. / LAVORO: Posa. Incluso: fissaggi. / SPECIFICHE TECNICHE: blocchi posti in opera direttamente nell'incastro orizzontale del manufatto per un altezza massima di 2,70 m.	1 m²		67,31	49,430%
LOM241.OC.EEA.a02.C0102.J0006.1785.-	OPERA: Strato di muratura, blocchi semipieni di conglomerato cementizio di argilla espansa; funzione: portante; spessore [cm] = 25. Incluso: pezzi speciali per spalle, voltini, zanche per ancoraggio pareti a struttura portante. / LAVORO: Posa. Incluso: fissaggi. Escluso: irrigidimenti. / SPECIFICHE TECNICHE: -	1 m²		64,35	30,570%
LOM241.OC.EEA.a02.C0102.J0006.1790.-	OPERA: Strato di muratura, blocchi semipieni di conglomerato cementizio di argilla espansa; funzione: portante; spessore [cm] = 30. Incluso: pezzi speciali per spalle, voltini, zanche per ancoraggio pareti a struttura portante. / LAVORO: Posa. Incluso: fissaggi. Escluso: irrigidimenti. / SPECIFICHE TECNICHE: -	1 m²		70,50	28,020%
LOM241.OC.EEA.a02.C0102.J0007.0000.-	OPERA: Strato di muratura, blocchi di conglomerato cementizio aerato autoclavato. / LAVORO: Posa. Incluso: formazione di spalle, voltini, spigoli, lesene; ancoraggi metallici per collegamenti. / SPECIFICHE TECNICHE: -	1 m²		26,88	22,540%
LOM241.OC.EEA.a02.C0102.J0007.0005.-	OPERA: Strato di muratura, blocchi di conglomerato cementizio aerato autoclavato. / LAVORO: Posa. Incluso: formazione di spalle, voltini, spigoli, lesene; ancoraggi metallici per collegamenti. / SPECIFICHE TECNICHE: -	1 m²		35,06	17,280%
LOM241.OC.EEA.a02.C0102.J0007.0010.-	OPERA: Strato di muratura, blocchi di conglomerato cementizio aerato autoclavato. / LAVORO: Posa. Incluso: formazione di spalle, voltini, spigoli, lesene; ancoraggi metallici per collegamenti. / SPECIFICHE TECNICHE: -	1 m²		37,68	17,540%
LOM241.OC.EEA.a02.C0102.J0007.0015.-	OPERA: Strato di muratura, blocchi di conglomerato cementizio aerato autoclavato. / LAVORO: Posa. Incluso: formazione di spalle, voltini, spigoli, lesene; ancoraggi metallici per collegamenti. / SPECIFICHE TECNICHE: -	1 m²		47,04	17,570%
LOM241.OC.EEA.a02.C0102.J0007.0020.-	OPERA: Strato di muratura, blocchi di conglomerato cementizio aerato autoclavato. / LAVORO: Posa. Incluso: formazione di spalle, voltini, spigoli, lesene; ancoraggi metallici per collegamenti. / SPECIFICHE TECNICHE: -	1 m²		54,79	18,100%
LOM241.OC.EEA.a02.C0102.J0007.0025.-	OPERA: Strato di muratura, blocchi di conglomerato cementizio aerato autoclavato. / LAVORO: Posa. Incluso: formazione di spalle, voltini, spigoli, lesene; ancoraggi metallici per collegamenti. / SPECIFICHE TECNICHE: -	1 m²		65,27	18,990%
LOM241.OC.EEA.a02.C0102.J0007.0030.-	OPERA: Strato di muratura, blocchi di conglomerato cementizio aerato autoclavato. / LAVORO: Posa. Incluso: formazione di spalle, voltini, spigoli, lesene; ancoraggi metallici per collegamenti. / SPECIFICHE TECNICHE: -	1 m²		77,70	18,430%
LOM241.OC.EEA.a02.C0102.J0007.0250.-	OPERA: Strato di muratura, blocchi pieni di conglomerato cementizio aerato autoclavato; spessore [cm] = 20; resistenza al fuoco [classe] = REI 180. Incluso: pezzi speciali per spalle, voltini, zanche per ancoraggio pareti a struttura portante. / LAVORO: Posa. Incluso: fissaggi. Escluso: ponteggi esterni. / SPECIFICHE TECNICHE: -	1 m²		95,70	20,150%
LOM241.OC.EEA.a02.C0102.J0007.0255.-	OPERA: Strato di muratura, blocchi pieni di conglomerato cementizio aerato autoclavato; spessore [cm] = 24; resistenza al fuoco [classe] = REI 180. Incluso: pezzi speciali per spalle, voltini, zanche per ancoraggio pareti a struttura portante. / LAVORO: Posa. Incluso: fissaggi. Escluso: ponteggi esterni. / SPECIFICHE TECNICHE: -	1 m²		114,54	20,200%
LOM241.OC.EEA.a02.C0102.J0007.0260.-	OPERA: Strato di muratura, blocchi pieni di conglomerato cementizio aerato autoclavato; spessore [cm] = 30; resistenza al fuoco [classe] = REI 180. Incluso: pezzi speciali per spalle, voltini, zanche per ancoraggio pareti a struttura portante. / LAVORO: Posa. Incluso: fissaggi. Escluso: ponteggi esterni. / SPECIFICHE TECNICHE: -	1 m²		143,23	20,000%
LOM241.OC.EEA.a02.C0102.J0007.0265.-	OPERA: Strato di muratura, blocchi pieni di conglomerato cementizio aerato autoclavato; spessore [cm] = 40; resistenza al fuoco [classe] = REI 180. Incluso: pezzi speciali per spalle, voltini, zanche per ancoraggio pareti a struttura portante. / LAVORO: Posa. Incluso: fissaggi. Escluso: ponteggi esterni. / SPECIFICHE TECNICHE: -	1 m²		196,77	19,600%
LOM241.OC.EEA.a02.C0102.L0011.0000.-	OPERA: Strato di muratura, blocchi alveolati di ceramica terracotta/laterizio; funzione: portante; spessore [cm] = 8. Incluso: spalle, voltini, spigoli, lesene. / LAVORO: Posa. / SPECIFICHE TECNICHE: termoacustica.	1 m²		31,35	35,460%
LOM241.OC.EEA.a02.C0102.L0011.0005.-	OPERA: Strato di muratura, blocchi alveolati di ceramica terracotta/laterizio; funzione: portante; spessore [cm] = 13. Incluso: spalle, voltini, spigoli, lesene. / LAVORO: Posa. / SPECIFICHE TECNICHE: termoacustica.	1 m²		59,20	28,180%
LOM241.OC.EEA.a02.C0102.L0011.0250.-	OPERA: Strato di muratura, blocchi forati di ceramica terracotta/laterizio; funzione: incassettature | chiusure canne. / LAVORO: Posa. / SPECIFICHE TECNICHE: -	1 m²		41,00	38,780%
LOM241.OC.EEA.a02.C0102.L0011.0255.-	OPERA: Strato di muratura, blocchi forati di ceramica terracotta/laterizio. Incluso: spalle, voltini, spigoli, lesene. / LAVORO: Posa. / SPECIFICHE TECNICHE: -	1 m³		441,83	22,310%
LOM241.OC.EEA.a02.C0102.L0011.0260.-	OPERA: Strato di muratura, blocchi forati di ceramica terracotta/laterizio. / LAVORO: Posa. Incluso: oneri per formazione di spalle; voltini; spigoli; lesene. / SPECIFICHE TECNICHE: -	1 m²		50,91	23,160%
LOM241.OC.EEA.a02.C0102.L0011.0265.-	OPERA: Strato di muratura, blocchi forati di ceramica terracotta/laterizio. / LAVORO: Posa. Incluso: oneri per formazione di spalle; voltini; spigoli; lesene. / SPECIFICHE TECNICHE: -	1 m²		41,06	30,350%
LOM241.OC.EEA.a02.C0102.L0011.0270.-	OPERA: Strato di muratura, blocchi forati di ceramica terracotta/laterizio. / LAVORO: Posa. Incluso: oneri per formazione di spalle; voltini; spigoli; lesene. / SPECIFICHE TECNICHE: -	1 m²		27,10	37,170%
LOM241.OC.EEA.a02.C0102.L0011.0275.-	OPERA: Strato di muratura, blocchi forati di ceramica terracotta/laterizio. / LAVORO: Posa. Incluso: oneri per formazione di spalle; voltini; spigoli; lesene. / SPECIFICHE TECNICHE: -	1 m²		35,93	33,090%
LOM241.OC.EEA.a02.C0102.L0011.0280.-	OPERA: Strato di muratura, blocchi forati di ceramica terracotta/laterizio; funzione: semiportante. Incluso: spalle, voltini, spigoli, lesene. / LAVORO: Posa. / SPECIFICHE TECNICHE: -	1 m³		252,33	25,650%
LOM241.OC.EEA.a02.C0102.L0011.0500.-	OPERA: Strato di muratura, blocchi multiforo di ceramica terracotta/laterizio; funzione: semiportante. Incluso: spalle, voltini, spigoli, lesene. / LAVORO: Posa. / SPECIFICHE TECNICHE: -	1 m³		402,08	34,800%
LOM241.OC.EEA.a02.C0102.L0011.0750.-	OPERA: Strato di muratura, blocchi pieni di ceramica terracotta/laterizio. / LAVORO: Posa. Incluso: oneri per formazione di spalle; voltini; spigoli; lesene. / SPECIFICHE TECNICHE: -	1 m²		54,81	30,670%
LOM241.OC.EEA.a02.C0102.L0011.0755.-	OPERA: Strato di muratura, blocchi pieni di ceramica terracotta/laterizio. / LAVORO: Posa. Incluso: oneri per formazione di spalle; voltini; spigoli; lesene. / SPECIFICHE TECNICHE: -	1 m²		84,38	26,270%
LOM241.OC.EEA.a02.C0102.L0011.0760.-	OPERA: Strato di muratura, blocchi pieni di ceramica terracotta/laterizio; funzione: portante; impiego: elevazione/fondazione; conducibilità termica (λ) [W/mK] = 0,44. Incluso: spalle, voltini, spigoli, lesene. / LAVORO: Posa. / SPECIFICHE TECNICHE: -	1 m³		755,45	18,670%
LOM241.OC.EEA.a02.C0102.L0011.0765.-	OPERA: Strato di muratura, blocchi pieni di ceramica terracotta/laterizio; funzione: portante; impiego: elevazione/fondazione; conducibilità termica (λ) [W/mK] = 0,55. Incluso: spalle, voltini, spigoli, lesene. / LAVORO: Posa. / SPECIFICHE TECNICHE: -	1 m³		503,32	27,950%
LOM241.OC.EEA.a02.C0102.L0011.0770.-	OPERA: Strato di muratura, blocchi pieni di ceramica terracotta/laterizio; funzione: portante; impiego: elevazione/fondazione. Incluso: spalle, voltini, spigoli, lesene. / LAVORO: Posa. / SPECIFICHE TECNICHE: -	1 m³		751,73	18,760%
LOM241.OC.EEA.a02.C0102.L0011.1000.-	OPERA: Strato di muratura, blocchi tipo "svizzero" di ceramica terracotta/laterizio; funzione: portante; spessore [cm] = 10. Incluso: spalle, voltini, spigoli, lesene. / LAVORO: Posa. / SPECIFICHE TECNICHE: -	1 m²		48,10	32,860%
LOM241.OC.EEA.a02.C0102.L0011.1005.-	OPERA: Strato di muratura, blocchi tipo "svizzero" di ceramica terracotta/laterizio; funzione: portante; spessore [cm] = 18. Incluso: spalle, voltini, spigoli, lesene. / LAVORO: Posa. / SPECIFICHE TECNICHE: -	1 m²		57,19	29,710%
LOM241.OC.EEA.a02.C0102.L0011.1010.-	OPERA: Strato di muratura, blocchi tipo "svizzero" di ceramica terracotta/laterizio; funzione: portante; spessore [cm] = 25. Incluso: spalle, voltini, spigoli, lesene. / LAVORO: Posa. / SPECIFICHE TECNICHE: -	1 m²		81,30	22,350%
LOM241.OC.EEA.a02.C0102.L0011.1015.-	OPERA: Strato di muratura, blocchi tipo "svizzero" di ceramica terracotta/laterizio; funzione: portante; spessore [cm] = 30. Incluso: spalle, voltini, spigoli, lesene. / LAVORO: Posa. / SPECIFICHE TECNICHE: -	1 m²		92,84	19,580%
LOM241.OC.EEA.a02.C0102.L0011.1750.-	OPERA: Strato di muratura, tavelle di ceramica terracotta/laterizio. / LAVORO: Posa. Incluso: oneri per formazione di spalle; voltini; spigoli; lesene. / SPECIFICHE TECNICHE: -	1 m²		33,74	36,360%
LOM241.OC.EEA.a02.C0102.L0011.2000.-	OPERA: Strato di muratura, tavelle forate di ceramica terracotta/laterizio; funzione: incassettature | chiusure canne. / LAVORO: Posa. / SPECIFICHE TECNICHE: -	1 m²		38,09	41,230%
LOM241.OC.EEA.a02.C0102.L0011.2250.-	OPERA: Strato di muratura, blocchi alveolati di ceramica terracotta/laterizio; funzione: portante; spessore [cm] = 25. Incluso: spalle, voltini, spigoli, lesene. / LAVORO: Posa. / SPECIFICHE TECNICHE: termoacustica.	1 m²		73,44	30,350%
LOM241.OC.EEA.a02.C0102.L0011.2255.-	OPERA: Strato di muratura, blocchi alveolati di ceramica terracotta/laterizio; funzione: portante; spessore [cm] = 30. Incluso: spalle, voltini, spigoli, lesene. / LAVORO: Posa. / SPECIFICHE TECNICHE: termoacustica.	1 m²		94,38	29,500%
LOM241.OC.EEA.a02.C0102.L0011.3000.-	OPERA: Strato di muratura, blocchi forati di ceramica terracotta/laterizio; geometria/forma/aspetto: cassa vuota; funzione: tamponamento; spessore [cm] ≤ 40. Incluso: mazzette, spalle, voltini, sguinci, parapetti, collegamenti trasversali, lesene, piattabande, architravi. / LAVORO: Posa. Escluso: ponteggi esterni; intonaco interno su paramento esterno. / SPECIFICHE TECNICHE: con paramento esterno e paramento interno con interposta camera d'aria; valutazione vuoto per pieno con deduzione del 50% dei vuoti di facciata superiori ciascuno a 5 mq.	1 m²		75,50	37,780%
LOM241.OC.EEA.a02.C0102.L0011.3005.-	OPERA: Strato di muratura, blocchi forati di ceramica terracotta/laterizio; geometria/forma/aspetto: cassa vuota; funzione: tamponamento; spessore [cm] ≤ 40. Incluso: mazzette, spalle, voltini, sguinci, parapetti, collegamenti trasversali, lesene, piattabande, architravi. / LAVORO: Posa. Escluso: ponteggi esterni; intonaco interno su paramento esterno. / SPECIFICHE TECNICHE: con paramento esterno e paramento interno con interposta camera d'aria; valutazione vuoto per pieno con deduzione del 50% dei vuoti di facciata superiori ciascuno a 5 mq.	1 m²		105,68	27,170%
LOM241.OC.EEA.a02.C0102.L0011.3010.-	OPERA: Strato di muratura, blocchi forati di ceramica terracotta/laterizio; geometria/forma/aspetto: cassa vuota; funzione: tamponamento; spessore [cm] ≤ 40. Incluso: mazzette, spalle, voltini, sguinci, parapetti, collegamenti trasversali, lesene, piattabande, architravi. / LAVORO: Posa. Escluso: ponteggi esterni; intonaco interno su paramento esterno. / SPECIFICHE TECNICHE: con paramento esterno e paramento interno con interposta camera d'aria; valutazione vuoto per pieno con deduzione del 50% dei vuoti di facciata superiori ciascuno a 5 mq.	1 m²		93,51	29,710%
LOM241.OC.EEA.a02.C0102.L0011.3015.-	OPERA: Strato di muratura, blocchi forati di ceramica terracotta/laterizio; geometria/forma/aspetto: cassa vuota; funzione: tamponamento; spessore [cm] ≤ 40. Incluso: mazzette, spalle, voltini, sguinci, parapetti, collegamenti trasversali, lesene, piattabande, architravi. / LAVORO: Posa. Escluso: ponteggi esterni; intonaco interno su paramento esterno. / SPECIFICHE TECNICHE: con paramento esterno e paramento interno con interposta camera d'aria; valutazione vuoto per pieno con deduzione del 50% dei vuoti di facciata superiori ciascuno a 5 mq.	1 m²		117,99	24,170%
LOM241.OC.EEA.a02.C0102.L0011.3020.-	OPERA: Strato di muratura, blocchi forati di ceramica terracotta/laterizio; geometria/forma/aspetto: cassa vuota; funzione: tamponamento; spessore [cm] ≤ 40. Incluso: mazzette, spalle, voltini, sguinci, parapetti, collegamenti trasversali, lesene, piattabande, architravi. / LAVORO: Posa. Escluso: ponteggi esterni; intonaco interno su paramento esterno. / SPECIFICHE TECNICHE: con paramento esterno e paramento interno con interposta camera d'aria; valutazione vuoto per pieno con deduzione del 50% dei vuoti di facciata superiori ciascuno a 5 mq.	1 m²		157,18	36,370%
LOM241.OC.EEA.a02.C0102.L0011.3025.-	OPERA: Strato di muratura, blocchi forati di ceramica terracotta/laterizio; geometria/forma/aspetto: cassa vuota; funzione: tamponamento; spessore [cm] ≤ 40. Incluso: mazzette, spalle, voltini, sguinci, parapetti, collegamenti trasversali, lesene, piattabande, architravi. / LAVORO: Posa. Escluso: ponteggi esterni; intonaco interno su paramento esterno. / SPECIFICHE TECNICHE: con paramento esterno e paramento interno con interposta camera d'aria; valutazione vuoto per pieno con deduzione del 50% dei vuoti di facciata superiori ciascuno a 5 mq.	1 m²		157,18	36,370%
LOM241.OC.EEA.a02.C0102.L0011.3500.-	OPERA: Strato di muratura, blocchi pieni di ceramica terracotta/laterizio; finitura: classica/rustica; geometria/forma/aspetto: faccia a vista; spessore [cm] = 5,5. Incluso: spalle, voltini, spigoli, lesene. / LAVORO: Posa. / SPECIFICHE TECNICHE: -	1 m²		117,81	26,200%
LOM241.OC.EEA.a02.C0102.L0011.3505.-	OPERA: Strato di muratura, blocchi pieni di ceramica terracotta/laterizio; finitura: classica/rustica; geometria/forma/aspetto: faccia a vista; spessore [cm] = 12. Incluso: spalle, voltini, spigoli, lesene. / LAVORO: Posa. / SPECIFICHE TECNICHE: -	1 m²		84,02	38,340%
LOM241.OC.EEA.a02.C0102.L0011.3750.-	OPERA: Strato di muratura, blocchi semipieni di ceramica terracotta/laterizio; finitura: classica/rustica; geometria/forma/aspetto: faccia a vista; spessore [cm] = 12. Incluso: spalle, voltini, spigoli, lesene. / LAVORO: Posa. / SPECIFICHE TECNICHE: -	1 m²		66,92	50,120%
LOM241.OC.EEA.a02.C0102.L0011.3755.-	OPERA: Strato di muratura, blocchi semipieni di ceramica terracotta/laterizio; finitura: classica/rustica; geometria/forma/aspetto: faccia a vista; spessore [cm] = 12. Incluso: spalle, voltini, spigoli, lesene. / LAVORO: Posa. / SPECIFICHE TECNICHE: -	1 m²		65,49	46,860%
LOM241.OC.EEA.a02.C0102.L0011.3760.-	OPERA: Strato di muratura, blocchi semipieni di ceramica terracotta/laterizio; finitura: classica/rustica; geometria/forma/aspetto: faccia a vista; spessore [cm] = 12. Incluso: spalle, voltini, spigoli, lesene. / LAVORO: Posa. / SPECIFICHE TECNICHE: -	1 m²		68,55	44,770%
LOM241.OC.EEA.a02.C0102.L0011.3765.-	OPERA: Strato di muratura, blocchi semipieni di ceramica terracotta/laterizio; finitura: classica/rustica; geometria/forma/aspetto: faccia a vista; spessore [cm] = 12. Incluso: spalle, voltini, spigoli, lesene. / LAVORO: Posa. / SPECIFICHE TECNICHE: -	1 m²		68,72	47,670%
LOM241.OC.EEA.a02.C0102.L0011.3795.-	OPERA: Strato di muratura, blocchi semipieni di ceramica terracotta/laterizio; finitura: rugosa-sabbiata; geometria/forma/aspetto: faccia a vista; spessore [cm] = 10. Incluso: spalle, voltini, spigoli, lesene. / LAVORO: Posa. / SPECIFICHE TECNICHE: -	1 m²		64,46	52,040%
LOM241.OC.EEA.a02.C0102.L0011.3800.-	OPERA: Strato di muratura, blocchi semipieni di ceramica terracotta/laterizio; finitura: rugosa-sabbiata; geometria/forma/aspetto: faccia a vista; spessore [cm] = 10. Incluso: spalle, voltini, spigoli, lesene. / LAVORO: Posa. / SPECIFICHE TECNICHE: -	1 m²		62,82	48,850%
LOM241.OC.EEA.a02.C0102.Mb065.2515.-	OPERA: Strato di muratura, pannelli di roccia naturale perlite espansa; finitura: malta antincendio; funzione: tamponamento; impiego: aperture; resistenza al fuoco [classe] = REI 180. / LAVORO: Posa. / SPECIFICHE TECNICHE: di aperture interessate da cavi elettrici passanti.	1 m²		95,92	43,070%
LOM241.OC.EEA.a02.C0102.Od000.2500.-	OPERA: Strato di muratura, pannelli di fibra minerale generico; finitura: ceramica; funzione: setto tagliafuoco; resistenza al fuoco [classe] = REI 120. / LAVORO: Posa. Incluso: incollaggio con collante refrattario sublimante; sigillatura bordi e giunti con mastice intumescente; tagli; sfridi; adattamenti. / SPECIFICHE TECNICHE: due pannelli; a chiusura vani passaggio cavi e canaline elettriche.	1 m²		265,73	22,800%
LOM241.OC.EEA.a02.C0102.Qb000.2505.-	OPERA: Strato di muratura, pannelli di legno artificiale generico; finitura: colorato; geometria/forma/aspetto: divisorio e/o laterale; funzione: partizione interna. / LAVORO: Posa. / SPECIFICHE TECNICHE: colori secondo tabella colori del produttore; .	1 m²		143,26	23,840%
LOM241.OC.EEA.a02.C0102.Qb000.2510.-	OPERA: Strato di muratura, pannelli di legno artificiale generico; finitura: colorato; geometria/forma/aspetto: frontale; funzione: partizione interna. / LAVORO: Posa. / SPECIFICHE TECNICHE: colori secondo tabella colori del produttore; con porta/e.	1 m²		197,12	17,330%
LOM241.OC.EEA.a02.C0102.T0000.0000.-	OPERA: Strato di muratura di vetro generico; finitura: lisciata | rasata; impiego: divisori | finestroni. Escluso: armatura di acciaio tondo, carpenterie. / LAVORO: Posa. Incluso: assistenza muraria, ogni prestazione occorrente per la loro esecuzione a regola d'arte. / SPECIFICHE TECNICHE: pareti fisse o con parti mobili (esclusi i telai e apparecchi di manovra), diffusori annegati in calcestruzzo, distanziati di circa 5 cm, eseguiti in opera, con superfici perfettamente lisce, rasate sul vetro e sulle due facce, per luci varie e superfici piane.	1 m²		302,37	28,920%
LOM241.OC.EEA.a02.C0102.T0000.0005.-	OPERA: Strato di muratura di vetro generico; finitura: lisciata | rasata; impiego: divisori | finestroni. Escluso: armatura di acciaio tondo, carpenterie. / LAVORO: Posa. Incluso: assistenza muraria, ogni prestazione occorrente per la loro esecuzione a regola d'arte. / SPECIFICHE TECNICHE: pareti fisse o con parti mobili (esclusi i telai e apparecchi di manovra), diffusori annegati in calcestruzzo, distanziati di circa 5 cm, eseguiti in opera, con superfici perfettamente lisce, rasate sul vetro e sulle due facce, per luci varie e superfici piane.	1 m²		192,26	45,390%
LOM241.OC.EEA.a02.C0102.T0000.0010.-	OPERA: Strato di muratura di vetro generico; finitura: lisciata | rasata; impiego: divisori | finestroni. Escluso: armatura di acciaio tondo, carpenterie. / LAVORO: Posa. Incluso: assistenza muraria, ogni prestazione occorrente per la loro esecuzione a regola d'arte. / SPECIFICHE TECNICHE: pareti fisse o con parti mobili (esclusi i telai e apparecchi di manovra), diffusori annegati in calcestruzzo, distanziati di circa 5 cm, eseguiti in opera, con superfici perfettamente lisce, rasate sul vetro e sulle due facce, per luci varie e superfici piane.	1 m²		183,88	33,940%
LOM241.OC.EEA.a02.C0102.T0000.0015.-	OPERA: Strato di muratura di vetro generico; finitura: lisciata | rasata; impiego: divisori | finestroni. Escluso: armatura di acciaio tondo, carpenterie. / LAVORO: Posa. Incluso: assistenza muraria, ogni prestazione occorrente per la loro esecuzione a regola d'arte. / SPECIFICHE TECNICHE: pareti fisse o con parti mobili (esclusi i telai e apparecchi di manovra), diffusori annegati in calcestruzzo, distanziati di circa 5 cm, eseguiti in opera, con superfici perfettamente lisce, rasate sul vetro e sulle due facce, per luci varie e superfici piane.	1 m²		173,57	30,060%
LOM241.OC.EEA.a02.C0102.T0000.0020.-	OPERA: Strato di muratura di vetro generico; finitura: lisciata | rasata; impiego: divisori | finestroni; spessore [mm] = 80. Escluso: armatura di acciaio tondo, carpenterie. / LAVORO: Posa. Incluso: assistenza muraria, ogni prestazione occorrente per la loro esecuzione a regola d'arte. / SPECIFICHE TECNICHE: pareti fisse o con parti mobili (esclusi i telai e apparecchi di manovra), diffusori annegati in calcestruzzo, distanziati di circa 5 cm, eseguiti in opera, con superfici perfettamente lisce, rasate sul vetro e sulle due facce, per luci varie e superfici piane.	1 m²		265,62	43,080%
LOM241.OC.EEA.a02.C0102.T0000.0025.-	OPERA: Strato di muratura di vetro generico; finitura: lisciata | rasata | colorata; impiego: divisori | finestroni. Escluso: armatura di acciaio tondo, carpenterie. / LAVORO: Posa. Incluso: assistenza muraria, ogni prestazione occorrente per la loro esecuzione a regola d'arte. / SPECIFICHE TECNICHE: pareti fisse o con parti mobili (esclusi i telai e apparecchi di manovra), diffusori annegati in calcestruzzo, distanziati di circa 5 cm, eseguiti in opera, con superfici perfettamente lisce, rasate sul vetro e sulle due facce, per luci varie e superfici piane.	1 m²		242,36	36,010%
LOM241.OC.EEA.a02.C0102.T0000.0030.-	OPERA: Strato di muratura di vetro generico; finitura: lisciata | rasata | colorata; impiego: divisori | finestroni. Escluso: armatura di acciaio tondo, carpenterie. / LAVORO: Posa. Incluso: assistenza muraria, ogni prestazione occorrente per la loro esecuzione a regola d'arte. / SPECIFICHE TECNICHE: pareti fisse o con parti mobili (esclusi i telai e apparecchi di manovra), diffusori annegati in calcestruzzo, distanziati di circa 5 cm, eseguiti in opera, con superfici perfettamente lisce, rasate sul vetro e sulle due facce, per luci varie e superfici piane.	1 m²		223,96	27,860%
LOM241.OC.EEA.a02.C0102.Zb009.0000.-	OPERA: Strato di muratura, lastre di materiale mix gesso-cartone; finitura: cartone; funzione: controparete; spessore [mm] = 42,5. / LAVORO: Posa. Incluso: rasatura giunti; assistenza muraria fornita da impresa. / SPECIFICHE TECNICHE: lastra applicata direttamente a parete con incollaggi in gesso.	1 m²		29,28	47,040%
LOM241.OC.EEA.a02.C0102.Zb009.0005.-	OPERA: Strato di muratura, lastre di materiale mix gesso-cartone; finitura: cartone; funzione: controparete; spessore [mm] = 52,5. / LAVORO: Posa. Incluso: rasatura giunti; assistenza muraria fornita da impresa. / SPECIFICHE TECNICHE: lastra applicata direttamente a parete con incollaggi in gesso.	1 m²		31,19	44,160%
LOM241.OC.EEA.a02.C0102.Zb009.0010.-	OPERA: Strato di muratura, lastre di materiale mix gesso-cartone; finitura: cartone; funzione: controparete; spessore [mm] = 62,5. / LAVORO: Posa. Incluso: rasatura giunti; assistenza muraria fornita da impresa. / SPECIFICHE TECNICHE: lastra applicata direttamente a parete con incollaggi in gesso.	1 m²		32,41	42,490%
LOM241.OC.EEA.a02.C0102.Zb009.0015.-	OPERA: Strato di muratura, lastre di materiale mix gesso-cartone; finitura: cartone; funzione: controparete; spessore [mm] = 72,5. / LAVORO: Posa. Incluso: rasatura giunti; assistenza muraria fornita da impresa. / SPECIFICHE TECNICHE: lastra applicata direttamente a parete con incollaggi in gesso.	1 m²		34,89	39,470%
LOM241.OC.EEA.a02.C0102.Zb009.0020.-	OPERA: Strato di muratura, lastre di materiale mix gesso-cartone; finitura: cartone; funzione: controparete termoisolante-fonoassorbente; spessore [mm] = 32,5; resistenza termica [m²K/W] = 0,688. / LAVORO: Posa. / SPECIFICHE TECNICHE: -	1 m²		24,48	33,760%
LOM241.OC.EEA.a02.C0102.Zb009.0025.-	OPERA: Strato di muratura, lastre di materiale mix gesso-cartone; finitura: cartone; funzione: controparete termoisolante-fonoassorbente; spessore [mm] = 32,5; resistenza termica [m²K/W] = 0,688. / LAVORO: Posa. / SPECIFICHE TECNICHE: -	1 m²		26,96	30,650%
LOM241.OC.EEA.a02.C0102.Zb009.0030.-	OPERA: Strato di muratura, lastre di materiale mix gesso-cartone; finitura: cartone; funzione: controparete termoisolante-fonoassorbente; spessore [mm] = 42,5; resistenza termica [m²K/W] = 1. / LAVORO: Posa. / SPECIFICHE TECNICHE: -	1 m²		28,58	28,910%
LOM241.OC.EEA.a02.C0102.Zb009.0035.-	OPERA: Strato di muratura, lastre di materiale mix gesso-cartone; finitura: cartone; funzione: controparete termoisolante-fonoassorbente; spessore [mm] = 42,5; resistenza termica [m²K/W] = 1. / LAVORO: Posa. / SPECIFICHE TECNICHE: -	1 m²		31,04	26,620%
LOM241.OC.EEA.a02.C0102.Zb009.0040.-	OPERA: Strato di muratura, lastre di materiale mix gesso-cartone; finitura: cartone; funzione: controparete termoisolante-fonoassorbente; spessore [mm] = 52,5; resistenza termica [m²K/W] = 1,313. / LAVORO: Posa. / SPECIFICHE TECNICHE: -	1 m²		32,69	25,280%
LOM241.OC.EEA.a02.C0102.Zb009.0045.-	OPERA: Strato di muratura, lastre di materiale mix gesso-cartone; finitura: cartone; funzione: controparete termoisolante-fonoassorbente; spessore [mm] = 52,5; resistenza termica [m²K/W] = 1,313. / LAVORO: Posa. / SPECIFICHE TECNICHE: -	1 m²		35,17	23,500%
LOM241.OC.EEA.a02.C0102.Zb009.0050.-	OPERA: Strato di muratura, lastre di materiale mix gesso-cartone; finitura: cartone; funzione: controparete termoisolante-fonoassorbente; spessore [mm] = 62,5; resistenza termica [m²K/W] = 1,626. / LAVORO: Posa. / SPECIFICHE TECNICHE: -	1 m²		36,61	22,570%
LOM241.OC.EEA.a02.C0102.Zb009.0055.-	OPERA: Strato di muratura, lastre di materiale mix gesso-cartone; finitura: cartone; funzione: controparete termoisolante-fonoassorbente; spessore [mm] = 62,5; resistenza termica [m²K/W] = 1,626. / LAVORO: Posa. / SPECIFICHE TECNICHE: -	1 m²		39,07	21,150%
LOM241.OC.EEA.a02.C0102.Zb009.0060.-	OPERA: Strato di muratura, lastre di materiale mix gesso-cartone; funzione: controparete. / LAVORO: Posa. Incluso: rasatura giunti; assistenza muraria fornita da impresa. / SPECIFICHE TECNICHE: lastra applicata direttamente a parete con incollaggi in gesso.	1 m²		25,75	53,490%
LOM241.OC.EEA.a02.C0102.Zb009.0065.-	OPERA: Strato di muratura, lastre di materiale mix gesso-cartone; funzione: controparete. / LAVORO: Posa. Incluso: rasatura giunti; assistenza muraria fornita da impresa. / SPECIFICHE TECNICHE: lastra applicata direttamente a parete con incollaggi in gesso.	1 m²		26,53	51,910%
LOM241.OC.EEA.a02.C0102.Zb009.0070.-	OPERA: Strato di muratura, lastre di materiale mix gesso-cartone; funzione: controparete. / LAVORO: Posa. Incluso: rasatura giunti; assistenza muraria fornita da impresa. / SPECIFICHE TECNICHE: lastra applicata direttamente a parete con incollaggi in gesso.	1 m²		30,27	45,500%
LOM241.OC.EEA.a02.C0102.Zb009.0075.-	OPERA: Strato di muratura, lastre di materiale mix gesso-cartone; funzione: controparete. / LAVORO: Posa. Incluso: rasatura giunti; assistenza muraria fornita da impresa. / SPECIFICHE TECNICHE: -	1 m²		29,02	37,970%
LOM241.OC.EEA.a02.C0102.Zb009.0080.-	OPERA: Strato di muratura, lastre di materiale mix gesso-cartone; finitura: rivestito; funzione: controparete; impiego: bagni-cucine. / LAVORO: Posa. Incluso: rasatura giunti; assistenza muraria fornita da impresa. / SPECIFICHE TECNICHE: lastra applicata direttamente a parete con incollaggi in gesso.	1 m²		23,56	58,460%
LOM241.OC.EEA.a02.C0102.Zb009.0085.-	OPERA: Strato di muratura, lastre di materiale mix gesso-cartone; finitura: rivestito; funzione: controparete. / LAVORO: Posa. Incluso: rasatura giunti; assistenza muraria fornita da impresa. / SPECIFICHE TECNICHE: lastra applicata direttamente a parete con incollaggi in gesso.	1 m²		22,46	61,320%
LOM241.OC.EEA.a02.C0102.Zb009.0090.-	OPERA: Strato di muratura, lastre di materiale mix gesso-cartone; finitura: rivestito; funzione: controparete. / LAVORO: Posa. Incluso: rasatura giunti; assistenza muraria fornita da impresa. / SPECIFICHE TECNICHE: lastra applicata direttamente a parete con incollaggi in gesso.	1 m²		22,78	60,460%
LOM241.OC.EEA.a02.C0102.Zb009.0095.-	OPERA: Strato di muratura, lastre di materiale mix gesso-cartone; finitura: rivestito; funzione: controparete. / LAVORO: Posa. Incluso: rasatura giunti; assistenza muraria fornita da impresa. / SPECIFICHE TECNICHE: lastra applicata direttamente a parete con incollaggi in gesso.	1 m²		23,20	59,360%
LOM241.OC.EEA.a02.C0620.R0000.0000.-	OPERA: Scala retrattile, a pantografo di metallo generico. Incluso: pannello di chiusura botola; serrature; maniglioni di sbarco; corrimano e bastone apriscala. / LAVORO: Posa. Escluso: esecuzione foro solaio [cm] = 70x100; assistenze murarie; piano di lavoro interni. / SPECIFICHE TECNICHE: -	1 cad		536,03	31,350%
LOM241.OC.EEA.a02.C0625.Sb010.0000.-	OPERA: Maniglione risalita di lega ferrosa acciaio inox AISI 304; impiego: piscine. / LAVORO: Posa. / SPECIFICHE TECNICHE: fissati su bordo vasca in corrispondenza della scala interna in muratura.	1 cad		341,10	4,200%
LOM241.OC.EEA.a02.C0915.G0000.0000.a	OPERA: Strato di massetto, alleggerito di cemento generico; funzione: formazione pendenze; impiego: lastrici; spessore medio [cm] = 6. Incluso: impasto. / LAVORO: Posa. Incluso: formazione della guscia. / SPECIFICHE TECNICHE: superficie tirata a frattazzo fine.	1 m²		35,75	45,480%
LOM241.OC.EEA.a02.C0915.G0000.0000.b	OPERA: Strato di massetto, alleggerito di cemento generico; funzione: formazione pendenze; impiego: lastrici; spessore medio [cm] = 7. Incluso: impasto. / LAVORO: Posa. Incluso: formazione della guscia. / SPECIFICHE TECNICHE: superficie tirata a frattazzo fine.	1 m²		39,44	45,240%
LOM241.OC.EEA.a02.C0915.G0000.0000.c	OPERA: Strato di massetto, alleggerito di cemento generico; funzione: formazione pendenze; impiego: lastrici; spessore medio [cm] = 8. Incluso: impasto. / LAVORO: Posa. Incluso: formazione della guscia. / SPECIFICHE TECNICHE: superficie tirata a frattazzo fine.	1 m²		43,67	45,470%
LOM241.OC.EEA.a02.C0915.G0000.0250.a	OPERA: Strato di massetto, autolivellante di cemento generico; spessore [cm] = 4. Incluso: malta. / LAVORO: Posa. / SPECIFICHE TECNICHE: steso su supporto già isolato con foglio di polietilene.	1 m²		27,05	50,910%
LOM241.OC.EEA.a02.C0915.G0000.0250.b	OPERA: Strato di massetto, autolivellante di cemento generico; spessore [cm] = 5; . Incluso: malta. / LAVORO: Posa. / SPECIFICHE TECNICHE: steso su supporto già isolato con foglio di polietilene.	1 m²		31,43	49,080%
LOM241.OC.EEA.a02.C0915.G0000.0250.c	OPERA: Strato di massetto, autolivellante di cemento generico; spessore [cm] = 6; . Incluso: malta. / LAVORO: Posa. / SPECIFICHE TECNICHE: steso su supporto già isolato con foglio di polietilene.	1 m²		34,86	47,410%
LOM241.OC.EEA.a02.C0915.G0000.0250.d	OPERA: Strato di massetto, autolivellante di cemento generico; spessore [cm] = 7; . Incluso: malta. / LAVORO: Posa. / SPECIFICHE TECNICHE: steso su supporto già isolato con foglio di polietilene.	1 m²		39,24	46,330%
LOM241.OC.EEA.a02.C0915.G0000.0250.e	OPERA: Strato di massetto, autolivellante di cemento generico; spessore [cm] = 8; . Incluso: malta. / LAVORO: Posa. / SPECIFICHE TECNICHE: steso su supporto già isolato con foglio di polietilene.	1 m²		42,92	44,920%
LOM241.OC.EEA.a02.C0915.G0000.0500.-	OPERA: Strato di massetto, di livellamento di cemento generico; spessore [mm] ≤ 10. Incluso: malta. / LAVORO: Posa. / SPECIFICHE TECNICHE: ad alta resistenza, a indurimento ultrarapido, applicato a spatola.	1 m²		13,19	62,650%
LOM241.OC.EEA.a02.C0915.G0000.0505.-	OPERA: Strato di massetto, di livellamento di cemento generico; spessore [mm] ≤ 20. Incluso: malta. / LAVORO: Posa. / SPECIFICHE TECNICHE: ad alta resistenza, ad asciugamento rapido, applicato a spatola.	1 m²		14,31	57,750%
LOM241.OC.EEA.a02.C0915.G0000.0750.a	OPERA: Strato di massetto, isolante di cemento generico; impiego: sottofondi | lastrici; spessore medio [cm] = 5. Incluso: impasto. / LAVORO: Posa. Incluso: formazione di pendenze e della guscia. Escluso: installazione della pompa autocarrata. / SPECIFICHE TECNICHE: consultare le voci LP.EEA.a01.A0500.Za000.0000.b e LP.EEA.a01.A0500.Za000.0000.a per l'installazione della pompa autocarrata.	1 m²		33,66	47,860%
LOM241.OC.EEA.a02.C0915.G0000.0750.b	OPERA: Strato di massetto, isolante di cemento generico; impiego: sottofondi | lastrici; spessore medio [cm] = 6. Incluso: impasto. / LAVORO: Posa. Incluso: formazione di pendenze e della guscia. Escluso: installazione della pompa autocarrata. / SPECIFICHE TECNICHE: consultare le voci LP.EEA.a01.A0500.Za000.0000.b e LP.EEA.a01.A0500.Za000.0000.a per l'installazione della pompa autocarrata.	1 m²		37,86	47,860%
LOM241.OC.EEA.a02.C0915.G0000.0750.c	OPERA: Strato di massetto, isolante di cemento generico; impiego: sottofondi | lastrici; spessore medio [cm] = 7. Incluso: impasto. / LAVORO: Posa. Incluso: formazione di pendenze e della guscia. Escluso: installazione della pompa autocarrata. / SPECIFICHE TECNICHE: consultare le voci LP.EEA.a01.A0500.Za000.0000.b e LP.EEA.a01.A0500.Za000.0000.a per l'installazione della pompa autocarrata.	1 m²		40,98	47,030%
LOM241.OC.EEA.a02.C0915.G0000.0750.d	OPERA: Strato di massetto, isolante di cemento generico; impiego: sottofondi | lastrici; spessore medio [cm] = 8. Incluso: impasto. / LAVORO: Posa. Incluso: formazione di pendenze e della guscia. Escluso: installazione della pompa autocarrata. / SPECIFICHE TECNICHE: consultare le voci LP.EEA.a01.A0500.Za000.0000.b e LP.EEA.a01.A0500.Za000.0000.a per l'installazione della pompa autocarrata.	1 m²		45,18	47,110%
LOM241.OC.EEA.a02.C0915.G0000.0755.a	OPERA: Strato di massetto, isolante di cemento generico; impiego: sottofondi | lastrici; spessore medio [cm] = 5. Incluso: impasto. / LAVORO: Posa. Incluso: formazione di pendenze e della guscia. Escluso: installazione della pompa autocarrata. / SPECIFICHE TECNICHE: consultare le voci LP.EEA.a01.A0500.Za000.0000.b e LP.EEA.a01.A0500.Za000.0000.a per l'installazione della pompa autocarrata.	1 m²		36,56	44,060%
LOM241.OC.EEA.a02.C0915.G0000.0755.b	OPERA: Strato di massetto, isolante di cemento generico; impiego: sottofondi | lastrici; spessore medio [cm] = 6. Incluso: impasto. / LAVORO: Posa. Incluso: formazione di pendenze e della guscia. Escluso: installazione della pompa autocarrata. / SPECIFICHE TECNICHE: consultare le voci LP.EEA.a01.A0500.Za000.0000.b e LP.EEA.a01.A0500.Za000.0000.a per l'installazione della pompa autocarrata.	1 m²		41,33	43,850%
LOM241.OC.EEA.a02.C0915.G0000.0755.c	OPERA: Strato di massetto, isolante di cemento generico; impiego: sottofondi | lastrici; spessore medio [cm] = 7. Incluso: impasto. / LAVORO: Posa. Incluso: formazione di pendenze e della guscia. Escluso: installazione della pompa autocarrata. / SPECIFICHE TECNICHE: consultare le voci LP.EEA.a01.A0500.Za000.0000.b e LP.EEA.a01.A0500.Za000.0000.a per l'installazione della pompa autocarrata.	1 m²		46,12	43,660%
LOM241.OC.EEA.a02.C0915.G0000.0755.d	OPERA: Strato di massetto, isolante di cemento generico; impiego: sottofondi | lastrici; spessore medio [cm] = 8. Incluso: impasto. / LAVORO: Posa. Incluso: formazione di pendenze e della guscia. Escluso: installazione della pompa autocarrata. / SPECIFICHE TECNICHE: consultare le voci LP.EEA.a01.A0500.Za000.0000.b e LP.EEA.a01.A0500.Za000.0000.a per l'installazione della pompa autocarrata.	1 m²		50,91	43,500%
LOM241.OC.EEA.a02.C0915.G0000.1000.a	OPERA: Strato di massetto di cemento generico; funzione: formazione pendenze; impiego: lastrici; spessore medio [cm] = 6. Incluso: impasto. / LAVORO: Posa. / SPECIFICHE TECNICHE: superficie tirata a frattazzo fine.	1 m²		31,78	51,170%
LOM241.OC.EEA.a02.C0915.G0000.1000.b	OPERA: Strato di massetto di cemento generico; funzione: formazione pendenze; impiego: lastrici; spessore medio [cm] = 7. Incluso: impasto. / LAVORO: Posa. / SPECIFICHE TECNICHE: superficie tirata a frattazzo fine.	1 m²		34,80	51,270%
LOM241.OC.EEA.a02.C0915.G0000.1000.c	OPERA: Strato di massetto di cemento generico; funzione: formazione pendenze; impiego: lastrici; spessore medio [cm] = 8. Incluso: impasto. / LAVORO: Posa. / SPECIFICHE TECNICHE: superficie tirata a frattazzo fine.	1 m²		38,37	51,750%
LOM241.OC.EEA.a02.C0915.G0000.1005.a	OPERA: Strato di massetto di cemento generico; impiego: parquet; spessore [cm] = 5. Incluso: impasto, magatelli. / LAVORO: Posa. Incluso: posa magatelli. / SPECIFICHE TECNICHE: parquet a listoni inchiodati su magatelli, costipato e livellato a frattazzo fino.	1 m²		30,70	50,630%
LOM241.OC.EEA.a02.C0915.G0000.1005.b	OPERA: Strato di massetto di cemento generico; impiego: parquet; spessore [cm] = 6. Incluso: impasto, magatelli. / LAVORO: Posa. Incluso: posa magatelli. / SPECIFICHE TECNICHE: parquet a listoni inchiodati su magatelli, costipato e livellato a frattazzo fino.	1 m²		34,29	51,200%
LOM241.OC.EEA.a02.C0915.G0000.1005.c	OPERA: Strato di massetto di cemento generico; impiego: parquet; spessore [cm] = 7. Incluso: impasto, magatelli. / LAVORO: Posa. Incluso: posa magatelli. / SPECIFICHE TECNICHE: parquet a listoni inchiodati su magatelli, costipato e livellato a frattazzo fino.	1 m²		36,76	50,890%
LOM241.OC.EEA.a02.C0915.G0000.1005.d	OPERA: Strato di massetto di cemento generico; impiego: parquet; spessore [cm] = 8. Incluso: impasto, magatelli. / LAVORO: Posa. Incluso: posa magatelli. / SPECIFICHE TECNICHE: parquet a listoni inchiodati su magatelli, costipato e livellato a frattazzo fino.	1 m²		40,34	51,360%
LOM241.OC.EEA.a02.C0915.G0000.1010.a	OPERA: Strato di massetto di cemento generico; impiego: parquet; spessore [cm] = 5. Incluso: impasto, magatelli. / LAVORO: Posa. Incluso: posa magatelli. / SPECIFICHE TECNICHE: parquet a listoni inchiodati su magatelli, costipato e livellato a frattazzo fino.	1 m²		34,01	45,700%
LOM241.OC.EEA.a02.C0915.G0000.1010.b	OPERA: Strato di massetto di cemento generico; impiego: parquet; spessore [cm] = 6. Incluso: impasto, magatelli. / LAVORO: Posa. Incluso: posa magatelli. / SPECIFICHE TECNICHE: parquet a listoni inchiodati su magatelli, costipato e livellato a frattazzo fino.	1 m²		38,26	45,890%
LOM241.OC.EEA.a02.C0915.G0000.1010.c	OPERA: Strato di massetto di cemento generico; impiego: parquet; spessore [cm] = 7. Incluso: impasto, magatelli. / LAVORO: Posa. Incluso: posa magatelli. / SPECIFICHE TECNICHE: parquet a listoni inchiodati su magatelli, costipato e livellato a frattazzo fino.	1 m²		41,39	45,190%
LOM241.OC.EEA.a02.C0915.G0000.1010.d	OPERA: Strato di massetto di cemento generico; impiego: parquet; spessore [cm] = 8. Incluso: impasto, magatelli. / LAVORO: Posa. Incluso: posa magatelli. / SPECIFICHE TECNICHE: parquet a listoni inchiodati su magatelli, costipato e livellato a frattazzo fino.	1 m²		45,64	45,400%
LOM241.OC.EEA.a02.C0915.G0000.1015.-	OPERA: Strato di massetto di cemento generico; impiego: pavimento; spessore [cm] = 4. Incluso: malta. / LAVORO: Posa. Escluso: installazione della pompa autocarrata. / SPECIFICHE TECNICHE: ad asciugamento rapido (48 ore), idoneo alla posa di qualsiasi pavimento, consultare le voci LP.EEA.a01.A0500.Za000.0000.b e LP.EEA.a01.A0500.Za000.0000.a per l'installazione della pompa autocarrata.	1 m²		49,79	29,470%
LOM241.OC.EEA.a02.C0915.G0000.1020.-	OPERA: Strato di massetto di cemento generico; impiego: pavimento; spessore [cm] = 4. Incluso: malta. / LAVORO: Posa. Escluso: installazione della pompa autocarrata. / SPECIFICHE TECNICHE: ad asciugamento veloce (5 giorni), idoneo alla posa di qualsiasi pavimento, consultare le voci LP.EEA.a01.A0500.Za000.0000.b e LP.EEA.a01.A0500.Za000.0000.a per l'installazione della pompa autocarrata.	1 m²		39,02	34,670%
LOM241.OC.EEA.a02.C0915.G0000.1025.-	OPERA: Strato di massetto di cemento generico; impiego: pavimento; spessore [cm] = 4. Incluso: malta. / LAVORO: Posa. Escluso: installazione della pompa autocarrata. / SPECIFICHE TECNICHE: ad asciugamento veloce (15 giorni), idoneo alla posa di qualsiasi pavimento, consultare le voci LP.EEA.a01.A0500.Za000.0000.b e LP.EEA.a01.A0500.Za000.0000.a per l'installazione della pompa autocarrata.	1 m²		32,87	37,670%
LOM241.OC.EEA.a02.C0915.G0000.1030.-	OPERA: Strato di massetto di cemento generico; impiego: pavimento; spessore [cm] = 8; . Incluso: impasto, giunti in PVC. / LAVORO: Posa. Escluso: installazione della pompa autocarrata. / SPECIFICHE TECNICHE: con giunti a riquadri, consultare le voci LP.EEA.a01.A0500.Za000.0000.b e LP.EEA.a01.A0500.Za000.0000.a per l'installazione della pompa autocarrata.	1 m²		34,68	49,730%
LOM241.OC.EEA.a02.C0915.G0000.1035.a	OPERA: Strato di massetto di cemento generico; impiego: pavimento in ceramica | parquet | pavimenti resilienti | linoleum | marmi sottili prefiniti | moquette; spessore [cm] = 5. Incluso: impasto. / LAVORO: Posa. / SPECIFICHE TECNICHE: per pavimenti incollati, tirato in perfetto piano.	1 m²		28,31	48,800%
LOM241.OC.EEA.a02.C0915.G0000.1035.b	OPERA: Strato di massetto di cemento generico; impiego: pavimento in ceramica | parquet | pavimenti resilienti | linoleum | marmi sottili prefiniti | moquette; spessore [cm] = 6. Incluso: impasto. / LAVORO: Posa. / SPECIFICHE TECNICHE: per pavimenti incollati, tirato in perfetto piano.	1 m²		32,02	49,440%
LOM241.OC.EEA.a02.C0915.G0000.1035.c	OPERA: Strato di massetto di cemento generico; impiego: pavimento in ceramica | parquet | pavimenti resilienti | linoleum | marmi sottili prefiniti | moquette; spessore [cm] = 7. Incluso: impasto. / LAVORO: Posa. / SPECIFICHE TECNICHE: per pavimenti incollati, tirato in perfetto piano.	1 m²		34,64	49,020%
LOM241.OC.EEA.a02.C0915.G0000.1035.d	OPERA: Strato di massetto di cemento generico; impiego: pavimento in ceramica | parquet | pavimenti resilienti | linoleum | marmi sottili prefiniti | moquette; spessore [cm] = 8. Incluso: impasto. / LAVORO: Posa. / SPECIFICHE TECNICHE: per pavimenti incollati, tirato in perfetto piano.	1 m²		38,35	49,520%
LOM241.OC.EEA.a02.C0915.G0000.1040.a	OPERA: Strato di massetto di cemento generico; impiego: pavimento in ceramica | parquet | pavimenti resilienti | linoleum | marmi sottili prefiniti | moquette; spessore [cm] = 5. Incluso: impasto. / LAVORO: Posa. / SPECIFICHE TECNICHE: per pavimenti incollati, tirato in perfetto piano.	1 m²		32,10	43,040%
LOM241.OC.EEA.a02.C0915.G0000.1040.b	OPERA: Strato di massetto di cemento generico; impiego: pavimento in ceramica | parquet | pavimenti resilienti | linoleum | marmi sottili prefiniti | moquette; spessore [cm] = 6. Incluso: impasto. / LAVORO: Posa. / SPECIFICHE TECNICHE: per pavimenti incollati, tirato in perfetto piano.	1 m²		36,54	43,320%
LOM241.OC.EEA.a02.C0915.G0000.1040.c	OPERA: Strato di massetto di cemento generico; impiego: pavimento in ceramica | parquet | pavimenti resilienti | linoleum | marmi sottili prefiniti | moquette; spessore [cm] = 7. Incluso: impasto. / LAVORO: Posa. / SPECIFICHE TECNICHE: per pavimenti incollati, tirato in perfetto piano.	1 m²		39,92	42,530%
LOM241.OC.EEA.a02.C0915.G0000.1040.d	OPERA: Strato di massetto di cemento generico; impiego: pavimento in ceramica | parquet | pavimenti resilienti | linoleum | marmi sottili prefiniti | moquette; spessore [cm] = 8. Incluso: impasto. / LAVORO: Posa. / SPECIFICHE TECNICHE: per pavimenti incollati, tirato in perfetto piano.	1 m²		44,37	42,800%
LOM241.OC.EEA.a02.C0915.G0000.1045.a	OPERA: Strato di massetto di cemento generico; impiego: pavimento in ceramica | pavimento in gres | marmi sottili prefiniti; spessore [cm] = 5. Incluso: impasto. / LAVORO: Posa. / SPECIFICHE TECNICHE: per pavimenti posati con malta di allettamento, o cappa di protezione di manti, costipato e livellato a frattazzo lungo.	1 m²		26,99	51,190%
LOM241.OC.EEA.a02.C0915.G0000.1045.b	OPERA: Strato di massetto di cemento generico; impiego: pavimento in ceramica | pavimento in gres | marmi sottili prefiniti; spessore [cm] = 6. Incluso: impasto. / LAVORO: Posa. / SPECIFICHE TECNICHE: per pavimenti posati con malta di allettamento, o cappa di protezione di manti, costipato e livellato a frattazzo lungo.	1 m²		30,44	52,000%
LOM241.OC.EEA.a02.C0915.G0000.1045.c	OPERA: Strato di massetto di cemento generico; impiego: pavimento in ceramica | pavimento in gres | marmi sottili prefiniti; spessore [cm] = 7. Incluso: impasto. / LAVORO: Posa. / SPECIFICHE TECNICHE: per pavimenti posati con malta di allettamento, o cappa di protezione di manti, costipato e livellato a frattazzo lungo.	1 m²		32,79	51,780%
LOM241.OC.EEA.a02.C0915.G0000.1045.d	OPERA: Strato di massetto di cemento generico; impiego: pavimento in ceramica | pavimento in gres | marmi sottili prefiniti; spessore [cm] = 8. Incluso: impasto. / LAVORO: Posa. / SPECIFICHE TECNICHE: per pavimenti posati con malta di allettamento, o cappa di protezione di manti, costipato e livellato a frattazzo lungo.	1 m²		36,23	52,420%
LOM241.OC.EEA.a02.C0915.G0000.1050.a	OPERA: Strato di massetto di cemento generico; impiego: pavimento in ceramica | pavimento in gres | marmi sottili prefiniti; spessore [cm] = 5. Incluso: impasto. / LAVORO: Posa. / SPECIFICHE TECNICHE: per pavimenti posati con malta di allettamento, o cappa di protezione, costipato e livellato a frattazzo lungo.	1 m²		30,97	44,610%
LOM241.OC.EEA.a02.C0915.G0000.1050.b	OPERA: Strato di massetto di cemento generico; impiego: pavimento in ceramica | pavimento in gres | marmi sottili prefiniti; spessore [cm] = 8. Incluso: impasto. / LAVORO: Posa. / SPECIFICHE TECNICHE: per pavimenti posati con malta di allettamento, o cappa di protezione, costipato e livellato a frattazzo lungo.	1 m²		42,58	44,600%
LOM241.OC.EEA.a02.C0915.Oc014.0000.a	OPERA: Strato di massetto, isolante di fibra vegetale sughero espanso; geometria/forma/aspetto/aspetto: in granulato; spessore medio [cm] = 5. Incluso: impasto. / LAVORO: Posa. Escluso: installazione della pompa autocarrata. / SPECIFICHE TECNICHE: consultare le voci LP.EEA.a01.A0500.Za000.0000.b e LP.EEA.a01.A0500.Za000.0000.a per l'installazione della pompa autocarrata.	1 m²		38,15	42,910%
LOM241.OC.EEA.a02.C0915.Oc014.0000.b	OPERA: Strato di massetto, isolante di fibra vegetale sughero espanso; geometria/forma/aspetto/aspetto: in granulato; spessore medio [cm] = 6. Incluso: impasto. / LAVORO: Posa. Escluso: installazione della pompa autocarrata. / SPECIFICHE TECNICHE: consultare le voci LP.EEA.a01.A0500.Za000.0000.b e LP.EEA.a01.A0500.Za000.0000.a per l'installazione della pompa autocarrata.	1 m²		43,24	42,630%
LOM241.OC.EEA.a02.C0915.Oc014.0000.c	OPERA: Strato di massetto, isolante di fibra vegetale sughero espanso; geometria/forma/aspetto/aspetto: in granulato; spessore medio [cm] = 7. Incluso: impasto. / LAVORO: Posa. Escluso: installazione della pompa autocarrata. / SPECIFICHE TECNICHE: consultare le voci LP.EEA.a01.A0500.Za000.0000.b e LP.EEA.a01.A0500.Za000.0000.a per l'installazione della pompa autocarrata.	1 m²		48,33	42,420%
LOM241.OC.EEA.a02.C0915.Oc014.0000.d	OPERA: Strato di massetto, isolante di fibra vegetale sughero espanso; geometria/forma/aspetto/aspetto: in granulato; spessore medio [cm] = 8. Incluso: impasto. / LAVORO: Posa. Escluso: installazione della pompa autocarrata. / SPECIFICHE TECNICHE: consultare le voci LP.EEA.a01.A0500.Za000.0000.b e LP.EEA.a01.A0500.Za000.0000.a per l'installazione della pompa autocarrata.	1 m²		53,44	42,220%
LOM241.OC.EEA.a02.C0915.Oc014.0005.a	OPERA: Strato di massetto, isolante di fibra vegetale sughero espanso; geometria/forma/aspetto/aspetto: in granulato; spessore medio [cm] = 5. Incluso: impasto. / LAVORO: Posa. Escluso: installazione della pompa autocarrata. / SPECIFICHE TECNICHE: consultare le voci LP.EEA.a01.A0500.Za000.0000.b e LP.EEA.a01.A0500.Za000.0000.a per l'installazione della pompa autocarrata.	1 m²		34,75	47,100%
LOM241.OC.EEA.a02.C0915.Oc014.0005.b	OPERA: Strato di massetto, isolante di fibra vegetale sughero espanso; geometria/forma/aspetto/aspetto: in granulato; spessore medio [cm] = 6. Incluso: impasto. / LAVORO: Posa. Escluso: installazione della pompa autocarrata. / SPECIFICHE TECNICHE: consultare le voci LP.EEA.a01.A0500.Za000.0000.b e LP.EEA.a01.A0500.Za000.0000.a per l'installazione della pompa autocarrata.	1 m²		39,16	47,070%
LOM241.OC.EEA.a02.C0915.Oc014.0005.c	OPERA: Strato di massetto, isolante di fibra vegetale sughero espanso; geometria/forma/aspetto/aspetto: in granulato; spessore medio [cm] = 7. Incluso: impasto. / LAVORO: Posa. Escluso: installazione della pompa autocarrata. / SPECIFICHE TECNICHE: consultare le voci LP.EEA.a01.A0500.Za000.0000.b e LP.EEA.a01.A0500.Za000.0000.a per l'installazione della pompa autocarrata.	1 m²		42,49	46,210%
LOM241.OC.EEA.a02.C0915.Oc014.0005.d	OPERA: Strato di massetto, isolante di fibra vegetale sughero espanso; geometria/forma/aspetto/aspetto: in granulato; spessore medio [cm] = 8. Incluso: impasto. / LAVORO: Posa. Escluso: installazione della pompa autocarrata. / SPECIFICHE TECNICHE: consultare le voci LP.EEA.a01.A0500.Za000.0000.b e LP.EEA.a01.A0500.Za000.0000.a per l'installazione della pompa autocarrata.	1 m²		46,90	46,270%
LOM241.OC.EEA.a02.C0915.Za000.0000.a	OPERA: Strato di massetto, alleggerito di materiale generico; spessore [cm] = 5. Incluso: impasto. / LAVORO: Posa. Escluso: installazione della pompa autocarrata. / SPECIFICHE TECNICHE: ad asciugamento rapido (24 ore), ad alta resistenza, adatto per tutti i tipi di pavimenti incollati, tirato a perfetto piano; consultare le voci LP.EEA.a01.A0500.Za000.0000.b e LP.EEA.a01.A0500.Za000.0000.a per l'installazione della pompa autocarrata.	1 m²		27,16	47,030%
LOM241.OC.EEA.a02.C0915.Za000.0000.b	OPERA: Strato di massetto, alleggerito di materiale generico; spessore [cm] = 6. Incluso: impasto. / LAVORO: Posa. Escluso: installazione della pompa autocarrata. / SPECIFICHE TECNICHE: ad asciugamento rapido (24 ore), ad alta resistenza, adatto per tutti i tipi di pavimenti incollati, tirato a perfetto piano; consultare le voci LP.EEA.a01.A0500.Za000.0000.b e LP.EEA.a01.A0500.Za000.0000.a per l'installazione della pompa autocarrata.	1 m²		32,56	45,130%
LOM241.OC.EEA.a02.C0915.Za000.0000.c	OPERA: Strato di massetto, alleggerito di materiale generico; spessore [cm] = 7. Incluso: impasto. / LAVORO: Posa. Escluso: installazione della pompa autocarrata. / SPECIFICHE TECNICHE: ad asciugamento rapido (24 ore), ad alta resistenza, adatto per tutti i tipi di pavimenti incollati, tirato a perfetto piano; consultare le voci LP.EEA.a01.A0500.Za000.0000.b e LP.EEA.a01.A0500.Za000.0000.a per l'installazione della pompa autocarrata.	1 m²		36,88	42,720%
LOM241.OC.EEA.a02.C0915.Za000.0000.d	OPERA: Strato di massetto, alleggerito di materiale generico; spessore [cm] = 8. Incluso: impasto. / LAVORO: Posa. Escluso: installazione della pompa autocarrata. / SPECIFICHE TECNICHE: ad asciugamento rapido (24 ore), ad alta resistenza, adatto per tutti i tipi di pavimenti incollati, tirato a perfetto piano; consultare le voci LP.EEA.a01.A0500.Za000.0000.b e LP.EEA.a01.A0500.Za000.0000.a per l'installazione della pompa autocarrata.	1 m²		42,31	41,780%
LOM241.OC.EEA.a02.C0915.Za000.0005.a	OPERA: Strato di massetto, alleggerito di materiale generico; spessore [cm] = 5. Incluso: impasto. / LAVORO: Posa. Escluso: installazione della pompa autocarrata. / SPECIFICHE TECNICHE: ad asciugamento veloce (5 giorni), ad alta resistenza, tirato a perfetto piano; consultare le voci LP.EEA.a01.A0500.Za000.0000.b e LP.EEA.a01.A0500.Za000.0000.a per l'installazione della pompa autocarrata.	1 m²		22,01	50,220%
LOM241.OC.EEA.a02.C0915.Za000.0005.b	OPERA: Strato di massetto, alleggerito di materiale generico; spessore [cm] = 6. Incluso: impasto. / LAVORO: Posa. Escluso: installazione della pompa autocarrata. / SPECIFICHE TECNICHE: ad asciugamento veloce (5 giorni), ad alta resistenza, tirato a perfetto piano; consultare le voci LP.EEA.a01.A0500.Za000.0000.b e LP.EEA.a01.A0500.Za000.0000.a per l'installazione della pompa autocarrata.	1 m²		25,95	50,000%
LOM241.OC.EEA.a02.C0915.Za000.0005.c	OPERA: Strato di massetto, alleggerito di materiale generico; spessore [cm] = 7. Incluso: impasto. / LAVORO: Posa. Escluso: installazione della pompa autocarrata. / SPECIFICHE TECNICHE: ad asciugamento veloce (5 giorni), ad alta resistenza, tirato a perfetto piano; consultare le voci LP.EEA.a01.A0500.Za000.0000.b e LP.EEA.a01.A0500.Za000.0000.a per l'installazione della pompa autocarrata.	1 m²		28,78	48,770%
LOM241.OC.EEA.a02.C0915.Za000.0005.d	OPERA: Strato di massetto, alleggerito di materiale generico; spessore [cm] = 8. Incluso: impasto. / LAVORO: Posa. Escluso: installazione della pompa autocarrata. / SPECIFICHE TECNICHE: ad asciugamento veloce (5 giorni), ad alta resistenza, tirato a perfetto piano; consultare le voci LP.EEA.a01.A0500.Za000.0000.b e LP.EEA.a01.A0500.Za000.0000.a per l'installazione della pompa autocarrata.	1 m²		32,70	48,800%
LOM241.OC.EEA.a02.C0915.Za000.0250.a	OPERA: Strato di massetto di materiale generico; spessore [cm] = 5. Incluso: impasto. / LAVORO: Posa. / SPECIFICHE TECNICHE: ad asciugamento rapido (24 ore), ad alta resistenza, adatto per tutti i tipi di pavimenti incollati, tirato a perfetto piano.	1 m²		25,01	41,880%
LOM241.OC.EEA.a02.C0915.Za000.0250.b	OPERA: Strato di massetto di materiale generico; spessore [cm] = 6. Incluso: impasto. / LAVORO: Posa. / SPECIFICHE TECNICHE: ad asciugamento rapido (24 ore), ad alta resistenza, adatto per tutti i tipi di pavimenti incollati, tirato a perfetto piano.	1 m²		30,80	40,250%
LOM241.OC.EEA.a02.C0915.Za000.0250.c	OPERA: Strato di massetto di materiale generico; spessore [cm] = 7. Incluso: impasto. / LAVORO: Posa. / SPECIFICHE TECNICHE: ad asciugamento rapido (24 ore), ad alta resistenza, adatto per tutti i tipi di pavimenti incollati, tirato a perfetto piano.	1 m²		35,51	37,890%
LOM241.OC.EEA.a02.C0915.Za000.0250.d	OPERA: Strato di massetto di materiale generico; spessore [cm] = 8. Incluso: impasto. / LAVORO: Posa. / SPECIFICHE TECNICHE: ad asciugamento rapido (24 ore), ad alta resistenza, adatto per tutti i tipi di pavimenti incollati, tirato a perfetto piano.	1 m²		37,98	33,620%
LOM241.OC.EEA.a02.C0915.Za000.0255.a	OPERA: Strato di massetto di materiale generico; spessore [cm] = 5. Incluso: impasto. / LAVORO: Posa. Escluso: installazione della pompa autocarrata. / SPECIFICHE TECNICHE: ad asciugamento veloce (5 giorni), ad alta resistenza, tirato a perfetto piano; consultare le voci LP.EEA.a01.A0500.Za000.0000.b e LP.EEA.a01.A0500.Za000.0000.a per l'installazione della pompa autocarrata.	1 m²		24,95	51,200%
LOM241.OC.EEA.a02.C0915.Za000.0255.b	OPERA: Strato di massetto di materiale generico; spessore [cm] = 6. Incluso: impasto. / LAVORO: Posa. Escluso: installazione della pompa autocarrata. / SPECIFICHE TECNICHE: ad asciugamento veloce (5 giorni), ad alta resistenza, tirato a perfetto piano; consultare le voci LP.EEA.a01.A0500.Za000.0000.b e LP.EEA.a01.A0500.Za000.0000.a per l'installazione della pompa autocarrata.	1 m²		29,25	50,240%
LOM241.OC.EEA.a02.C0915.Za000.0255.c	OPERA: Strato di massetto di materiale generico; spessore [cm] = 7. Incluso: impasto. / LAVORO: Posa. Escluso: installazione della pompa autocarrata. / SPECIFICHE TECNICHE: ad asciugamento veloce (5 giorni), ad alta resistenza, tirato a perfetto piano; consultare le voci LP.EEA.a01.A0500.Za000.0000.b e LP.EEA.a01.A0500.Za000.0000.a per l'installazione della pompa autocarrata.	1 m²		32,47	48,520%
LOM241.OC.EEA.a02.C0915.Za000.0255.d	OPERA: Strato di massetto di materiale generico; spessore [cm] = 8. Incluso: impasto. / LAVORO: Posa. Escluso: installazione della pompa autocarrata. / SPECIFICHE TECNICHE: ad asciugamento veloce (5 giorni), ad alta resistenza, tirato a perfetto piano; consultare le voci LP.EEA.a01.A0500.Za000.0000.b e LP.EEA.a01.A0500.Za000.0000.a per l'installazione della pompa autocarrata.	1 m²		36,77	48,070%
LOM241.OC.EEA.a02.C1206.Ba006.0000.-	OPERA: Strato di pavimentazione, pavimento sopraelevato di composto chimico inorganico. / LAVORO: Posa. Incluso: tracciamento (su pavimento esistente, della posizione dei piedini, dei riscontri perimetrali etc. con sistema indelebile e chiodi che permangano stabilmente fino ad inizio posa del pavimento ed ai quali gli impiantisti dovranno attenersi per il passaggio degli impianti), tagli, sfridi, adattamenti, assistenza edile per lo scarico, la custodia, accatastamento, movimentazione nell'ambito del cantiere di tutti i materiali, assistenze murarie. / SPECIFICHE TECNICHE: fissaggio al pavimento tramite idonei collanti o tasselli ad espansione, euroclasse (A2FL-s1) (BFL-s1) (CFL-s1) se impiegato lungo le vie di esodo o, oltre alle precedenti, (A2FL-s1) (BFL-s1) se impiegato in altri ambienti.	1 m²		88,62	6,470%
LOM241.OC.EEA.a02.C1206.Ca015.0000.-	OPERA: Strato di pavimentazione, piastrelle di resina sintetica vinilica/vinilestere (VE). / LAVORO: Posa. Incluso: normale rasatura di idoneo massetto, assistenze murarie. / SPECIFICHE TECNICHE: posato con adesivo.	1 m²		45,72	25,070%
LOM241.OC.EEA.a02.C1206.Cb002.0000.-	OPERA: Strato di pavimentazione, piastrelle di resina naturale linoleum; finitura: trattata. / LAVORO: Posa. Incluso: normale rasatura di idoneo massetto, assistenze murarie con protezione, pulizia finale, livellina di lisciatura finale. / SPECIFICHE TECNICHE: posato con adesivo.	1 m²		38,15	8,190%
LOM241.OC.EEA.a02.C1206.Cb002.0500.-	OPERA: Strato di pavimentazione, teli di resina naturale linoleum; finitura: trattata. / LAVORO: Posa. Incluso: normale rasatura di idoneo massetto, assistenze murarie con protezione, pulizia finale, livellina di lisciatura finale. / SPECIFICHE TECNICHE: posato con adesivo.	1 m²		25,62	12,190%
LOM241.OC.EEA.a02.C1206.Cb002.0505.-	OPERA: Strato di pavimentazione, teli di resina naturale linoleum; finitura: trattata. / LAVORO: Posa. Incluso: normale rasatura di idoneo massetto, assistenze murarie con protezione, pulizia finale, livellina di lisciatura finale. / SPECIFICHE TECNICHE: posato con adesivo.	1 m²		29,78	10,490%
LOM241.OC.EEA.a02.C1206.Cb002.0510.-	OPERA: Strato di pavimentazione, teli di resina naturale linoleum; finitura: trattata. / LAVORO: Posa. Incluso: normale rasatura di idoneo massetto, assistenze murarie con protezione, pulizia finale, livellina di lisciatura finale. / SPECIFICHE TECNICHE: posato con adesivo.	1 m²		35,35	8,830%
LOM241.OC.EEA.a02.C1206.Cb002.0515.-	OPERA: Strato di pavimentazione, teli di resina naturale linoleum; finitura: trattata. / LAVORO: Posa. Incluso: normale rasatura di idoneo massetto, assistenze murarie con protezione, pulizia finale, livellina di lisciatura finale. / SPECIFICHE TECNICHE: posato con adesivo.	1 m²		30,38	10,280%
LOM241.OC.EEA.a02.C1206.Cb002.0520.-	OPERA: Strato di pavimentazione, teli di resina naturale linoleum; finitura: trattata. / LAVORO: Posa. Incluso: normale rasatura di idoneo massetto, assistenze murarie con protezione, pulizia finale, livellina di lisciatura finale. / SPECIFICHE TECNICHE: posato con adesivo.	1 m²		35,68	8,750%
LOM241.OC.EEA.a02.C1206.Cb002.0525.-	OPERA: Strato di pavimentazione, teli di resina naturale linoleum; finitura: trattata. / LAVORO: Posa. Incluso: normale rasatura di idoneo massetto, assistenze murarie con protezione, pulizia finale, livellina di lisciatura finale. / SPECIFICHE TECNICHE: posato con adesivo.	1 m²		41,65	7,500%
LOM241.OC.EEA.a02.C1206.Cb002.0530.-	OPERA: Strato di pavimentazione, teli di resina naturale linoleum; finitura: trattata. / LAVORO: Posa. Incluso: normale rasatura di idoneo massetto, assistenze murarie con protezione, pulizia finale, livellina di lisciatura finale. / SPECIFICHE TECNICHE: posato con adesivo.	1 m²		53,12	5,880%
LOM241.OC.EEA.a02.C1206.D0013.0000.-	OPERA: Strato di pavimentazione, erba sintetica di plastica polipropilene (PP); impiego: pavimento sportivo. / LAVORO: Posa. / SPECIFICHE TECNICHE: da posare su uno strato di asfalto o cemento, planare e con le dovute pendenze, punti [1/m²] ≥ 20.000, fori drenaggio [1/m²] ≥ 750, intasamento con sabbia quarzifera a spigolo arrotondato [ kg/m²] = 23; fissaggio dei teli con bande larghezza [cm] = 30 circa e collanti.	1 m²		38,98	10,290%
LOM241.OC.EEA.a02.C1206.D0013.0005.-	OPERA: Strato di pavimentazione, erba sintetica di plastica polipropilene (PP); impiego: pavimento sportivo. / LAVORO: Posa. / SPECIFICHE TECNICHE: da posare su uno strato di asfalto o cemento, planare e con le dovute pendenze, punti [1/m²] ≥ 20.000, fori drenaggio [1/m²] ≥ 750, intasamento con sabbia quarzifera a spigolo arrotondato [ kg/m²] = 27; fissaggio dei teli con bande larghezza [cm] = 30 circa e collanti.	1 m²		40,46	9,910%
LOM241.OC.EEA.a02.C1206.D0013.0010.-	OPERA: Strato di pavimentazione, erba sintetica di plastica polipropilene (PP); impiego: pavimento sportivo. / LAVORO: Posa. / SPECIFICHE TECNICHE: da posare su uno strato di asfalto o cemento, planare e con le dovute pendenze, punti [1/m²] ≥ 60.000, fori drenaggio [1/m²] ≥ 750, intasamento con sabbia quarzifera a spigolo arrotondato [ kg/m²] = 8 ÷ 10; fissaggio dei teli con bande larghezza [cm] = 30 circa e collanti.	1 m²		44,79	8,960%
LOM241.OC.EEA.a02.C1206.D0013.0015.-	OPERA: Strato di pavimentazione, erba sintetica di plastica polipropilene (PP); geometria/forma/aspetto: non sabbiata; impiego: pavimento sportivo. Escluso: base elastica in elastomeri riciclati e legante poliuretanico. / LAVORO: Posa. Escluso: rigatura di colore. / SPECIFICHE TECNICHE: da posare su una base elastica in elastomeri riciclati e legante poliuretanico, idoneo per i campi da calcetto, punti [1/m²] ≥ 63.000, intasamento con sabbia quarzifera a spigolo arrotondato [ kg/m²] = 10; fissaggio dei teli con bande e collanti; rigatura di colore giallo o bianco, realizzata mediante intaglio o spruzzatura di vernice poliuretanica.	1 m²		59,46	6,750%
LOM241.OC.EEA.a02.C1206.D0013.0020.-	OPERA: Strato di pavimentazione, erba sintetica di plastica polipropilene (PP); geometria/forma/aspetto: poco sabbiata; impiego: pavimento sportivo. Escluso: base elastica o asfalto. / LAVORO: Posa. Escluso: rigatura di colore. / SPECIFICHE TECNICHE: da posare su una base elastica o su uno strato di asfalto, idoneo per i campi da calcetto, punti [1/m²] ≥ 63.000, intasamento con sabbia quarzifera a spigolo [ kg/m²] = 10; fissaggio dei teli con bande e collanti; rigatura di colore giallo o bianco, realizzata mediante intaglio o spruzzatura di vernice poliuretanica.	1 m²		38,43	10,440%
LOM241.OC.EEA.a02.C1206.D0013.0025.-	OPERA: Strato di pavimentazione, erba sintetica di plastica polipropilene (PP); geometria/forma/aspetto: sabbiata; impiego: pavimento sportivo. Escluso: tessuto non tessuto in fibra 100% poliestere. / LAVORO: Posa. Escluso: rigatura di colore. / SPECIFICHE TECNICHE: da posare su una base elastica di tessuto non tessuto in fibra 100% poliestere; idoneo per i campi da calcio a 7 e a 11, punti [1/m²] ≥ 15.500, intasamento (con sabbia quarzifera a spigolo arrotondato per il 70% e di elastomeri di gomma per il 30%) [ kg/m²] = 37 ÷ 40; fissaggio dei teli con bande e collanti; rigatura di colore giallo o bianco, realizzata mediante intaglio.	1 m²		50,45	7,950%
LOM241.OC.EEA.a02.C1206.D0016.0000.-	OPERA: Strato di pavimentazione, piastrelle di plastica M-PVC-P polivalente; funzione: indicazione arresto/pericolo; impiego: percorsi tattili esterni/interni. / LAVORO: Posa. Incluso: preparazione della superficie di supporto, assistenze murarie. / SPECIFICHE TECNICHE: Con rilievi trapezoidali equidistanti aventi un altezza non inferiore a 3 mm; integrate con transpoder passivo a radiofrequenza, idoneo alla realizzazione di percorsi intelligenti. Conformi alla normativa vigente D.P.R. 503/1996, D.M. 236/1989, ed in accordo con le tabelle 3-“WT6” e 1-“S9” della CEN/TS 15209. Posato con apposito adesivo epossipoliuretanico bicomponente.	1 m		57,02	10,050%
LOM241.OC.EEA.a02.C1206.D0016.0005.-	OPERA: Strato di pavimentazione, piastrelle di plastica M-PVC-P polivalente; funzione: indicazione attenzione/servizio/pericolo valicabile; impiego: percorsi tattili esterni/interni. / LAVORO: Posa. Incluso: preparazione della superficie di supporto, assistenze murarie. / SPECIFICHE TECNICHE: Con rilievi trapezoidali equidistanti aventi un altezza non inferiore a 3 mm; integrate con transpoder passivo a radiofrequenza, idoneo alla realizzazione di percorsi intelligenti. Conformi alla normativa vigente D.P.R. 503/1996, D.M. 236/1989, ed in accordo con le tabelle 3-“WT6” e 1-“S9” della CEN/TS 15209. Posato con apposito adesivo epossipoliuretanico bicomponente.	1 m		46,28	18,570%
LOM241.OC.EEA.a02.C1206.D0016.0010.-	OPERA: Strato di pavimentazione, piastrelle di plastica M-PVC-P polivalente; funzione: indicazione direzione rettilinea; impiego: percorsi tattili esterni/interni. / LAVORO: Posa. Incluso: preparazione della superficie di supporto, assistenze murarie. / SPECIFICHE TECNICHE: Con rilievi trapezoidali equidistanti aventi un altezza non inferiore a 3 mm; integrate con transpoder passivo a radiofrequenza, idoneo alla realizzazione di percorsi intelligenti. Conformi alla normativa vigente D.P.R. 503/1996, D.M. 236/1989, ed in accordo con le tabelle 3-“WT6” e 1-“S9” della CEN/TS 15209. Posato con apposito adesivo epossipoliuretanico bicomponente.	1 m		80,40	7,130%
LOM241.OC.EEA.a02.C1206.D0016.0015.-	OPERA: Strato di pavimentazione, piastrelle di plastica M-PVC-P polivalente; funzione: indicazione incrocio/svolta ad angolo; impiego: percorsi tattili esterni/interni. / LAVORO: Posa. Incluso: preparazione della superficie di supporto, assistenze murarie. / SPECIFICHE TECNICHE: Con rilievi trapezoidali equidistanti aventi un altezza non inferiore a 3 mm; integrate con transpoder passivo a radiofrequenza, idoneo alla realizzazione di percorsi intelligenti. Conformi alla normativa vigente D.P.R. 503/1996, D.M. 236/1989, ed in accordo con le tabelle 3-“WT6” e 1-“S9” della CEN/TS 15209. Posato con apposito adesivo epossipoliuretanico bicomponente.	1 cad		50,49	11,350%
LOM241.OC.EEA.a02.C1206.D0016.0020.-	OPERA: Strato di pavimentazione, piastrelle di plastica M-PVC-P polivalente; impiego: percorsi tattili interni. / LAVORO: Posa. Incluso: preparazione della superficie di supporto, assistenze murarie. / SPECIFICHE TECNICHE: idoneo alla realizzazione di percorsi intelligenti, posato con adesivo.	1 m		124,48	4,600%
LOM241.OC.EEA.a02.C1206.D0016.0025.-	OPERA: Strato di pavimentazione, piastrelle di plastica M-PVC-P polivalente; impiego: percorsi tattili interni. / LAVORO: Posa. Incluso: preparazione della superficie di supporto, assistenze murarie. / SPECIFICHE TECNICHE: idoneo alla realizzazione di percorsi intelligenti, posato con adesivo.	1 m		63,32	9,050%
LOM241.OC.EEA.a02.C1206.D0016.0030.-	OPERA: Strato di pavimentazione, piastrelle di plastica M-PVC-P polivalente; impiego: percorsi tattili interni. / LAVORO: Posa. Incluso: preparazione della superficie di supporto, assistenze murarie. / SPECIFICHE TECNICHE: idoneo alla realizzazione di percorsi intelligenti, posato con adesivo.	1 m		86,60	6,620%
LOM241.OC.EEA.a02.C1206.D0016.0035.-	OPERA: Strato di pavimentazione, piastrelle di plastica M-PVC-P polivalente; impiego: percorsi tattili interni. / LAVORO: Posa. Incluso: preparazione della superficie di supporto, assistenze murarie. / SPECIFICHE TECNICHE: idoneo alla realizzazione di percorsi intelligenti, posato con adesivo.	1 cad		75,99	7,540%
LOM241.OC.EEA.a02.C1206.D0017.0000.-	OPERA: Strato di pavimentazione, listoni di plastica polivinilcloruro (PVC); finitura: effetto legno | leggermente goffrata. / LAVORO: Posa. Incluso: rasatura di idoneo massetto, assistenze murarie. / SPECIFICHE TECNICHE: multistrato, pressato a caldo, costituito da un supporto stampato e/o colorato e da uno strato d’usura in pvc puro trasparente di spessore non inferiore a 0,30 mm. Classe EN685 32/41, EN 660-1 < 0,08mm, posato con adesivo.	1 m²		38,47	14,890%
LOM241.OC.EEA.a02.C1206.D0017.0005.-	OPERA: Strato di pavimentazione, listoni di plastica polivinilcloruro (PVC); finitura: effetto legno | leggermente goffrata. / LAVORO: Posa. Incluso: rasatura di idoneo massetto, assistenze murarie. / SPECIFICHE TECNICHE: multistrato, pressato a caldo, costituito da supporto stampato e/o colorato e da strato d’usura in pvc puro trasparente di spessore non inferiore a 0,55 mm. Classe EN685 33/42, EN 660-1 < 0,08mm, posato con adesivo.	1 m²		38,47	14,890%
LOM241.OC.EEA.a02.C1206.D0017.0500.-	OPERA: Strato di pavimentazione, piastre di plastica polivinilcloruro (PVC); finitura: effetto pietra | leggermente goffrata. / LAVORO: Posa. Incluso: rasatura di idoneo massetto, assistenze murarie. / SPECIFICHE TECNICHE: multistrato, pressato a caldo, costituito da un supporto stampato e/o colorato e da uno strato d’usura in pvc puro trasparente di spessore non inferiore a 0,30 mm. Classe EN685 32/41, EN 660-1 < 0,08mm, posato con adesivo.	1 m²		38,47	14,890%
LOM241.OC.EEA.a02.C1206.D0017.0505.-	OPERA: Strato di pavimentazione, piastre di plastica polivinilcloruro (PVC); finitura: effetto pietra | leggermente goffrata. / LAVORO: Posa. Incluso: rasatura di idoneo massetto, assistenze murarie. / SPECIFICHE TECNICHE: multistrato, pressato a caldo, costituito da supporto stampato e/o colorato e da strato d’usura in pvc puro trasparente di spessore non inferiore a 0,55 mm. Classe EN685 33/42, EN 660-1 < 0,08mm, posato con adesivo.	1 m²		38,47	14,890%
LOM241.OC.EEA.a02.C1206.D0017.0510.-	OPERA: Strato di pavimentazione, piastre di plastica polivinilcloruro (PVC); impiego: pavimenti sopraelevati. / LAVORO: Posa. / SPECIFICHE TECNICHE: posato con adesivo.	1 m²		96,32	11,900%
LOM241.OC.EEA.a02.C1206.D0017.0515.-	OPERA: Strato di pavimentazione, piastre di plastica polivinilcloruro (PVC); finitura: trattamento poliuretanico | colore seminato. / LAVORO: Posa. Incluso: rasatura di idoneo massetto, assistenze murarie. / SPECIFICHE TECNICHE: posato con adesivo.	1 m²		57,54	9,960%
LOM241.OC.EEA.a02.C1206.D0017.0520.-	OPERA: Strato di pavimentazione, piastre di plastica polivinilcloruro (PVC); finitura: trattamento poliuretanico | colore unito. / LAVORO: Posa. Incluso: rasatura di idoneo massetto, assistenze murarie. / SPECIFICHE TECNICHE: posato con adesivo.	1 m²		55,23	10,370%
LOM241.OC.EEA.a02.C1206.D0017.0750.-	OPERA: Strato di pavimentazione, piastrelle di plastica polivinilcloruro (PVC); finitura: leggermente goffrata | non riflettente; geometria/forma/aspetto: giunti accostati e stuccati. / LAVORO: Posa. Incluso: rasatura di idoneo massetto, assistenze murarie. / SPECIFICHE TECNICHE: resilienti flessibili a bordi bisellati e smussati, a base di resine e PVC rinforzato e stabilizzato con doppia fibra di vetro, lamina trasparente da 0,45 mm, FORMATI 32 x 32 cm, 42 x 64 cm, posato con adesivo.	1 m²		49,47	23,170%
LOM241.OC.EEA.a02.C1206.D0017.0755.-	OPERA: Strato di pavimentazione, piastrelle di plastica polivinilcloruro (PVC); finitura: leggermente goffrata | non riflettente; geometria/forma/aspetto: giunti fugati. / LAVORO: Posa. Incluso: rasatura di idoneo massetto, assistenze murarie. / SPECIFICHE TECNICHE: resilienti flessibili a bordi bisellati e smussati, a base di resine e PVC rinforzato e stabilizzato con doppia fibra di vetro, lamina trasparente da 0,45 mm, distanziatori di 2 ÷ 3 mm e stuccati, posato con adesivo.	1 m²		53,35	26,850%
LOM241.OC.EEA.a02.C1206.D0017.0760.-	OPERA: Strato di pavimentazione, piastrelle di plastica polivinilcloruro (PVC). / LAVORO: Posa. Incluso: rasatura di idoneo massetto, assistenze murarie, livellina di lisciatura finale. / SPECIFICHE TECNICHE: vinilico omogeneo, con cariche minerali e pigmenti, classe EN685 34/43, direzionale a due colori, formati 50x50 o 61x61 cm, posato con adesivo.	1 m²		38,82	14,760%
LOM241.OC.EEA.a02.C1206.D0017.0765.-	OPERA: Strato di pavimentazione, piastrelle di plastica polivinilcloruro (PVC). / LAVORO: Posa. Incluso: rasatura di idoneo massetto, assistenze murarie. / SPECIFICHE TECNICHE: vinilico omogeneo, con cariche minerali e pigmenti, classe EN685 34/43, direzionale a quattro colori, da cm 30x30 a cm 61x61, posato con adesivo.	1 m²		40,87	14,020%
LOM241.OC.EEA.a02.C1206.D0017.0775.-	OPERA: Strato di pavimentazione, piastrelle di plastica polivinilcloruro (PVC); finitura: poliuretanica. / LAVORO: Posa. Incluso: rasatura di idoneo massetto, assistenze murarie. / SPECIFICHE TECNICHE: vinilico omogeneo, con cariche minerali e pigmenti, classe EN685 34/43, direzionale a quattro colori, posato con adesivo.	1 m²		38,82	14,760%
LOM241.OC.EEA.a02.C1206.D0017.0780.-	OPERA: Strato di pavimentazione, piastrelle di plastica polivinilcloruro (PVC); finitura: poliuretanica pu. / LAVORO: Posa. Incluso: rasatura di idoneo massetto, assistenze murarie. / SPECIFICHE TECNICHE: vinilico omogeneo, con cariche minerali e pigmenti, classe EN685 34/43, direzionale a quattro colori, da cm 50x50 a cm 61x61, posato con adesivo.	1 m²		38,82	14,760%
LOM241.OC.EEA.a02.C1206.D0017.1000.-	OPERA: Strato di pavimentazione, teli di plastica polivinilcloruro (PVC); finitura: antisdrucciolo. / LAVORO: Posa. Incluso: normale rasatura di idoneo massetto, assistenze murarie. / SPECIFICHE TECNICHE: posato con adesivo.	1 m²		78,90	7,260%
LOM241.OC.EEA.a02.C1206.D0017.1005.-	OPERA: Strato di pavimentazione, teli di plastica polivinilcloruro (PVC). / LAVORO: Posa. Incluso: rasatura di idoneo massetto, assistenze murarie, livellina di lisciatura finale. / SPECIFICHE TECNICHE: vinilico omogeneo, con cariche minerali e pigmenti, classe EN685 34/43, direzionale a due colori, posato con adesivo.	1 m²		37,32	15,350%
LOM241.OC.EEA.a02.C1206.D0017.1010.-	OPERA: Strato di pavimentazione, teli di plastica polivinilcloruro (PVC). / LAVORO: Posa. Incluso: rasatura di idoneo massetto, assistenze murarie. / SPECIFICHE TECNICHE: vinilico omogeneo, con cariche minerali e pigmenti, classe EN685 34/43, direzionale a quattro colori, posato con adesivo.	1 m²		39,29	14,580%
LOM241.OC.EEA.a02.C1206.D0017.1015.-	OPERA: Strato di pavimentazione, teli di plastica polivinilcloruro (PVC). / LAVORO: Posa. Incluso: normale rasatura di idoneo massetto, assistenze murarie. / SPECIFICHE TECNICHE: posato con adesivo.	1 m²		48,38	23,690%
LOM241.OC.EEA.a02.C1206.D0017.1020.-	OPERA: Strato di pavimentazione, teli di plastica polivinilcloruro (PVC). / LAVORO: Posa. Incluso: normale rasatura di idoneo massetto, assistenze murarie. / SPECIFICHE TECNICHE: posato con adesivo.	1 m²		52,62	21,780%
LOM241.OC.EEA.a02.C1206.D0017.1025.-	OPERA: Strato di pavimentazione, teli di plastica polivinilcloruro (PVC). / LAVORO: Posa. Incluso: normale rasatura di idoneo massetto, assistenze murarie. / SPECIFICHE TECNICHE: posato con adesivo.	1 m²		57,09	20,070%
LOM241.OC.EEA.a02.C1206.D0017.1030.-	OPERA: Strato di pavimentazione, teli di plastica polivinilcloruro (PVC). / LAVORO: Posa. Incluso: normale rasatura di idoneo massetto, assistenze murarie. / SPECIFICHE TECNICHE: posato con adesivo.	1 m²		68,32	16,770%
LOM241.OC.EEA.a02.C1206.D0017.1035.-	OPERA: Strato di pavimentazione, teli di plastica polivinilcloruro (PVC). / LAVORO: Posa. Incluso: normale rasatura di idoneo massetto, assistenze murarie. / SPECIFICHE TECNICHE: posato con adesivo.	1 m²		91,83	12,480%
LOM241.OC.EEA.a02.C1206.D0017.1040.-	OPERA: Strato di pavimentazione, teli di plastica polivinilcloruro (PVC); impiego: pavimentazione sportiva indoor. / LAVORO: Posa. Incluso: assistenza muraria. Escluso: preparazione del sottofondo. / SPECIFICHE TECNICHE: provvista di marcatura CE, posata con idoneo adesivo.	1 m²		62,38	9,190%
LOM241.OC.EEA.a02.C1206.D0017.1045.-	OPERA: Strato di pavimentazione, teli di plastica polivinilcloruro (PVC); impiego: pavimentazione sportiva indoor. / LAVORO: Posa. Incluso: assistenza muraria. Escluso: preparazione del sottofondo. / SPECIFICHE TECNICHE: provvista di marcatura CE, posata con idoneo adesivo.	1 m²		87,53	6,550%
LOM241.OC.EEA.a02.C1206.D0017.1050.-	OPERA: Strato di pavimentazione, teli di plastica polivinilcloruro (PVC); finitura: poliuretanica. / LAVORO: Posa. Incluso: rasatura di idoneo massetto, assistenze murarie. / SPECIFICHE TECNICHE: vinilico omogeneo, con cariche minerali e pigmenti, classe EN685 34/43, direzionale a quattro colori, posato con adesivo.	1 m²		37,32	15,350%
LOM241.OC.EEA.a02.C1206.D0017.1055.-	OPERA: Strato di pavimentazione, teli di plastica polivinilcloruro (PVC); finitura: poliuretanica pu. / LAVORO: Posa. Incluso: rasatura di idoneo massetto, assistenze murarie. / SPECIFICHE TECNICHE: vinilico omogeneo, con cariche minerali e pigmenti, classe EN685 34/43, direzionale a quattro colori, posato con adesivo.	1 m²		37,32	15,350%
LOM241.OC.EEA.a02.C1206.E0000.0000.-	OPERA: Strato di pavimentazione di gomma generico; impiego: pavimento sportivo. / LAVORO: Posa. / SPECIFICHE TECNICHE: pavimento di finitura in gomma o pvc, nella parte inferiore speciali supporti elastici di disegno troncoconico di altezza 30 mm che hanno la capacità di assorbire gli urti e di tornare in posizione originale grazie a una camera d’aria interna. I supporti elastici sono fissati secondo uno schema appositamente studiato per garantire una perfetta uniformità di risposta elastica in ogni punto della superficie finale; con incollaggio di pavimentazione di finitura (in pvc o gomma) si ottiene pavimentazione combielastic.	1 m²		56,95	10,060%
LOM241.OC.EEA.a02.C1206.E0000.0005.-	OPERA: Strato di pavimentazione di gomma generico; impiego: pavimento sportivo. Incluso: materassino di poliuretano. / LAVORO: Posa. / SPECIFICHE TECNICHE: per ottenere pavimentazione combielastic, ammortizzato da un materassino di poliuretano espanso flessibile dello spessore di 15 mm fornito in lastre; tale materassino fornisce al sistema una perfetta uniformità di risposta elastica in ogni punto della superficie finale; con incollaggio di pavimentazione di finitura (in pvc o gomma) si ottiene pavimentazione combielastic.	1 m²		51,72	11,080%
LOM241.OC.EEA.a02.C1206.E0000.0250.-	OPERA: Strato di pavimentazione, pannelli di gomma generico; impiego: pavimento elastico anticaduta. / LAVORO: Posa. Incluso: assistenza muraria. / SPECIFICHE TECNICHE: su fondo predisposto, valutato a parte, posa mediante incollaggio con idoneo materiale .	1 m²		98,56	5,810%
LOM241.OC.EEA.a02.C1206.E0000.0500.-	OPERA: Strato di pavimentazione, teli di gomma generico; impiego: pavimentazione sportiva indoor. / LAVORO: Posa. Incluso: assistenza muraria. Escluso: preparazione del sottofondo. / SPECIFICHE TECNICHE: provvista di marcatura CE, posata con idoneo adesivo.	1 m²		50,61	11,320%
LOM241.OC.EEA.a02.C1206.E0000.0505.-	OPERA: Strato di pavimentazione, teli di gomma generico; impiego: pavimentazione sportiva indoor. / LAVORO: Posa. Incluso: assistenza muraria. Escluso: preparazione del sottofondo. / SPECIFICHE TECNICHE: provvista di marcatura CE, dev'essere in possesso di un test effettuato da un laboratorio esterno secondo le emissioni VOC (Composti Organici Volatili) secondo lo schema AgBB:2010 basato su una prova di emissione (ISO 16000) che dimostri le sue bassissime emissioni atmosferiche, tipo P1 (EN 14904 ), posata con idoneo adesivo.	1 m²		59,63	9,610%
LOM241.OC.EEA.a02.C1206.E0000.0510.-	OPERA: Strato di pavimentazione, teli di gomma generico; geometria/forma/aspetto: impronta "foca"/"pista"; impiego: pavimento sportivo. / LAVORO: Posa. Incluso: assistenza muraria. Escluso: preparazione del sottofondo. / SPECIFICHE TECNICHE: posato con idoneo adesivo.	1 m²		50,73	11,300%
LOM241.OC.EEA.a02.C1206.E0000.0515.-	OPERA: Strato di pavimentazione, teli di gomma generico; geometria/forma/aspetto: impronta "foca"/"pista"; impiego: pavimento sportivo. / LAVORO: Posa. Incluso: assistenza muraria. Escluso: preparazione del sottofondo. / SPECIFICHE TECNICHE: posato con idoneo adesivo.	1 m²		54,76	10,460%
LOM241.OC.EEA.a02.C1206.E0000.0520.-	OPERA: Strato di pavimentazione, teli di gomma generico; geometria/forma/aspetto: impronta "foca"/"pista"; impiego: pavimento sportivo. / LAVORO: Posa. Incluso: assistenza muraria. Escluso: preparazione del sottofondo. / SPECIFICHE TECNICHE: posato con idoneo adesivo.	1 m²		62,18	9,220%
LOM241.OC.EEA.a02.C1206.E0000.0525.-	OPERA: Strato di pavimentazione, teli di gomma generico; geometria/forma/aspetto: impronta "foca"/"pista"; impiego: pavimento sportivo. / LAVORO: Posa. Incluso: assistenza muraria. Escluso: preparazione del sottofondo. / SPECIFICHE TECNICHE: posato con idoneo adesivo.	1 m²		74,37	7,700%
LOM241.OC.EEA.a02.C1206.E0000.0530.-	OPERA: Strato di pavimentazione, teli di gomma generico; impiego: pavimento sportivo. / LAVORO: Posa. Incluso: assistenza muraria. Escluso: preparazione del sottofondo. / SPECIFICHE TECNICHE: posato con idoneo adesivo.	1 m²		74,37	7,700%
LOM241.OC.EEA.a02.C1206.E0000.0535.-	OPERA: Strato di pavimentazione, teli di gomma generico; impiego: pavimento sportivo. / LAVORO: Posa. Incluso: assistenza muraria. Escluso: preparazione del sottofondo. / SPECIFICHE TECNICHE: posato con idoneo adesivo.	1 m²		80,22	7,140%
LOM241.OC.EEA.a02.C1206.E0000.0540.-	OPERA: Strato di pavimentazione, teli di gomma generico; impiego: pavimento sportivo. / LAVORO: Posa. Incluso: assistenza muraria. Escluso: preparazione del sottofondo. / SPECIFICHE TECNICHE: posato con idoneo adesivo.	1 m²		101,85	5,630%
LOM241.OC.EEA.a02.C1206.E0002.0000.-	OPERA: Strato di pavimentazione, piastra di gomma sintetica; finitura: antiscivolo; funzione: indicazione arresto/pericolo; impiego: percorsi tattili esterni. / LAVORO: Posa. Incluso: preparazione della superficie di supporto, assistenze murarie. / SPECIFICHE TECNICHE: gomma sintetica non rigenerata al 100% composta da una mescola omogenea calandrata vulcanizzata, speciale resistente ai raggi UV, ottenuta con l'aggiunta di cariche minerali, stabilizzanti e pigmenti colorati; superficie a rilievo, a bolli (sp. base = 2,5 mm, sp. rilievo = 5 mm), posato con adesivo poliuretanico.	1 cad		93,79	6,110%
LOM241.OC.EEA.a02.C1206.E0002.0005.-	OPERA: Strato di pavimentazione, piastra di gomma sintetica; finitura: antiscivolo; funzione: indicazione di servizio; impiego: percorsi tattili esterni. / LAVORO: Posa. Incluso: preparazione della superficie di supporto, assistenze murarie. / SPECIFICHE TECNICHE: gomma sintetica non rigenerata al 100% composta da una mescola omogenea calandrata vulcanizzata, speciale resistente ai raggi UV, ottenuta con l'aggiunta di cariche minerali, stabilizzanti e pigmenti colorati; superficie a rilievo scannellata fine (sp. base = 2,5 mm, sp. rilievo = 1 mm), posato con adesivo poliuretanico.	1 cad		53,72	10,670%
LOM241.OC.EEA.a02.C1206.E0002.0010.-	OPERA: Strato di pavimentazione, piastra di gomma sintetica; finitura: antiscivolo; funzione: indicazione incrocio a t; impiego: percorsi tattili esterni. / LAVORO: Posa. Incluso: preparazione della superficie di supporto, assistenze murarie. / SPECIFICHE TECNICHE: gomma sintetica non rigenerata al 100% composta da una mescola omogenea calandrata vulcanizzata, speciale resistente ai raggi UV, ottenuta con l'aggiunta di cariche minerali, stabilizzanti e pigmenti colorati, superficie a rilievo (sp. rilievo = 0,9 mm, sp. base = 2 mm), posato con adesivo poliuretanico.	1 cad		70,70	8,100%
LOM241.OC.EEA.a02.C1206.E0002.0015.-	OPERA: Strato di pavimentazione, piastra di gomma sintetica; finitura: antiscivolo; funzione: indicazione pericolo valicabile; impiego: percorsi tattili esterni. / LAVORO: Posa. Incluso: preparazione della superficie di supporto, assistenze murarie. / SPECIFICHE TECNICHE: gomma sintetica non rigenerata al 100% composta da una mescola omogenea calandrata vulcanizzata, speciale resistente ai raggi UV, ottenuta con l'aggiunta di cariche minerali, stabilizzanti e pigmenti colorati; superficie a rilievo composta da due zone: scannellato fine (sp. base = 2,5 mm, sp. rilievo = 1 mm) e bollo a calotta semisferica (sp. base = 2,5 mm, sp. rilievo = 5 mm), posato con adesivo poliuretanico.	1 cad		134,20	4,270%
LOM241.OC.EEA.a02.C1206.E0002.0020.-	OPERA: Strato di pavimentazione, piastra di gomma sintetica; finitura: antiscivolo; funzione: indicazione svolta ad l; impiego: percorsi tattili esterni. / LAVORO: Posa. Incluso: preparazione della superficie di supporto, assistenze murarie. / SPECIFICHE TECNICHE: gomma sintetica non rigenerata al 100% composta da una mescola omogenea calandrata vulcanizzata, speciale resistente ai raggi UV, ottenuta con l'aggiunta di cariche minerali, stabilizzanti e pigmenti colorati; superficie a rilievo, piastra divisa in quarto di cerchio con gomma scannellata e la restante parte con gomma a bolli a calotta semisferica (sp. base = 2,5 mm, sp. rilievo scannellato = 2,5 mm, sp. rilievo bolli = 5 mm), posato con adesivo poliuretanico.	1 cad		94,02	6,090%
LOM241.OC.EEA.a02.C1206.E0002.0025.-	OPERA: Strato di pavimentazione, piastra di gomma sintetica; impiego: percorsi tattili interni. / LAVORO: Posa. Incluso: preparazione della superficie di supporto, assistenze, livellina di lisciatura finale. / SPECIFICHE TECNICHE: posato con adesivo.	1 cad		80,30	7,140%
LOM241.OC.EEA.a02.C1206.E0002.0030.-	OPERA: Strato di pavimentazione, piastra di gomma sintetica; impiego: percorsi tattili interni. / LAVORO: Posa. Incluso: preparazione della superficie di supporto, assistenze, livellina di lisciatura finale. / SPECIFICHE TECNICHE: posato con adesivo.	1 cad		60,92	9,410%
LOM241.OC.EEA.a02.C1206.E0002.0035.-	OPERA: Strato di pavimentazione, piastra di gomma sintetica; impiego: percorsi tattili interni. / LAVORO: Posa. Incluso: preparazione della superficie di supporto, assistenze, livellina di lisciatura finale. / SPECIFICHE TECNICHE: posato con adesivo.	1 cad		46,74	12,260%
LOM241.OC.EEA.a02.C1206.E0002.0040.-	OPERA: Strato di pavimentazione, piastra di gomma sintetica; impiego: percorsi tattili interni. / LAVORO: Posa. Incluso: preparazione della superficie di supporto, assistenze, livellina di lisciatura finale. / SPECIFICHE TECNICHE: posato con adesivo.	1 cad		113,62	5,040%
LOM241.OC.EEA.a02.C1206.E0002.0045.-	OPERA: Strato di pavimentazione, piastra di gomma sintetica; impiego: percorsi tattili interni. / LAVORO: Posa. Incluso: preparazione della superficie di supporto, assistenze, livellina di lisciatura finale. / SPECIFICHE TECNICHE: posato con adesivo.	1 cad		80,12	7,150%
LOM241.OC.EEA.a02.C1206.E0002.0250.-	OPERA: Strato di pavimentazione, teli di gomma sintetica; finitura: antiscivolo; funzione: indicazione di servizio; impiego: percorsi tattili esterni. / LAVORO: Posa. Incluso: preparazione della superficie di supporto, assistenze murarie. / SPECIFICHE TECNICHE: gomma sintetica non rigenerata al 100% composta da una mescola omogenea calandrata vulcanizzata, speciale resistente ai raggi UV, ottenuta con l'aggiunta di cariche minerali, stabilizzanti e pigmenti colorati, superficie a rilievo antiscivolo e scalanature a sezione trapezoidale di dimensioni variabili, posato con adesivo poliuretanico.	1 m		94,17	6,080%
LOM241.OC.EEA.a02.C1206.E0002.0255.-	OPERA: Strato di pavimentazione, teli di gomma sintetica; finitura: antiscivolo; funzione: indicazione direzione rettilinea; impiego: percorsi tattili esterni. / LAVORO: Posa. Incluso: preparazione della superficie di supporto, assistenze murarie. / SPECIFICHE TECNICHE: gomma sintetica non rigenerata al 100% composta da una mescola omogenea calandrata vulcanizzata, speciale resistente ai raggi UV, ottenuta con l'aggiunta di cariche minerali, stabilizzanti e pigmenti colorati; superficie a rilievo scannellata con passi differenti (sp. base = 2,5 mm, sp. rilievo = 2,5 mm), posato con adesivo poliuretanico.	1 m		123,24	4,650%
LOM241.OC.EEA.a02.C1206.E0002.0260.-	OPERA: Strato di pavimentazione, teli di gomma sintetica; impiego: percorsi tattili interni. / LAVORO: Posa. Incluso: preparazione della superficie di supporto, assistenze, livellina di lisciatura finale. / SPECIFICHE TECNICHE: posato con adesivo.	1 m		104,47	5,480%
LOM241.OC.EEA.a02.C1206.E0002.0265.-	OPERA: Strato di pavimentazione, teli di gomma sintetica; impiego: percorsi tattili interni. / LAVORO: Posa. Incluso: preparazione della superficie di supporto, assistenze, livellina di lisciatura finale. / SPECIFICHE TECNICHE: posato con adesivo.	1 m		80,48	7,120%
LOM241.OC.EEA.a02.C1206.E0003.0000.-	OPERA: Strato di pavimentazione, piastrelle di gomma naturale - sintetica. / LAVORO: Posa. Incluso: rasatura di idoneo massetto, assistenze murarie, livellina di lisciatura finale. / SPECIFICHE TECNICHE: posato con adesivo.	1 m²		45,96	24,930%
LOM241.OC.EEA.a02.C1206.E0003.0005.-	OPERA: Strato di pavimentazione, piastrelle di gomma naturale - sintetica. / LAVORO: Posa. Incluso: rasatura di idoneo massetto, assistenze murarie, livellina di lisciatura finale. / SPECIFICHE TECNICHE: posato con adesivo.	1 m²		52,47	21,840%
LOM241.OC.EEA.a02.C1206.E0003.0010.-	OPERA: Strato di pavimentazione, piastrelle di gomma naturale - sintetica. / LAVORO: Posa. Incluso: rasatura di idoneo massetto, assistenze murarie, livellina di lisciatura finale. / SPECIFICHE TECNICHE: posato con adesivo.	1 m²		49,94	22,950%
LOM241.OC.EEA.a02.C1206.E0003.0015.-	OPERA: Strato di pavimentazione, piastrelle di gomma naturale - sintetica. / LAVORO: Posa. Incluso: rasatura di idoneo massetto, assistenze murarie, livellina di lisciatura finale. / SPECIFICHE TECNICHE: posato con adesivo.	1 m²		48,10	23,830%
LOM241.OC.EEA.a02.C1206.E0003.0020.-	OPERA: Strato di pavimentazione, piastrelle di gomma naturale - sintetica. / LAVORO: Posa. Incluso: rasatura di idoneo massetto, assistenze murarie, livellina di lisciatura finale. / SPECIFICHE TECNICHE: posato con adesivo.	1 m²		48,63	23,570%
LOM241.OC.EEA.a02.C1206.E0003.0025.-	OPERA: Strato di pavimentazione, piastrelle di gomma naturale - sintetica. / LAVORO: Posa. Incluso: rasatura di idoneo massetto, assistenze murarie, livellina di lisciatura finale. / SPECIFICHE TECNICHE: posato con adesivo.	1 m²		62,43	18,360%
LOM241.OC.EEA.a02.C1206.E0003.0030.-	OPERA: Strato di pavimentazione, piastrelle di gomma naturale - sintetica. / LAVORO: Posa. Incluso: rasatura di idoneo massetto, assistenze murarie, livellina di lisciatura finale. / SPECIFICHE TECNICHE: posato con adesivo.	1 m²		49,94	22,950%
LOM241.OC.EEA.a02.C1206.E0003.0500.-	OPERA: Strato di pavimentazione, teli di gomma naturale - sintetica. / LAVORO: Posa. Incluso: rasatura di idoneo massetto, assistenze murarie, livellina di lisciatura finale. / SPECIFICHE TECNICHE: posato con adesivo.	1 m²		43,49	26,350%
LOM241.OC.EEA.a02.C1206.E0003.0505.-	OPERA: Strato di pavimentazione, teli di gomma naturale - sintetica. / LAVORO: Posa. Incluso: rasatura di idoneo massetto, assistenze murarie, livellina di lisciatura finale. / SPECIFICHE TECNICHE: posato con adesivo.	1 m²		52,47	21,840%
LOM241.OC.EEA.a02.C1206.E0003.0510.-	OPERA: Strato di pavimentazione, teli di gomma naturale - sintetica. / LAVORO: Posa. Incluso: rasatura di idoneo massetto, assistenze murarie, livellina di lisciatura finale. / SPECIFICHE TECNICHE: posato con adesivo.	1 m²		47,05	24,360%
LOM241.OC.EEA.a02.C1206.E0003.0515.-	OPERA: Strato di pavimentazione, teli di gomma naturale - sintetica. / LAVORO: Posa. Incluso: rasatura di idoneo massetto, assistenze murarie, livellina di lisciatura finale. / SPECIFICHE TECNICHE: posato con adesivo.	1 m²		42,11	27,210%
LOM241.OC.EEA.a02.C1206.E0003.0520.-	OPERA: Strato di pavimentazione, teli di gomma naturale - sintetica. / LAVORO: Posa. Incluso: rasatura di idoneo massetto, assistenze murarie, livellina di lisciatura finale. / SPECIFICHE TECNICHE: posato con adesivo.	1 m²		46,54	24,620%
LOM241.OC.EEA.a02.C1206.E0003.0525.-	OPERA: Strato di pavimentazione, teli di gomma naturale - sintetica. / LAVORO: Posa. Incluso: rasatura di idoneo massetto, assistenze murarie, livellina di lisciatura finale. / SPECIFICHE TECNICHE: posato con adesivo.	1 m²		48,25	23,750%
LOM241.OC.EEA.a02.C1206.E0003.0530.-	OPERA: Strato di pavimentazione, teli di gomma naturale - sintetica; impiego: pavimenti sportivi interni. / LAVORO: Posa. Incluso: rasatura di idoneo massetto, assistenze murarie, livellina di lisciatura finale. / SPECIFICHE TECNICHE: posato con adesivo.	1 m²		88,46	12,950%
LOM241.OC.EEA.a02.C1206.E0003.0535.-	OPERA: Strato di pavimentazione, teli di gomma naturale - sintetica; impiego: pavimenti sportivi interni. / LAVORO: Posa. Incluso: rasatura di idoneo massetto, assistenze murarie, livellina di lisciatura finale. / SPECIFICHE TECNICHE: posato con adesivo.	1 m²		94,12	12,180%
LOM241.OC.EEA.a02.C1206.E0004.0050.-	OPERA: Strato di pavimentazione di gomma EPDM; funzione: antitrauma. / LAVORO: Posa. Incluso: assistenza muraria. Escluso: incollaggio. / SPECIFICHE TECNICHE: gomma riciclata melange (70% EPDM 30% nero); colori da catalogo a scelta della D.L.; posa mediante incollaggio con idoneo materiale su fondo predisposto; successivamente alla posa dovrà essere effettuato il collaudo della pavimentazione secondo quanto previsto dalle normative UNI EN 1177 capitolo 6 "Metodo di prova".	1 m²		47,53	20,490%
LOM241.OC.EEA.a02.C1206.E0004.0055.-	OPERA: Strato di pavimentazione di gomma EPDM; funzione: antitrauma. / LAVORO: Posa. Incluso: assistenza muraria. Escluso: incollaggio. / SPECIFICHE TECNICHE: gomma riciclata melange (70% EPDM 30% nero); colori da catalogo a scelta della D.L.; posa mediante incollaggio con idoneo materiale su fondo predisposto; successivamente alla posa dovrà essere effettuato il collaudo della pavimentazione secondo quanto previsto dalle normative UNI EN 1177 capitolo 6 "Metodo di prova".	1 m²		61,30	9,350%
LOM241.OC.EEA.a02.C1206.E0004.0060.-	OPERA: Strato di pavimentazione di gomma EPDM; funzione: antitrauma. / LAVORO: Posa. Incluso: assistenza muraria. Escluso: incollaggio. / SPECIFICHE TECNICHE: gomma riciclata melange (70% EPDM 30% nero); colori da catalogo a scelta della D.L.; posa mediante incollaggio con idoneo materiale su fondo predisposto; successivamente alla posa dovrà essere effettuato il collaudo della pavimentazione secondo quanto previsto dalle normative UNI EN 1177 capitolo 6 "Metodo di prova".	1 m²		111,33	5,150%
LOM241.OC.EEA.a02.C1206.E0004.0065.-	OPERA: Strato di pavimentazione di gomma EPDM; funzione: antitrauma. / LAVORO: Posa. Incluso: assistenza muraria. Escluso: incollaggio. / SPECIFICHE TECNICHE: gomma riciclata melange (70% EPDM 30% nero); colori da catalogo a scelta della D.L.; posa mediante incollaggio con idoneo materiale su fondo predisposto; successivamente alla posa dovrà essere effettuato il collaudo della pavimentazione secondo quanto previsto dalle normative UNI EN 1177 capitolo 6 "Metodo di prova".	1 m²		148,01	3,870%
LOM241.OC.EEA.a02.C1206.F0000.0000.-	OPERA: Strato di pavimentazione, mattonelle di bitume generico; finitura: naturale | bugnata; impiego: esterno. Incluso: malta di cemento. / LAVORO: Posa. Incluso: tagli, sfridi, adattamenti, assistenze murarie. / SPECIFICHE TECNICHE: spessore letto di malta di cemento = 4 cm.	1 m²		34,12	37,720%
LOM241.OC.EEA.a02.C1206.F0000.0005.-	OPERA: Strato di pavimentazione, mattonelle di bitume generico; finitura: naturale | bugnata; impiego: esterno. Incluso: malta di cemento. / LAVORO: Posa. Incluso: tagli, sfridi, adattamenti, assistenze murarie. / SPECIFICHE TECNICHE: spessore letto di malta di cemento = 4 cm.	1 m²		36,54	35,220%
LOM241.OC.EEA.a02.C1206.F0000.0010.-	OPERA: Strato di pavimentazione, mattonelle di bitume generico; finitura: naturale | bugnata; impiego: esterno. Incluso: malta di cemento. / LAVORO: Posa. Incluso: tagli, sfridi, adattamenti, assistenze murarie. / SPECIFICHE TECNICHE: spessore letto di malta di cemento = 4 cm.	1 m²		40,50	36,290%
LOM241.OC.EEA.a02.C1206.F0000.0015.-	OPERA: Strato di pavimentazione, mattonelle di bitume generico; finitura: naturale | bugnata; impiego: esterno. Incluso: malta di cemento. / LAVORO: Posa. Incluso: tagli, sfridi, adattamenti, assistenze murarie. / SPECIFICHE TECNICHE: spessore letto di malta di cemento = 4 cm.	1 m²		25,53	57,580%
LOM241.OC.EEA.a02.C1206.F0000.0020.-	OPERA: Strato di pavimentazione, mattonelle di bitume generico; finitura: naturale | liscia; impiego: esterno. Incluso: malta di cemento. / LAVORO: Posa. Incluso: tagli, sfridi, adattamenti, assistenze murarie. / SPECIFICHE TECNICHE: spessore letto di malta di cemento = 4 cm.	1 m²		34,73	37,060%
LOM241.OC.EEA.a02.C1206.F0000.0025.-	OPERA: Strato di pavimentazione, mattonelle di bitume generico; finitura: naturale | liscia; impiego: esterno. Incluso: malta di cemento. / LAVORO: Posa. Incluso: tagli, sfridi, adattamenti, assistenze murarie. / SPECIFICHE TECNICHE: spessore letto di malta di cemento = 4 cm.	1 m²		36,54	35,220%
LOM241.OC.EEA.a02.C1206.F0000.0030.-	OPERA: Strato di pavimentazione, mattonelle di bitume generico; finitura: naturale | liscia; impiego: esterno. Incluso: malta di cemento. / LAVORO: Posa. Incluso: tagli, sfridi, adattamenti, assistenze murarie. / SPECIFICHE TECNICHE: spessore letto di malta di cemento = 4 cm.	1 m²		42,06	34,950%
LOM241.OC.EEA.a02.C1206.F0000.0035.-	OPERA: Strato di pavimentazione, mattonelle di bitume generico; finitura: naturale | liscia; impiego: esterno. Incluso: malta di cemento. / LAVORO: Posa. Incluso: tagli, sfridi, adattamenti, assistenze murarie. / SPECIFICHE TECNICHE: spessore letto di malta di cemento = 4 cm.	1 m²		45,95	31,990%
LOM241.OC.EEA.a02.C1206.G0000.0250.-	OPERA: Strato di pavimentazione, piastrelle di cemento generico; finitura: bugnata/scanalata | grigia; impiego: pavimenti industriali. / LAVORO: Posa. Incluso: assistenze murarie. / SPECIFICHE TECNICHE: cemento pressato, formati 25 x 25 o 30 x 30 cm, posato con boiacca di puro cemento su letto di malta di legante idraulico.	1 m²		46,73	41,010%
LOM241.OC.EEA.a02.C1206.G0000.0255.-	OPERA: Strato di pavimentazione, piastrelle di cemento generico; finitura: bugnata/scanalata | rossa; impiego: pavimenti industriali. / LAVORO: Posa. Incluso: assistenze murarie. / SPECIFICHE TECNICHE: cemento pressato, formati 25 x 25 o 30 x 30 cm, posato con boiacca di puro cemento su letto di malta di legante idraulico.	1 m²		47,49	40,350%
LOM241.OC.EEA.a02.C1206.G0000.0500.-	OPERA: Strato di pavimentazione, pietrini in lastre di cemento generico; finitura: bugnata; impiego: esterno. Incluso: malta di cemento. / LAVORO: Posa. Incluso: tagli, sfridi, adattamenti, assistenze murarie. / SPECIFICHE TECNICHE: lastre pressovibrate, spessore letto di malta di cemento = 4 cm.	1 m²		45,46	32,330%
LOM241.OC.EEA.a02.C1206.G0004.0250.-	OPERA: Strato di pavimentazione, lastre prefabbricate di cemento quarzo-cemento; finitura: sabbiata; impiego: esterno. Incluso: malta di cemento. / LAVORO: Posa. Incluso: tagli, sfridi, adattamenti, assistenze murarie. / SPECIFICHE TECNICHE: conglomerato di sabbie silicee e cemento ad alta resistenza con strato superiore composto da agglomerato di porfidi, graniti naturali, quarzi, dimensioni 15x15 - 15x30 - 30x30 cm, spessore letto di malta di cemento = 4 cm.	1 m²		53,38	27,540%
LOM241.OC.EEA.a02.C1206.G0004.0500.-	OPERA: Strato di pavimentazione, piastrelle di cemento quarzo-cemento; finitura: grigio; impiego: esterno. Incluso: malta di cemento. / LAVORO: Posa. Incluso: tagli, sfridi, adattamenti, assistenze murarie. / SPECIFICHE TECNICHE: strato di finitura di 12 mm a 12 kg/m² di granulato sferoidale di quarzo con indurenti, spessore letto di malta di cemento = 4 cm.	1 m²		40,21	30,510%
LOM241.OC.EEA.a02.C1206.G0004.0505.-	OPERA: Strato di pavimentazione, piastrelle di cemento quarzo-cemento; finitura: grigio; impiego: esterno. Incluso: malta di cemento. / LAVORO: Posa. Incluso: tagli, sfridi, adattamenti, assistenze murarie. / SPECIFICHE TECNICHE: strato di finitura di 12 mm a 12 kg/m² di granulato sferoidale di quarzo con indurenti, spessore letto di malta di cemento = 4 cm.	1 m²		38,71	31,700%
LOM241.OC.EEA.a02.C1206.G0004.0510.-	OPERA: Strato di pavimentazione, piastrelle di cemento quarzo-cemento; finitura: rosso; impiego: esterno. Incluso: malta di cemento. / LAVORO: Posa. Incluso: tagli, sfridi, adattamenti, assistenze murarie. / SPECIFICHE TECNICHE: strato di finitura di 12 mm a 12 kg/m² di granulato sferoidale di quarzo con indurenti, spessore letto di malta di cemento = 4 cm.	1 m²		41,33	29,690%
LOM241.OC.EEA.a02.C1206.G0004.0515.-	OPERA: Strato di pavimentazione, piastrelle di cemento quarzo-cemento; finitura: rosso; impiego: esterno. Incluso: malta di cemento. / LAVORO: Posa. Incluso: tagli, sfridi, adattamenti, assistenze murarie. / SPECIFICHE TECNICHE: strato di finitura di 12 mm a 12 kg/m² di granulato sferoidale di quarzo con indurenti, spessore letto di malta di cemento = 4 cm.	1 m²		39,83	30,800%
LOM241.OC.EEA.a02.C1206.J0001.0250.-	OPERA: Strato di pavimentazione, impasto preconfezionato di conglomerato cementizio; impiego: esterno. / LAVORO: Posa. Incluso: stesura, staggiatura, compattamento . / SPECIFICHE TECNICHE: calcestruzzo drenante a base di leganti idraulici cementizi, additivi sintetici e aggregati selezionati di granulometria variabile ed adeguata tra 3 e 22 mm, con alta percentuale di vuoti, nell'idoneo spessore e correttamente compattato, su diversi tipi di sub-strati; al fine di mantenere le proprietà drenanti del prodotto non devono essere aggiunte sabbie o polveri di alcun genere, nè allo stato fresco ne’ allo stato indurito, che possano occludere i vuoti presenti nel prodotto, La posa in opera deve avvenire attraverso la stesa del prodotto in consistenza terra umida, successiva staggiatura manuale o con opportuni mezzi meccanici fino al completo livellamento della superficie; successivamente compattato con piastra vibrante, con rullo manuale o meccanico superiore a 80 kg di peso o con disco per pavimenti. La pavimentazione posata, deve essere adeguatamente coperta per almeno 5/6 giorni con teli in pvc o geotessile in grado di trattenere l’umidità necessaria per la corretta maturazione del calcestruzzo, o deve altresì essere protetta con appositi agenti anti evaporanti.	1 m²		37,55	13,730%
LOM241.OC.EEA.a02.C1206.J0001.0255.-	OPERA: Strato di pavimentazione, impasto preconfezionato di conglomerato cementizio; impiego: esterno. / LAVORO: Posa. Incluso: stesura, staggiatura, compattamento . / SPECIFICHE TECNICHE: calcestruzzo drenante a base di leganti idraulici cementizi, additivi sintetici e aggregati selezionati di granulometria variabile ed adeguata tra 3 e 22 mm, con alta percentuale di vuoti, nell'idoneo spessore e correttamente compattato, su diversi tipi di sub-strati; al fine di mantenere le proprietà drenanti del prodotto non devono essere aggiunte sabbie o polveri di alcun genere, nè allo stato fresco ne’ allo stato indurito, che possano occludere i vuoti presenti nel prodotto, La posa in opera deve avvenire attraverso la stesa del prodotto in consistenza terra umida, successiva staggiatura manuale o con opportuni mezzi meccanici fino al completo livellamento della superficie; successivamente compattato con piastra vibrante, con rullo manuale o meccanico superiore a 80 kg di peso o con disco per pavimenti. La pavimentazione posata, deve essere adeguatamente coperta per almeno 5/6 giorni con teli in pvc o geotessile in grado di trattenere l’umidità necessaria per la corretta maturazione del calcestruzzo, o deve altresì essere protetta con appositi agenti anti evaporanti.	1 m²		52,35	10,950%
LOM241.OC.EEA.a02.C1206.J0001.0500.-	OPERA: Strato di pavimentazione, impasto premiscelato di conglomerato cementizio; impiego: esterno. / LAVORO: Posa. Incluso: stesura, staggiatura, compattamento . / SPECIFICHE TECNICHE: calcestruzzo drenante a base di leganti idraulici cementizi, additivi sintetici e aggregati selezionati di granulometria variabile ed adeguata tra 3 e 22 mm, con alta percentuale di vuoti, nell'idoneo spessore e correttamente compattato, su diversi tipi di sub-strati; al fine di mantenere le proprietà drenanti del prodotto non devono essere aggiunte sabbie o polveri di alcun genere, nè allo stato fresco ne’ allo stato indurito, che possano occludere i vuoti presenti nel prodotto, La posa in opera deve avvenire attraverso la stesa del prodotto in consistenza terra umida, successiva staggiatura manuale o con opportuni mezzi meccanici fino al completo livellamento della superficie; successivamente compattato con piastra vibrante, con rullo manuale o meccanico superiore a 80 kg di peso o con disco per pavimenti. La pavimentazione posata, deve essere adeguatamente coperta per almeno 5/6 giorni con teli in pvc o geotessile in grado di trattenere l’umidità necessaria per la corretta maturazione del calcestruzzo, o deve altresì essere protetta con appositi agenti anti evaporanti.	1 m²		68,21	12,980%
LOM241.OC.EEA.a02.C1206.J0001.0505.-	OPERA: Strato di pavimentazione, impasto premiscelato di conglomerato cementizio; impiego: esterno. / LAVORO: Posa. Incluso: stesura, staggiatura, compattamento . / SPECIFICHE TECNICHE: calcestruzzo drenante a base di leganti idraulici cementizi, additivi sintetici e aggregati selezionati di granulometria variabile ed adeguata tra 3 e 22 mm, con alta percentuale di vuoti, nell'idoneo spessore e correttamente compattato, su diversi tipi di sub-strati; al fine di mantenere le proprietà drenanti del prodotto non devono essere aggiunte sabbie o polveri di alcun genere, nè allo stato fresco ne’ allo stato indurito, che possano occludere i vuoti presenti nel prodotto, La posa in opera deve avvenire attraverso la stesa del prodotto in consistenza terra umida, successiva staggiatura manuale o con opportuni mezzi meccanici fino al completo livellamento della superficie; successivamente compattato con piastra vibrante, con rullo manuale o meccanico superiore a 80 kg di peso o con disco per pavimenti. La pavimentazione posata, deve essere adeguatamente coperta per almeno 5/6 giorni con teli in pvc o geotessile in grado di trattenere l’umidità necessaria per la corretta maturazione del calcestruzzo, o deve altresì essere protetta con appositi agenti anti evaporanti.	1 m²		99,94	11,720%
LOM241.OC.EEA.a02.C1206.J0001.0750.a	OPERA: Strato di pavimentazione, lastre di conglomerato cementizio; impiego: esterno. Incluso: malta di cemento. / LAVORO: Posa ad opera incerta. Incluso: tagli, sfridi, adattamenti, assistenze murarie. / SPECIFICHE TECNICHE: spessore letto di malta di cemento = 4 cm.	1 m²		35,52	26,950%
LOM241.OC.EEA.a02.C1206.J0001.0750.b	OPERA: Strato di pavimentazione, lastre di conglomerato cementizio; impiego: esterno. Incluso: malta di cemento. / LAVORO: Posa a filari regolari. Incluso: tagli, sfridi, adattamenti, assistenze murarie. / SPECIFICHE TECNICHE: spessore letto di malta di cemento = 4 cm.	1 m²		39,15	31,770%
LOM241.OC.EEA.a02.C1206.J0001.1000.-	OPERA: Strato di pavimentazione, masselli autobloccanti doppio impasto di conglomerato cementizio; finitura: colore naturale; impiego: esterno. Incluso: sabbia di sottofondo. Escluso: materiale di intasamento delle sconnessure. / LAVORO: Posa a campo unico/a disegno. Incluso: assistenza muraria, battitura. / SPECIFICHE TECNICHE: prefabbricati in calcestruzzo vibrocompresso, posa con distanziali maggiorati, autocentranti, asimmetrici, non passanti della misura di 1,5 cm posizionati in modo da consentire due differenti schemi di posa A o B (note). Strato di usura del massello (sp. min = 4mm) realizzato con calcestruzzo contenente una miscela di quarzi selezionati a granulometria massima di 2 mm per ottenere prestazioni di resistenza all'abrasione ed un elevato grado di finitura superficiale con colorazione omogenea e brillante, posati su letto di sabbia sp.= 4-5 cm.	1 m²		49,47	23,850%
LOM241.OC.EEA.a02.C1206.J0001.1250.-	OPERA: Strato di pavimentazione, masselli autobloccanti doppio strato di conglomerato cementizio; finitura: colorato; impiego: esterno. Incluso: sabbia di sottofondo, sabbia per l'intasamento delle connessure. / LAVORO: Posa a campo unito o a disegno. Incluso: assistenza muraria, battitura. / SPECIFICHE TECNICHE: prefabbricati in calcestruzzo vibrocompresso, rispondenti ai Criteri Ambientali Minimi di cui al Decreto 23 giugno 2022 del Ministero della Transizione Ecologica, tipo doppio strato quarzo, posati su letto di sabbia dello sp. = 3 - 5 cm.	1 m²		46,74	18,560%
LOM241.OC.EEA.a02.C1206.J0001.1255.-	OPERA: Strato di pavimentazione, masselli autobloccanti doppio strato di conglomerato cementizio; finitura: colorato; impiego: esterno. Incluso: sabbia di sottofondo, sabbia per l'intasamento delle connessure. / LAVORO: Posa a campo unito o a disegno. Incluso: assistenza muraria, battitura. / SPECIFICHE TECNICHE: prefabbricati in calcestruzzo vibrocompresso, rispondenti ai Criteri Ambientali Minimi di cui al Decreto 23 giugno 2022 del Ministero della Transizione Ecologica, tipo doppio strato quarzo, posati su letto di sabbia dello sp. = 3 - 5 cm.	1 m²		53,06	22,230%
LOM241.OC.EEA.a02.C1206.J0001.1260.-	OPERA: Strato di pavimentazione, masselli autobloccanti doppio strato di conglomerato cementizio; finitura: colorato; impiego: esterno. Incluso: sabbia di sottofondo, sabbia per l'intasamento delle connessure. / LAVORO: Posa a campo unito o a disegno. Incluso: assistenza muraria, battitura. / SPECIFICHE TECNICHE: prefabbricati in calcestruzzo vibrocompresso, rispondenti ai Criteri Ambientali Minimi di cui al Decreto 23 giugno 2022 del Ministero della Transizione Ecologica, tipo doppio strato quarzo, posati su letto di sabbia dello sp. = 3 - 5 cm.	1 m²		66,56	22,420%
LOM241.OC.EEA.a02.C1206.J0001.1265.-	OPERA: Strato di pavimentazione, masselli autobloccanti doppio strato di conglomerato cementizio; finitura: colorato (miscela minerale) | pallinatura; impiego: esterno. Incluso: sabbia di sottofondo, sabbia per l'intasamento delle connessure. / LAVORO: Posa a campo unito o a disegno semplice. Incluso: assistenza muraria, battitura. / SPECIFICHE TECNICHE: prefabbricati in calcestruzzo vibrocompresso, finitura superficiale costituita da miscela di graniti, porfidi e basalti, posati su letto di sabbia sp. = 3 - 5 cm.	1 m²		42,48	20,420%
LOM241.OC.EEA.a02.C1206.J0001.1270.-	OPERA: Strato di pavimentazione, masselli autobloccanti doppio strato di conglomerato cementizio; finitura: colorato (miscela minerale) | pallinatura; impiego: esterno. Incluso: sabbia di sottofondo, sabbia per l'intasamento delle connessure. / LAVORO: Posa a campo unito o a disegno semplice. Incluso: assistenza muraria, battitura. / SPECIFICHE TECNICHE: prefabbricati in calcestruzzo vibrocompresso, finitura superficiale costituita da miscela di graniti, porfidi e basalti, posati su letto di sabbia sp. = 3 - 5 cm.	1 m²		50,12	23,540%
LOM241.OC.EEA.a02.C1206.J0001.1275.-	OPERA: Strato di pavimentazione, masselli autobloccanti doppio strato di conglomerato cementizio; finitura: colorato (miscela minerale) | pallinatura; impiego: esterno. Incluso: sabbia di sottofondo, sabbia per l'intasamento delle connessure. / LAVORO: Posa a campo unito o a disegno semplice. Incluso: assistenza muraria, battitura. / SPECIFICHE TECNICHE: prefabbricati in calcestruzzo vibrocompresso, finitura superficiale costituita da miscela di graniti, porfidi e basalti, posati su letto di sabbia sp. = 3 - 5 cm.	1 m²		58,30	25,590%
LOM241.OC.EEA.a02.C1206.J0001.1280.-	OPERA: Strato di pavimentazione, masselli autobloccanti doppio strato di conglomerato cementizio; finitura: colore naturale; impiego: esterno. Incluso: sabbia di sottofondo, sabbia per l'intasamento delle connessure. / LAVORO: Posa a campo unito o a disegno. Incluso: assistenza muraria, battitura. / SPECIFICHE TECNICHE: prefabbricati in calcestruzzo vibrocompresso, rispondenti ai Criteri Ambientali Minimi di cui al Decreto 23 giugno 2022 del Ministero della Transizione Ecologica, tipo doppio strato quarzo, posati su letto di sabbia dello sp. = 3 - 5 cm.	1 m²		43,75	19,830%
LOM241.OC.EEA.a02.C1206.J0001.1285.-	OPERA: Strato di pavimentazione, masselli autobloccanti doppio strato di conglomerato cementizio; finitura: colore naturale; impiego: esterno. Incluso: sabbia di sottofondo, sabbia per l'intasamento delle connessure. / LAVORO: Posa a campo unito o a disegno. Incluso: assistenza muraria, battitura. / SPECIFICHE TECNICHE: prefabbricati in calcestruzzo vibrocompresso, rispondenti ai Criteri Ambientali Minimi di cui al Decreto 23 giugno 2022 del Ministero della Transizione Ecologica, tipo doppio strato quarzo, posati su letto di sabbia dello sp. = 3 - 5 cm.	1 m²		51,51	22,900%
LOM241.OC.EEA.a02.C1206.J0001.1290.-	OPERA: Strato di pavimentazione, masselli autobloccanti doppio strato di conglomerato cementizio; finitura: colore naturale; impiego: esterno. Incluso: sabbia di sottofondo, sabbia per l'intasamento delle connessure. / LAVORO: Posa a campo unito o a disegno. Incluso: assistenza muraria, battitura. / SPECIFICHE TECNICHE: prefabbricati in calcestruzzo vibrocompresso, rispondenti ai Criteri Ambientali Minimi di cui al Decreto 23 giugno 2022 del Ministero della Transizione Ecologica, tipo doppio strato quarzo, posati su letto di sabbia dello sp. = 3 - 5 cm.	1 m²		63,95	23,330%
LOM241.OC.EEA.a02.C1206.J0001.1500.-	OPERA: Strato di pavimentazione, masselli autobloccanti drenanti multistrato di conglomerato cementizio; finitura: colore naturale; geometria/forma/aspetto: forma irregolare; impiego: esterno. Incluso: sabbia di sottofondo, sabbia o graniglia drenante o altro materiale similare per l'intasamento delle sconnessure. / LAVORO: Posa a campo unico/a disegno. Incluso: assistenza muraria, battitura. / SPECIFICHE TECNICHE: prefabbricati in calcestruzzo vibrocompresso; lo strato di usura del massello (sp. min = 4 mm) realizzato con calcestruzzo contenente una miscela di quarzi selezionati a granulometria massima di 2,4 mm per ottenere resistenza all'abrasione ed un elevato grado di finitura superficiale con colorazione omogenea e brillante, posati su letto di sabbia sp. = 4-5 cm.	1 m²		57,42	25,980%
LOM241.OC.EEA.a02.C1206.J0001.1750.-	OPERA: Strato di pavimentazione, masselli autobloccanti monostrato di conglomerato cementizio; finitura: colorato; impiego: esterno. Incluso: sabbia di sottofondo, sabbia per l'intasamento delle connessure. / LAVORO: Posa a campo unito o a disegno. Incluso: assistenza muraria, battitura. / SPECIFICHE TECNICHE: prefabbricati in calcestruzzo vibrocompresso, posati su letto di sabbia sp. = 3 - 5 cm.	1 m²		35,24	24,620%
LOM241.OC.EEA.a02.C1206.J0001.1755.-	OPERA: Strato di pavimentazione, masselli autobloccanti monostrato di conglomerato cementizio; finitura: colorato; impiego: esterno. Incluso: sabbia di sottofondo, sabbia per l'intasamento delle connessure. / LAVORO: Posa a campo unito o a disegno. Incluso: assistenza muraria, battitura. / SPECIFICHE TECNICHE: prefabbricati in calcestruzzo vibrocompresso, posati su letto di sabbia sp. = 3 - 5 cm.	1 m²		41,90	28,160%
LOM241.OC.EEA.a02.C1206.J0001.1760.-	OPERA: Strato di pavimentazione, masselli autobloccanti monostrato di conglomerato cementizio; finitura: colorato; impiego: esterno. Incluso: sabbia di sottofondo, sabbia per l'intasamento delle connessure. / LAVORO: Posa a campo unito o a disegno. Incluso: assistenza muraria, battitura. / SPECIFICHE TECNICHE: prefabbricati in calcestruzzo vibrocompresso, posati su letto di sabbia sp. = 3 - 5 cm.	1 m²		49,76	29,980%
LOM241.OC.EEA.a02.C1206.J0001.1765.-	OPERA: Strato di pavimentazione, masselli autobloccanti monostrato di conglomerato cementizio; finitura: colore naturale; impiego: esterno. Incluso: sabbia di sottofondo, sabbia per l'intasamento delle connessure. / LAVORO: Posa a campo unito o a disegno. Incluso: assistenza muraria, battitura. / SPECIFICHE TECNICHE: prefabbricati in calcestruzzo vibrocompresso, posati su letto di sabbia sp. = 3 - 5 cm.	1 m²		33,29	26,060%
LOM241.OC.EEA.a02.C1206.J0001.1770.-	OPERA: Strato di pavimentazione, masselli autobloccanti monostrato di conglomerato cementizio; finitura: colore naturale; impiego: esterno. Incluso: sabbia di sottofondo, sabbia per l'intasamento delle connessure. / LAVORO: Posa a campo unito o a disegno. Incluso: assistenza muraria, battitura. / SPECIFICHE TECNICHE: prefabbricati in calcestruzzo vibrocompresso, posati su letto di sabbia sp. = 3 - 5 cm.	1 m²		39,28	30,030%
LOM241.OC.EEA.a02.C1206.J0001.1775.-	OPERA: Strato di pavimentazione, masselli autobloccanti monostrato di conglomerato cementizio; finitura: colore naturale; impiego: esterno. Incluso: sabbia di sottofondo, sabbia per l'intasamento delle connessure. / LAVORO: Posa a campo unito o a disegno. Incluso: assistenza muraria, battitura. / SPECIFICHE TECNICHE: prefabbricati in calcestruzzo vibrocompresso, posati su letto di sabbia sp. = 3 - 5 cm.	1 m²		46,28	32,240%
LOM241.OC.EEA.a02.C1206.J0001.2000.-	OPERA: Strato di pavimentazione, masselli autobloccanti multistrato di conglomerato cementizio; finitura: colorato; funzione: fotocatalitica; impiego: esterno. Incluso: sabbia di sottofondo, sabbia per intasamento delle sconnessure. / LAVORO: Posa a campo unico/a disegno. Incluso: assistenza muraria, battitura. / SPECIFICHE TECNICHE: prefabbricati in calcestruzzo vibrocompresso; strato di usura del massello (sp. min = 4) mm realizzato con calcestruzzo contenente: una miscela di quarzi selezionati a granulometria massima di 2 mm per ottenere prestazioni di resistenza all'abrasione ed un elevato grado di finitura superficiale con colorazione omogenea e brillante, una miscela fotoattiva a base di cemento al biossido di titanio in grado di svolgere una funzione di abbattimento del biossido di azoto (Nox) e dei principali inquinanti atmosferici, risultandone una purificazione dell'aria, un'azione antimicrobica, deodorante e conferendo inoltre alla superficie una capacità autopulente / , posati su letto di sabbia sp. = di 4-5 cm.	1 m²		44,98	19,280%
LOM241.OC.EEA.a02.C1206.J0001.2005.-	OPERA: Strato di pavimentazione, masselli autobloccanti multistrato di conglomerato cementizio; finitura: colorato; funzione: fotocatalitica; impiego: esterno. Incluso: sabbia di sottofondo, sabbia per intasamento delle sconnessure. / LAVORO: Posa a campo unico/a disegno. Incluso: assistenza muraria, battitura. / SPECIFICHE TECNICHE: prefabbricati in calcestruzzo vibrocompresso; strato di usura del massello (sp. min = 4) mm realizzato con calcestruzzo contenente: una miscela di quarzi selezionati a granulometria massima di 2 mm per ottenere prestazioni di resistenza all'abrasione ed un elevato grado di finitura superficiale con colorazione omogenea e brillante, una miscela fotoattiva a base di cemento al biossido di titanio in grado di svolgere una funzione di abbattimento del biossido di azoto (Nox) e dei principali inquinanti atmosferici, risultandone una purificazione dell'aria, un'azione antimicrobica, deodorante e conferendo inoltre alla superficie una capacità autopulente / , posati su letto di sabbia sp. = di 4-5 cm.	1 m²		50,94	23,160%
LOM241.OC.EEA.a02.C1206.J0001.2010.-	OPERA: Strato di pavimentazione, masselli autobloccanti multistrato di conglomerato cementizio; finitura: colorato con pallinatura; funzione: fotocatalitica; impiego: esterno. Incluso: sabbia di sottofondo, sabbia per intasamento delle sconnessure. / LAVORO: Posa a campo unico/a disegno. Incluso: assistenza muraria, battitura. / SPECIFICHE TECNICHE: prefabbricati in calcestruzzo vibrocompresso; strato di usura del massello (sp. min = 4) mm realizzato con calcestruzzo contenente: una miscela di quarzi selezionati a granulometria massima di 2 mm per ottenere prestazioni di resistenza all'abrasione ed un elevato grado di finitura superficiale con colorazione omogenea e brillante, una miscela fotoattiva a base di cemento al biossido di titanio in grado di svolgere una funzione di abbattimento del biossido di azoto (Nox) e dei principali inquinanti atmosferici, risultandone una purificazione dell'aria, un'azione antimicrobica, deodorante e conferendo inoltre alla superficie una capacità autopulente / , posati su letto di sabbia sp. = di 4-5 cm.	1 m²		51,87	16,720%
LOM241.OC.EEA.a02.C1206.J0001.2015.-	OPERA: Strato di pavimentazione, masselli autobloccanti multistrato di conglomerato cementizio; finitura: colorato con pallinatura; funzione: fotocatalitica; impiego: esterno. Incluso: sabbia di sottofondo, sabbia per intasamento delle sconnessure. / LAVORO: Posa a campo unico/a disegno. Incluso: assistenza muraria, battitura. / SPECIFICHE TECNICHE: prefabbricati in calcestruzzo vibrocompresso; strato di usura del massello (sp. min = 4) mm realizzato con calcestruzzo contenente: una miscela di quarzi selezionati a granulometria massima di 2 mm per ottenere prestazioni di resistenza all'abrasione ed un elevato grado di finitura superficiale con colorazione omogenea e brillante, una miscela fotoattiva a base di cemento al biossido di titanio in grado di svolgere una funzione di abbattimento del biossido di azoto (Nox) e dei principali inquinanti atmosferici, risultandone una purificazione dell'aria, un'azione antimicrobica, deodorante e conferendo inoltre alla superficie una capacità autopulente / , posati su letto di sabbia sp. = di 4-5 cm.	1 m²		57,32	20,580%
LOM241.OC.EEA.a02.C1206.J0001.2020.-	OPERA: Strato di pavimentazione, masselli autobloccanti multistrato di conglomerato cementizio; finitura: colore naturale; funzione: fotocatalitica; impiego: esterno. Incluso: sabbia di sottofondo, sabbia per intasamento delle sconnessure. / LAVORO: Posa a campo unico/a disegno. Incluso: l'assistenza muraria, la battitura. / SPECIFICHE TECNICHE: prefabbricati in cls vibrocompresso, posati su letto di sabbia dello sp. = 4-5 cm; strato di usura del massello (sp. min = 4 mm) realizzato con calcestruzzo contenente: una miscela di quarzi selezionati a granulometria massima di 2 mm per ottenere eccezionali prestazioni di resistenza all'abrasione ed un elevato grado di finitura superficiale con colorazione omogenea e brillante, una miscela fotoattiva a base di cemento al biossido di titanio in grado di svolgere una funzione di abbattimento del biossido di azoto (Nox) e dei principali inquinanti atmosferici, risultandone una purificazione dell'aria, un'azione antimicrobica, deodorante e conferendo inoltre alla superficie una capacità autopulente.	1 m²		43,49	19,950%
LOM241.OC.EEA.a02.C1206.J0001.2025.-	OPERA: Strato di pavimentazione, masselli autobloccanti multistrato di conglomerato cementizio; finitura: colore naturale; funzione: fotocatalitica; impiego: esterno. Incluso: sabbia di sottofondo, sabbia per intasamento delle sconnessure. / LAVORO: Posa a campo unico/a disegno. Incluso: l'assistenza muraria, la battitura. / SPECIFICHE TECNICHE: prefabbricati in cls vibrocompresso, posati su letto di sabbia dello sp. = 4-5 cm; strato di usura del massello (sp. min = 4 mm) realizzato con calcestruzzo contenente: una miscela di quarzi selezionati a granulometria massima di 2 mm per ottenere eccezionali prestazioni di resistenza all'abrasione ed un elevato grado di finitura superficiale con colorazione omogenea e brillante, una miscela fotoattiva a base di cemento al biossido di titanio in grado di svolgere una funzione di abbattimento del biossido di azoto (Nox) e dei principali inquinanti atmosferici, risultandone una purificazione dell'aria, un'azione antimicrobica, deodorante e conferendo inoltre alla superficie una capacità autopulente.	1 m²		49,35	23,910%
LOM241.OC.EEA.a02.C1206.J0001.2030.-	OPERA: Strato di pavimentazione, masselli autobloccanti multistrato di conglomerato cementizio; finitura: colore naturale | pallinatura; funzione: fotocatalitica; impiego: esterno. Incluso: sabbia di sottofondo, sabbia per intasamento delle sconnessure. / LAVORO: Posa a campo unico/a disegno. Incluso: l'assistenza muraria, la battitura. / SPECIFICHE TECNICHE: prefabbricati in cls vibrocompresso, posati su letto di sabbia dello sp. = 4-5 cm; strato di usura del massello (sp. min = 4 mm) realizzato con calcestruzzo contenente: una miscela di quarzi selezionati a granulometria massima di 2 mm per ottenere eccezionali prestazioni di resistenza all'abrasione ed un elevato grado di finitura superficiale con colorazione omogenea e brillante, una miscela fotoattiva a base di cemento al biossido di titanio in grado di svolgere una funzione di abbattimento del biossido di azoto (Nox) e dei principali inquinanti atmosferici, risultandone una purificazione dell'aria, un'azione antimicrobica, deodorante e conferendo inoltre alla superficie una capacità autopulente.	1 m²		50,45	17,190%
LOM241.OC.EEA.a02.C1206.J0001.2035.-	OPERA: Strato di pavimentazione, masselli autobloccanti multistrato di conglomerato cementizio; finitura: colore naturale | pallinatura; funzione: fotocatalitica; impiego: esterno. Incluso: sabbia di sottofondo, sabbia per intasamento delle sconnessure. / LAVORO: Posa a campo unico/a disegno. Incluso: l'assistenza muraria, la battitura. / SPECIFICHE TECNICHE: prefabbricati in cls vibrocompresso, posati su letto di sabbia dello sp. = 4-5 cm; strato di usura del massello (sp. min = 4 mm) realizzato con calcestruzzo contenente: una miscela di quarzi selezionati a granulometria massima di 2 mm per ottenere eccezionali prestazioni di resistenza all'abrasione ed un elevato grado di finitura superficiale con colorazione omogenea e brillante, una miscela fotoattiva a base di cemento al biossido di titanio in grado di svolgere una funzione di abbattimento del biossido di azoto (Nox) e dei principali inquinanti atmosferici, risultandone una purificazione dell'aria, un'azione antimicrobica, deodorante e conferendo inoltre alla superficie una capacità autopulente.	1 m²		55,67	21,190%
LOM241.OC.EEA.a02.C1206.J0001.2250.-	OPERA: Strato di pavimentazione, masselli doppio strato di conglomerato cementizio; finitura: colorato (miscela minerale); impiego: esterno. Incluso: sabbia di sottofondo, sabbia per l'intasamento delle connessure. / LAVORO: Posa a campo unito o a disegno semplice. Incluso: assistenza muraria, battitura. / SPECIFICHE TECNICHE: prefabbricati in calcestruzzo vibrocompresso, finitura superficiale costituita da miscela di graniti, porfidi e basalti, posati su letto di sabbia sp. = 3 - 5 cm.	1 m²		37,04	23,420%
LOM241.OC.EEA.a02.C1206.J0001.2255.-	OPERA: Strato di pavimentazione, masselli doppio strato di conglomerato cementizio; finitura: colorato (miscela minerale); impiego: esterno. Incluso: sabbia di sottofondo, sabbia per l'intasamento delle connessure. / LAVORO: Posa a campo unito o a disegno semplice. Incluso: assistenza muraria, battitura. / SPECIFICHE TECNICHE: prefabbricati in calcestruzzo vibrocompresso, finitura superficiale costituita da miscela di graniti, porfidi e basalti, posati su letto di sabbia sp. = 3 - 5 cm.	1 m²		44,81	26,330%
LOM241.OC.EEA.a02.C1206.J0001.2260.-	OPERA: Strato di pavimentazione, masselli doppio strato di conglomerato cementizio; finitura: colorato (miscela minerale); impiego: esterno. Incluso: sabbia di sottofondo, sabbia per l'intasamento delle connessure. / LAVORO: Posa a campo unito o a disegno semplice. Incluso: assistenza muraria, battitura. / SPECIFICHE TECNICHE: prefabbricati in calcestruzzo vibrocompresso, finitura superficiale costituita da miscela di graniti, porfidi e basalti, posati su letto di sabbia sp. = 3 - 5 cm.	1 m²		53,41	27,940%
LOM241.OC.EEA.a02.C1206.J0001.2500.-	OPERA: Strato di pavimentazione, masselli drenanti di conglomerato cementizio; geometria/forma/aspetto: superficie erbosa; funzione: carreggiabile; impiego: esterno. / LAVORO: Posa. Incluso: assistenza muraria. Escluso: terra vegetale, riempimento dei vuoti. / SPECIFICHE TECNICHE: cemento vibrocompresso a 300 Kg di cemento ed inerti a granulometria controllata, superficie erbosa = 55% - 65%.	1 m²		44,55	26,480%
LOM241.OC.EEA.a02.C1206.J0001.2505.-	OPERA: Strato di pavimentazione, masselli drenanti di conglomerato cementizio; geometria/forma/aspetto: superficie erbosa; funzione: carreggiabile; impiego: esterno. / LAVORO: Posa. Incluso: assistenza muraria. Escluso: terra vegetale, riempimento dei vuoti. / SPECIFICHE TECNICHE: cemento vibrocompresso a 300 Kg di cemento ed inerti a granulometria controllata, superficie erbosa = 55% - 65%.	1 m²		45,56	25,890%
LOM241.OC.EEA.a02.C1206.J0013.0000.-	OPERA: Strato di pavimentazione, doghe di conglomerato ligneo (legno+resine). Incluso: materassino antirumore in polietilene espanso. / LAVORO: Posa. Incluso: assistenze murarie. / SPECIFICHE TECNICHE: melaminico ad imitazione parquet, costituito da supporto in HDF finito superiormente con un foglio di laminato speciale incollato ad alta pressione e da un secondo foglio di laminato incollato sul lato inferiore a scopo bilanciante.	1 m²		55,09	29,970%
LOM241.OC.EEA.a02.C1206.J0013.0250.-	OPERA: Strato di pavimentazione, pavimento sopraelevato di conglomerato ligneo (legno+resine). / LAVORO: Posa. Incluso: tracciamento (sul pavimento esistente, della posizione dei piedini, dei riscontri perimetrali etc. con sistema indelebile e chiodi che permangano stabilmente fino ad inizio posa del pavimento ed ai quali gli impiantisti dovranno attenersi per il passaggio degli impianti), tagli, sfridi, adattamenti, assistenza edile per lo scarico, la custodia, l'accatastamento e la movimentazione nell'ambito del cantiere di tutti i materiali, assistenze murarie. / SPECIFICHE TECNICHE: fissaggio al pavimento tramite idonei collanti o tasselli ad espansione, euroclasse (A2FL-s1) (BFL-s1) (CFL-s1) se impiegato lungo le vie di esodo o, oltre alle precedenti, (A2FL-s1) (BFL-s1) se impiegato in altri ambienti.	1 m²		51,39	11,150%
LOM241.OC.EEA.a02.C1206.L0001.0000.-	OPERA: Strato di pavimentazione, piastrelle di ceramica monocottura; finitura: decorata | smaltata. Incluso: fornitura della boiacca o del collante. Escluso: massetto o il letto di malta. / LAVORO: Posa. Incluso: sfridi, assistenza muraria, pulizia finale. Escluso: preparazione del massetto. / SPECIFICHE TECNICHE: ceramica monocottura, posato con boiacca di puro cemento su letto di malta di legante idraulico, o incollato su idoneo massetto.	1 m²		53,86	29,370%
LOM241.OC.EEA.a02.C1206.L0001.0005.-	OPERA: Strato di pavimentazione, piastrelle di ceramica monocottura; finitura: fiammato | smaltata. Incluso: fornitura della boiacca o del collante. Escluso: massetto o il letto di malta. / LAVORO: Posa. Incluso: sfridi, assistenza muraria, pulizia finale. Escluso: preparazione del massetto. / SPECIFICHE TECNICHE: ceramica monocottura, posato con boiacca di puro cemento su letto di malta di legante idraulico, o incollato su idoneo massetto.	1 m²		47,64	33,200%
LOM241.OC.EEA.a02.C1206.L0001.0010.-	OPERA: Strato di pavimentazione, piastrelle di ceramica monocottura; finitura: smaltata. Incluso: fornitura della boiacca o del collante. Escluso: massetto o il letto di malta. / LAVORO: Posa. Incluso: sfridi, assistenza muraria, pulizia finale. Escluso: preparazione del massetto. / SPECIFICHE TECNICHE: ceramica monocottura, ingelive per esterni, posato con boiacca di puro cemento su letto di malta di legante idraulico, o incollato su idoneo massetto.	1 m²		41,46	38,150%
LOM241.OC.EEA.a02.C1206.L0001.0015.-	OPERA: Strato di pavimentazione, piastrelle di ceramica monocottura; finitura: smaltata. / LAVORO: Posa. Incluso: assistenze murarie. Escluso: sottofondo, preparazione massetto. / SPECIFICHE TECNICHE: monocottura, posato con boiacca di puro cemento su letto di malta di legante idraulico o incollato su idoneo sottofondo.	1 m²		55,65	27,720%
LOM241.OC.EEA.a02.C1206.L0001.0020.-	OPERA: Strato di pavimentazione, piastrelle di ceramica monocottura; finitura: smaltata. / LAVORO: Posa. Incluso: assistenze murarie. Escluso: sottofondo, preparazione massetto. / SPECIFICHE TECNICHE: monocottura, posato con boiacca di puro cemento su letto di malta di legante idraulico o incollato su idoneo sottofondo.	1 m²		63,16	24,430%
LOM241.OC.EEA.a02.C1206.L0001.0025.-	OPERA: Strato di pavimentazione, piastrelle di ceramica monocottura; finitura: smaltata. / LAVORO: Posa. Incluso: assistenze murarie. Escluso: sottofondo, preparazione massetto. / SPECIFICHE TECNICHE: monocottura, posato con boiacca di puro cemento su letto di malta di legante idraulico o incollato su idoneo sottofondo.	1 m²		65,96	23,390%
LOM241.OC.EEA.a02.C1206.L0001.0030.-	OPERA: Strato di pavimentazione, piastrelle di ceramica monocottura; finitura: smaltata | fiammato | granigliato. Incluso: fornitura della boiacca o del collante. Escluso: massetto o il letto di malta. / LAVORO: Posa. Incluso: sfridi, assistenza muraria, pulizia finale. Escluso: preparazione del massetto. / SPECIFICHE TECNICHE: ceramica monocottura, posato con boiacca di puro cemento su letto di malta di legante idraulico, o incollato su idoneo massetto.	1 m²		52,29	30,250%
LOM241.OC.EEA.a02.C1206.L0001.0035.-	OPERA: Strato di pavimentazione, piastrelle di ceramica monocottura; finitura: tinte unite | smaltata. Incluso: fornitura della boiacca o del collante. Escluso: massetto o il letto di malta. / LAVORO: Posa. Incluso: sfridi, assistenza muraria, pulizia finale. Escluso: preparazione del massetto. / SPECIFICHE TECNICHE: ceramica monocottura, posato con boiacca di puro cemento su letto di malta di legante idraulico, o incollato su idoneo massetto.	1 m²		48,64	32,520%
LOM241.OC.EEA.a02.C1206.L0001.0040.-	OPERA: Strato di pavimentazione, piastrelle di ceramica monocottura; finitura: tinte unite | smaltata. Incluso: fornitura della boiacca o del collante. Escluso: massetto o il letto di malta. / LAVORO: Posa. Incluso: sfridi, assistenza muraria, pulizia finale. Escluso: preparazione del massetto. / SPECIFICHE TECNICHE: ceramica monocottura, posato con boiacca di puro cemento su letto di malta di legante idraulico, o incollato su idoneo massetto.	1 m²		50,75	31,170%
LOM241.OC.EEA.a02.C1206.L0005.0000.-	OPERA: Strato di pavimentazione, piastrelle di ceramica gres porcellanato; finitura: liscia | colori chiari. / LAVORO: Posa. Incluso: assistenze murarie. Escluso: sottofondo, preparazione massetto. / SPECIFICHE TECNICHE: posato con boiacca di puro cemento su letto di malta di legante idraulico, o incollato su idoneo sottofondo.	1 m²		38,12	31,600%
LOM241.OC.EEA.a02.C1206.L0005.0005.-	OPERA: Strato di pavimentazione, piastrelle di ceramica gres porcellanato; finitura: liscia | colori chiari. / LAVORO: Posa. Incluso: assistenze murarie. Escluso: sottofondo, preparazione massetto. / SPECIFICHE TECNICHE: posato con boiacca di puro cemento su letto di malta di legante idraulico, o incollato su idoneo sottofondo.	1 m²		40,05	30,080%
LOM241.OC.EEA.a02.C1206.L0005.0010.-	OPERA: Strato di pavimentazione, piastrelle di ceramica gres porcellanato; finitura: liscia | colori chiari. / LAVORO: Posa. Incluso: assistenze murarie. Escluso: sottofondo, preparazione massetto. / SPECIFICHE TECNICHE: posato con boiacca di puro cemento su letto di malta di legante idraulico, o incollato su idoneo sottofondo.	1 m²		40,05	30,080%
LOM241.OC.EEA.a02.C1206.L0005.0015.-	OPERA: Strato di pavimentazione, piastrelle di ceramica gres porcellanato; finitura: liscia | colori chiari. / LAVORO: Posa. Incluso: assistenze murarie. Escluso: sottofondo, preparazione massetto. / SPECIFICHE TECNICHE: posato con boiacca di puro cemento su letto di malta di legante idraulico, o incollato su idoneo sottofondo.	1 m²		38,82	31,030%
LOM241.OC.EEA.a02.C1206.L0005.0020.-	OPERA: Strato di pavimentazione, piastrelle di ceramica gres porcellanato; finitura: liscia | colori forti. / LAVORO: Posa. Incluso: assistenze murarie. Escluso: sottofondo, preparazione massetto. / SPECIFICHE TECNICHE: posato con boiacca di puro cemento su letto di malta di legante idraulico, o incollato su idoneo sottofondo.	1 m²		38,94	30,940%
LOM241.OC.EEA.a02.C1206.L0005.0025.-	OPERA: Strato di pavimentazione, piastrelle di ceramica gres porcellanato; finitura: liscia | colori forti. / LAVORO: Posa. Incluso: assistenze murarie. Escluso: sottofondo, preparazione massetto. / SPECIFICHE TECNICHE: posato con boiacca di puro cemento su letto di malta di legante idraulico, o incollato su idoneo sottofondo.	1 m²		44,95	26,800%
LOM241.OC.EEA.a02.C1206.L0005.0030.-	OPERA: Strato di pavimentazione, piastrelle di ceramica gres porcellanato; finitura: liscia | colori forti. / LAVORO: Posa. Incluso: assistenze murarie. Escluso: sottofondo, preparazione massetto. / SPECIFICHE TECNICHE: posato con boiacca di puro cemento su letto di malta di legante idraulico, o incollato su idoneo sottofondo.	1 m²		42,54	28,320%
LOM241.OC.EEA.a02.C1206.L0005.0035.-	OPERA: Strato di pavimentazione, piastrelle di ceramica gres porcellanato; finitura: liscia | colori forti. / LAVORO: Posa. Incluso: assistenze murarie. Escluso: sottofondo, preparazione massetto. / SPECIFICHE TECNICHE: posato con boiacca di puro cemento su letto di malta di legante idraulico, o incollato su idoneo sottofondo.	1 m²		42,96	28,040%
LOM241.OC.EEA.a02.C1206.L0005.0040.-	OPERA: Strato di pavimentazione, piastrelle di ceramica gres porcellanato; funzione: indicazione arresto/pericolo; impiego: percorsi tattili esterni/interni. / LAVORO: Posa. Incluso: preparazione della superficie di supporto, assistenze murarie. / SPECIFICHE TECNICHE: superficie a vista non smaltata, non geliva, resistente all'usura e all'abrasione, rilievi aventi altezza ≥ 3 mm; integrate con transpoder passivo a radiofrequenza, idoneo alla realizzazione di percorsi intelligenti. Conformi alla normativa vigente D.P.R. 503/1996, D.M. 236/1989, ed in accordo con le tabelle 3-“WT6” e 1-“S9” della CEN/TS 15209. Posato con collante in polvere ad alte prestazioni costituito da cementi ad alta resistenza, resine ridisperdibili, inerti selezionati ed additivi.	1 m		102,53	5,590%
LOM241.OC.EEA.a02.C1206.L0005.0045.-	OPERA: Strato di pavimentazione, piastrelle di ceramica gres porcellanato; funzione: indicazione attenzione/servizio/pericolo valicabile; impiego: percorsi tattili esterni/interni. / LAVORO: Posa. Incluso: preparazione della superficie di supporto, assistenze murarie. / SPECIFICHE TECNICHE: superficie a vista non smaltata, non geliva, resistente all'usura e all'abrasione, rilievi aventi altezza ≥ 3 mm; integrate con transpoder passivo a radiofrequenza, idoneo alla realizzazione di percorsi intelligenti. Conformi alla normativa vigente D.P.R. 503/1996, D.M. 236/1989, ed in accordo con le tabelle 3-“WT6” e 1-“S9” della CEN/TS 15209. Posato con collante in polvere ad alte prestazioni costituito da cementi ad alta resistenza, resine ridisperdibili, inerti selezionati ed additivi.	1 m		111,05	5,160%
LOM241.OC.EEA.a02.C1206.L0005.0050.-	OPERA: Strato di pavimentazione, piastrelle di ceramica gres porcellanato; funzione: indicazione direzione rettilinea; impiego: percorsi tattili esterni/interni. / LAVORO: Posa. Incluso: preparazione della superficie di supporto, assistenze murarie. / SPECIFICHE TECNICHE: superficie a vista non smaltata, non geliva, resistente all'usura e all'abrasione, rilievi aventi altezza ≥ 3 mm; integrate con transpoder passivo a radiofrequenza, idoneo alla realizzazione di percorsi intelligenti. Conformi alla normativa vigente D.P.R. 503/1996, D.M. 236/1989, ed in accordo con le tabelle 3-“WT6” e 1-“S9” della CEN/TS 15209. Posato con collante in polvere ad alte prestazioni costituito da cementi ad alta resistenza, resine ridisperdibili, inerti selezionati ed additivi.	1 m		149,26	3,840%
LOM241.OC.EEA.a02.C1206.L0005.0055.-	OPERA: Strato di pavimentazione, piastrelle di ceramica gres porcellanato; funzione: indicazione incrocio/svolta ad angolo; impiego: percorsi tattili esterni/interni. / LAVORO: Posa. Incluso: preparazione della superficie di supporto, assistenze murarie. / SPECIFICHE TECNICHE: superficie a vista non smaltata, non geliva, resistente all'usura e all'abrasione, rilievi aventi altezza ≥ 3 mm; integrate con transpoder passivo a radiofrequenza, idoneo alla realizzazione di percorsi intelligenti. Conformi alla normativa vigente D.P.R. 503/1996, D.M. 236/1989, ed in accordo con le tabelle 3-“WT6” e 1-“S9” della CEN/TS 15209. Posato con collante in polvere ad alte prestazioni costituito da cementi ad alta resistenza, resine ridisperdibili, inerti selezionati ed additivi.	1 cad		101,05	5,670%
LOM241.OC.EEA.a02.C1206.L0005.0060.-	OPERA: Strato di pavimentazione, piastrelle di ceramica gres porcellanato; impiego: percorsi tattili interni/esterni. / LAVORO: Posa. Incluso: preparazione della superficie di supporto, assistenze murarie. / SPECIFICHE TECNICHE: idoneo alla realizzazione di percorsi intelligenti, posato con collante in polvere.	1 m		173,00	6,960%
LOM241.OC.EEA.a02.C1206.L0005.0065.-	OPERA: Strato di pavimentazione, piastrelle di ceramica gres porcellanato; impiego: percorsi tattili interni/esterni. / LAVORO: Posa. Incluso: preparazione della superficie di supporto, assistenze murarie. / SPECIFICHE TECNICHE: idoneo alla realizzazione di percorsi intelligenti, posato con collante in polvere.	1 m		130,97	9,200%
LOM241.OC.EEA.a02.C1206.L0005.0070.-	OPERA: Strato di pavimentazione, piastrelle di ceramica gres porcellanato; impiego: percorsi tattili interni/esterni. / LAVORO: Posa. Incluso: preparazione della superficie di supporto, assistenze murarie. / SPECIFICHE TECNICHE: idoneo alla realizzazione di percorsi intelligenti, posato con collante in polvere.	1 m		121,61	9,910%
LOM241.OC.EEA.a02.C1206.L0005.0075.-	OPERA: Strato di pavimentazione, piastrelle di ceramica gres porcellanato; impiego: percorsi tattili interni/esterni. / LAVORO: Posa. Incluso: preparazione della superficie di supporto, assistenze murarie. / SPECIFICHE TECNICHE: idoneo alla realizzazione di percorsi intelligenti, posato con collante in polvere.	1 cad		119,98	10,040%
LOM241.OC.EEA.a02.C1206.L0005.0080.-	OPERA: Strato di pavimentazione, piastrelle di ceramica gres porcellanato; impiego: percorsi tattili interni/esterni. / LAVORO: Posa. Incluso: preparazione della superficie di supporto, assistenze murarie. / SPECIFICHE TECNICHE: idoneo alla realizzazione di percorsi intelligenti, posato con collante in polvere.	1 m		180,04	6,690%
LOM241.OC.EEA.a02.C1206.L0005.0085.-	OPERA: Strato di pavimentazione, piastrelle di ceramica gres porcellanato; impiego: percorsi tattili interni/esterni. / LAVORO: Posa. Incluso: preparazione della superficie di supporto, assistenze murarie. / SPECIFICHE TECNICHE: idoneo alla realizzazione di percorsi intelligenti, posato con collante in polvere.	1 m		135,62	8,880%
LOM241.OC.EEA.a02.C1206.L0005.0090.-	OPERA: Strato di pavimentazione, piastrelle di ceramica gres porcellanato; impiego: percorsi tattili interni/esterni. / LAVORO: Posa. Incluso: preparazione della superficie di supporto, assistenze murarie. / SPECIFICHE TECNICHE: idoneo alla realizzazione di percorsi intelligenti, posato con collante in polvere.	1 m		126,28	9,540%
LOM241.OC.EEA.a02.C1206.L0005.0095.-	OPERA: Strato di pavimentazione, piastrelle di ceramica gres porcellanato; impiego: percorsi tattili interni/esterni. / LAVORO: Posa. Incluso: preparazione della superficie di supporto, assistenze murarie. / SPECIFICHE TECNICHE: idoneo alla realizzazione di percorsi intelligenti, posato con collante in polvere.	1 cad		124,23	9,700%
LOM241.OC.EEA.a02.C1206.L0005.0100.-	OPERA: Strato di pavimentazione, piastrelle di ceramica gres porcellanato; impiego: percorsi tattili interni/esterni. / LAVORO: Posa. Incluso: preparazione della superficie di supporto, assistenze murarie. / SPECIFICHE TECNICHE: idoneo alla realizzazione di percorsi intelligenti, posato con collante in polvere.	1 m		187,04	6,440%
LOM241.OC.EEA.a02.C1206.L0005.0105.-	OPERA: Strato di pavimentazione, piastrelle di ceramica gres porcellanato; impiego: percorsi tattili interni/esterni. / LAVORO: Posa. Incluso: preparazione della superficie di supporto, assistenze murarie. / SPECIFICHE TECNICHE: idoneo alla realizzazione di percorsi intelligenti, posato con collante in polvere.	1 m		140,31	8,590%
LOM241.OC.EEA.a02.C1206.L0005.0110.-	OPERA: Strato di pavimentazione, piastrelle di ceramica gres porcellanato; impiego: percorsi tattili interni/esterni. / LAVORO: Posa. Incluso: preparazione della superficie di supporto, assistenze murarie. / SPECIFICHE TECNICHE: idoneo alla realizzazione di percorsi intelligenti, posato con collante in polvere.	1 m		130,97	9,200%
LOM241.OC.EEA.a02.C1206.L0005.0115.-	OPERA: Strato di pavimentazione, piastrelle di ceramica gres porcellanato; impiego: percorsi tattili interni/esterni. / LAVORO: Posa. Incluso: preparazione della superficie di supporto, assistenze murarie. / SPECIFICHE TECNICHE: idoneo alla realizzazione di percorsi intelligenti, posato con collante in polvere.	1 cad		128,44	9,380%
LOM241.OC.EEA.a02.C1206.L0005.0120.-	OPERA: Strato di pavimentazione, piastrelle di ceramica gres porcellanato; impiego: percorsi tattili interni/esterni. / LAVORO: Posa. Incluso: preparazione della superficie di supporto, assistenze murarie. / SPECIFICHE TECNICHE: idoneo alla realizzazione di percorsi intelligenti, posato con collante in polvere.	1 m		237,15	5,080%
LOM241.OC.EEA.a02.C1206.L0005.0125.-	OPERA: Strato di pavimentazione, piastrelle di ceramica gres porcellanato; impiego: percorsi tattili interni/esterni. / LAVORO: Posa. Incluso: preparazione della superficie di supporto, assistenze murarie. / SPECIFICHE TECNICHE: idoneo alla realizzazione di percorsi intelligenti, posato con collante in polvere.	1 m		176,76	6,820%
LOM241.OC.EEA.a02.C1206.L0005.0130.-	OPERA: Strato di pavimentazione, piastrelle di ceramica gres porcellanato; impiego: percorsi tattili interni/esterni. / LAVORO: Posa. Incluso: preparazione della superficie di supporto, assistenze murarie. / SPECIFICHE TECNICHE: idoneo alla realizzazione di percorsi intelligenti, posato con collante in polvere.	1 m		164,60	7,320%
LOM241.OC.EEA.a02.C1206.L0005.0135.-	OPERA: Strato di pavimentazione, piastrelle di ceramica gres porcellanato; impiego: percorsi tattili interni/esterni. / LAVORO: Posa. Incluso: preparazione della superficie di supporto, assistenze murarie. / SPECIFICHE TECNICHE: idoneo alla realizzazione di percorsi intelligenti, posato con collante in polvere.	1 cad		161,34	7,470%
LOM241.OC.EEA.a02.C1206.L0005.0140.-	OPERA: Strato di pavimentazione, piastrelle di ceramica gres porcellanato; finitura: non smaltata; funzione: indicazione arresto/pericolo; impiego: percorsi tattili esterni/interni. / LAVORO: Posa. Incluso: preparazione della superficie di supporto, assistenze murarie. / SPECIFICHE TECNICHE: gres porcellanato di prima scelta, superficie a vista non geliva, resistente all'usura e all'abrasione, con rilievi aventi altezza ≥ 3 mm, colorazione superficiale a scelta della Committente. Integrate con transpoder passivo a radiofrequenza, idoneo alla realizzazione di percorsi intelligenti. Conformi alla normativa vigente D.P.R. 503/1996, D.M. 236/1989, ed in accordo con le tabelle 3-“WT6” e 1-“S9” della CEN/TS 15209, posato con collante in polvere ad alte prestazioni costituito da cementi ad alta resistenza, resine ridisperdibili, inerti selezionati ed additivi.	1 m		106,78	5,370%
LOM241.OC.EEA.a02.C1206.L0005.0145.-	OPERA: Strato di pavimentazione, piastrelle di ceramica gres porcellanato; finitura: non smaltata; funzione: indicazione arresto/pericolo; impiego: percorsi tattili esterni/interni. / LAVORO: Posa. Incluso: preparazione della superficie di supporto, assistenze murarie. / SPECIFICHE TECNICHE: gres porcellanato di prima scelta, superficie a vista non geliva, resistente all'usura e all'abrasione, con rilievi aventi altezza ≥ 3 mm, colorazione superficiale a scelta della Committente. Integrate con transpoder passivo a radiofrequenza, idoneo alla realizzazione di percorsi intelligenti. Conformi alla normativa vigente D.P.R. 503/1996, D.M. 236/1989, ed in accordo con le tabelle 3-“WT6” e 1-“S9” della CEN/TS 15209, posato con collante in polvere ad alte prestazioni costituito da cementi ad alta resistenza, resine ridisperdibili, inerti selezionati ed additivi.	1 m		111,05	5,160%
LOM241.OC.EEA.a02.C1206.L0005.0150.-	OPERA: Strato di pavimentazione, piastrelle di ceramica gres porcellanato; finitura: non smaltata; funzione: indicazione arresto/pericolo; impiego: percorsi tattili esterni/interni. / LAVORO: Posa. Incluso: preparazione della superficie di supporto, assistenze murarie. / SPECIFICHE TECNICHE: gres porcellanato di prima scelta, superficie a vista non geliva, resistente all'usura e all'abrasione, con rilievi aventi altezza ≥ 3 mm, colorazione superficiale a scelta della Committente. Integrate con transpoder passivo a radiofrequenza, idoneo alla realizzazione di percorsi intelligenti. Conformi alla normativa vigente D.P.R. 503/1996, D.M. 236/1989, ed in accordo con le tabelle 3-“WT6” e 1-“S9” della CEN/TS 15209, posato con collante in polvere ad alte prestazioni costituito da cementi ad alta resistenza, resine ridisperdibili, inerti selezionati ed additivi.	1 m		141,61	4,050%
LOM241.OC.EEA.a02.C1206.L0005.0155.-	OPERA: Strato di pavimentazione, piastrelle di ceramica gres porcellanato; finitura: non smaltata; funzione: indicazione attenzione/servizio/pericolo valicabile; impiego: percorsi tattili esterni/interni. / LAVORO: Posa. Incluso: preparazione della superficie di supporto, assistenze murarie. / SPECIFICHE TECNICHE: gres porcellanato di prima scelta, superficie a vista non geliva, resistente all'usura e all'abrasione, con rilievi aventi altezza ≥ 3 mm, colorazione superficiale a scelta della Committente. Integrate con transpoder passivo a radiofrequenza, idoneo alla realizzazione di percorsi intelligenti. Conformi alla normativa vigente D.P.R. 503/1996, D.M. 236/1989, ed in accordo con le tabelle 3-“WT6” e 1-“S9” della CEN/TS 15209, posato con collante in polvere ad alte prestazioni costituito da cementi ad alta resistenza, resine ridisperdibili, inerti selezionati ed additivi.	1 m		115,27	4,970%
LOM241.OC.EEA.a02.C1206.L0005.0160.-	OPERA: Strato di pavimentazione, piastrelle di ceramica gres porcellanato; finitura: non smaltata; funzione: indicazione attenzione/servizio/pericolo valicabile; impiego: percorsi tattili esterni/interni. / LAVORO: Posa. Incluso: preparazione della superficie di supporto, assistenze murarie. / SPECIFICHE TECNICHE: gres porcellanato di prima scelta, superficie a vista non geliva, resistente all'usura e all'abrasione, con rilievi aventi altezza ≥ 3 mm, colorazione superficiale a scelta della Committente. Integrate con transpoder passivo a radiofrequenza, idoneo alla realizzazione di percorsi intelligenti. Conformi alla normativa vigente D.P.R. 503/1996, D.M. 236/1989, ed in accordo con le tabelle 3-“WT6” e 1-“S9” della CEN/TS 15209, posato con collante in polvere ad alte prestazioni costituito da cementi ad alta resistenza, resine ridisperdibili, inerti selezionati ed additivi.	1 m		119,53	4,790%
LOM241.OC.EEA.a02.C1206.L0005.0165.-	OPERA: Strato di pavimentazione, piastrelle di ceramica gres porcellanato; finitura: non smaltata; funzione: indicazione attenzione/servizio/pericolo valicabile; impiego: percorsi tattili esterni/interni. / LAVORO: Posa. Incluso: preparazione della superficie di supporto, assistenze murarie. / SPECIFICHE TECNICHE: gres porcellanato di prima scelta, superficie a vista non geliva, resistente all'usura e all'abrasione, con rilievi aventi altezza ≥ 3 mm, colorazione superficiale a scelta della Committente. Integrate con transpoder passivo a radiofrequenza, idoneo alla realizzazione di percorsi intelligenti. Conformi alla normativa vigente D.P.R. 503/1996, D.M. 236/1989, ed in accordo con le tabelle 3-“WT6” e 1-“S9” della CEN/TS 15209, posato con collante in polvere ad alte prestazioni costituito da cementi ad alta resistenza, resine ridisperdibili, inerti selezionati ed additivi.	1 m		152,67	3,750%
LOM241.OC.EEA.a02.C1206.L0005.0170.-	OPERA: Strato di pavimentazione, piastrelle di ceramica gres porcellanato; finitura: non smaltata; funzione: indicazione direzione rettilinea; impiego: percorsi tattili esterni/interni. / LAVORO: Posa. Incluso: preparazione della superficie di supporto, assistenze murarie. / SPECIFICHE TECNICHE: gres porcellanato di prima scelta, superficie a vista non geliva, resistente all'usura e all'abrasione, con rilievi aventi altezza ≥ 3 mm, colorazione superficiale a scelta della Committente. Integrate con transpoder passivo a radiofrequenza, idoneo alla realizzazione di percorsi intelligenti. Conformi alla normativa vigente D.P.R. 503/1996, D.M. 236/1989, ed in accordo con le tabelle 3-“WT6” e 1-“S9” della CEN/TS 15209, posato con collante in polvere ad alte prestazioni costituito da cementi ad alta resistenza, resine ridisperdibili, inerti selezionati ed additivi.	1 m		155,65	3,680%
LOM241.OC.EEA.a02.C1206.L0005.0175.-	OPERA: Strato di pavimentazione, piastrelle di ceramica gres porcellanato; finitura: non smaltata; funzione: indicazione direzione rettilinea; impiego: percorsi tattili esterni/interni. / LAVORO: Posa. Incluso: preparazione della superficie di supporto, assistenze murarie. / SPECIFICHE TECNICHE: gres porcellanato di prima scelta, superficie a vista non geliva, resistente all'usura e all'abrasione, con rilievi aventi altezza ≥ 3 mm, colorazione superficiale a scelta della Committente. Integrate con transpoder passivo a radiofrequenza, idoneo alla realizzazione di percorsi intelligenti. Conformi alla normativa vigente D.P.R. 503/1996, D.M. 236/1989, ed in accordo con le tabelle 3-“WT6” e 1-“S9” della CEN/TS 15209, posato con collante in polvere ad alte prestazioni costituito da cementi ad alta resistenza, resine ridisperdibili, inerti selezionati ed additivi.	1 m		162,02	3,540%
LOM241.OC.EEA.a02.C1206.L0005.0180.-	OPERA: Strato di pavimentazione, piastrelle di ceramica gres porcellanato; finitura: non smaltata; funzione: indicazione direzione rettilinea; impiego: percorsi tattili esterni/interni. / LAVORO: Posa. Incluso: preparazione della superficie di supporto, assistenze murarie. / SPECIFICHE TECNICHE: gres porcellanato di prima scelta, superficie a vista non geliva, resistente all'usura e all'abrasione, con rilievi aventi altezza ≥ 3 mm, colorazione superficiale a scelta della Committente. Integrate con transpoder passivo a radiofrequenza, idoneo alla realizzazione di percorsi intelligenti. Conformi alla normativa vigente D.P.R. 503/1996, D.M. 236/1989, ed in accordo con le tabelle 3-“WT6” e 1-“S9” della CEN/TS 15209, posato con collante in polvere ad alte prestazioni costituito da cementi ad alta resistenza, resine ridisperdibili, inerti selezionati ed additivi.	1 m		207,57	2,760%
LOM241.OC.EEA.a02.C1206.L0005.0185.-	OPERA: Strato di pavimentazione, piastrelle di ceramica gres porcellanato; finitura: non smaltata; funzione: indicazione incrocio/svolta ad angolo; impiego: percorsi tattili esterni/interni. / LAVORO: Posa. Incluso: preparazione della superficie di supporto, assistenze murarie. / SPECIFICHE TECNICHE: gres porcellanato di prima scelta, superficie a vista non geliva, resistente all'usura e all'abrasione, con rilievi aventi altezza ≥ 3 mm, colorazione superficiale a scelta della Committente. Integrate con transpoder passivo a radiofrequenza, idoneo alla realizzazione di percorsi intelligenti. Conformi alla normativa vigente D.P.R. 503/1996, D.M. 236/1989, ed in accordo con le tabelle 3-“WT6” e 1-“S9” della CEN/TS 15209, posato con collante in polvere ad alte prestazioni costituito da cementi ad alta resistenza, resine ridisperdibili, inerti selezionati ed additivi.	1 cad		104,92	5,460%
LOM241.OC.EEA.a02.C1206.L0005.0190.-	OPERA: Strato di pavimentazione, piastrelle di ceramica gres porcellanato; finitura: non smaltata; funzione: indicazione incrocio/svolta ad angolo; impiego: percorsi tattili esterni/interni. / LAVORO: Posa. Incluso: preparazione della superficie di supporto, assistenze murarie. / SPECIFICHE TECNICHE: gres porcellanato di prima scelta, superficie a vista non geliva, resistente all'usura e all'abrasione, con rilievi aventi altezza ≥ 3 mm, colorazione superficiale a scelta della Committente. Integrate con transpoder passivo a radiofrequenza, idoneo alla realizzazione di percorsi intelligenti. Conformi alla normativa vigente D.P.R. 503/1996, D.M. 236/1989, ed in accordo con le tabelle 3-“WT6” e 1-“S9” della CEN/TS 15209, posato con collante in polvere ad alte prestazioni costituito da cementi ad alta resistenza, resine ridisperdibili, inerti selezionati ed additivi.	1 cad		108,74	5,270%
LOM241.OC.EEA.a02.C1206.L0005.0195.-	OPERA: Strato di pavimentazione, piastrelle di ceramica gres porcellanato; finitura: non smaltata; funzione: indicazione incrocio/svolta ad angolo; impiego: percorsi tattili esterni/interni. / LAVORO: Posa. Incluso: preparazione della superficie di supporto, assistenze murarie. / SPECIFICHE TECNICHE: gres porcellanato di prima scelta, superficie a vista non geliva, resistente all'usura e all'abrasione, con rilievi aventi altezza ≥ 3 mm, colorazione superficiale a scelta della Committente. Integrate con transpoder passivo a radiofrequenza, idoneo alla realizzazione di percorsi intelligenti. Conformi alla normativa vigente D.P.R. 503/1996, D.M. 236/1989, ed in accordo con le tabelle 3-“WT6” e 1-“S9” della CEN/TS 15209, posato con collante in polvere ad alte prestazioni costituito da cementi ad alta resistenza, resine ridisperdibili, inerti selezionati ed additivi.	1 cad		138,64	4,130%
LOM241.OC.EEA.a02.C1206.L0005.0200.-	OPERA: Strato di pavimentazione, piastrelle di ceramica gres porcellanato; finitura: rossa | bugnata/scanalata. / LAVORO: Posa. Incluso: assistenze murarie. Escluso: sottofondo, preparazione massetto. / SPECIFICHE TECNICHE: posato con boiacca di puro cemento su letto di malta di legante idraulico, o incollato su idoneo sottofondo.	1 m²		33,99	35,440%
LOM241.OC.EEA.a02.C1206.L0005.0205.-	OPERA: Strato di pavimentazione, piastrelle di ceramica gres porcellanato; finitura: rossa | bugnata/scanalata. / LAVORO: Posa. Incluso: assistenze murarie. Escluso: sottofondo, preparazione massetto. / SPECIFICHE TECNICHE: posato con boiacca di puro cemento su letto di malta di legante idraulico, o incollato su idoneo sottofondo.	1 m²		41,00	29,380%
LOM241.OC.EEA.a02.C1206.L0005.0210.-	OPERA: Strato di pavimentazione, piastrelle di ceramica gres porcellanato; finitura: rossa | bugnata/scanalata. / LAVORO: Posa. Incluso: assistenze murarie. Escluso: sottofondo, preparazione massetto. / SPECIFICHE TECNICHE: posato con boiacca di puro cemento su letto di malta di legante idraulico, o incollato su idoneo sottofondo.	1 m²		43,57	27,650%
LOM241.OC.EEA.a02.C1206.L0005.0215.-	OPERA: Strato di pavimentazione, piastrelle di ceramica gres porcellanato; finitura: rosso | liscia. / LAVORO: Posa. Incluso: assistenze murarie. Escluso: sottofondo, preparazione massetto. / SPECIFICHE TECNICHE: posato con boiacca di puro cemento su letto di malta di legante idraulico, o incollato su idoneo sottofondo.	1 m²		33,51	35,950%
LOM241.OC.EEA.a02.C1206.L0005.0220.-	OPERA: Strato di pavimentazione, piastrelle di ceramica gres porcellanato; finitura: rosso | liscia. / LAVORO: Posa. Incluso: assistenze murarie. Escluso: sottofondo, preparazione massetto. / SPECIFICHE TECNICHE: posato con boiacca di puro cemento su letto di malta di legante idraulico, o incollato su idoneo sottofondo.	1 m²		40,50	29,740%
LOM241.OC.EEA.a02.C1206.L0005.0225.-	OPERA: Strato di pavimentazione, piastrelle di ceramica gres porcellanato; finitura: rosso | liscia. / LAVORO: Posa. Incluso: assistenze murarie. Escluso: sottofondo, preparazione massetto. / SPECIFICHE TECNICHE: posato con boiacca di puro cemento su letto di malta di legante idraulico, o incollato su idoneo sottofondo.	1 m²		43,08	27,960%
LOM241.OC.EEA.a02.C1206.L0005.0230.-	OPERA: Strato di pavimentazione, piastrelle di ceramica gres porcellanato; finitura: rosso | liscia. / LAVORO: Posa. Incluso: assistenze murarie. Escluso: sottofondo, preparazione massetto. / SPECIFICHE TECNICHE: posato con boiacca di puro cemento su letto di malta di legante idraulico, o incollato su idoneo sottofondo.	1 m²		35,41	34,020%
LOM241.OC.EEA.a02.C1206.L0005.0235.-	OPERA: Strato di pavimentazione, piastrelle di ceramica gres porcellanato; finitura: rosso | liscia. / LAVORO: Posa. Incluso: assistenze murarie. Escluso: sottofondo, preparazione massetto. / SPECIFICHE TECNICHE: posato con boiacca di puro cemento su letto di malta di legante idraulico, o incollato su idoneo sottofondo.	1 m²		36,36	33,130%
LOM241.OC.EEA.a02.C1206.L0005.0240.-	OPERA: Strato di pavimentazione, piastrelle di ceramica gres porcellanato; finitura: rosso | liscia. / LAVORO: Posa. Incluso: assistenze murarie. Escluso: sottofondo, preparazione massetto. / SPECIFICHE TECNICHE: posato con boiacca di puro cemento su letto di malta di legante idraulico, o incollato su idoneo sottofondo.	1 m²		40,50	29,740%
LOM241.OC.EEA.a02.C1206.L0005.0245.-	OPERA: Strato di pavimentazione, piastrelle di ceramica gres porcellanato; finitura: rosso | liscia. / LAVORO: Posa. Incluso: assistenze murarie. Escluso: sottofondo, preparazione massetto. / SPECIFICHE TECNICHE: posato con boiacca di puro cemento su letto di malta di legante idraulico, o incollato su idoneo sottofondo.	1 m²		44,51	27,060%
LOM241.OC.EEA.a02.C1206.L0005.0250.-	OPERA: Strato di pavimentazione, piastrelle di ceramica gres porcellanato; finitura: smaltata | colori chiari. / LAVORO: Posa. Incluso: assistenze murarie. Escluso: sottofondo, preparazione massetto. / SPECIFICHE TECNICHE: posato con boiacca di puro cemento su letto di malta di legante idraulico, o incollato su idoneo sottofondo.	1 m²		57,21	21,060%
LOM241.OC.EEA.a02.C1206.L0005.0255.-	OPERA: Strato di pavimentazione, piastrelle di ceramica gres porcellanato; finitura: smaltata | colori chiari. / LAVORO: Posa. Incluso: assistenze murarie. Escluso: sottofondo, preparazione massetto. / SPECIFICHE TECNICHE: posato con boiacca di puro cemento su letto di malta di legante idraulico, o incollato su idoneo sottofondo.	1 m²		54,64	22,050%
LOM241.OC.EEA.a02.C1206.L0005.0260.-	OPERA: Strato di pavimentazione, piastrelle di ceramica gres porcellanato; finitura: smaltata | colori chiari. / LAVORO: Posa. Incluso: assistenze murarie. Escluso: sottofondo, preparazione massetto. / SPECIFICHE TECNICHE: posato con boiacca di puro cemento su letto di malta di legante idraulico, o incollato su idoneo sottofondo.	1 m²		51,36	23,460%
LOM241.OC.EEA.a02.C1206.L0005.0265.-	OPERA: Strato di pavimentazione, piastrelle di ceramica gres porcellanato; finitura: smaltata | colori forti. / LAVORO: Posa. Incluso: assistenze murarie. Escluso: sottofondo, preparazione massetto. / SPECIFICHE TECNICHE: posato con boiacca di puro cemento su letto di malta di legante idraulico, o incollato su idoneo sottofondo.	1 m²		64,39	18,710%
LOM241.OC.EEA.a02.C1206.L0005.0270.-	OPERA: Strato di pavimentazione, piastrelle di ceramica gres porcellanato; finitura: smaltata | colori forti. / LAVORO: Posa. Incluso: assistenze murarie. Escluso: sottofondo, preparazione massetto. / SPECIFICHE TECNICHE: posato con boiacca di puro cemento su letto di malta di legante idraulico, o incollato su idoneo sottofondo.	1 m²		61,64	19,540%
LOM241.OC.EEA.a02.C1206.L0005.0275.-	OPERA: Strato di pavimentazione, piastrelle di ceramica gres porcellanato; finitura: smaltata | colori forti. / LAVORO: Posa. Incluso: assistenze murarie. Escluso: sottofondo, preparazione massetto. / SPECIFICHE TECNICHE: posato con boiacca di puro cemento su letto di malta di legante idraulico, o incollato su idoneo sottofondo.	1 m²		53,52	22,510%
LOM241.OC.EEA.a02.C1206.L0006.0000.-	OPERA: Strato di pavimentazione, piastrelle di ceramica klinker; finitura: liscia. / LAVORO: Posa. Incluso: assistenze murarie. Escluso: sottofondo, preparazione massetto. / SPECIFICHE TECNICHE: posato con boiacca di puro cemento su letto di malta di legante idraulico, o incollato su idoneo sottofondo.	1 m²		61,26	26,250%
LOM241.OC.EEA.a02.C1206.L0006.0005.-	OPERA: Strato di pavimentazione, piastrelle di ceramica klinker; finitura: liscia. / LAVORO: Posa. Incluso: assistenze murarie. Escluso: sottofondo, preparazione massetto. / SPECIFICHE TECNICHE: posato con boiacca di puro cemento su letto di malta di legante idraulico, o incollato su idoneo sottofondo.	1 m²		73,03	22,020%
LOM241.OC.EEA.a02.C1206.L0006.0010.-	OPERA: Strato di pavimentazione, piastrelle di ceramica klinker; finitura: liscia. / LAVORO: Posa. Incluso: assistenze murarie. Escluso: sottofondo, preparazione massetto. / SPECIFICHE TECNICHE: posato con boiacca di puro cemento su letto di malta di legante idraulico, o incollato su idoneo sottofondo.	1 m²		82,89	19,400%
LOM241.OC.EEA.a02.C1206.Ma000.0500.-	OPERA: Strato di pavimentazione, piastrelle di roccia artificiale generico; finitura: colore naturale; impiego: esterno. Incluso: malta di cemento. / LAVORO: Posa. Incluso: tagli, sfridi, adattamenti, assistenze murarie. / SPECIFICHE TECNICHE: colorazione grigio ardesia, porfido rosa, marrone sanpietrino, ecc., strato a vista composto da polveri e graniglie macinate finemente di quarzo sferoidale tedesco, graniti e porfidi nazionali, uniti a cementi ad altissima resistenza, spessore letto di malta di cemento = 4 cm.	1 m²		94,34	15,580%
LOM241.OC.EEA.a02.C1206.Mb000.0000.-	OPERA: Strato di pavimentazione, ciottoli di roccia naturale generico; impiego: esterno. Incluso: sabbia di sottofondo, sabbia di intasamento. / LAVORO: Posa. Incluso: regolarizzazione, costipazione del piano di posa, opere di protezione e segnaletica, assistenza muraria, pulizia finale. Escluso: formazione del sottofondo. / SPECIFICHE TECNICHE: ciottoli di fiume, di opportuna pezzatura e colore in relazione all'impiego.	1 m²		52,47	38,660%
LOM241.OC.EEA.a02.C1206.Mb000.1000.a	OPERA: Strato di pavimentazione, lastra di roccia naturale generico; finitura: lucidata. Incluso: malta. Escluso: lastra. / LAVORO: Posa a campo unico. Incluso: assistenze murarie, protezione in corso lavori, pulizia finale e quanto altro necessario per dare l'opera finita in ogni sua parte. Escluso: lucidatura. / SPECIFICHE TECNICHE: da lucidare in opera.	1 m²		44,92	76,970%
LOM241.OC.EEA.a02.C1206.Mb000.1000.b	OPERA: Strato di pavimentazione, lastra di roccia naturale generico; finitura: lucidata. Incluso: malta. Escluso: lastra. / LAVORO: Posa a disegno con fasce. Incluso: assistenze murarie, protezione in corso lavori, pulizia finale e quanto altro necessario per dare l'opera finita in ogni sua parte. Escluso: lucidatura. / SPECIFICHE TECNICHE: da lucidare in opera.	1 m²		63,05	77,560%
LOM241.OC.EEA.a02.C1206.Mb000.1020.-	OPERA: Strato di pavimentazione, lastra di roccia naturale generico; geometria/forma/aspetto: alzate; impiego: scale. Incluso: malta. / LAVORO: Posa. Incluso: assistenze murarie, protezione in corso lavori, pulizia finale, quanto altro necessario per dare l'opera finita in ogni sua parte. / SPECIFICHE TECNICHE: -	1 m		14,78	77,800%
LOM241.OC.EEA.a02.C1206.Mb000.1025.-	OPERA: Strato di pavimentazione, lastra di roccia naturale generico; geometria/forma/aspetto: frontale; impiego: scale. Incluso: malta. / LAVORO: Posa. Incluso: assistenze murarie, protezione in corso lavori, pulizia finale, quanto altro necessario per dare l'opera finita in ogni sua parte. / SPECIFICHE TECNICHE: -	1 m		29,70	77,500%
LOM241.OC.EEA.a02.C1206.Mb000.1030.-	OPERA: Strato di pavimentazione, lastra di roccia naturale generico; geometria/forma/aspetto: pedate a ventaglio; impiego: scale. Incluso: malta. / LAVORO: Posa. Incluso: assistenze murarie, protezione in corso lavori, pulizia finale, quanto altro necessario per dare l'opera finita in ogni sua parte. / SPECIFICHE TECNICHE: -	1 m²		123,01	71,460%
LOM241.OC.EEA.a02.C1206.Mb000.1035.-	OPERA: Strato di pavimentazione, lastra di roccia naturale generico; geometria/forma/aspetto: pedate rette; impiego: scale. Incluso: malta. / LAVORO: Posa. Incluso: assistenze murarie, protezione in corso lavori, pulizia finale, quanto altro necessario per dare l'opera finita in ogni sua parte. / SPECIFICHE TECNICHE: -	1 m		33,47	77,390%
LOM241.OC.EEA.a02.C1206.Mb000.1250.-	OPERA: Strato di pavimentazione, lastre di roccia naturale generico; finitura: colorato; impiego: esterno. Incluso: malta di cemento. / LAVORO: Posa. Incluso: tagli, sfridi, adattamenti, assistenze murarie. / SPECIFICHE TECNICHE: ghiaino di fiume o graniglia di marmo legati con malta di sabbie silicee e cementi ad alta resistenza, dimensioni 40x40 - 50x50 cm, spessore letto di malta di cemento = 4 cm.	1 m²		42,96	34,220%
LOM241.OC.EEA.a02.C1206.Mb000.1255.-	OPERA: Strato di pavimentazione, lastre di roccia naturale generico; finitura: grigia; impiego: esterno. Incluso: malta di cemento. / LAVORO: Posa. Incluso: tagli, sfridi, adattamenti, assistenze murarie. / SPECIFICHE TECNICHE: ghiaino di fiume o graniglia di marmo legati con malta di sabbie silicee e cementi ad alta resistenza, dimensioni 40x40 - 50x50 cm, spessore letto di malta di cemento = 4 cm.	1 m²		37,33	39,380%
LOM241.OC.EEA.a02.C1206.Mb000.1260.-	OPERA: Strato di pavimentazione, lastre di roccia naturale generico; impiego: esterno. Incluso: malta di cemento. / LAVORO: Posa. Incluso: tagli, sfridi, adattamenti, assistenze murarie. / SPECIFICHE TECNICHE: micrograniglie di marmi legate con malta di sabbie silicee e cementi ad alta resistenza, spessore letto di malta di cemento = 4 cm.	1 m²		46,29	31,750%
LOM241.OC.EEA.a02.C1206.Mb000.1500.a	OPERA: Strato di pavimentazione, masselli di roccia naturale generico. Incluso: malta. Escluso: lastra. / LAVORO: Posa. Incluso: assistenze murarie, piani di lavoro, protezione in corso lavori, pulizia finale e quanto altro necessario per dare l'opera finita in ogni sua parte. / SPECIFICHE TECNICHE: -	1 m³		557,92	77,380%
LOM241.OC.EEA.a02.C1206.Mb000.1500.b	OPERA: Strato di pavimentazione, masselli di roccia naturale generico. Incluso: malta. Escluso: lastra. / LAVORO: Posa. Incluso: assistenze murarie, piani di lavoro, protezione in corso lavori, pulizia finale e quanto altro necessario per dare l'opera finita in ogni sua parte. / SPECIFICHE TECNICHE: -	1 m³		630,40	77,570%
LOM241.OC.EEA.a02.C1206.Mb000.1500.c	OPERA: Strato di pavimentazione, masselli di roccia naturale generico. Incluso: malta. Escluso: lastra. / LAVORO: Posa. Incluso: assistenze murarie, piani di lavoro, protezione in corso lavori, pulizia finale e quanto altro necessario per dare l'opera finita in ogni sua parte. / SPECIFICHE TECNICHE: -	1 m³		702,89	77,720%
LOM241.OC.EEA.a02.C1206.Mb000.1500.d	OPERA: Strato di pavimentazione, masselli di roccia naturale generico. Incluso: malta. / LAVORO: Posa. Incluso: assistenze murarie, piani di lavoro, protezione in corso lavori, pulizia finale e quanto altro necessario per dare l'opera finita in ogni sua parte. / SPECIFICHE TECNICHE: -	1 m³		775,37	77,850%
LOM241.OC.EEA.a02.C1206.Mb000.1500.e	OPERA: Strato di pavimentazione, masselli di roccia naturale generico. Incluso: malta. / LAVORO: Posa. Incluso: assistenze murarie, piani di lavoro, protezione in corso lavori, pulizia finale e quanto altro necessario per dare l'opera finita in ogni sua parte. / SPECIFICHE TECNICHE: -	1 m³		1.029,05	78,140%
LOM241.OC.EEA.a02.C1206.Mb000.1500.f	OPERA: Strato di pavimentazione, masselli di roccia naturale generico. Incluso: malta. / LAVORO: Posa. Incluso: assistenze murarie, piani di lavoro, protezione in corso lavori, pulizia finale e quanto altro necessario per dare l'opera finita in ogni sua parte. / SPECIFICHE TECNICHE: -	1 m³		1.174,02	78,260%
LOM241.OC.EEA.a02.C1206.Mb000.1500.g	OPERA: Strato di pavimentazione, masselli di roccia naturale generico. Incluso: malta. / LAVORO: Posa. Incluso: assistenze murarie, piani di lavoro, protezione in corso lavori, pulizia finale e quanto altro necessario per dare l'opera finita in ogni sua parte. / SPECIFICHE TECNICHE: -	1 m³		1.318,99	78,340%
LOM241.OC.EEA.a02.C1206.Mb000.2250.-	OPERA: Strato di pavimentazione di roccia naturale generico; geometria/forma/aspetto: tipo seminato. Incluso: malta. / LAVORO: Posa. Incluso: letto di posa in malta, assistenza muraria. Escluso: massetto di sottofondo. / SPECIFICHE TECNICHE: -	1 m²		69,98	47,670%
LOM241.OC.EEA.a02.C1206.Mb010.0000.-	OPERA: Strato di pavimentazione, lastre di roccia naturale quarzite generico; impiego: esterno. Incluso: malta di cemento. / LAVORO: Posa. Incluso: tagli, sfridi, adattamenti, assistenze murarie. / SPECIFICHE TECNICHE: inerti di quarzo selezionati e legati con malta di sabbie silicee e cementi ad alta resistenza, spessore letto di malta di cemento = 4 cm.	1 m²		44,04	33,380%
LOM241.OC.EEA.a02.C1206.Mb010.1000.-	OPERA: Strato di pavimentazione, lastre irregolari di roccia naturale quarzite generico; finitura: grigio oliva/giallo dorato/rosa; geometria/forma/aspetto: contorno irregolare; impiego: esterno. Incluso: malta di allettamento. / LAVORO: Posa ad opus incertum. Incluso: sigillatura dei giunti, pulizia finale, assistenze murarie. Escluso: formazione del sottofondo. / SPECIFICHE TECNICHE: -	1 m²		53,05	27,710%
LOM241.OC.EEA.a02.C1206.Mb010.1250.-	OPERA: Strato di pavimentazione, lastre rettangolari di roccia naturale quarzite generico; finitura: grigio oliva/giallo dorato/rosa; geometria/forma/aspetto: coste martellate/coste tranciate; impiego: esterno. Incluso: malta di allettamento. / LAVORO: Posa a disegno. Incluso: sigillatura dei giunti, pulizia finale, assistenze murarie. Escluso: formazione del sottofondo. / SPECIFICHE TECNICHE: -	1 m²		145,35	10,110%
LOM241.OC.EEA.a02.C1206.Mb012.0000.-	OPERA: Strato di pavimentazione, piastrelle di roccia naturale marmo bianco di carrara; finitura: lucidata. / LAVORO: Posa. Incluso: assistenze murarie, protezione, pulizia finale. / SPECIFICHE TECNICHE: marmo tipo C, 1° scelta, lastre calibrate, posate con adesivo o con malta.	1 m²		99,84	26,810%
LOM241.OC.EEA.a02.C1206.Mb012.0005.-	OPERA: Strato di pavimentazione, piastrelle di roccia naturale marmo bianco di carrara; finitura: lucidata. / LAVORO: Posa. Incluso: assistenze murarie, protezione, pulizia finale. / SPECIFICHE TECNICHE: marmo tipo C, 1° scelta, lastre calibrate, posate con adesivo o con malta.	1 m²		103,47	25,860%
LOM241.OC.EEA.a02.C1206.Mb013.0000.-	OPERA: Strato di pavimentazione, piastrelle di roccia naturale marmo bardiglio di carrara; finitura: lucidata. / LAVORO: Posa. Incluso: assistenze murarie, protezione, pulizia finale. / SPECIFICHE TECNICHE: marmo 1° scelta, lastre calibrate, posate con adesivo o con malta.	1 m²		138,91	23,390%
LOM241.OC.EEA.a02.C1206.Mb013.0005.-	OPERA: Strato di pavimentazione, piastrelle di roccia naturale marmo bardiglio di carrara; finitura: lucidata. / LAVORO: Posa. Incluso: assistenze murarie, protezione, pulizia finale. / SPECIFICHE TECNICHE: marmo 1° scelta, lastre calibrate, posate con adesivo o con malta.	1 m²		144,41	22,500%
LOM241.OC.EEA.a02.C1206.Mb019.0000.-	OPERA: Strato di pavimentazione, piastrelle di roccia naturale marmo botticino fiorito; finitura: lucidata. / LAVORO: Posa. Incluso: assistenze murarie, protezione, pulizia finale. / SPECIFICHE TECNICHE: marmo 1° scelta, lastre calibrate, posate con adesivo o con malta.	1 m²		122,29	26,100%
LOM241.OC.EEA.a02.C1206.Mb019.0005.-	OPERA: Strato di pavimentazione, piastrelle di roccia naturale marmo botticino fiorito; finitura: lucidata. / LAVORO: Posa. Incluso: assistenze murarie, protezione, pulizia finale. / SPECIFICHE TECNICHE: marmo 1° scelta, lastre calibrate, posate con adesivo o con malta.	1 m²		127,57	25,470%
LOM241.OC.EEA.a02.C1206.Mb020.0000.-	OPERA: Strato di pavimentazione, piastrelle di roccia naturale marmo botticino semiclassico; finitura: lucidata. / LAVORO: Posa. Incluso: assistenze murarie, protezione, pulizia finale. / SPECIFICHE TECNICHE: marmo 1° scelta, lastre calibrate, posate con adesivo o con malta.	1 m²		122,29	26,100%
LOM241.OC.EEA.a02.C1206.Mb020.0005.-	OPERA: Strato di pavimentazione, piastrelle di roccia naturale marmo botticino semiclassico; finitura: lucidata. / LAVORO: Posa. Incluso: assistenze murarie, protezione, pulizia finale. / SPECIFICHE TECNICHE: marmo 1° scelta, lastre calibrate, posate con adesivo o con malta.	1 m²		127,57	25,470%
LOM241.OC.EEA.a02.C1206.Mb023.0000.-	OPERA: Strato di pavimentazione, piastrelle di roccia naturale marmo trani fiorito; finitura: lucidata. / LAVORO: Posa. Incluso: assistenze murarie, protezione, pulizia finale. / SPECIFICHE TECNICHE: marmo 1° scelta, lastre calibrate, posate con adesivo o con malta.	1 m²		91,51	29,250%
LOM241.OC.EEA.a02.C1206.Mb024.0000.-	OPERA: Strato di pavimentazione, piastrelle di roccia naturale marmo repen chiaro; finitura: lucidata. / LAVORO: Posa. Incluso: assistenze murarie, protezione, pulizia finale. / SPECIFICHE TECNICHE: marmo 1° scelta, lastre calibrate, posate con adesivo o con malta.	1 m²		110,63	25,740%
LOM241.OC.EEA.a02.C1206.Mb024.0005.-	OPERA: Strato di pavimentazione, piastrelle di roccia naturale marmo repen chiaro; finitura: lucidata. / LAVORO: Posa. Incluso: assistenze murarie, protezione, pulizia finale. / SPECIFICHE TECNICHE: marmo 1° scelta, lastre calibrate, posate con adesivo o con malta.	1 m²		128,07	25,370%
LOM241.OC.EEA.a02.C1206.Mb027.0000.-	OPERA: Strato di pavimentazione, piastrelle di roccia naturale marmo rosso verona/asiago; finitura: lucidata. / LAVORO: Posa. Incluso: assistenze murarie, protezione, pulizia finale. / SPECIFICHE TECNICHE: marmo 1° scelta, lastre calibrate, posate con adesivo o con malta.	1 m²		90,67	29,520%
LOM241.OC.EEA.a02.C1206.Mb028.0000.-	OPERA: Strato di pavimentazione, piastrelle di roccia naturale marmo arabescato corchia; finitura: lucidata. / LAVORO: Posa. Incluso: assistenze murarie, protezione, pulizia finale. / SPECIFICHE TECNICHE: marmo 1° scelta, lastre calibrate, posate con adesivo o con malta.	1 m²		106,43	26,760%
LOM241.OC.EEA.a02.C1206.Mb028.0005.-	OPERA: Strato di pavimentazione, piastrelle di roccia naturale marmo arabescato corchia; finitura: lucidata. / LAVORO: Posa. Incluso: assistenze murarie, protezione, pulizia finale. / SPECIFICHE TECNICHE: marmo 1° scelta, lastre calibrate, posate con adesivo o con malta.	1 m²		127,57	25,470%
LOM241.OC.EEA.a02.C1206.Mb029.0000.-	OPERA: Strato di pavimentazione, piastrelle di roccia naturale marmo breccia oniciata; finitura: lucidata. / LAVORO: Posa. Incluso: assistenze murarie, protezione, pulizia finale. / SPECIFICHE TECNICHE: marmo 1° scelta, lastre calibrate, posate con adesivo o con malta.	1 m²		144,21	22,530%
LOM241.OC.EEA.a02.C1206.Mb029.0005.-	OPERA: Strato di pavimentazione, piastrelle di roccia naturale marmo breccia oniciata; finitura: lucidata. / LAVORO: Posa. Incluso: assistenze murarie, protezione, pulizia finale. / SPECIFICHE TECNICHE: marmo 1° scelta, lastre calibrate, posate con adesivo o con malta.	1 m²		150,04	21,660%
LOM241.OC.EEA.a02.C1206.Mb030.0000.-	OPERA: Strato di pavimentazione, piastrelle di roccia naturale marmo calacatta classico; finitura: lucidata. / LAVORO: Posa. Incluso: assistenze murarie, protezione, pulizia finale. / SPECIFICHE TECNICHE: marmo 1° scelta, lastre calibrate, posate con adesivo o con malta.	1 m²		133,55	24,330%
LOM241.OC.EEA.a02.C1206.Mb030.0005.-	OPERA: Strato di pavimentazione, piastrelle di roccia naturale marmo calacatta classico; finitura: lucidata. / LAVORO: Posa. Incluso: assistenze murarie, protezione, pulizia finale. / SPECIFICHE TECNICHE: marmo 1° scelta, lastre calibrate, posate con adesivo o con malta.	1 m²		159,84	20,330%
LOM241.OC.EEA.a02.C1206.Mb031.0000.-	OPERA: Strato di pavimentazione, piastrelle di roccia naturale marmo perlato sicilia classico; finitura: lucidata. / LAVORO: Posa. Incluso: assistenze murarie, protezione, pulizia finale. / SPECIFICHE TECNICHE: marmo 1° scelta, lastre calibrate, posate con adesivo o con malta.	1 m²		94,52	30,130%
LOM241.OC.EEA.a02.C1206.Mb032.0000.-	OPERA: Strato di pavimentazione, piastrelle di roccia naturale marmo perlato svevo; finitura: lucidata. / LAVORO: Posa. Incluso: assistenze murarie, protezione, pulizia finale. / SPECIFICHE TECNICHE: marmo 1° scelta, lastre calibrate, posate con adesivo o con malta.	1 m²		99,32	28,680%
LOM241.OC.EEA.a02.C1206.Mb034.0000.-	OPERA: Strato di pavimentazione, piastrelle di roccia naturale marmo rosa portogallo; finitura: lucidata. / LAVORO: Posa. Incluso: assistenze murarie, protezione, pulizia finale. / SPECIFICHE TECNICHE: marmo 1° scelta, lastre calibrate, posate con adesivo o con malta.	1 m²		158,15	20,550%
LOM241.OC.EEA.a02.C1206.Mb035.0000.-	OPERA: Strato di pavimentazione, piastrelle di roccia naturale marmo verde alpi; finitura: lucidata. / LAVORO: Posa. Incluso: assistenze murarie, protezione, pulizia finale. / SPECIFICHE TECNICHE: marmo 1° scelta, lastre calibrate, posate con adesivo o con malta.	1 m²		117,68	26,640%
LOM241.OC.EEA.a02.C1206.Mb038.0000.-	OPERA: Strato di pavimentazione, lastre a spacco di roccia naturale pietra di luserna; geometria/forma/aspetto: bordi fresati; impiego: esterno. Incluso: malta di allettamento. / LAVORO: Posa a disegno. Incluso: sigillatura dei giunti, la pulizia finale e tutte le assistenze murarie. Escluso: formazione del sottofondo. / SPECIFICHE TECNICHE: pietra di cava.	1 m²		54,54	26,950%
LOM241.OC.EEA.a02.C1206.Mb038.0005.-	OPERA: Strato di pavimentazione, lastre a spacco di roccia naturale pietra di luserna; geometria/forma/aspetto: bordi fresati; impiego: esterno. Incluso: malta di allettamento. / LAVORO: Posa a disegno. Incluso: sigillatura dei giunti, la pulizia finale e tutte le assistenze murarie. Escluso: formazione del sottofondo. / SPECIFICHE TECNICHE: pietra di cava.	1 m²		66,59	22,070%
LOM241.OC.EEA.a02.C1206.Mb038.0500.-	OPERA: Strato di pavimentazione, quadrettoni alla romana di roccia naturale pietra di luserna; geometria/forma/aspetto: superficie a spacco | bordi martellinati; impiego: esterno. Incluso: malta di allettamento. / LAVORO: Posa a disegno. Incluso: sigillatura dei giunti, pulizia finale, assistenze murarie. Escluso: formazione del sottofondo. / SPECIFICHE TECNICHE: dimensioni varie.	1 m²		75,31	19,520%
LOM241.OC.EEA.a02.C1206.Mb039.0000.-	OPERA: Strato di pavimentazione, piastrelle di roccia naturale travertino generico; finitura: lucidata. / LAVORO: Posa. Incluso: assistenze murarie, protezione, pulizia finale. / SPECIFICHE TECNICHE: marmo 1° scelta, lastre calibrate, posate con adesivo o con malta.	1 m²		93,20	28,720%
LOM241.OC.EEA.a02.C1206.Mb039.0005.-	OPERA: Strato di pavimentazione, piastrelle di roccia naturale travertino generico; finitura: lucidata. / LAVORO: Posa. Incluso: assistenze murarie, protezione, pulizia finale. / SPECIFICHE TECNICHE: marmo 1° scelta, lastre calibrate, posate con adesivo o con malta.	1 m²		115,72	28,080%
LOM241.OC.EEA.a02.C1206.Mb041.1000.-	OPERA: Strato di pavimentazione, lastre rettangolari di roccia naturale granito generico; finitura: faccia vista martellinata/bocciardata; impiego: esterno. Incluso: malta di allettamento. / LAVORO: Posa. Incluso: sigillatura dei giunti, pulizia finale, assistenze murarie. Escluso: formazione del sottofondo. / SPECIFICHE TECNICHE: granito Montorfano, Baveno, Sanfedelino; resistenza a compressione prima e dopo gelività; con faccia vista martellinata o bocciardata in maniera da garantire un coefficiente attrito radente anche a materiale bagnato; malta per sigillatura con resistenza meccanica C45/55, resistenza alla flessione = 8 MPa, realizzata con leganti e aggregati di prima qualità, in curva granulometrica diam. max 2 mm, classe esposizione ambientale XF4, resistente ai cicli di gelo e disgelo ed ai sali disgelanti, rispondente alle norme UNI EN 206, sigillatura con malta premiscelata per stuccature di pavimentazioni.	1 m²		194,39	7,560%
LOM241.OC.EEA.a02.C1206.Mb042.0000.-	OPERA: Strato di pavimentazione, piastrelle di roccia naturale granito bianco sardo; finitura: lucidata. / LAVORO: Posa. Incluso: assistenze murarie, protezione, pulizia finale. / SPECIFICHE TECNICHE: lastre calibrate, posate con adesivo o con malta.	1 m²		85,80	31,190%
LOM241.OC.EEA.a02.C1206.Mb042.0005.-	OPERA: Strato di pavimentazione, piastrelle di roccia naturale granito bianco sardo; finitura: lucidata. / LAVORO: Posa. Incluso: assistenze murarie, protezione, pulizia finale. / SPECIFICHE TECNICHE: lastre calibrate, posate con adesivo o con malta.	1 m²		100,95	29,350%
LOM241.OC.EEA.a02.C1206.Mb046.0000.-	OPERA: Strato di pavimentazione, piastrelle di roccia naturale granito serizzo antigorio; finitura: lucidata. / LAVORO: Posa. Incluso: assistenze murarie, protezione, pulizia finale. / SPECIFICHE TECNICHE: lastre calibrate, posate con adesivo o con malta.	1 m²		111,93	13,130%
LOM241.OC.EEA.a02.C1206.Mb046.0005.-	OPERA: Strato di pavimentazione, piastrelle di roccia naturale granito serizzo antigorio; finitura: lucidata. / LAVORO: Posa. Incluso: assistenze murarie, protezione, pulizia finale. / SPECIFICHE TECNICHE: lastre calibrate, posate con adesivo o con malta.	1 m²		119,81	12,270%
LOM241.OC.EEA.a02.C1206.Mb048.0000.-	OPERA: Strato di pavimentazione, piastrelle di roccia naturale granito multicolor rosso; finitura: lucidata. / LAVORO: Posa. Incluso: assistenze murarie, protezione, pulizia finale. / SPECIFICHE TECNICHE: lastre calibrate, posate con adesivo o con malta.	1 m²		195,47	16,620%
LOM241.OC.EEA.a02.C1206.Mb048.0005.-	OPERA: Strato di pavimentazione, piastrelle di roccia naturale granito multicolor rosso; finitura: lucidata. / LAVORO: Posa. Incluso: assistenze murarie, protezione, pulizia finale. / SPECIFICHE TECNICHE: lastre calibrate, posate con adesivo o con malta.	1 m²		208,82	15,560%
LOM241.OC.EEA.a02.C1206.Mb049.0000.-	OPERA: Strato di pavimentazione, piastrelle di roccia naturale granito rosa beta; finitura: lucidata. / LAVORO: Posa. Incluso: assistenze murarie, protezione, pulizia finale. / SPECIFICHE TECNICHE: lastre calibrate, posate con adesivo o con malta.	1 m²		84,69	31,600%
LOM241.OC.EEA.a02.C1206.Mb049.0005.-	OPERA: Strato di pavimentazione, piastrelle di roccia naturale granito rosa beta; finitura: lucidata. / LAVORO: Posa. Incluso: assistenze murarie, protezione, pulizia finale. / SPECIFICHE TECNICHE: lastre calibrate, posate con adesivo o con malta.	1 m²		94,19	28,410%
LOM241.OC.EEA.a02.C1206.Mb050.0000.-	OPERA: Strato di pavimentazione, piastrelle di roccia naturale granito rosa limbara; finitura: lucidata. / LAVORO: Posa. Incluso: assistenze murarie, protezione, pulizia finale. / SPECIFICHE TECNICHE: lastre calibrate, posate con adesivo o con malta.	1 m²		89,99	29,740%
LOM241.OC.EEA.a02.C1206.Mb050.0005.-	OPERA: Strato di pavimentazione, piastrelle di roccia naturale granito rosa limbara; finitura: lucidata. / LAVORO: Posa. Incluso: assistenze murarie, protezione, pulizia finale. / SPECIFICHE TECNICHE: lastre calibrate, posate con adesivo o con malta.	1 m²		105,57	29,150%
LOM241.OC.EEA.a02.C1206.Mb051.0000.-	OPERA: Strato di pavimentazione, piastrelle di roccia naturale granito rosa porrino; finitura: lucidata. / LAVORO: Posa. Incluso: assistenze murarie, protezione, pulizia finale. / SPECIFICHE TECNICHE: lastre calibrate, posate con adesivo o con malta.	1 m²		83,72	31,970%
LOM241.OC.EEA.a02.C1206.Mb051.0005.-	OPERA: Strato di pavimentazione, piastrelle di roccia naturale granito rosa porrino; finitura: lucidata. / LAVORO: Posa. Incluso: assistenze murarie, protezione, pulizia finale. / SPECIFICHE TECNICHE: lastre calibrate, posate con adesivo o con malta.	1 m²		98,85	29,970%
LOM241.OC.EEA.a02.C1206.Mb052.0000.-	OPERA: Strato di pavimentazione, piastrelle di roccia naturale granito rosso balmoral; finitura: lucidata. / LAVORO: Posa. Incluso: assistenze murarie, protezione, pulizia finale. / SPECIFICHE TECNICHE: lastre calibrate, posate con adesivo o con malta.	1 m²		106,50	27,820%
LOM241.OC.EEA.a02.C1206.Mb052.0005.-	OPERA: Strato di pavimentazione, piastrelle di roccia naturale granito rosso balmoral; finitura: lucidata. / LAVORO: Posa. Incluso: assistenze murarie, protezione, pulizia finale. / SPECIFICHE TECNICHE: lastre calibrate, posate con adesivo o con malta.	1 m²		124,48	26,100%
LOM241.OC.EEA.a02.C1206.Mb054.0000.-	OPERA: Strato di pavimentazione, piastrelle di roccia naturale granito tonalite dell'adamello; finitura: lucidata. / LAVORO: Posa. Incluso: assistenze murarie, protezione, pulizia finale. / SPECIFICHE TECNICHE: lastre calibrate, posate con adesivo o con malta.	1 m²		129,99	11,310%
LOM241.OC.EEA.a02.C1206.Mb054.0005.-	OPERA: Strato di pavimentazione, piastrelle di roccia naturale granito tonalite dell'adamello; finitura: lucidata. / LAVORO: Posa. Incluso: assistenze murarie, protezione, pulizia finale. / SPECIFICHE TECNICHE: lastre calibrate, posate con adesivo o con malta.	1 m²		129,99	11,310%
LOM241.OC.EEA.a02.C1206.Mb056.0000.-	OPERA: Strato di pavimentazione, cubetti di roccia naturale beola; impiego: esterno. Incluso: sabbia, cemento. / LAVORO: Posa. Incluso: battitura, bagnatura, sabbia per l'intasamento delle connessure, l'assistenza muraria. / SPECIFICHE TECNICHE: ad archi contrastanti o a ventaglio, posati su letto di sabbia e cemento soffice (sp. = 10 cm).	1 m²		51,96	16,910%
LOM241.OC.EEA.a02.C1206.Mb056.0250.-	OPERA: Strato di pavimentazione, lastre a spacco di roccia naturale beola; finitura: bianca; geometria/forma/aspetto: a spacco naturale; impiego: esterno. Incluso: malta di allettamento. / LAVORO: Posa ad opus incertum. Incluso: sigillatura dei giunti, pulizia finale, assistenze murarie. Escluso: formazione del sottofondo. / SPECIFICHE TECNICHE: beola di cava, senza alcuna lavorazione.	1 m²		105,89	13,880%
LOM241.OC.EEA.a02.C1206.Mb056.0255.-	OPERA: Strato di pavimentazione, lastre a spacco di roccia naturale beola; finitura: bianca; geometria/forma/aspetto: rettangolare | a spacco naturale; impiego: esterno. Incluso: malta di allettamento. / LAVORO: Posa a disegno. Incluso: sigillatura dei giunti, pulizia finale, assistenze murarie / . Escluso: formazione del sottofondo. / SPECIFICHE TECNICHE: beola di cava, coste refilate di fresa.	1 m²		105,89	13,880%
LOM241.OC.EEA.a02.C1206.Mb056.0260.-	OPERA: Strato di pavimentazione, lastre a spacco di roccia naturale beola; finitura: grigia; geometria/forma/aspetto: a spacco naturale; impiego: esterno. Incluso: malta di allettamento. / LAVORO: Posa ad opus incertum. Incluso: sigillatura dei giunti, pulizia finale, assistenze murarie. Escluso: formazione del sottofondo. / SPECIFICHE TECNICHE: beola di cava, senza alcuna lavorazione.	1 m²		87,10	16,880%
LOM241.OC.EEA.a02.C1206.Mb056.0265.-	OPERA: Strato di pavimentazione, lastre a spacco di roccia naturale beola; finitura: grigia; geometria/forma/aspetto: rettangolare | a spacco naturale; impiego: esterno. Incluso: malta di allettamento. / LAVORO: Posa a disegno. Incluso: sigillatura dei giunti, pulizia finale, assistenze murarie / . Escluso: formazione del sottofondo. / SPECIFICHE TECNICHE: beola di cava, coste refilate di fresa.	1 m²		87,10	16,880%
LOM241.OC.EEA.a02.C1206.Mb059.0000.-	OPERA: Strato di pavimentazione, cubetti di roccia naturale porfido generico; impiego: esterno. Incluso: sabbia, cemento. / LAVORO: Posa. Incluso: battitura, bagnatura, sabbia per l'intasamento delle connessure, l'assistenza muraria. / SPECIFICHE TECNICHE: porfido del Trentino Alto Adige, ad archi contrastanti o a ventaglio, posati su letto di sabbia e cemento soffice (sp. = 10 cm).	1 m²		46,66	18,830%
LOM241.OC.EEA.a02.C1206.Mb059.0005.-	OPERA: Strato di pavimentazione, cubetti di roccia naturale porfido generico; impiego: esterno. Incluso: sabbia, cemento. / LAVORO: Posa. Incluso: battitura, bagnatura, sabbia per l'intasamento delle connessure, l'assistenza muraria. / SPECIFICHE TECNICHE: porfido del Trentino Alto Adige, ad archi contrastanti o a ventaglio, posati su letto di sabbia e cemento soffice (sp. = 10 cm).	1 m²		55,06	15,960%
LOM241.OC.EEA.a02.C1206.Mb059.0010.-	OPERA: Strato di pavimentazione, cubetti di roccia naturale porfido generico; impiego: esterno. Incluso: sabbia, cemento. / LAVORO: Posa. Incluso: battitura, bagnatura, sabbia per l'intasamento delle connessure, l'assistenza muraria. / SPECIFICHE TECNICHE: porfido del Trentino Alto Adige, ad archi contrastanti o a ventaglio, posati su letto di sabbia e cemento soffice (sp. = 10 cm).	1 m²		66,90	13,130%
LOM241.OC.EEA.a02.C1206.Mb059.0015.-	OPERA: Strato di pavimentazione, cubetti di roccia naturale porfido generico; impiego: esterno. Incluso: sabbia, cemento. / LAVORO: Posa. Incluso: battitura, bagnatura, sabbia per l'intasamento delle connessure, l'assistenza muraria. / SPECIFICHE TECNICHE: porfido del Trentino Alto Adige, ad archi contrastanti o a ventaglio, posati su letto di sabbia e cemento soffice (sp. = 10 cm).	1 m²		82,89	10,600%
LOM241.OC.EEA.a02.C1206.Mb059.0020.-	OPERA: Strato di pavimentazione, cubetti di roccia naturale porfido generico; impiego: esterno. Incluso: sabbia, cemento. / LAVORO: Posa. Incluso: battitura, bagnatura, sabbia per l'intasamento delle connessure, l'assistenza muraria. / SPECIFICHE TECNICHE: porfido del Trentino Alto Adige, ad archi contrastanti o a ventaglio, posati su letto di sabbia e cemento soffice (sp. = 10 cm).	1 m²		87,96	9,990%
LOM241.OC.EEA.a02.C1206.Mb059.0025.-	OPERA: Strato di pavimentazione, cubetti di roccia naturale porfido generico; impiego: esterno. Incluso: sabbia, cemento. / LAVORO: Posa. Incluso: battitura, bagnatura, sabbia per l'intasamento delle connessure, l'assistenza muraria. / SPECIFICHE TECNICHE: porfido del Trentino Alto Adige, ad archi contrastanti o a ventaglio, posati su letto di sabbia e cemento soffice (sp. = 10 cm).	1 m²		108,38	8,110%
LOM241.OC.EEA.a02.C1206.Mb059.0250.-	OPERA: Strato di pavimentazione, lastre di roccia naturale porfido generico; finitura: levigata; impiego: esterno. Incluso: malta di cemento. / LAVORO: Posa. Incluso: tagli, sfridi, adattamenti, assistenze murarie. / SPECIFICHE TECNICHE: lastre modellate a porfido, composte da inerti di porfidi naturali legati con malta di sabbie silicee e cementi ad alta resistenza, spessore letto di malta di cemento = 4 cm.	1 m²		46,90	31,340%
LOM241.OC.EEA.a02.C1206.Mb059.0255.-	OPERA: Strato di pavimentazione, lastre di roccia naturale porfido generico; impiego: esterno. Incluso: malta di cemento. / LAVORO: Posa. Incluso: tagli, sfridi, adattamenti, assistenze murarie. / SPECIFICHE TECNICHE: Pavimento in lastre ad imitazione di porfidi, composte da inerti di porfidi e quarzi legati con malta di sabbie silicee e cementi ad alta resistenza, superficie a rilievo, spessore letto di malta di cemento = 4 cm.	1 m²		53,26	27,600%
LOM241.OC.EEA.a02.C1206.Mb059.0260.-	OPERA: Strato di pavimentazione, lastre di roccia naturale porfido generico; finitura: sabbiata; impiego: esterno. Incluso: malta di cemento. / LAVORO: Posa. Incluso: tagli, sfridi, adattamenti, assistenze murarie. / SPECIFICHE TECNICHE: lastre modellate a porfido, composte da inerti di porfidi naturali legati con malta di sabbie silicee e cementi ad alta resistenza, spessore letto di malta di cemento = 4 cm.	1 m²		50,71	28,990%
LOM241.OC.EEA.a02.C1206.Mb059.0265.-	OPERA: Strato di pavimentazione, lastre di roccia naturale porfido generico; finitura: sabbiata | bisellata; impiego: esterno. Incluso: malta di cemento. / LAVORO: Posa. Incluso: tagli, sfridi, adattamenti, assistenze murarie. / SPECIFICHE TECNICHE: inerti di graniti e porfidi naturali, legati con malta di sabbie silicee e cementi ad alta resistenza, spessore letto di malta di cemento = 4 cm.	1 m²		64,06	22,950%
LOM241.OC.EEA.a02.C1206.Mb059.0500.-	OPERA: Strato di pavimentazione, piastrelle di roccia naturale porfido generico; geometria/forma/aspetto: rettangolare/quadrata | coste a spacco; impiego: esterno. / LAVORO: Posa. Incluso: assistenza muraria, adattamenti, tagli, sfridi, pulizia finale. / SPECIFICHE TECNICHE: posate su letto di malta di cemento con giunti sigillati con boiacca di cemento colata.	1 m²		81,04	18,140%
LOM241.OC.EEA.a02.C1206.Mb059.0505.-	OPERA: Strato di pavimentazione, piastrelle di roccia naturale porfido generico; geometria/forma/aspetto: rettangolare/quadrata | coste segate; impiego: esterno. / LAVORO: Posa. Incluso: assistenza muraria, adattamenti, tagli, sfridi, pulizia finale. / SPECIFICHE TECNICHE: posate su letto di malta di cemento con giunti sigillati con boiacca di cemento colata.	1 m²		95,18	15,440%
LOM241.OC.EEA.a02.C1206.Mb059.0510.-	OPERA: Strato di pavimentazione, piastrelle di roccia naturale porfido generico; geometria/forma/aspetto: rettangolare/quadrata | coste segate; impiego: esterno. / LAVORO: Posa. Incluso: assistenza muraria, adattamenti, tagli, sfridi, pulizia finale. / SPECIFICHE TECNICHE: posate su letto di malta di cemento con giunti sigillati con boiacca di cemento colata.	1 m²		100,78	14,590%
LOM241.OC.EEA.a02.C1206.Mb059.0750.-	OPERA: Strato di pavimentazione, piastrelle irregolari di roccia naturale porfido generico; impiego: esterno. / LAVORO: Posa ad opera incerta. Incluso: assistenza muraria, adattamenti, tagli, sfridi, sigillatura dei giunti, pulizia finale. / SPECIFICHE TECNICHE: posato su letto di malta di cemento.	1 m²		32,53	42,310%
LOM241.OC.EEA.a02.C1206.Mb059.1000.-	OPERA: Strato di pavimentazione, piastrelle regolari di roccia naturale porfido generico; geometria/forma/aspetto: rettangolare/quadrata | coste a spacco; impiego: esterno. / LAVORO: Posa. Incluso: assistenza muraria, adattamenti, tagli, sfridi, sigillatura dei giunti, pulizia finale. / SPECIFICHE TECNICHE: posate su letto di malta di cemento con giunti sigillati con boiacca di cemento colata.	1 m²		75,39	19,500%
LOM241.OC.EEA.a02.C1206.Mb059.1250.-	OPERA: Strato di pavimentazione, ricostruito di roccia naturale porfido generico; finitura: colorato; impiego: esterno. / LAVORO: Posa. / SPECIFICHE TECNICHE: formati 6/8, 8/10, 10/10.	1 m²		46,01	19,090%
LOM241.OC.EEA.a02.C1206.Mb059.1255.-	OPERA: Strato di pavimentazione, ricostruito di roccia naturale porfido generico; finitura: colore naturale; impiego: esterno. / LAVORO: Posa. / SPECIFICHE TECNICHE: formati 6/8, 8/10, 10/10.	1 m²		40,48	21,700%
LOM241.OC.EEA.a02.C1206.Qa000.0000.-	OPERA: Strato di pavimentazione, listelli di legno naturale generico. / LAVORO: Posa. Incluso: lamatura, ceratura, assistenze murarie. / SPECIFICHE TECNICHE: quadrotti lamellari costituiti da listelli in Rovere Europa UNI B, montati su carta o rete, incollati su supporto cementizio.	1 m²		44,67	36,970%
LOM241.OC.EEA.a02.C1206.Qa000.0005.-	OPERA: Strato di pavimentazione, listelli di legno naturale generico. / LAVORO: Posa. Incluso: lamatura, ceratura, assistenze murarie. / SPECIFICHE TECNICHE: quadrotti lamellari costituiti da listelli in Afrormosia UNI A, montati su carta o rete, incollati su supporto cementizio.	1 m²		52,26	31,600%
LOM241.OC.EEA.a02.C1206.Qa000.0010.-	OPERA: Strato di pavimentazione, listelli di legno naturale generico. / LAVORO: Posa. Incluso: lamatura, ceratura, assistenze murarie. / SPECIFICHE TECNICHE: quadrotti lamellari costituiti da listelli in Doussiè UNI A, montati su carta o rete, incollati su supporto cementizio.	1 m²		47,38	34,850%
LOM241.OC.EEA.a02.C1206.Qa000.0015.-	OPERA: Strato di pavimentazione, listelli di legno naturale generico. / LAVORO: Posa. Incluso: lamatura, ceratura, assistenze murarie. / SPECIFICHE TECNICHE: quadrotti lamellari costituiti da listelli in Iroko UNI A, montati su carta o rete, incollati su supporto cementizio.	1 m²		47,38	34,850%
LOM241.OC.EEA.a02.C1206.Qa000.0250.-	OPERA: Strato di pavimentazione, listoni di legno naturale generico. Incluso: magatelli da annegare nel sottofondo. / LAVORO: Posa. Incluso: lamatura, ceratura, assistenze murarie. / SPECIFICHE TECNICHE: rovere Europa UNI B.	1 m²		116,16	14,220%
LOM241.OC.EEA.a02.C1206.Qa000.0255.-	OPERA: Strato di pavimentazione, listoni di legno naturale generico. Incluso: magatelli da annegare nel sottofondo. / LAVORO: Posa. Incluso: lamatura, ceratura, assistenze murarie. / SPECIFICHE TECNICHE: Wengè UNI A.	1 m²		123,56	13,360%
LOM241.OC.EEA.a02.C1206.Qa000.0260.-	OPERA: Strato di pavimentazione, listoni di legno naturale generico. Incluso: magatelli da annegare nel sottofondo. / LAVORO: Posa. Incluso: lamatura, ceratura, assistenze murarie. / SPECIFICHE TECNICHE: Afrormosia UNI A.	1 m²		129,01	12,800%
LOM241.OC.EEA.a02.C1206.Qa000.0265.-	OPERA: Strato di pavimentazione, listoni di legno naturale generico. Incluso: magatelli da annegare nel sottofondo. / LAVORO: Posa. Incluso: lamatura, ceratura, assistenze murarie. / SPECIFICHE TECNICHE: Doussiè UNI A.	1 m²		118,01	13,990%
LOM241.OC.EEA.a02.C1206.Qa000.0270.-	OPERA: Strato di pavimentazione, listoni di legno naturale generico. Incluso: magatelli da annegare nel sottofondo. / LAVORO: Posa. Incluso: lamatura, ceratura, assistenze murarie. / SPECIFICHE TECNICHE: Iroko UNI A.	1 m²		89,88	18,370%
LOM241.OC.EEA.a02.C1206.Qa000.0275.-	OPERA: Strato di pavimentazione, listoni di legno naturale generico; finitura: trattato per esterni | antisdrucciolo. / LAVORO: Posa. Incluso: trattamento in autoclave antitarlo e antimuffa, formazione del piano, getto in calcestruzzo per i profilati a omega. / SPECIFICHE TECNICHE: tavole distanziate di 5 mm, fissate su traversi in profili di lamiera zincata, 70 cm di interasse, assemblate con viteria autofilettante in acciaio inox lunghezza minima 50 mm.	1 m²		96,58	22,660%
LOM241.OC.EEA.a02.C1206.Qa000.1000.-	OPERA: Strato di pavimentazione, tavole di legno naturale generico. / LAVORO: Posa in opera. Incluso: fissaggio al sottofondo con 4 viti per tavola. / SPECIFICHE TECNICHE: -	1 m²		69,63	27,690%
LOM241.OC.EEA.a02.C1206.Qa000.1250.-	OPERA: Strato di pavimentazione, tavolette di legno naturale generico. / LAVORO: Posa. Incluso: lamatura, ceratura, assistenze murarie. / SPECIFICHE TECNICHE: incollate su supporto cementizio, Rovere Europa UNI B.	1 m²		72,61	22,740%
LOM241.OC.EEA.a02.C1206.Qa000.1255.-	OPERA: Strato di pavimentazione, tavolette di legno naturale generico. / LAVORO: Posa. Incluso: lamatura, ceratura, assistenze murarie. / SPECIFICHE TECNICHE: incollate su supporto cementizio, Wengè UNI A.	1 m²		89,56	18,440%
LOM241.OC.EEA.a02.C1206.Qa000.1260.-	OPERA: Strato di pavimentazione, tavolette di legno naturale generico. / LAVORO: Posa. Incluso: lamatura, ceratura, assistenze murarie. / SPECIFICHE TECNICHE: incollate su supporto cementizio, Afrormosia UNI A.	1 m²		82,79	19,950%
LOM241.OC.EEA.a02.C1206.Qa000.1265.-	OPERA: Strato di pavimentazione, tavolette di legno naturale generico. / LAVORO: Posa. Incluso: lamatura, ceratura, assistenze murarie. / SPECIFICHE TECNICHE: incollate su supporto cementizio, Doussiè UNI A.	1 m²		82,79	19,950%
LOM241.OC.EEA.a02.C1206.Qa000.1270.-	OPERA: Strato di pavimentazione, tavolette di legno naturale generico. / LAVORO: Posa. Incluso: lamatura, ceratura, assistenze murarie. / SPECIFICHE TECNICHE: incollate su supporto cementizio, Iroko UNI A.	1 m²		70,90	23,290%
LOM241.OC.EEA.a02.C1206.Qa026.0000.-	OPERA: Strato di pavimentazione, listoni di legno naturale faggio; impiego: pavimento sportivo. / LAVORO: Posa. / SPECIFICHE TECNICHE: per pavimenti tipo: pallacanestro, pallavolo, pallamano, hockey e pattinaggio.	1 m²		115,53	24,800%
LOM241.OC.EEA.a02.C1206.Qa026.0250.-	OPERA: Strato di pavimentazione di legno naturale faggio; finitura: preverniciata; impiego: pavimento sportivo. / LAVORO: Posa. / SPECIFICHE TECNICHE: pavimento di finitura in faggio prefinito e preverniciato con sei mani di vernice ad alta resistenza dello spessore nominale di 14 mm, sistema caratterizzato nella parte inferiore da speciali supporti elastici di disegno troncoconico altezza 30 mm, compresi nella fornitura; tali supporti hanno la capacità di assorbire gli urti e di tornare in posizione originale grazie a una camera d’aria interna; supporti elastici fissati secondo uno schema appositamente studiato per garantire una perfetta uniformità di risposta elastica in ogni punto della superficie finale; provvista di marcatura CE, conforme alle prescrizioni delle federazioni sportive internazionali, omologata FIBA LEVEL 1, certificata la reazione al fuoco EN 13501-1.	1 m²		98,56	5,810%
LOM241.OC.EEA.a02.C1206.Qa026.0255.-	OPERA: Strato di pavimentazione di legno naturale faggio; finitura: preverniciata; impiego: pavimento sportivo. / LAVORO: Posa. / SPECIFICHE TECNICHE: pavimento di finitura in faggio preverniciato con sei mani di vernice ad alta resistenza dello spessore nominale di 14 mm (4 mm ca. di strato nobile d’usura + 10 mm ca. di strato bilanciante), ammortizzato da un materassino di poliuretano espanso flessibile dello spessore di 15 mm fornito in lastre, compreso nel sistema; tale materassino fornisce al sistema una perfetta uniformità di risposta elastica in ogni punto della superficie finale; provvista di marcatura CE, conforme alle prescrizioni delle federazioni sportive internazionali, omologata FIBA LEVEL 1, certificata la reazione al fuoco EN 13501-1.	1 m²		83,92	6,830%
LOM241.OC.EEA.a02.C1206.Qa026.0260.-	OPERA: Strato di pavimentazione di legno naturale faggio; finitura: preverniciata; impiego: pavimento sportivo. / LAVORO: Posa. / SPECIFICHE TECNICHE: pavimento di finitura in faggio preverniciato con sei mani di vernice ad alta resistenza dello spessore nominale di 14 mm, specifica in caso di sistemi riscaldamento a pavimento nel massetto per la sua bassa resistenza termica (pari a m²K/W 0,38); ammortizzato da un materassino ammortizzante e conduttivo FTS spessore 12 mm prefabbricato in teli composto da granuli di gomma rivestiti (compreso nella fornitura); tale materassino fornisce al sistema una perfetta uniformità di risposta elastica in ogni punto della superficie finale; provvista di marcatura CE, conforme alle prescrizioni delle federazioni sportive internazionali, omologata FIBA LEVEL 1, certificata la reazione al fuoco EN 13501-1.	1 m²		87,96	6,510%
LOM241.OC.EEA.a02.C1206.Qa026.0500.-	OPERA: Strato di pavimentazione, pannelli di legno naturale faggio; impiego: pavimento sportivo. / LAVORO: Posa. / SPECIFICHE TECNICHE: per pavimenti tipo: pallacanestro, pallavolo, pallamano, hockey e pattinaggio.	1 m²		157,75	5,450%
LOM241.OC.EEA.a02.C1206.Zb007.0000.-	OPERA: Strato di pavimentazione, piastrelle di materia mix conglomerato cementizio-pietra; finitura: levigata fine. / LAVORO: Posa. Incluso: assistenze murarie. Escluso: lucidatura in opera. / SPECIFICHE TECNICHE: marmette monostrato calibrate, trattate ad altissima pressione e con elevata resistenza meccanica. Esente da colle o resine, ad uno o più colori correnti chiari o scuri, posato con colla o con boiacca di puro cemento su letto di malta di legante idraulico.	1 m²		53,11	23,420%
LOM241.OC.EEA.a02.C1206.Zb007.0005.-	OPERA: Strato di pavimentazione, piastrelle di materia mix conglomerato cementizio-pietra; finitura: liscia; geometria/forma/aspetto: granulometria fine. / LAVORO: Posa. Incluso: assistenze murarie. Escluso: lucidatura. / SPECIFICHE TECNICHE: ad uno o più colori correnti, formati da 25 x 25 cm o 30 x 30 cm, posato con boiacca di puro cemento su letto di malta di legante idraulico.	1 m²		37,62	33,060%
LOM241.OC.EEA.a02.C1206.Zb007.0010.-	OPERA: Strato di pavimentazione, piastrelle di materia mix conglomerato cementizio-pietra; finitura: liscia; geometria/forma/aspetto: granulometria grossa. / LAVORO: Posa. Incluso: assistenze murarie. Escluso: lucidatura. / SPECIFICHE TECNICHE: ad uno o più colori correnti, formati da 25 x 25 cm o 30 x 30 cm, posato con boiacca di puro cemento su letto di malta di legante idraulico.	1 m²		34,33	36,230%
LOM241.OC.EEA.a02.C1206.Zb007.0015.-	OPERA: Strato di pavimentazione, piastrelle di materia mix conglomerato cementizio-pietra; finitura: liscia; geometria/forma/aspetto: granulometria media. / LAVORO: Posa. Incluso: assistenze murarie. Escluso: lucidatura. / SPECIFICHE TECNICHE: ad uno o più colori correnti, formati da 25 x 25 cm o 30 x 30 cm, posato con boiacca di puro cemento su letto di malta di legante idraulico.	1 m²		35,87	34,670%
LOM241.OC.EEA.a02.C1206.Zb007.0020.-	OPERA: Strato di pavimentazione, piastrelle di materia mix conglomerato cementizio-pietra; finitura: liscia. / LAVORO: Posa. Incluso: assistenze murarie. Escluso: lucidatura in opera. / SPECIFICHE TECNICHE: marmettoni ad uno o più colori su fondo in cemento, scaglia media 15 ÷ 50 mm, posato con boiacca di puro cemento su letto di malta di legante idraulico.	1 m²		53,11	23,420%
LOM241.OC.EEA.a02.C1206.Zb007.0025.-	OPERA: Strato di pavimentazione, piastrelle di materia mix conglomerato cementizio-pietra; finitura: liscia. / LAVORO: Posa. Incluso: assistenze murarie. Escluso: lucidatura in opera. / SPECIFICHE TECNICHE: marmettoni ad uno o più colori su fondo in cemento, con pezzi segati di marmo, posato con boiacca di puro cemento su letto di malta di legante idraulico.	1 m²		60,96	20,400%
LOM241.OC.EEA.a02.C1206.Zb007.0030.-	OPERA: Strato di pavimentazione, piastrelle di materia mix conglomerato cementizio-pietra; finitura: lucidata prefinita. / LAVORO: Posa. Incluso: assistenze murarie. / SPECIFICHE TECNICHE: marmette monostrato calibrate, trattate ad altissima pressione e con elevata resistenza meccanica. Esente da colle o resine, ad uno o più colori correnti chiari o scuri, posato con colla o con boiacca di puro cemento su letto di malta di legante idraulico.	1 m²		60,96	20,400%
LOM241.OC.EEA.a02.C1210.D0017.0000.-	OPERA: Sistema di controsoffittatura, doga di plastica polivinilcloruro (PVC); geometria/forma/aspetto: doghe nervate a scuretto aperto; passo delle doghe [mm] = 100. Incluso: cornice perimetrale di finitura. / LAVORO: Posa. Incluso: pulizia finale; allontamento dei materiali di risulta; assistenze murarie. / SPECIFICHE TECNICHE: orditura con profili portanti, intermedi e accessori di sospensione.	1 m²		40,28	29,910%
LOM241.OC.EEA.a02.C1210.D0017.0005.-	OPERA: Sistema di controsoffittatura, doga di plastica polivinilcloruro (PVC); geometria/forma/aspetto: doghe nervate a scuretto aperto; passo delle doghe [mm] = 100. Incluso: cornice perimetrale di finitura. / LAVORO: Posa. Incluso: pulizia finale; allontamento dei materiali di risulta; assistenze murarie. / SPECIFICHE TECNICHE: orditura con profili portanti, intermedi e accessori di sospensione.	1 m²		49,61	24,290%
LOM241.OC.EEA.a02.C1210.H0000.0000.-	OPERA: Sistema di controsoffittatura, lastra di gesso generico; geometria/forma/aspetto: orditura a vista; funzione: fonoassorbenti. Incluso: cornice perimetrale di finitura. / LAVORO: Posa. Incluso: pulizia finale; allontamento dei materiali di risulta; assistenze murarie. / SPECIFICHE TECNICHE: orditura con profili portanti, intermedi e accessori di sospensione.	1 m²		34,79	51,950%
LOM241.OC.EEA.a02.C1210.H0000.0005.-	OPERA: Sistema di controsoffittatura, lastra di gesso generico; geometria/forma/aspetto: orditura nascosta; funzione: fonoassorbenti. Incluso: cornice perimetrale di finitura. / LAVORO: Posa. Incluso: pulizia finale; allontamento dei materiali di risulta; assistenze murarie. / SPECIFICHE TECNICHE: orditura con profili portanti, intermedi e accessori di sospensione.	1 m²		35,15	51,420%
LOM241.OC.EEA.a02.C1210.H0000.0010.-	OPERA: Sistema di controsoffittatura, lastra di gesso generico; finitura: superficie rivestita; geometria/forma/aspetto: orditura nascosta. Incluso: giunti sigillati/rasati. / LAVORO: Posa. Incluso: pulizia finale; allontamento dei materiali di risulta; assistenze murarie. / SPECIFICHE TECNICHE: orditura con traversini portanti, profili ed eventuale pendinatura.	1 m²		43,23	64,110%
LOM241.OC.EEA.a02.C1210.H0000.0015.-	OPERA: Sistema di controsoffittatura, lastra di gesso generico; finitura: superficie decorata con decori standard; geometria/forma/aspetto: orditura a vista. Incluso: cornice perimetrale di finitura. / LAVORO: Posa. Incluso: pulizia finale; allontamento dei materiali di risulta; assistenze murarie. / SPECIFICHE TECNICHE: orditura con profili portanti, intermedi e accessori di sospensione.	1 m²		37,14	48,670%
LOM241.OC.EEA.a02.C1210.H0000.0020.-	OPERA: Sistema di controsoffittatura, lastra di gesso generico; finitura: superficie decorata con decori standard; geometria/forma/aspetto: orditura nascosta. Incluso: cornice perimetrale di finitura. / LAVORO: Posa. Incluso: pulizia finale; allontamento dei materiali di risulta; assistenze murarie. / SPECIFICHE TECNICHE: orditura con profili portanti, intermedi e accessori di sospensione.	1 m²		37,50	48,200%
LOM241.OC.EEA.a02.C1210.H0000.0025.-	OPERA: Sistema di controsoffittatura, lastra di gesso generico; finitura: superficie liscia; geometria/forma/aspetto: orditura a vista; spessore [mm] = 22. Incluso: cornice perimetrale di finitura. / LAVORO: Posa. Incluso: pulizia finale; allontamento dei materiali di risulta; assistenze murarie. / SPECIFICHE TECNICHE: orditura con profili portanti, intermedi e accessori di sospensione.	1 m²		34,00	53,160%
LOM241.OC.EEA.a02.C1210.H0000.0030.-	OPERA: Sistema di controsoffittatura, lastra di gesso generico; finitura: superficie liscia; geometria/forma/aspetto: orditura nascosta. Incluso: cornice perimetrale di finitura. / LAVORO: Posa. Incluso: pulizia finale; allontamento dei materiali di risulta; assistenze murarie. / SPECIFICHE TECNICHE: orditura con profili portanti, intermedi e accessori di sospensione.	1 m²		34,35	52,620%
LOM241.OC.EEA.a02.C1210.H0000.0035.-	OPERA: Sistema di controsoffittatura, lastra di gesso generico; finitura: superficie liscia con bordo armato; geometria/forma/aspetto: orditura nascosta; spessore [mm] = 15 | bordo armato [mm] = 30. Incluso: giunti sigillati/rasati. / LAVORO: Posa. Incluso: pulizia finale; allontamento dei materiali di risulta; assistenze murarie. / SPECIFICHE TECNICHE: orditura con traversini portanti, profili ed eventuale pendinatura.	1 m²		46,20	62,600%
LOM241.OC.EEA.a02.C1210.H0000.0040.-	OPERA: Sistema di controsoffittatura, lastra di gesso generico; finitura: superficie liscia armata; geometria/forma/aspetto: orditura nascosta; spessore [mm] = 30. Incluso: giunti sigillati/rasati. / LAVORO: Posa. Incluso: pulizia finale; allontamento dei materiali di risulta; assistenze murarie. / SPECIFICHE TECNICHE: orditura con traversini portanti, profili ed eventuale pendinatura.	1 m²		51,59	56,060%
LOM241.OC.EEA.a02.C1210.H0001.0000.-	OPERA: Sistema di controsoffittatura, lastra di gesso fibrorinforzato; geometria/forma/aspetto: controsoffittatura in aderenza | controsoffittatura ribassata; funzione: antisfondellamento; resistenza al fuoco [classe] = REI 120; capacità portante di risposta flessionale [kg/m²] > 115. Escluso: isolamento termo acustico nell'intercapedine tra lastra e intradosso del solaio. / LAVORO: Posa. Incluso: trattamento giunti fra le lastre, orizzontali e verticali; esecuzione prove; piani di lavoro per qualsiasi altezza; assistenze murarie; pulizia finale; allontanamento dei materiali / di risulta. / SPECIFICHE TECNICHE: La determinazione dell'interasse dell'intelaiatura / primaria e secondaria sarà valutata nella fase di progetto, / valutando il rischio di sfondellamento specifico per il coefficiente di / sicurezza, esecuzione di prove a trazione strumentali dei fissaggi ai travetti con un carico > 60 kg mediante dinamometro elettronico e certificazione finale del pacchetto (realizzate in opera per tipologia di travetto e/o solaio).	1 m²		40,62	59,330%
LOM241.OC.EEA.a02.C1210.H0001.0005.-	OPERA: Sistema di controsoffittatura, lastra di gesso fibrorinforzato; geometria/forma/aspetto: controsoffittatura in aderenza | controsoffittatura ribassata; funzione: antisfondellamento; resistenza al fuoco [classe] = REI 120; capacità portante di risposta flessionale [kg/m²] > 115. Escluso: isolamento termo acustico nell'intercapedine tra lastra e intradosso del solaio. / LAVORO: Posa. Incluso: trattamento giunti fra le lastre, orizzontali e verticali; esecuzione prove; piani di lavoro per qualsiasi altezza; assistenze murarie; pulizia finale; allontanamento dei materiali di risulta. / SPECIFICHE TECNICHE: La determinazione dell'interasse dell'intelaiatura primaria e secondaria sarà valutata nella fase di progetto, valutando il rischio di sfondellamento specifico per il coefficiente di sicurezza, esecuzione di prove a trazione strumentali dei fissaggi ai travetti con un carico > 60 kg mediante dinamometro elettronico e certificazione finale del pacchetto (realizzate in opera per tipologia di travetto e/o solaio).	1 m²		47,85	50,360%
LOM241.OC.EEA.a02.C1210.H0001.0010.-	OPERA: Sistema di controsoffittatura, lastra di gesso fibrorinforzato; funzione: antisfondellamento; resistenza al fuoco [classe] = REI 120; capacità portante di risposta flessionale [kg/m²] > 160. Escluso: isolamento termo acustico nell'intercapedine tra lastra e intradosso del solaio. / LAVORO: Posa. Incluso: trattamento giunti fra le lastre, orizzontali e verticali; esecuzione prove; piani di lavoro per qualsiasi altezza; assistenze murarie; pulizia finale; allontanamento dei materiali / di risulta. / SPECIFICHE TECNICHE: La determinazione dell'interasse dell'intelaiatura / primaria e secondaria sarà valutata nella fase di progetto, / valutando il rischio di sfondellamento specifico per il coefficiente di / sicurezza, esecuzione di prove a trazione strumentali dei fissaggi ai travetti con un carico > 60 kg mediante dinamometro elettronico e certificazione finale del pacchetto (realizzate in opera per tipologia di travetto e/o solaio).	1 m²		40,62	59,330%
LOM241.OC.EEA.a02.C1210.H0001.0015.-	OPERA: Sistema di controsoffittatura, lastra di gesso fibrorinforzato; funzione: antisfondellamento; resistenza all'umidità [classe] = RH 70 | potere fonoassorbente (aw) [-] = 0,7; capacità portante di risposta flessionale [kg/m²] > 115. Escluso: isolamento termo acustico nell'intercapedine tra lastra e intradosso del solaio. / LAVORO: Posa. Incluso: trattamento giunti fra le lastre, orizzontali e verticali; esecuzione prove; piani di lavoro per qualsiasi altezza; assistenze murarie; pulizia finale; allontanamento dei materiali / di risulta. / SPECIFICHE TECNICHE: La determinazione dell'interasse dell'intelaiatura / primaria e secondaria sarà valutata nella fase di progetto, / valutando il rischio di sfondellamento specifico per il coefficiente di / sicurezza, esecuzione di prove a trazione strumentali dei fissaggi ai travetti con un carico > 60 kg mediante dinamometro elettronico e certificazione finale del pacchetto (realizzate in opera per tipologia di travetto e/o solaio).	1 m²		53,15	45,340%
LOM241.OC.EEA.a02.C1210.Oc015.0000.-	OPERA: Sistema di controsoffittatura, lastra di fibra vegetale sughero biondo naturale; funzione: acustico. / LAVORO: Posa. / SPECIFICHE TECNICHE: -	1 m²		97,86	15,390%
LOM241.OC.EEA.a02.C1210.Od000.0000.-	OPERA: Sistema di controsoffittatura, lastra di fibra minerale generico; finitura: colore bianco | superficie decorata fessurata; geometria/forma/aspetto: orditura a vista | bordi dritti; dimensione (x) [mm] = 600 | dimensione (y) [mm] = 600. Incluso: cornice perimetrale di finitura. / LAVORO: Posa. Incluso: pulizia finale; allontamento dei materiali di risulta; assistenze murarie. / SPECIFICHE TECNICHE: orditura con profili portanti, intermedi e accessori di sospensione.	1 m²		36,26	49,850%
LOM241.OC.EEA.a02.C1210.Od000.0005.-	OPERA: Sistema di controsoffittatura, lastra di fibra minerale generico; finitura: colore bianco | superficie decorata fessurata; geometria/forma/aspetto: orditura seminascosta | bordi disegnati; dimensione (x) [mm] = 600 | dimensione (y) [mm] = 600. Incluso: cornice perimetrale di finitura. / LAVORO: Posa. Incluso: pulizia finale; allontamento dei materiali di risulta; assistenze murarie. / SPECIFICHE TECNICHE: orditura con profili portanti, intermedi e accessori di sospensione.	1 m²		37,68	47,970%
LOM241.OC.EEA.a02.C1210.Od000.0010.-	OPERA: Sistema di controsoffittatura, lastra di fibra minerale generico; finitura: colore bianco | superficie decorata fessurata; geometria/forma/aspetto: orditura a vista | bordi dritti; dimensione (x) [mm] = 600 | dimensione (y) [mm] = 1200. Incluso: cornice perimetrale di finitura. / LAVORO: Posa. Incluso: pulizia finale; allontamento dei materiali di risulta; assistenze murarie. / SPECIFICHE TECNICHE: orditura con profili portanti, intermedi e accessori di sospensione.	1 m²		36,26	49,850%
LOM241.OC.EEA.a02.C1210.Od000.0015.-	OPERA: Sistema di controsoffittatura, lastra di fibra minerale generico; finitura: colore bianco | superficie finemente granulata; geometria/forma/aspetto: orditura a vista | bordi dritti; funzione: fonoassorbenti; dimensione (x) [mm] = 600 | dimensione (y) [mm] = 600. Incluso: cornice perimetrale di finitura. / LAVORO: Posa. Incluso: pulizia finale; allontamento dei materiali di risulta; assistenze murarie. / SPECIFICHE TECNICHE: orditura con profili portanti, intermedi e accessori di sospensione.	1 m²		37,71	47,930%
LOM241.OC.EEA.a02.C1210.Od000.0020.-	OPERA: Sistema di controsoffittatura, lastra di fibra minerale generico; finitura: colore bianco | superficie finemente granulata; geometria/forma/aspetto: orditura seminascosta | bordi risegati; funzione: fonoassorbenti; dimensione (x) [mm] = 600 | dimensione (y) [mm] = 600. Incluso: cornice perimetrale di finitura. / LAVORO: Posa. Incluso: pulizia finale; allontamento dei materiali di risulta; assistenze murarie. / SPECIFICHE TECNICHE: orditura con profili portanti, intermedi e accessori di sospensione.	1 m²		40,11	45,060%
LOM241.OC.EEA.a02.C1210.Od000.0025.-	OPERA: Sistema di controsoffittatura, lastra di fibra minerale generico; finitura: colore bianco | superficie finemente granulata; geometria/forma/aspetto: orditura a vista | bordi dritti; funzione: fonoassorbenti; dimensione (x) [mm] = 600 | dimensione (y) [mm] = 1200. Incluso: cornice perimetrale di finitura. / LAVORO: Posa. Incluso: pulizia finale; allontamento dei materiali di risulta; assistenze murarie. / SPECIFICHE TECNICHE: orditura con profili portanti, intermedi e accessori di sospensione.	1 m²		37,70	47,940%
LOM241.OC.EEA.a02.C1210.Od000.0030.-	OPERA: Sistema di controsoffittatura, lastra di fibra minerale generico; finitura: colore bianco | superficie finemente granulata; geometria/forma/aspetto: orditura seminascosta | bordi risegati; funzione: fonoassorbenti; dimensione (x) [mm] = 600 | dimensione (y) [mm] = 1200. Incluso: cornice perimetrale di finitura. / LAVORO: Posa. Incluso: pulizia finale; allontamento dei materiali di risulta; assistenze murarie. / SPECIFICHE TECNICHE: orditura con profili portanti, intermedi e accessori di sospensione.	1 m²		40,08	45,100%
LOM241.OC.EEA.a02.C1210.Od001.0000.-	OPERA: Sistema di controsoffittatura, lastra di fibra minerale lana di roccia; finitura: velo vetro | colorato; geometria/forma/aspetto: pannelli | orditura nascosta; funzione: acustico; impiego: aule scolastiche | mense | auditorium; spessore [mm] = 22 | dimensione (x) [mm] = 600 | dimensione (y) [mm] = 600; resistenza al fuoco [classe] ≥ REI 120. Incluso: cornice perimetrale di finitura. / LAVORO: Posa. Incluso: pulizia finale; allontamento dei materiali di risulta; assistenze murarie. / SPECIFICHE TECNICHE: orditura con profili portanti, intermedi e accessori di sospensione.	1 m²		54,31	33,280%
LOM241.OC.EEA.a02.C1210.Od001.0005.-	OPERA: Sistema di controsoffittatura, lastra di fibra minerale lana di roccia; finitura: velo vetro | colorato; geometria/forma/aspetto: pannelli | orditura nascosta; funzione: acustico; impiego: aule scolastiche | mense | auditorium; spessore [mm] = 40 | dimensione (x) [mm] = 600 | dimensione (y) [mm] = 600; resistenza al fuoco [classe] ≥ REI 120. Incluso: cornice perimetrale di finitura. / LAVORO: Posa. Incluso: pulizia finale; allontamento dei materiali di risulta; assistenze murarie. / SPECIFICHE TECNICHE: orditura con profili portanti, intermedi e accessori di sospensione.	1 m²		57,40	31,490%
LOM241.OC.EEA.a02.C1210.Od001.0010.-	OPERA: Sistema di controsoffittatura, lastra di fibra minerale lana di roccia; finitura: velo vetro | colore bianco; geometria/forma/aspetto: pannelli | orditura nascosta; funzione: acustico; impiego: aule scolastiche | mense | auditorium; spessore [mm] = 22 | dimensione (x) [mm] = 600 | dimensione (y) [mm] = 600; resistenza al fuoco [classe] ≥ REI 120. Incluso: cornice perimetrale di finitura. / LAVORO: Posa. Incluso: pulizia finale; allontamento dei materiali di risulta; assistenze murarie. / SPECIFICHE TECNICHE: orditura con profili portanti, intermedi e accessori di sospensione.	1 m²		45,51	39,720%
LOM241.OC.EEA.a02.C1210.Od001.0015.-	OPERA: Sistema di controsoffittatura, lastra di fibra minerale lana di roccia; finitura: velo vetro | colore bianco; geometria/forma/aspetto: pannelli | orditura nascosta; funzione: acustico; impiego: aule scolastiche | mense | auditorium; spessore [mm] = 40 | dimensione (x) [mm] = 600 | dimensione (y) [mm] = 600; resistenza al fuoco [classe] ≥ REI 120. Incluso: cornice perimetrale di finitura. / LAVORO: Posa. Incluso: pulizia finale; allontamento dei materiali di risulta; assistenze murarie. / SPECIFICHE TECNICHE: orditura con profili portanti, intermedi e accessori di sospensione.	1 m²		58,69	30,800%
LOM241.OC.EEA.a02.C1210.Od002.0000.-	OPERA: Sistema di controsoffittatura, lastra di fibra minerale lana di roccia vulcanizzata; finitura: colore bianco; geometria/forma/aspetto: pannelli | orditura a vista; impiego: aule scolastiche | mense | auditorium. Incluso: cornice perimetrale di finitura. / LAVORO: Posa. Incluso: pulizia finale; allontamento dei materiali di risulta; assistenze murarie. / SPECIFICHE TECNICHE: orditura con profili portanti, intermedi e accessori di sospensione.	1 m²		46,79	51,510%
LOM241.OC.EEA.a02.C1210.Od002.0005.-	OPERA: Sistema di controsoffittatura, lastra di fibra minerale lana di roccia vulcanizzata; finitura: colore bianco | colorato; geometria/forma/aspetto: pannelli | orditura a vista; funzione: acustico; impiego: palestre | palazzetti; spessore [mm] = 40; resistenza al fuoco [classe] = A2. Incluso: cornice perimetrale di finitura; sistema antisollevamento. / LAVORO: Posa. Incluso: pulizia finale; allontamento dei materiali di risulta; assistenze murarie. / SPECIFICHE TECNICHE: orditura con profili portanti, intermedi e accessori di sospensione.	1 m²		66,72	27,090%
LOM241.OC.EEA.a02.C1210.Od002.0010.-	OPERA: Sistema di controsoffittatura, lastra di fibra minerale lana di roccia vulcanizzata; finitura: colore bianco | colorato; geometria/forma/aspetto: pannelli | orditura a vista; funzione: acustico; impiego: palestre | palazzetti; spessore [mm] = 40; resistenza al fuoco [classe] = A2s2d0. Incluso: cornice perimetrale di finitura. / LAVORO: Posa. Incluso: pulizia finale; allontamento dei materiali di risulta; assistenze murarie. / SPECIFICHE TECNICHE: orditura con profili portanti, intermedi e accessori di sospensione.	1 m²		56,76	26,540%
LOM241.OC.EEA.a02.C1210.Od002.0015.-	OPERA: Sistema di controsoffittatura, lastra di fibra minerale lana di roccia vulcanizzata; finitura: colore bianco | colorato; geometria/forma/aspetto: pannelli | orditura a vista; impiego: aule scolastiche | mense | auditorium. Incluso: cornice perimetrale di finitura. / LAVORO: Posa. Incluso: pulizia finale; allontamento dei materiali di risulta; assistenze murarie. / SPECIFICHE TECNICHE: orditura con profili portanti, intermedi e accessori di sospensione.	1 m²		49,81	48,380%
LOM241.OC.EEA.a02.C1210.Od002.0020.-	OPERA: Sistema di controsoffittatura, lastra di fibra minerale lana di roccia vulcanizzata; finitura: velo vetro | colore bianco; geometria/forma/aspetto: pannelli | orditura a vista; funzione: acustico; dimensione (x) [mm] = 600 | dimensione (y) [mm] = 600; reazione al fuoco [Euroclasse] = A1 | resistenza meccanica e di assorbimento acustico [classe] = A | resistenza termica [m²K/W] = 1,14; riflessione luminosa [%] ≥ 88. Incluso: cornice perimetrale di finitura. / LAVORO: Posa. Incluso: pulizia finale; allontamento dei materiali di risulta; assistenze murarie. / SPECIFICHE TECNICHE: orditura con profili portanti, intermedi e accessori di sospensione.	1 m²		59,46	25,330%
LOM241.OC.EEA.a02.C1210.Od002.0025.-	OPERA: Sistema di controsoffittatura, lastra di fibra minerale lana di roccia vulcanizzata; finitura: velo vetro | colore bianco; geometria/forma/aspetto: pannelli | orditura a vista; funzione: acustico; dimensione (x) [mm] = 1200 | dimensione (y) [mm] = 600; reazione al fuoco [Euroclasse] = A1 | resistenza meccanica e di assorbimento acustico [classe] = A | resistenza termica [m²K/W] = 1,14; riflessione luminosa [%] ≥ 88. Incluso: cornice perimetrale di finitura. / LAVORO: Posa. Incluso: pulizia finale; allontamento dei materiali di risulta; assistenze murarie. / SPECIFICHE TECNICHE: orditura con profili portanti, intermedi e accessori di sospensione.	1 m²		59,46	25,330%
LOM241.OC.EEA.a02.C1210.Od004.0000.-	OPERA: Sistema di controsoffittatura, lastra di fibra minerale lana di vetro; finitura: verniciata con pittura acustica microporosa; geometria/forma/aspetto: pannelli | orditura a vista; funzione: acustico; impiego: ambienti a rischio di urti meccanici di tipo medio-basso; spessore [mm] = 20 | lunghezza [mm] = 600 ÷ 2400 | larghezza [mm] = 600; assorbimento acustico (Aw) [classe] = 0,9 ÷ 0,95. Incluso: clip di supporto per sistema ad urti. / LAVORO: Posa. / SPECIFICHE TECNICHE: sistema con pannelli e sistemi a griglie; orditura con profili portanti perpendicolari per creare una scacchiera e accessori di sospensione; il sistema è smontabile.	1 m²		55,59	21,680%
LOM241.OC.EEA.a02.C1210.Od004.0005.-	OPERA: Sistema di controsoffittatura, lastra di fibra minerale lana di vetro; finitura: verniciata con pittura acustica microporosa; geometria/forma/aspetto: pannelli | orditura a vista; funzione: acustico; dimensione (x) [mm] = 1200 | dimensione (y) [mm] = 1200; assorbimento acustico (Aw) [classe] = 0,95. Incluso: cornice perimetrale di finitura. / LAVORO: Posa. / SPECIFICHE TECNICHE: orditura con profili portanti, intermedi ad incastro e accessori di sospensione.	1 m²		41,92	21,560%
LOM241.OC.EEA.a02.C1210.Od004.0010.a	OPERA: Sistema di controsoffittatura, lastra di fibra minerale lana di vetro; finitura: verniciata con pittura acustica microporosa; geometria/forma/aspetto: pannelli | orditura a vista; funzione: acustico; spessore [mm] = 15; assorbimento acustico (Aw) [classe] = 0,95. Incluso: cornice perimetrale di finitura. / LAVORO: Posa. / SPECIFICHE TECNICHE: orditura con profili portanti, intermedi ad incastro e accessori di sospensione.	1 m²		40,89	26,520%
LOM241.OC.EEA.a02.C1210.Od004.0010.b	OPERA: Sistema di controsoffittatura, lastra di fibra minerale lana di vetro; finitura: verniciata con pittura acustica microporosa; geometria/forma/aspetto: pannelli | orditura a vista; funzione: acustico; dimensione (x) [mm] = 1200 | dimensione (y) [mm] = 1200; assorbimento acustico (Aw) [classe] = 0,95. Incluso: cornice perimetrale di finitura. / LAVORO: Posa. / SPECIFICHE TECNICHE: orditura con profili portanti, intermedi ad incastro e accessori di sospensione.	1 m²		46,57	23,290%
LOM241.OC.EEA.a02.C1210.Od004.0015.-	OPERA: Sistema di controsoffittatura, lastra di fibra minerale lana di vetro; finitura: verniciata con pittura acustica microporosa; geometria/forma/aspetto: pannelli | orditura a vista; funzione: acustico; spessore [mm] = 50; assorbimento acustico (Aw) [classe] = 0,95. Incluso: cornice perimetrale di finitura. / LAVORO: Posa. / SPECIFICHE TECNICHE: orditura con profili portanti, intermedi ad incastro e accessori di sospensione.	1 m²		38,60	23,410%
LOM241.OC.EEA.a02.C1210.Od004.0020.-	OPERA: Sistema di controsoffittatura, lastra di fibra minerale lana di vetro; finitura: verniciata con pittura acustica microporosa; geometria/forma/aspetto: pannello ad isola piana; funzione: acustico; spessore [mm] = 40 | diametro [mm] = 1200; reazione al fuoco [euroclasse] = A2s1d0. Incluso: clip di supporto per sistema ad urti. / LAVORO: Posa. / SPECIFICHE TECNICHE: orditura con profili portanti perpendicolari per creare una scacchiera e sistema di sospensione con cavi, molla di bloccaggio e viti a spirale.	1 cad		253,92	11,150%
LOM241.OC.EEA.a02.C1210.Od004.0025.-	OPERA: Sistema di controsoffittatura, lastra di fibra minerale lana di vetro; finitura: verniciata con pittura acustica microporosa; geometria/forma/aspetto: pannello ad isola piana; funzione: acustico; spessore [mm] = 40 | dimensione (x) [mm] = 1200 | dimensione (y) [mm] = 1200; reazione al fuoco [euroclasse] = A2s1d0. Incluso: clip di supporto per sistema ad urti. / LAVORO: Posa. / SPECIFICHE TECNICHE: orditura con profili portanti perpendicolari per creare una scacchiera e sistema di sospensione con cavi, molla di bloccaggio e viti a spirale.	1 cad		231,68	12,220%
LOM241.OC.EEA.a02.C1210.Od004.0030.-	OPERA: Sistema di controsoffittatura, lastra di fibra minerale lana di vetro; finitura: verniciata con pittura acustica microporosa; geometria/forma/aspetto: pannello ad isola piana; funzione: acustico; spessore [mm] = 40 | dimensione (x) [mm] = 1200 | dimensione (y) [mm] = 2400; reazione al fuoco [euroclasse] = A2s1d0. Incluso: clip di supporto per sistema ad urti. / LAVORO: Posa. / SPECIFICHE TECNICHE: orditura con profili portanti perpendicolari per creare una scacchiera e sistema di sospensione con cavi, molla di bloccaggio e viti a spirale.	1 cad		389,64	7,270%
LOM241.OC.EEA.a02.C1210.Sa000.0000.-	OPERA: Sistema di controsoffittatura, doga di lega alluminio generico; finitura: colore bianco; geometria/forma/aspetto: doghe a scuretto aperto; passo delle doghe [mm] = 100. Incluso: cornice perimetrale di finitura. / LAVORO: Posa. Incluso: pulizia finale; allontamento dei materiali di risulta; assistenze murarie. / SPECIFICHE TECNICHE: orditura con profili portanti, intermedi e accessori di sospensione.	1 m²		35,08	44,650%
LOM241.OC.EEA.a02.C1210.Sa000.0005.-	OPERA: Sistema di controsoffittatura, doga di lega alluminio generico; finitura: colore bianco; geometria/forma/aspetto: doghe a scuretto chiuso; dimensione (x) [mm] = 130 | dimensione (y) [mm] = 14; passo delle doghe [mm] = 150. Incluso: cornice perimetrale di finitura. / LAVORO: Posa. Incluso: pulizia finale; allontamento dei materiali di risulta; assistenze murarie. / SPECIFICHE TECNICHE: orditura con profili portanti, intermedi e accessori di sospensione.	1 m²		32,96	47,530%
LOM241.OC.EEA.a02.C1210.Sa000.0010.-	OPERA: Sistema di controsoffittatura, doga di lega alluminio generico; finitura: colore bianco; geometria/forma/aspetto: doghe a scuretto chiuso; dimensione (x) [mm] = 180 | dimensione (y) [mm] = 14; passo delle doghe [mm] = 200. Incluso: cornice perimetrale di finitura. / LAVORO: Posa. Incluso: pulizia finale; allontamento dei materiali di risulta; assistenze murarie. / SPECIFICHE TECNICHE: orditura con profili portanti, intermedi e accessori di sospensione.	1 m²		32,71	47,890%
LOM241.OC.EEA.a02.C1210.Sa000.0015.-	OPERA: Sistema di controsoffittatura, doga di lega alluminio generico; finitura: colore bianco; geometria/forma/aspetto: doghe a scuretto chiuso; passo delle doghe [mm] = 100. Incluso: cornice perimetrale di finitura. / LAVORO: Posa. Incluso: pulizia finale; allontamento dei materiali di risulta; assistenze murarie. / SPECIFICHE TECNICHE: orditura con profili portanti, intermedi e accessori di sospensione.	1 m²		36,83	42,530%
LOM241.OC.EEA.a02.C1210.Sa000.0020.-	OPERA: Sistema di controsoffittatura, doga di lega alluminio generico; finitura: colore bianco; geometria/forma/aspetto: doghe nervate a scuretto aperto; dimensione (x) [mm] = 150/140 | dimensione (y) [mm] = 20; passo delle doghe [mm] = 150. Incluso: cornice perimetrale di finitura. / LAVORO: Posa. Incluso: pulizia finale; allontamento dei materiali di risulta; assistenze murarie. / SPECIFICHE TECNICHE: orditura con profili portanti, intermedi e accessori di sospensione.	1 m²		36,17	43,310%
LOM241.OC.EEA.a02.C1210.Sa000.0025.-	OPERA: Sistema di controsoffittatura, doga di lega alluminio generico; finitura: colore bianco; geometria/forma/aspetto: doghe nervate a scuretto aperto; dimensione (x) [mm] = 200 | dimensione (y) [mm] = 20; passo delle doghe [mm] = 200. Incluso: cornice perimetrale di finitura. / LAVORO: Posa. Incluso: pulizia finale; allontamento dei materiali di risulta; assistenze murarie. / SPECIFICHE TECNICHE: orditura con profili portanti, intermedi e accessori di sospensione.	1 m²		35,13	44,590%
LOM241.OC.EEA.a02.C1210.Sa000.0030.-	OPERA: Sistema di controsoffittatura, doga di lega alluminio generico; finitura: colore bianco; geometria/forma/aspetto: doghe nervate a scuretto aperto; passo delle doghe [mm] = 100. Incluso: cornice perimetrale di finitura. / LAVORO: Posa. Incluso: pulizia finale; allontamento dei materiali di risulta; assistenze murarie. / SPECIFICHE TECNICHE: orditura con profili portanti, intermedi e accessori di sospensione.	1 m²		39,06	40,100%
LOM241.OC.EEA.a02.C1210.Sa000.0035.-	OPERA: Sistema di controsoffittatura, doga di lega alluminio generico; finitura: colore bianco; geometria/forma/aspetto: doghe nervate a scuretto chiuso; passo delle doghe [mm] = 100. Incluso: cornice perimetrale di finitura. / LAVORO: Posa. Incluso: pulizia finale; allontamento dei materiali di risulta; assistenze murarie. / SPECIFICHE TECNICHE: orditura con profili portanti, intermedi e accessori di sospensione.	1 m²		42,16	37,150%
LOM241.OC.EEA.a02.C1210.Sa000.0040.-	OPERA: Sistema di controsoffittatura, doga di lega alluminio generico; finitura: colore bianco; geometria/forma/aspetto: doghe nervate a scuretto chiuso; passo delle doghe [mm] = 100. Incluso: cornice perimetrale di finitura. / LAVORO: Posa. Incluso: pulizia finale; allontamento dei materiali di risulta; assistenze murarie. / SPECIFICHE TECNICHE: orditura con profili portanti, intermedi e accessori di sospensione.	1 m²		40,41	44,730%
LOM241.OC.EEA.a02.C1210.Sa000.0250.-	OPERA: Sistema di controsoffittatura, lastra di lega alluminio generico; finitura: colore bianco; geometria/forma/aspetto: grigliati; altezza [mm] = 30 | dimensione maglia (x) [mm] = 50 | dimensione maglia (y) [mm] = 50. Incluso: cornice perimetrale di finitura. / LAVORO: Posa. Incluso: pulizia finale; allontamento dei materiali di risulta; assistenze murarie. / SPECIFICHE TECNICHE: orditura con profili portanti, intermedi e accessori di sospensione.	1 m²		79,12	19,800%
LOM241.OC.EEA.a02.C1210.Sa000.0255.-	OPERA: Sistema di controsoffittatura, lastra di lega alluminio generico; finitura: colore bianco; geometria/forma/aspetto: grigliati; altezza [mm] = 30 | dimensione maglia (x) [mm] = 60 | dimensione maglia (y) [mm] = 60. Incluso: cornice perimetrale di finitura. / LAVORO: Posa. Incluso: pulizia finale; allontamento dei materiali di risulta; assistenze murarie. / SPECIFICHE TECNICHE: orditura con profili portanti, intermedi e accessori di sospensione.	1 m²		70,16	22,330%
LOM241.OC.EEA.a02.C1210.Sa000.0260.-	OPERA: Sistema di controsoffittatura, lastra di lega alluminio generico; finitura: colore bianco; geometria/forma/aspetto: grigliati; altezza [mm] = 30 | dimensione maglia (x) [mm] = 75 | dimensione maglia (y) [mm] = 75. Incluso: cornice perimetrale di finitura. / LAVORO: Posa. Incluso: pulizia finale; allontamento dei materiali di risulta; assistenze murarie. / SPECIFICHE TECNICHE: orditura con profili portanti, intermedi e accessori di sospensione.	1 m²		61,31	25,550%
LOM241.OC.EEA.a02.C1210.Sa000.0265.-	OPERA: Sistema di controsoffittatura, lastra di lega alluminio generico; finitura: colore bianco; geometria/forma/aspetto: grigliati; altezza [mm] = 40 | dimensione maglia (x) [mm] = 100 | dimensione maglia (y) [mm] = 100. Incluso: cornice perimetrale di finitura. / LAVORO: Posa. Incluso: pulizia finale; allontamento dei materiali di risulta; assistenze murarie. / SPECIFICHE TECNICHE: orditura con profili portanti, intermedi e accessori di sospensione.	1 m²		56,58	27,690%
LOM241.OC.EEA.a02.C1210.Sa000.0270.-	OPERA: Sistema di controsoffittatura, lastra di lega alluminio generico; finitura: colore bianco; geometria/forma/aspetto: grigliati; altezza [mm] = 40 | dimensione maglia (x) [mm] = 86 | dimensione maglia (y) [mm] = 86. Incluso: cornice perimetrale di finitura. / LAVORO: Posa. Incluso: pulizia finale; allontamento dei materiali di risulta; assistenze murarie. / SPECIFICHE TECNICHE: orditura con profili portanti, intermedi e accessori di sospensione.	1 m²		61,82	25,340%
LOM241.OC.EEA.a02.C1210.Sa000.0275.-	OPERA: Sistema di controsoffittatura, lastra di lega alluminio generico; finitura: colore bianco; geometria/forma/aspetto: grigliati; altezza [mm] = 50 | dimensione maglia (x) [mm] = 120 | dimensione maglia (y) [mm] = 120. Incluso: cornice perimetrale di finitura. / LAVORO: Posa. Incluso: pulizia finale; allontamento dei materiali di risulta; assistenze murarie. / SPECIFICHE TECNICHE: orditura con profili portanti, intermedi e accessori di sospensione.	1 m²		57,71	27,140%
LOM241.OC.EEA.a02.C1210.Sa000.0280.-	OPERA: Sistema di controsoffittatura, lastra di lega alluminio generico; finitura: colore bianco; geometria/forma/aspetto: grigliati; altezza [mm] = 50 | dimensione maglia (x) [mm] = 150 | dimensione maglia (y) [mm] = 150. Incluso: cornice perimetrale di finitura. / LAVORO: Posa. Incluso: pulizia finale; allontamento dei materiali di risulta; assistenze murarie. / SPECIFICHE TECNICHE: orditura con profili portanti, intermedi e accessori di sospensione.	1 m²		51,18	30,610%
LOM241.OC.EEA.a02.C1210.Sa000.0285.-	OPERA: Sistema di controsoffittatura, lastra di lega alluminio generico; finitura: colore bianco; geometria/forma/aspetto: grigliati; altezza [mm] = 60 | dimensione maglia (x) [mm] = 200 | dimensione maglia (y) [mm] = 200. Incluso: cornice perimetrale di finitura. / LAVORO: Posa. Incluso: pulizia finale; allontamento dei materiali di risulta; assistenze murarie. / SPECIFICHE TECNICHE: orditura con profili portanti, intermedi e accessori di sospensione.	1 m²		48,00	32,630%
LOM241.OC.EEA.a02.C1210.Sa000.0290.-	OPERA: Sistema di controsoffittatura, lastra di lega alluminio generico; finitura: colore bianco. Incluso: cornice perimetrale di finitura. / LAVORO: Posa. Incluso: pulizia finale; allontamento dei materiali di risulta; assistenze murarie. / SPECIFICHE TECNICHE: orditura con profili portanti, intermedi e accessori di sospensione.	1 m²		78,36	19,990%
LOM241.OC.EEA.a02.C1210.Sa000.0295.-	OPERA: Sistema di controsoffittatura, lastra di lega alluminio generico; finitura: colore mineralizzato. Incluso: cornice perimetrale di finitura. / LAVORO: Posa. Incluso: pulizia finale; allontamento dei materiali di risulta; assistenze murarie. / SPECIFICHE TECNICHE: orditura con profili portanti, intermedi e accessori di sospensione.	1 m²		45,79	34,210%
LOM241.OC.EEA.a02.C1211.H0000.0000.-	OPERA: Strato di controsoffittatura, veletta di gesso generico; spessore [mm] = 15. Incluso: viteria; orditura di sostegno (tipo profilati); eventuali accessori di sospensione. / LAVORO: Posa. Incluso: assistenze murarie; pulizia finale; allontamento del materiale di risulta. Escluso: piani di lavoro. / SPECIFICHE TECNICHE: -	1 m²		38,29	62,940%
LOM241.OC.EEA.a02.C1211.H0000.0005.-	OPERA: Strato di controsoffittatura, veletta di gesso generico; spessore [mm] = 30. Incluso: viteria; orditura di sostegno (tipo profilati); eventuali accessori di sospensione. / LAVORO: Posa. Incluso: assistenze murarie; pulizia finale; allontamento del materiale di risulta. Escluso: piani di lavoro. / SPECIFICHE TECNICHE: -	1 m²		43,74	55,100%
LOM241.OC.EEA.a02.C1215.D0021.0000.-	OPERA: Strato di copertura, laminato traslucido di plastica vetroresina; finitura: colore di serie. Incluso: chiodi autofilettanti o tirafondi zincromati. Escluso: elementi di raccordo per copertura in lastre; pezzi speciali. / LAVORO: Posa. Incluso: tagli; adattamenti; sfridi. / SPECIFICHE TECNICHE: -	1 m²		16,64	49,660%
LOM241.OC.EEA.a02.C1215.D0021.0250.a	OPERA: Strato di copertura, lastre di plastica vetroresina; finitura: opache. Incluso: chiodi autofilettanti o tirafondi zincromati. Escluso: elementi di raccordo per copertura in lastre; pezzi speciali. / LAVORO: Posa. Incluso: tagli; adattamenti; sfridi. / SPECIFICHE TECNICHE: -	1 m²		22,75	36,320%
LOM241.OC.EEA.a02.C1215.D0021.0250.b	OPERA: Strato di copertura, lastre traslucido di plastica vetroresina; finitura: colore di serie. Incluso: chiodi autofilettanti o tirafondi zincromati. Escluso: elementi di raccordo per copertura in lastre; pezzi speciali. / LAVORO: Posa. Incluso: tagli; adattamenti; sfridi. / SPECIFICHE TECNICHE: -	1 m²		17,62	46,900%
LOM241.OC.EEA.a02.C1215.G0000.0000.-	OPERA: Strato di copertura, lastre fibrorinforzate di cemento generico; finitura: colore di serie. Incluso: chiodi autofilettanti o tirafondi zincromati. Escluso: elementi di raccordo per copertura in lastre; pezzi speciali. / LAVORO: Posa. Incluso: tagli; adattamenti; sfridi. / SPECIFICHE TECNICHE: -	1 m²		17,37	19,030%
LOM241.OC.EEA.a02.C1215.G0000.0005.-	OPERA: Strato di copertura, lastre fibrorinforzate di cemento generico; finitura: colore di serie. Incluso: chiodi autofilettanti o tirafondi zincromati. Escluso: elementi di raccordo per copertura in lastre; pezzi speciali. / LAVORO: Posa. Incluso: tagli; adattamenti; sfridi. / SPECIFICHE TECNICHE: -	1 m²		19,75	16,740%
LOM241.OC.EEA.a02.C1215.G0000.0010.-	OPERA: Strato di copertura, lastre fibrorinforzate di cemento generico; finitura: colore di serie. Incluso: chiodi autofilettanti o tirafondi zincromati. Escluso: elementi di raccordo per copertura in lastre; pezzi speciali. / LAVORO: Posa. Incluso: tagli; adattamenti; sfridi. / SPECIFICHE TECNICHE: -	1 m²		18,70	17,680%
LOM241.OC.EEA.a02.C1215.G0000.0015.-	OPERA: Strato di copertura, lastre fibrorinforzate di cemento generico; finitura: colore di serie. Incluso: chiodi autofilettanti o tirafondi zincromati. Escluso: elementi di raccordo per copertura in lastre; pezzi speciali. / LAVORO: Posa. Incluso: tagli; adattamenti; sfridi. / SPECIFICHE TECNICHE: -	1 m²		21,11	15,660%
LOM241.OC.EEA.a02.C1215.G0000.0020.-	OPERA: Strato di copertura, lastre fibrorinforzate di cemento generico; finitura: colore grigio. Incluso: chiodi autofilettanti o tirafondi zincromati. Escluso: elementi di raccordo per copertura in lastre; pezzi speciali. / LAVORO: Posa. Incluso: tagli; adattamenti; sfridi. / SPECIFICHE TECNICHE: -	1 m²		14,30	23,110%
LOM241.OC.EEA.a02.C1215.G0000.0025.-	OPERA: Strato di copertura, lastre fibrorinforzate di cemento generico; finitura: colore grigio. Incluso: chiodi autofilettanti o tirafondi zincromati. Escluso: elementi di raccordo per copertura in lastre; pezzi speciali. / LAVORO: Posa. Incluso: tagli; adattamenti; sfridi. / SPECIFICHE TECNICHE: -	1 m²		16,35	20,220%
LOM241.OC.EEA.a02.C1215.G0000.0030.-	OPERA: Strato di copertura, lastre fibrorinforzate di cemento generico; finitura: colore grigio. Incluso: chiodi autofilettanti o tirafondi zincromati. Escluso: elementi di raccordo per copertura in lastre; pezzi speciali. / LAVORO: Posa. Incluso: tagli; adattamenti; sfridi. / SPECIFICHE TECNICHE: -	1 m²		15,65	21,120%
LOM241.OC.EEA.a02.C1215.G0000.0035.-	OPERA: Strato di copertura, lastre fibrorinforzate di cemento generico; finitura: colore grigio. Incluso: chiodi autofilettanti o tirafondi zincromati. Escluso: elementi di raccordo per copertura in lastre; pezzi speciali. / LAVORO: Posa. Incluso: tagli; adattamenti; sfridi. / SPECIFICHE TECNICHE: -	1 m²		17,73	18,640%
LOM241.OC.EEA.a02.C1215.G0000.0250.-	OPERA: Strato di copertura, portoghese di cemento generico; funzione: passacavi; impiego: produzione.realizzazione.posa. Escluso: colmi per tegola a canale. / LAVORO: Posa. Incluso: sigillatura. / SPECIFICHE TECNICHE: compresi tutti gli elementi ed apprestamenti necessari per dare l'opera a perfetta regola d'arte.	1 cad		73,98	0,800%
LOM241.OC.EEA.a02.C1215.G0000.0255.-	OPERA: Strato di copertura, portoghese di cemento generico; funzione: passatubi; impiego: copertura con impianti fotovoltaici. Escluso: colmi per tegola a canale. / LAVORO: Posa. Incluso: sigillatura. / SPECIFICHE TECNICHE: compresi tutti gli elementi ed apprestamenti necessari per dare l'opera a perfetta regola d'arte.	1 cad		61,61	0,960%
LOM241.OC.EEA.a02.C1215.G0000.0500.-	OPERA: Strato di copertura, tegole doppia romana di cemento generico; finitura: colorate. Escluso: listelli portategole; colmi; pezzi speciali. / LAVORO: Posa. Incluso: sigillatura. / SPECIFICHE TECNICHE: tegole [cad/m²] = 10.	1 m²		42,19	33,390%
LOM241.OC.EEA.a02.C1215.G0000.0750.-	OPERA: Strato di copertura, tegole portoghese di cemento generico; finitura: colorate. Escluso: listelli portategole; colmi; pezzi speciali. / LAVORO: Posa. Incluso: sigillatura. / SPECIFICHE TECNICHE: tegole [cad/m²] = 12.	1 m²		46,82	30,090%
LOM241.OC.EEA.a02.C1215.R0000.0000.-	OPERA: Strato di copertura, lastre multistrato di metallo generico; finitura: acciaio inox aisi 316. Incluso: viteria. Escluso: lattoneria accessoria; elementi di raccordo per copertura in lastre. / LAVORO: Posa. Incluso: tagli; adattamenti; sfridi; sormonti; fissaggi alla sottostante struttura; assistenze edili. / SPECIFICHE TECNICHE: -	1 m²		67,01	14,800%
LOM241.OC.EEA.a02.C1215.R0000.0005.-	OPERA: Strato di copertura, lastre multistrato di metallo generico; finitura: acciaio inox aisi 316. Incluso: viteria. Escluso: lattoneria accessoria; elementi di raccordo per copertura in lastre. / LAVORO: Posa. Incluso: tagli; adattamenti; sfridi; sormonti; fissaggi alla sottostante struttura; assistenze edili. / SPECIFICHE TECNICHE: -	1 m²		76,33	12,990%
LOM241.OC.EEA.a02.C1215.R0000.0010.-	OPERA: Strato di copertura, lastre multistrato di metallo generico; finitura: alluminio naturale. Incluso: viteria. Escluso: lattoneria accessoria; elementi di raccordo per copertura in lastre. / LAVORO: Posa. Incluso: tagli; adattamenti; sfridi; sormonti; fissaggi alla sottostante struttura; assistenze edili. / SPECIFICHE TECNICHE: -	1 m²		36,54	27,140%
LOM241.OC.EEA.a02.C1215.R0000.0015.-	OPERA: Strato di copertura, lastre multistrato di metallo generico; finitura: alluminio naturale. Incluso: viteria. Escluso: lattoneria accessoria; elementi di raccordo per copertura in lastre. / LAVORO: Posa. Incluso: tagli; adattamenti; sfridi; sormonti; fissaggi alla sottostante struttura; assistenze edili. / SPECIFICHE TECNICHE: -	1 m²		43,51	22,790%
LOM241.OC.EEA.a02.C1215.R0000.0020.-	OPERA: Strato di copertura, lastre multistrato di metallo generico; finitura: alluminio preverniciato. Incluso: viteria. Escluso: lattoneria accessoria; elementi di raccordo per copertura in lastre. / LAVORO: Posa. Incluso: tagli; adattamenti; sfridi; sormonti; fissaggi alla sottostante struttura; assistenze edili. / SPECIFICHE TECNICHE: -	1 m²		42,06	23,580%
LOM241.OC.EEA.a02.C1215.R0000.0025.-	OPERA: Strato di copertura, lastre multistrato di metallo generico; finitura: alluminio preverniciato. Incluso: viteria. Escluso: lattoneria accessoria; elementi di raccordo per copertura in lastre. / LAVORO: Posa. Incluso: tagli; adattamenti; sfridi; sormonti; fissaggi alla sottostante struttura; assistenze edili. / SPECIFICHE TECNICHE: -	1 m²		49,45	20,050%
LOM241.OC.EEA.a02.C1215.R0000.0030.-	OPERA: Strato di copertura, lastre multistrato di metallo generico; finitura: rame elettrolitico. Incluso: viteria. Escluso: lattoneria accessoria; elementi di raccordo per copertura in lastre. / LAVORO: Posa. Incluso: tagli; adattamenti; sfridi; sormonti; fissaggi alla sottostante struttura; assistenze edili. / SPECIFICHE TECNICHE: -	1 m²		62,58	15,850%
LOM241.OC.EEA.a02.C1215.R0000.0035.-	OPERA: Strato di copertura, lastre multistrato di metallo generico; finitura: rame elettrolitico. Incluso: viteria. Escluso: lattoneria accessoria; elementi di raccordo per copertura in lastre. / LAVORO: Posa. Incluso: tagli; adattamenti; sfridi; sormonti; fissaggi alla sottostante struttura; assistenze edili. / SPECIFICHE TECNICHE: -	1 m²		71,59	13,850%
LOM241.OC.EEA.a02.C1215.R0000.0250.-	OPERA: Strato di copertura di metallo generico; finitura: acciaio inox aisi 316. Escluso: colmi e bordature ventilanti; lattoneria accessoria; elementi di raccordo per copertura in lastre. / LAVORO: Posa. Incluso: tagli; adattamenti; sfridi; sormonti; fissaggi alla sottostante struttura; assistenze edili. / SPECIFICHE TECNICHE: copertura isolata e ventilata.	1 m²		131,34	7,130%
LOM241.OC.EEA.a02.C1215.R0000.0255.-	OPERA: Strato di copertura di metallo generico; finitura: alluminio naturale. Escluso: colmi e bordature ventilanti; lattoneria accessoria; elementi di raccordo per copertura in lastre. / LAVORO: Posa. Incluso: tagli; adattamenti; sfridi; sormonti; fissaggi alla sottostante struttura; assistenze edili. / SPECIFICHE TECNICHE: copertura isolata e ventilata.	1 m²		85,29	10,980%
LOM241.OC.EEA.a02.C1215.R0000.0260.-	OPERA: Strato di copertura di metallo generico; finitura: alluminio preverniciato. Escluso: colmi e bordature ventilanti; lattoneria accessoria; elementi di raccordo per copertura in lastre. / LAVORO: Posa. Incluso: tagli; adattamenti; sfridi; sormonti; fissaggi alla sottostante struttura; assistenze edili. / SPECIFICHE TECNICHE: copertura isolata e ventilata.	1 m²		88,72	10,560%
LOM241.OC.EEA.a02.C1215.R0000.0265.-	OPERA: Strato di copertura di metallo generico; finitura: rame elettrolitico. Escluso: colmi e bordature ventilanti; lattoneria accessoria; elementi di raccordo per copertura in lastre. / LAVORO: Posa. Incluso: tagli; adattamenti; sfridi; sormonti; fissaggi alla sottostante struttura; assistenze edili. / SPECIFICHE TECNICHE: copertura isolata e ventilata.	1 m²		103,50	9,050%
LOM241.OC.EEA.a02.C1215.R0000.0750.-	OPERA: Strato di copertura, pannelli coibentati di metallo generico. Escluso: lattoneria accessoria; elementi di raccordo per copertura in lastre. / LAVORO: Posa. Incluso: tagli; adattamenti; sfridi; sormonti; fissaggi alla sottostante struttura; assistenze edili. / SPECIFICHE TECNICHE: pannelli metallici autoportanti posati con fissaggio a vista.	1 m²		51,08	14,020%
LOM241.OC.EEA.a02.C1215.R0000.0755.-	OPERA: Strato di copertura, pannelli coibentati di metallo generico. Escluso: lattoneria accessoria; elementi di raccordo per copertura in lastre. / LAVORO: Posa. Incluso: tagli; adattamenti; sfridi; sormonti; fissaggi alla sottostante struttura; assistenze edili. / SPECIFICHE TECNICHE: pannelli metallici autoportanti posati con fissaggio a vista.	1 m²		52,73	13,580%
LOM241.OC.EEA.a02.C1215.R0000.0760.-	OPERA: Strato di copertura, pannelli coibentati di metallo generico; finitura: preverniciata. Escluso: lattoneria accessoria; elementi di raccordo per copertura in lastre. / LAVORO: Posa. Incluso: tagli; adattamenti; sfridi; sormonti; fissaggi alla sottostante struttura; assistenze edili. / SPECIFICHE TECNICHE: -	1 m²		27,90	25,670%
LOM241.OC.EEA.a02.C1215.R0000.0765.-	OPERA: Strato di copertura, pannelli coibentati di metallo generico; finitura: preverniciata. Escluso: lattoneria accessoria; elementi di raccordo per copertura in lastre. / LAVORO: Posa. Incluso: tagli; adattamenti; sfridi; sormonti; fissaggi alla sottostante struttura; assistenze edili. / SPECIFICHE TECNICHE: -	1 m²		29,11	24,600%
LOM241.OC.EEA.a02.C1215.R0000.0770.-	OPERA: Strato di copertura, pannelli coibentati di metallo generico; finitura: preverniciata. Escluso: lattoneria accessoria; elementi di raccordo per copertura in lastre. / LAVORO: Posa. Incluso: tagli; adattamenti; sfridi; sormonti; fissaggi alla sottostante struttura; assistenze edili. / SPECIFICHE TECNICHE: -	1 m²		30,31	23,630%
LOM241.OC.EEA.a02.C1215.R0000.0775.-	OPERA: Strato di copertura, pannelli coibentati di metallo generico; finitura: preverniciata. Escluso: lattoneria accessoria; elementi di raccordo per copertura in lastre. / LAVORO: Posa. Incluso: tagli; adattamenti; sfridi; sormonti; fissaggi alla sottostante struttura; assistenze edili. / SPECIFICHE TECNICHE: -	1 m²		32,92	25,100%
LOM241.OC.EEA.a02.C1215.R0000.0780.-	OPERA: Strato di copertura, pannelli coibentati di metallo generico; finitura: preverniciata. Escluso: lattoneria accessoria; elementi di raccordo per copertura in lastre. / LAVORO: Posa. Incluso: tagli; adattamenti; sfridi; sormonti; fissaggi alla sottostante struttura; assistenze edili. / SPECIFICHE TECNICHE: -	1 m²		35,34	23,380%
LOM241.OC.EEA.a02.C1215.R0000.0785.-	OPERA: Strato di copertura, pannelli coibentati di metallo generico; finitura: preverniciata. Escluso: lattoneria accessoria; elementi di raccordo per copertura in lastre. / LAVORO: Posa. Incluso: tagli; adattamenti; sfridi; sormonti; fissaggi alla sottostante struttura; assistenze edili. / SPECIFICHE TECNICHE: -	1 m²		39,19	23,900%
LOM241.OC.EEA.a02.C1215.R0000.0790.-	OPERA: Strato di copertura, pannelli coibentati di metallo generico; finitura: preverniciata. Escluso: lattoneria accessoria; elementi di raccordo per copertura in lastre. / LAVORO: Posa. Incluso: tagli; adattamenti; sfridi; sormonti; fissaggi alla sottostante struttura; assistenze edili. / SPECIFICHE TECNICHE: -	1 m²		43,70	25,210%
LOM241.OC.EEA.a02.C1215.R0000.0795.-	OPERA: Strato di copertura, pannelli coibentati di metallo generico; finitura: preverniciata. Escluso: lattoneria accessoria; elementi di raccordo per copertura in lastre. / LAVORO: Posa. Incluso: tagli; adattamenti; sfridi; sormonti; fissaggi alla sottostante struttura; assistenze edili. / SPECIFICHE TECNICHE: -	1 m²		32,74	21,870%
LOM241.OC.EEA.a02.C1215.R0000.0800.-	OPERA: Strato di copertura, pannelli coibentati di metallo generico; finitura: preverniciata. Escluso: lattoneria accessoria; elementi di raccordo per copertura in lastre. / LAVORO: Posa. Incluso: tagli; adattamenti; sfridi; sormonti; fissaggi alla sottostante struttura; assistenze edili. / SPECIFICHE TECNICHE: -	1 m²		33,96	21,090%
LOM241.OC.EEA.a02.C1215.R0000.0805.-	OPERA: Strato di copertura, pannelli coibentati di metallo generico; finitura: preverniciata. Escluso: lattoneria accessoria; elementi di raccordo per copertura in lastre. / LAVORO: Posa. Incluso: tagli; adattamenti; sfridi; sormonti; fissaggi alla sottostante struttura; assistenze edili. / SPECIFICHE TECNICHE: -	1 m²		35,18	20,360%
LOM241.OC.EEA.a02.C1215.R0000.0810.-	OPERA: Strato di copertura, pannelli coibentati di metallo generico; finitura: preverniciata. Escluso: lattoneria accessoria; elementi di raccordo per copertura in lastre. / LAVORO: Posa. Incluso: tagli; adattamenti; sfridi; sormonti; fissaggi alla sottostante struttura; assistenze edili. / SPECIFICHE TECNICHE: -	1 m²		37,79	21,870%
LOM241.OC.EEA.a02.C1215.R0000.0815.-	OPERA: Strato di copertura, pannelli coibentati di metallo generico; finitura: preverniciata. Escluso: lattoneria accessoria; elementi di raccordo per copertura in lastre. / LAVORO: Posa. Incluso: tagli; adattamenti; sfridi; sormonti; fissaggi alla sottostante struttura; assistenze edili. / SPECIFICHE TECNICHE: -	1 m²		40,22	20,550%
LOM241.OC.EEA.a02.C1215.R0000.0820.-	OPERA: Strato di copertura, pannelli coibentati di metallo generico; finitura: preverniciata. Escluso: lattoneria accessoria; elementi di raccordo per copertura in lastre. / LAVORO: Posa. Incluso: tagli; adattamenti; sfridi; sormonti; fissaggi alla sottostante struttura; assistenze edili. / SPECIFICHE TECNICHE: -	1 m²		44,04	21,270%
LOM241.OC.EEA.a02.C1215.R0000.0825.-	OPERA: Strato di copertura, pannelli coibentati di metallo generico; finitura: preverniciata. Escluso: lattoneria accessoria; elementi di raccordo per copertura in lastre. / LAVORO: Posa. Incluso: tagli; adattamenti; sfridi; sormonti; fissaggi alla sottostante struttura; assistenze edili. / SPECIFICHE TECNICHE: -	1 m²		48,55	22,690%
LOM241.OC.EEA.a02.C1215.R0000.0830.-	OPERA: Strato di copertura, pannelli coibentati di metallo generico; finitura: preverniciata. Escluso: lattoneria accessoria; elementi di raccordo per copertura in lastre. / LAVORO: Posa. Incluso: tagli; adattamenti; sfridi; sormonti; fissaggi alla sottostante struttura; assistenze edili. / SPECIFICHE TECNICHE: -	1 m²		23,96	29,890%
LOM241.OC.EEA.a02.C1215.R0000.0835.-	OPERA: Strato di copertura, pannelli coibentati di metallo generico; finitura: preverniciata. Escluso: lattoneria accessoria; elementi di raccordo per copertura in lastre. / LAVORO: Posa. Incluso: tagli; adattamenti; sfridi; sormonti; fissaggi alla sottostante struttura; assistenze edili. / SPECIFICHE TECNICHE: -	1 m²		25,20	28,420%
LOM241.OC.EEA.a02.C1215.R0000.0840.-	OPERA: Strato di copertura, pannelli coibentati di metallo generico; finitura: preverniciata. Escluso: lattoneria accessoria; elementi di raccordo per copertura in lastre. / LAVORO: Posa. Incluso: tagli; adattamenti; sfridi; sormonti; fissaggi alla sottostante struttura; assistenze edili. / SPECIFICHE TECNICHE: -	1 m²		26,46	27,070%
LOM241.OC.EEA.a02.C1215.R0000.0845.-	OPERA: Strato di copertura, pannelli coibentati di metallo generico; finitura: preverniciata. Escluso: lattoneria accessoria; elementi di raccordo per copertura in lastre. / LAVORO: Posa. Incluso: tagli; adattamenti; sfridi; sormonti; fissaggi alla sottostante struttura; assistenze edili. / SPECIFICHE TECNICHE: -	1 m²		29,12	28,380%
LOM241.OC.EEA.a02.C1215.R0000.0850.-	OPERA: Strato di copertura, pannelli coibentati di metallo generico; finitura: preverniciata. Escluso: lattoneria accessoria; elementi di raccordo per copertura in lastre. / LAVORO: Posa. Incluso: tagli; adattamenti; sfridi; sormonti; fissaggi alla sottostante struttura; assistenze edili. / SPECIFICHE TECNICHE: -	1 m²		31,61	26,140%
LOM241.OC.EEA.a02.C1215.R0000.0855.-	OPERA: Strato di copertura, pannelli coibentati di metallo generico; finitura: preverniciata. Escluso: lattoneria accessoria; elementi di raccordo per copertura in lastre. / LAVORO: Posa. Incluso: tagli; adattamenti; sfridi; sormonti; fissaggi alla sottostante struttura; assistenze edili. / SPECIFICHE TECNICHE: -	1 m²		35,52	26,370%
LOM241.OC.EEA.a02.C1215.R0000.0860.-	OPERA: Strato di copertura, pannelli coibentati di metallo generico; finitura: preverniciata. Escluso: lattoneria accessoria; elementi di raccordo per copertura in lastre. / LAVORO: Posa. Incluso: tagli; adattamenti; sfridi; sormonti; fissaggi alla sottostante struttura; assistenze edili. / SPECIFICHE TECNICHE: -	1 m²		29,18	24,540%
LOM241.OC.EEA.a02.C1215.R0000.0865.-	OPERA: Strato di copertura, pannelli coibentati di metallo generico; finitura: preverniciata. Escluso: lattoneria accessoria; elementi di raccordo per copertura in lastre. / LAVORO: Posa. Incluso: tagli; adattamenti; sfridi; sormonti; fissaggi alla sottostante struttura; assistenze edili. / SPECIFICHE TECNICHE: -	1 m²		30,39	23,570%
LOM241.OC.EEA.a02.C1215.R0000.0870.-	OPERA: Strato di copertura, pannelli coibentati di metallo generico; finitura: preverniciata. Escluso: lattoneria accessoria; elementi di raccordo per copertura in lastre. / LAVORO: Posa. Incluso: tagli; adattamenti; sfridi; sormonti; fissaggi alla sottostante struttura; assistenze edili. / SPECIFICHE TECNICHE: -	1 m²		31,61	22,660%
LOM241.OC.EEA.a02.C1215.R0000.0875.-	OPERA: Strato di copertura, pannelli coibentati di metallo generico; finitura: preverniciata. Escluso: lattoneria accessoria; elementi di raccordo per copertura in lastre. / LAVORO: Posa. Incluso: tagli; adattamenti; sfridi; sormonti; fissaggi alla sottostante struttura; assistenze edili. / SPECIFICHE TECNICHE: -	1 m²		34,23	24,140%
LOM241.OC.EEA.a02.C1215.R0000.0880.-	OPERA: Strato di copertura, pannelli coibentati di metallo generico; finitura: preverniciata. Escluso: lattoneria accessoria; elementi di raccordo per copertura in lastre. / LAVORO: Posa. Incluso: tagli; adattamenti; sfridi; sormonti; fissaggi alla sottostante struttura; assistenze edili. / SPECIFICHE TECNICHE: -	1 m²		36,66	22,540%
LOM241.OC.EEA.a02.C1215.R0000.0885.-	OPERA: Strato di copertura, pannelli coibentati di metallo generico; finitura: preverniciata. Escluso: lattoneria accessoria; elementi di raccordo per copertura in lastre. / LAVORO: Posa. Incluso: tagli; adattamenti; sfridi; sormonti; fissaggi alla sottostante struttura; assistenze edili. / SPECIFICHE TECNICHE: -	1 m²		40,22	23,290%
LOM241.OC.EEA.a02.C1215.R0000.0890.-	OPERA: Strato di copertura, pannelli coibentati di metallo generico; finitura: preverniciata. Escluso: lattoneria accessoria; elementi di raccordo per copertura in lastre. / LAVORO: Posa. Incluso: tagli; adattamenti; sfridi; sormonti; fissaggi alla sottostante struttura; assistenze edili. / SPECIFICHE TECNICHE: pannelli metallici autoportanti posati con fissaggio nascosto.	1 m²		35,27	20,310%
LOM241.OC.EEA.a02.C1215.R0000.0895.-	OPERA: Strato di copertura, pannelli coibentati di metallo generico; finitura: preverniciata. Escluso: lattoneria accessoria; elementi di raccordo per copertura in lastre. / LAVORO: Posa. Incluso: tagli; adattamenti; sfridi; sormonti; fissaggi alla sottostante struttura; assistenze edili. / SPECIFICHE TECNICHE: pannelli metallici autoportanti posati con fissaggio nascosto.	1 m²		37,43	19,130%
LOM241.OC.EEA.a02.C1215.R0000.0900.-	OPERA: Strato di copertura, pannelli coibentati di metallo generico; finitura: preverniciata. Escluso: lattoneria accessoria; elementi di raccordo per copertura in lastre. / LAVORO: Posa. Incluso: tagli; adattamenti; sfridi; sormonti; fissaggi alla sottostante struttura; assistenze edili. / SPECIFICHE TECNICHE: -	1 m²		47,14	19,870%
LOM241.OC.EEA.a02.C1215.R0000.0905.-	OPERA: Strato di copertura, pannelli coibentati di metallo generico; finitura: preverniciata. Escluso: lattoneria accessoria; elementi di raccordo per copertura in lastre. / LAVORO: Posa. Incluso: tagli; adattamenti; sfridi; sormonti; fissaggi alla sottostante struttura; assistenze edili. / SPECIFICHE TECNICHE: -	1 m²		35,08	10,990%
LOM241.OC.EEA.a02.C1215.R0000.0910.a	OPERA: Strato di copertura, pannelli coibentati di metallo generico; finitura: preverniciata. Escluso: lattoneria accessoria; elementi di raccordo per copertura in lastre. / LAVORO: Posa. Incluso: tagli; adattamenti; sfridi; sormonti; fissaggi alla sottostante struttura; assistenze edili. / SPECIFICHE TECNICHE: -	1 m²		39,86	12,440%
LOM241.OC.EEA.a02.C1215.R0000.0910.b	OPERA: Strato di copertura, pannelli coibentati di metallo generico; finitura: preverniciata. Escluso: lattoneria accessoria; elementi di raccordo per copertura in lastre. / LAVORO: Posa. Incluso: tagli; adattamenti; sfridi; sormonti; fissaggi alla sottostante struttura; assistenze edili. / SPECIFICHE TECNICHE: -	1 m²		39,86	12,440%
LOM241.OC.EEA.a02.C1215.R0000.1000.-	OPERA: Strato di copertura, pannelli multistrato di metallo generico; finitura: alluminio naturale. Escluso: lattoneria accessoria; elementi di raccordo per copertura in lastre. / LAVORO: Posa. Incluso: tagli; adattamenti; sfridi; sormonti; fissaggi alla sottostante struttura; assistenze edili. / SPECIFICHE TECNICHE: -	1 m²		55,46	16,890%
LOM241.OC.EEA.a02.C1215.R0000.1005.-	OPERA: Strato di copertura, pannelli multistrato di metallo generico; finitura: alluminio naturale. Escluso: lattoneria accessoria; elementi di raccordo per copertura in lastre. / LAVORO: Posa. Incluso: tagli; adattamenti; sfridi; sormonti; fissaggi alla sottostante struttura; assistenze edili. / SPECIFICHE TECNICHE: -	1 m²		62,26	15,040%
LOM241.OC.EEA.a02.C1215.R0000.1010.-	OPERA: Strato di copertura, pannelli multistrato di metallo generico; finitura: alluminio preverniciato. Escluso: lattoneria accessoria; elementi di raccordo per copertura in lastre. / LAVORO: Posa. Incluso: tagli; adattamenti; sfridi; sormonti; fissaggi alla sottostante struttura; assistenze edili. / SPECIFICHE TECNICHE: -	1 m²		59,02	15,870%
LOM241.OC.EEA.a02.C1215.R0000.1015.-	OPERA: Strato di copertura, pannelli multistrato di metallo generico; finitura: alluminio preverniciato. Escluso: lattoneria accessoria; elementi di raccordo per copertura in lastre. / LAVORO: Posa. Incluso: tagli; adattamenti; sfridi; sormonti; fissaggi alla sottostante struttura; assistenze edili. / SPECIFICHE TECNICHE: -	1 m²		66,31	14,120%
LOM241.OC.EEA.a02.C1215.Sa000.0000.-	OPERA: Strato di copertura, lastre di lega alluminio generico; finitura: colore naturale. Escluso: lattoneria accessoria; elementi di raccordo per copertura in lastre. / LAVORO: Posa. Incluso: tagli; adattamenti; sfridi; sormonti; fissaggi alla sottostante struttura; assistenze edili. / SPECIFICHE TECNICHE: -	1 m²		25,82	32,000%
LOM241.OC.EEA.a02.C1215.Sa000.0005.-	OPERA: Strato di copertura, lastre di lega alluminio generico; finitura: colore naturale. Escluso: lattoneria accessoria; elementi di raccordo per copertura in lastre. / LAVORO: Posa. Incluso: tagli; adattamenti; sfridi; sormonti; fissaggi alla sottostante struttura; assistenze edili. / SPECIFICHE TECNICHE: -	1 m²		28,40	29,100%
LOM241.OC.EEA.a02.C1215.Sa000.0010.-	OPERA: Strato di copertura, lastre di lega alluminio generico; finitura: colore naturale. Escluso: lattoneria accessoria; elementi di raccordo per copertura in lastre. / LAVORO: Posa. Incluso: tagli; adattamenti; sfridi; sormonti; fissaggi alla sottostante struttura; assistenze edili. / SPECIFICHE TECNICHE: -	1 m²		29,23	28,270%
LOM241.OC.EEA.a02.C1215.Sa000.0015.-	OPERA: Strato di copertura, lastre di lega alluminio generico; finitura: colore naturale. Escluso: lattoneria accessoria; elementi di raccordo per copertura in lastre. / LAVORO: Posa. Incluso: tagli; adattamenti; sfridi; sormonti; fissaggi alla sottostante struttura; assistenze edili. / SPECIFICHE TECNICHE: -	1 m²		31,74	26,030%
LOM241.OC.EEA.a02.C1215.Sa000.0020.-	OPERA: Strato di copertura, lastre di lega alluminio generico; finitura: preverniciata; funzione: copertura; impiego: manti in amianto | strutture generiche. Escluso: lattoneria accessoria; elementi di raccordo per copertura in lastre. / LAVORO: Posa. Incluso: tagli; adattamenti; sfridi; sormonti; fissaggi alla sottostante struttura; assistenze edili. / SPECIFICHE TECNICHE: -	1 m²		59,10	41,950%
LOM241.OC.EEA.a02.C1215.Sa000.0025.-	OPERA: Strato di copertura, lastre di lega alluminio generico; finitura: preverniciata. Escluso: lattoneria accessoria; elementi di raccordo per copertura in lastre. / LAVORO: Posa. Incluso: tagli; adattamenti; sfridi; sormonti; fissaggi alla sottostante struttura; assistenze edili. / SPECIFICHE TECNICHE: -	1 m²		26,76	30,880%
LOM241.OC.EEA.a02.C1215.Sa000.0030.-	OPERA: Strato di copertura, lastre di lega alluminio generico; finitura: preverniciata. Escluso: lattoneria accessoria; elementi di raccordo per copertura in lastre. / LAVORO: Posa. Incluso: tagli; adattamenti; sfridi; sormonti; fissaggi alla sottostante struttura; assistenze edili. / SPECIFICHE TECNICHE: -	1 m²		29,50	28,010%
LOM241.OC.EEA.a02.C1215.Sa000.0035.-	OPERA: Strato di copertura, lastre di lega alluminio generico; finitura: preverniciata. Escluso: lattoneria accessoria; elementi di raccordo per copertura in lastre. / LAVORO: Posa. Incluso: tagli; adattamenti; sfridi; sormonti; fissaggi alla sottostante struttura; assistenze edili. / SPECIFICHE TECNICHE: -	1 m²		31,89	25,910%
LOM241.OC.EEA.a02.C1215.Sa000.0040.-	OPERA: Strato di copertura, lastre di lega alluminio generico; finitura: preverniciata. Escluso: lattoneria accessoria; elementi di raccordo per copertura in lastre. / LAVORO: Posa. Incluso: tagli; adattamenti; sfridi; sormonti; fissaggi alla sottostante struttura; assistenze edili. / SPECIFICHE TECNICHE: -	1 m²		34,67	23,830%
LOM241.OC.EEA.a02.C1215.Sb003.0000.-	OPERA: Strato di copertura, lastre di lega ferrosa acciaio zincato; finitura: colore naturale. Escluso: lattoneria accessoria; elementi di raccordo per copertura in lastre. / LAVORO: Posa. Incluso: tagli; adattamenti; sfridi; sormonti; fissaggi alla sottostante struttura; assistenze edili. Escluso: ponteggi esterni. / SPECIFICHE TECNICHE: -	1 m²		39,71	20,810%
LOM241.OC.EEA.a02.C1215.Sb003.0005.-	OPERA: Strato di copertura, lastre di lega ferrosa acciaio zincato; finitura: colore naturale. Escluso: lattoneria accessoria; elementi di raccordo per copertura in lastre. / LAVORO: Posa. Incluso: tagli; adattamenti; sfridi; sormonti; fissaggi alla sottostante struttura; assistenze edili. Escluso: ponteggi esterni. / SPECIFICHE TECNICHE: -	1 m²		47,67	17,330%
LOM241.OC.EEA.a02.C1215.Sb003.0010.-	OPERA: Strato di copertura, lastre di lega ferrosa acciaio zincato; finitura: colore naturale. Escluso: lattoneria accessoria; elementi di raccordo per copertura in lastre. / LAVORO: Posa. Incluso: tagli; adattamenti; sfridi; sormonti; fissaggi alla sottostante struttura; assistenze edili. Escluso: ponteggi esterni. / SPECIFICHE TECNICHE: -	1 m²		44,50	18,570%
LOM241.OC.EEA.a02.C1215.Sb003.0015.-	OPERA: Strato di copertura, lastre di lega ferrosa acciaio zincato; finitura: colore naturale. Escluso: lattoneria accessoria; elementi di raccordo per copertura in lastre. / LAVORO: Posa. Incluso: tagli; adattamenti; sfridi; sormonti; fissaggi alla sottostante struttura; assistenze edili. Escluso: ponteggi esterni. / SPECIFICHE TECNICHE: -	1 m²		50,13	16,480%
LOM241.OC.EEA.a02.C1215.Sb003.0020.-	OPERA: Strato di copertura, lastre di lega ferrosa acciaio zincato; finitura: colore naturale. Escluso: lattoneria accessoria; elementi di raccordo per copertura in lastre. / LAVORO: Posa. Incluso: tagli; adattamenti; sfridi; sormonti; fissaggi alla sottostante struttura; assistenze edili. Escluso: ponteggi esterni. / SPECIFICHE TECNICHE: -	1 m²		53,06	15,570%
LOM241.OC.EEA.a02.C1215.Sb003.0025.-	OPERA: Strato di copertura, lastre di lega ferrosa acciaio zincato; finitura: colore naturale. Escluso: lattoneria accessoria; elementi di raccordo per copertura in lastre. / LAVORO: Posa. Incluso: tagli; adattamenti; sfridi; sormonti; fissaggi alla sottostante struttura; assistenze edili. Escluso: ponteggi esterni. / SPECIFICHE TECNICHE: -	1 m²		34,24	24,130%
LOM241.OC.EEA.a02.C1215.Sb003.0030.-	OPERA: Strato di copertura, lastre di lega ferrosa acciaio zincato; finitura: preverniciata; funzione: copertura; impiego: manti in amianto | strutture generiche. Escluso: lattoneria accessoria; elementi di raccordo per copertura in lastre. / LAVORO: Posa. Incluso: tagli; adattamenti; sfridi; sormonti; fissaggi alla sottostante struttura; assistenze edili. / SPECIFICHE TECNICHE: -	1 m²		53,58	46,270%
LOM241.OC.EEA.a02.C1215.Sc002.0000.-	OPERA: Strato di copertura, lastre di lega rame crudo. Escluso: lattoneria accessoria; elementi di raccordo per copertura in lastre. / LAVORO: Posa. Incluso: tagli; adattamenti; sfridi; sormonti; fissaggi alla sottostante struttura; assistenze edili. / SPECIFICHE TECNICHE: -	1 m²		54,89	15,050%
LOM241.OC.EEA.a02.C1215.Sc002.0005.-	OPERA: Strato di copertura, lastre di lega rame crudo. Escluso: lattoneria accessoria; elementi di raccordo per copertura in lastre. / LAVORO: Posa. Incluso: tagli; adattamenti; sfridi; sormonti; fissaggi alla sottostante struttura; assistenze edili. / SPECIFICHE TECNICHE: -	1 m²		62,27	13,270%
LOM241.OC.EEA.a02.C1215.Sc004.0000.-	OPERA: Strato di copertura, lastre di lega rame semiduro; funzione: copertura; impiego: manti in amianto | strutture generiche. Escluso: lattoneria accessoria; elementi di raccordo per copertura in lastre. / LAVORO: Posa. Incluso: tagli; adattamenti; sfridi; sormonti; fissaggi alla sottostante struttura; assistenze edili. / SPECIFICHE TECNICHE: -	1 m²		108,23	22,910%
LOM241.OC.EEA.a02.C1215.Sd001.0000.-	OPERA: Strato di copertura, lastre di lega zinco titanio; finitura: prepatinata; funzione: copertura; impiego: manti in amianto | strutture generiche. Escluso: lattoneria accessoria; elementi di raccordo per copertura in lastre. / LAVORO: Posa. Incluso: tagli; adattamenti; sfridi; sormonti; fissaggi alla sottostante struttura; assistenze edili. / SPECIFICHE TECNICHE: -	1 m²		96,38	25,720%
LOM241.OC.EEA.a02.C1215.Za000.0250.-	OPERA: Strato di copertura, lastre fibrobituminose di materiale generico; finitura: colore nero; funzione: sottomanto. Incluso: chiodi autofilettanti o tirafondi zincromati. Escluso: elementi di raccordo per copertura in lastre; pezzi speciali. / LAVORO: Posa. Incluso: tagli; adattamenti; sfridi. / SPECIFICHE TECNICHE: -	1 m²		10,54	26,130%
LOM241.OC.EEA.a02.C1215.Za000.0500.-	OPERA: Strato di copertura di materiale generico; funzione: integrazione/supporto di impianti fotovoltaici/pannelli solari termici; impiego: copertura in tegole portoghesi. Escluso: colmi; pezzi speciali. / LAVORO: Posa. Incluso: sigillatura. / SPECIFICHE TECNICHE: manto in tegole di cemento; quota di sovrapposizione delle tegole pari al 15% della superficie del singolo elemento, compresi tutti gli elementi ed apprestamenti necessari per dare l'opera a perfetta regola d'arte.	1 m²		381,62	2,770%
LOM241.OC.EEA.a02.C1215.Za000.1000.-	OPERA: Strato di copertura, tegole a canale | coppi di materiale generico. Escluso: listelli portategole; colmi; pezzi speciali. / LAVORO: Posa. Incluso: sigillatura. / SPECIFICHE TECNICHE: tegole [cad/m²] = 32.	1 m²		59,63	31,300%
LOM241.OC.EEA.a02.C1215.Za000.1250.-	OPERA: Strato di copertura, tegole bituminose di materiale generico; finitura: colorata. Escluso: colmi; aeratori per tetti ventilati. / LAVORO: Posa. Incluso: sfridi; tagli; adattamenti. / SPECIFICHE TECNICHE: tegole posate a fiamma o chiodate.	1 m²		35,19	20,180%
LOM241.OC.EEA.a02.C1215.Za000.1255.-	OPERA: Strato di copertura, tegole bituminose di materiale generico; finitura: colorata. Escluso: colmi; aeratori per tetti ventilati. / LAVORO: Posa. Incluso: sfridi; tagli; adattamenti. / SPECIFICHE TECNICHE: tegole posate a fiamma o chiodate.	1 m²		44,70	15,890%
LOM241.OC.EEA.a02.C1215.Za000.1260.-	OPERA: Strato di copertura, tegole bituminose di materiale generico. Escluso: colmi; aeratori per tetti ventilati. / LAVORO: Posa. Incluso: sfridi; tagli; adattamenti. / SPECIFICHE TECNICHE: tegole posate a fiamma o chiodate.	1 m²		106,78	7,860%
LOM241.OC.EEA.a02.C1215.Za000.1500.-	OPERA: Strato di copertura, tegole marsigliesi di materiale generico. Escluso: listelli portategole; colmi; pezzi speciali. / LAVORO: Posa. Incluso: sigillatura. / SPECIFICHE TECNICHE: tegole [cad/m²] = 15.	1 m²		37,39	39,990%
LOM241.OC.EEA.a02.C1215.Za000.1750.-	OPERA: Strato di copertura, tegole multistrato di materiale generico. Escluso: elementi di raccordo per copertura in lastre; pezzi speciali. / LAVORO: Posa. Incluso: tagli, adattamenti, sfridi, chiodature. / SPECIFICHE TECNICHE: -	1 m²		34,89	37,670%
LOM241.OC.EEA.a02.C1220.Ca001.0000.-	OPERA: Strato di rivestimento, malta di resina sintetica epossidica (EP); impiego: intradosso solai in cemento armato dei canali | canali e tombinature attivi; Spessore minimo [mm] >= 10. / LAVORO: Posa. Incluso: mano di primer. Escluso: ponteggi; piani di lavoro; preparazione del fondo. / SPECIFICHE TECNICHE: -	1 m²		77,87	38,690%
LOM241.OC.EEA.a02.C1220.Ca001.0250.-	OPERA: Strato di rivestimento di resina sintetica epossidica (EP); impiego: strutture orizzontali | strutture verticali | interno tombinature | collettori di fognatura; Spessore [micron] ≥ 350. / LAVORO: Posa. Escluso: piani di lavoro. / SPECIFICHE TECNICHE: Resine epossidiche catramose, applicazione del rivestimento di due mani o a spruzzo.	1 m²		12,57	36,940%
LOM241.OC.EEA.a02.C1220.Ca015.0000.-	OPERA: Strato di rivestimento di resina sintetica vinilica/vinilestere (VE); finitura: strato in PVC; impiego: superfici murarie; Spessore [mm] = 1,5. / LAVORO: Posa. Incluso: lisciatura fondo; assistenze murarie. / SPECIFICHE TECNICHE: struttura differenziata con base omogenea e uno strato di usura superficiale di spessore [mm] = 0,2 in PVC esente da cariche minerali e privo di porosità.	1 m²		45,69	18,090%
LOM241.OC.EEA.a02.C1220.Ca015.0250.-	OPERA: Strato di rivestimento, rotolo di resina sintetica vinilica/vinilestere (VE); Lunghezza [m] = 10,5 | Larghezza [m] = 0,53. / LAVORO: Posa. Incluso: assistenze murarie. Escluso: piani di lavoro. / SPECIFICHE TECNICHE: Tappezzeria applicata su superfici già preparate.	1 m²		17,91	33,480%
LOM241.OC.EEA.a02.C1220.Ca015.0255.-	OPERA: Strato di rivestimento, rotolo di resina sintetica vinilica/vinilestere (VE); Lunghezza [m] = 10,5 | Larghezza [m] = 0,53. / LAVORO: Posa. Incluso: assistenze murarie. Escluso: piani di lavoro. / SPECIFICHE TECNICHE: Tappezzeria applicata su superfici già preparate.	1 m²		27,60	23,610%
LOM241.OC.EEA.a02.C1220.Ca015.0260.-	OPERA: Strato di rivestimento, rotolo di resina sintetica vinilica/vinilestere (VE). Escluso: fornitura tappezzeria. / LAVORO: Posa. Incluso: assistenze murarie. Escluso: piani di lavoro. / SPECIFICHE TECNICHE: -	1 m²		10,59	61,550%
LOM241.OC.EEA.a02.C1220.Ca015.0755.-	OPERA: Strato di rivestimento, telo di resina sintetica vinilica/vinilestere (VE). Escluso: fornitura tappezzeria. / LAVORO: Posa. Incluso: assistenze murarie. Escluso: piani di lavoro. / SPECIFICHE TECNICHE: -	1 m²		12,23	63,950%
LOM241.OC.EEA.a02.C1220.Ca015.0760.-	OPERA: Strato di rivestimento, telo di resina sintetica vinilica/vinilestere (VE); finitura: plastificato; Altezza [cm] = 100 ÷ 200 | Spessore [mm] = 1 ÷ 1,5. / LAVORO: Posa. Incluso: lisciatura del fondo; assistenze murarie. / SPECIFICHE TECNICHE: applicato con adesivo.	1 m²		32,56	33,840%
LOM241.OC.EEA.a02.C1220.Ca017.0000.-	OPERA: Strato di rivestimento, piastrelle di resina sintetica polivinilcloruro (PVC); finitura: non riflettente | goffrata; geometria/forma: quadrata; Lato (x) [cm] = 32 | Lato (y) [cm] = 32 | Spessore [mm] = 3. / LAVORO: Posa. Incluso: lisciatura fondo; assistenze murarie; posa giunti accostati e stuccati. / SPECIFICHE TECNICHE: -	1 m²		58,36	18,880%
LOM241.OC.EEA.a02.C1220.Ca017.0005.-	OPERA: Strato di rivestimento, piastrelle di resina sintetica polivinilcloruro (PVC); finitura: non riflettente | goffrata; geometria/forma: quadrata; Lato (x) [cm] = 32 | Lato (y) [cm] = 32 | Spessore [mm] = 3. Incluso: distanziatori da [mm] =2¸3. / LAVORO: Posa. Incluso: lisciatura fondo; assistenze murarie; posa giunti fugati con distanziatori e stuccati. / SPECIFICHE TECNICHE: -	1 m²		64,00	23,240%
LOM241.OC.EEA.a02.C1220.Ca017.0500.-	OPERA: Strato di rivestimento, telo di resina sintetica polivinilcloruro (PVC); finitura: lavabile | colori di produzione; geometria/forma: leggero; Altezza [cm] = 140. / LAVORO: Posa. Incluso: lisciatura fondo; assistenze murarie. / SPECIFICHE TECNICHE: Supporto in cotone.	1 m²		25,15	32,860%
LOM241.OC.EEA.a02.C1220.Ca017.0505.-	OPERA: Strato di rivestimento, telo di resina sintetica polivinilcloruro (PVC); finitura: lavabile | colori di produzione; geometria/forma: pesante; Altezza [cm] = 140. / LAVORO: Posa. Incluso: lisciatura fondo; assistenze murarie. / SPECIFICHE TECNICHE: Supporto in cotone.	1 m²		28,12	29,390%
LOM241.OC.EEA.a02.C1220.Ca025.0000.-	OPERA: Strato di rivestimento di resina sintetica elastomerica; funzione: impermeabilizzante; impiego: strutture in condotti | canali e tombinature attivi; Spessore minimo [mm] >= 1. / LAVORO: Posa. Escluso: preparazione del fondo. / SPECIFICHE TECNICHE: Strato a base di elastomeri epossipoliuretanici; fondo per successiva piastrellatura, strato applicato a spatola o a spruzzo.	1 m²		31,44	21,230%
LOM241.OC.EEA.a02.C1220.L0001.0000.-	OPERA: Strato di rivestimento, piastrelle di ceramica monocottura; finitura: smaltata | decorata; geometria/forma/aspetto: quadrata; Lato (x) [cm] = 20 | Lato (y) [cm] = 20. Incluso: pezzi speciali (jolly, pie d'oca, gusce), zoccoli. / LAVORO: Posa. Incluso: stuccatura giunti con cemento; pulitura; assistenze murarie. / SPECIFICHE TECNICHE: posa su idoneo intonaco.	1 m²		46,89	37,600%
LOM241.OC.EEA.a02.C1220.L0001.0005.-	OPERA: Strato di rivestimento, piastrelle di ceramica monocottura; finitura: smaltata | decorata; geometria/forma/aspetto: quadrata; Lato (x) [cm] = 30 | Lato (y) [cm] = 30. Incluso: pezzi speciali (jolly, pie d'oca, gusce); zoccoli. / LAVORO: Posa. Incluso: stuccatura giunti con cemento; pulitura; assistenze murarie. / SPECIFICHE TECNICHE: posa su idoneo intonaco.	1 m²		54,79	32,180%
LOM241.OC.EEA.a02.C1220.L0001.0010.-	OPERA: Strato di rivestimento, piastrelle di ceramica monocottura; finitura: smaltata | fiammata; geometria/forma/aspetto: quadrata; Lato (x) [cm] = 20 | Lato (y) [cm] = 20. Incluso: pezzi speciali (jolly, pie d'oca, gusce), zoccoli. / LAVORO: Posa. Incluso: stuccatura giunti con cemento; pulitura; assistenze murarie. / SPECIFICHE TECNICHE: posa su idoneo intonaco.	1 m²		44,89	39,270%
LOM241.OC.EEA.a02.C1220.L0001.0015.-	OPERA: Strato di rivestimento, piastrelle di ceramica monocottura; finitura: smaltata | fiammata; geometria/forma/aspetto: quadrata; Lato (x) [cm] = 30 | Lato (y) [cm] = 30. Incluso: pezzi speciali (jolly, pie d'oca, gusce), zoccoli. / LAVORO: Posa. Incluso: stuccatura giunti con cemento; pulitura; assistenze murarie. / SPECIFICHE TECNICHE: posa su idoneo intonaco.	1 m²		48,73	36,180%
LOM241.OC.EEA.a02.C1220.L0001.0020.-	OPERA: Strato di rivestimento, piastrelle di ceramica monocottura; finitura: smaltata | tinta unita; geometria/forma/aspetto: quadrata; Lato (x) [cm] = 20 | Lato (y) [cm] = 20. Incluso: pezzi speciali (jolly, pie d'oca, gusce), zoccoli. / LAVORO: Posa. Incluso: stuccatura giunti con cemento; pulitura; assistenze murarie. / SPECIFICHE TECNICHE: posa su idoneo intonaco.	1 m²		50,34	35,020%
LOM241.OC.EEA.a02.C1220.L0001.0025.-	OPERA: Strato di rivestimento, piastrelle di ceramica monocottura; finitura: smaltata | tinta unita; geometria/forma/aspetto: quadrata; Lato (x) [cm] = 30 | Lato (y) [cm] = 30. Incluso: pezzi speciali (jolly, pie d'oca, gusce), zoccoli. / LAVORO: Posa. Incluso: stuccatura giunti con cemento; pulitura; assistenze murarie. / SPECIFICHE TECNICHE: posa su idoneo intonaco.	1 m²		50,34	35,020%
LOM241.OC.EEA.a02.C1220.L0002.0000.-	OPERA: Strato di rivestimento, mattoni di ceramica gres; impiego: fondo dei collettori; Lato (x) [cm] = 7,5 | Lato (y) [cm] = 25 | Spessore [cm] = 6,5. Incluso: malta speciale di allettamento. / LAVORO: Posa. Incluso: movimentazione dei materiali; accurata stilatura dei giunti; pulizia finale. / SPECIFICHE TECNICHE: -	1 m²		267,48	9,710%
LOM241.OC.EEA.a02.C1220.L0002.0255.-	OPERA: Strato di rivestimento, piastrelle di ceramica gres; finitura: rossa | liscia; Lato (x) [cm] = 7,5 | Lato (y) [cm] = 15 | Spessore [mm] = 8 ÷ 9. / LAVORO: Posa. Incluso: stuccatura giunti con cemento; pulitura; assistenze murarie. / SPECIFICHE TECNICHE: posa su idoneo intonaco.	1 m²		40,22	43,830%
LOM241.OC.EEA.a02.C1220.L0002.0260.-	OPERA: Strato di rivestimento, piastrelle di ceramica gres; finitura: rossa | liscia; geometria/forma/aspetto: quadrata; Lato (x) [cm] = 10 | Lato (y) [cm] = 10 | Spessore [mm] = 8 ÷ 9. / LAVORO: Posa. Incluso: stuccatura giunti con cemento; pulitura; assistenze murarie. / SPECIFICHE TECNICHE: posa su idoneo intonaco.	1 m²		42,02	41,950%
LOM241.OC.EEA.a02.C1220.L0002.0265.-	OPERA: Strato di rivestimento, piastrelle di ceramica gres; finitura: rossa | liscia; Lato (x) [cm] = 10 | Lato (y) [cm] = 20 | Spessore [mm] = 8 ÷ 9. / LAVORO: Posa. Incluso: stuccatura giunti con cemento; pulitura; assistenze murarie. / SPECIFICHE TECNICHE: posa su idoneo intonaco.	1 m²		42,93	41,060%
LOM241.OC.EEA.a02.C1220.L0004.0000.-	OPERA: Strato di rivestimento, piastrelle di ceramica gres atomizzato pressato; finitura: liscia | smaltata | lucida | colore chiaro | tinta unita; impiego: interno vasca piscine; Lato (x) [cm] = 12,5 | Lato (y) [cm] = 25 | Spessore [mm] = 7,4. / LAVORO: Posa. Incluso: assistenze murarie. Escluso: preparazione sottofondo; fugatura. / SPECIFICHE TECNICHE: pareti e fondo vasca.	1 m²		46,97	35,190%
LOM241.OC.EEA.a02.C1220.L0004.0005.-	OPERA: Strato di rivestimento, piastrelle di ceramica gres atomizzato pressato; finitura: liscia | smaltata | lucida | colore chiaro | tinta unita; impiego: interno vasca piscine; Lato (x) [cm] = 15 | Lato (y) [cm] = 15 | Spessore [mm] = 7,4. / LAVORO: Posa. Incluso: assistenze murarie. Escluso: preparazione sottofondo; fugatura. / SPECIFICHE TECNICHE: pareti e fondo vasca.	1 m²		48,18	34,300%
LOM241.OC.EEA.a02.C1220.L0004.0010.-	OPERA: Strato di rivestimento, piastrelle di ceramica gres atomizzato pressato; finitura: liscia | smaltata | lucida | colore forte | tinta unita; impiego: interno vasca piscine; Lato (x) [cm] = 12,5 | Lato (y) [cm] = 25 | Spessore [mm] = 7,4. / LAVORO: Posa. Incluso: assistenze murarie. Escluso: preparazione sottofondo; fugatura. / SPECIFICHE TECNICHE: pareti e fondo vasca.	1 m²		54,13	30,530%
LOM241.OC.EEA.a02.C1220.L0004.0015.-	OPERA: Strato di rivestimento, piastrelle di ceramica gres atomizzato pressato; finitura: liscia | smaltata | lucida | colore forte | tinta unita; impiego: interno vasca piscine; Lato (x) [cm] = 15 | Lato (y) [cm] = 15 | Spessore [mm] = 7,4. / LAVORO: Posa. Incluso: assistenze murarie. Escluso: preparazione sottofondo; fugatura. / SPECIFICHE TECNICHE: pareti e fondo vasca.	1 m²		54,07	30,570%
LOM241.OC.EEA.a02.C1220.L0004.0020.-	OPERA: Strato di rivestimento, piastrelle di ceramica gres atomizzato pressato; finitura: ruvida | smaltata | opaca | colore chiaro | tinta unita; funzione: antisdrucciolo; impiego: interno vasca piscine; Lato (x) [cm] = 12,5 | Lato (y) [cm] = 25 | Spessore [mm] = 7,4. / LAVORO: Posa. Incluso: assistenze murarie. Escluso: preparazione sottofondo; fugatura. / SPECIFICHE TECNICHE: -	1 m²		51,60	32,030%
LOM241.OC.EEA.a02.C1220.L0004.0025.-	OPERA: Strato di rivestimento, piastrelle di ceramica gres atomizzato pressato; finitura: ruvida | smaltata | opaca | colore chiaro | tinta unita; funzione: antisdrucciolo; impiego: interno vasca piscine; Lato (x) [cm] = 15 | Lato (y) [cm] = 15 | Spessore [mm] = 7,4. / LAVORO: Posa. Incluso: assistenze murarie. Escluso: preparazione sottofondo; fugatura. / SPECIFICHE TECNICHE: -	1 m²		51,60	32,030%
LOM241.OC.EEA.a02.C1220.L0004.0030.-	OPERA: Strato di rivestimento, piastrelle di ceramica gres atomizzato pressato; finitura: ruvida | smaltata | opaca | colore forte | tinta unita; funzione: antisdrucciolo; impiego: interno vasca piscine; Lato (x) [cm] = 12,5 | Lato (y) [cm] = 25 | Spessore [mm] = 7,4. / LAVORO: Posa. Incluso: assistenze murarie. Escluso: preparazione sottofondo; fugatura. / SPECIFICHE TECNICHE: -	1 m²		56,73	29,130%
LOM241.OC.EEA.a02.C1220.L0004.0035.-	OPERA: Strato di rivestimento, piastrelle di ceramica gres atomizzato pressato; finitura: ruvida | smaltata | opaca | colore forte | tinta unita; funzione: antisdrucciolo; impiego: interno vasca piscine; Lato (x) [cm] = 15 | Lato (y) [cm] = 15 | Spessore [mm] = 7,4. / LAVORO: Posa. Incluso: assistenze murarie. Escluso: preparazione sottofondo; fugatura. / SPECIFICHE TECNICHE: -	1 m²		56,73	29,130%
LOM241.OC.EEA.a02.C1220.L0004.0040.-	OPERA: Strato di rivestimento, piastrelle di ceramica gres atomizzato pressato; finitura: smaltata | lucida | colore chiaro | tinta unita; impiego: facciata di virata | piscine agonistiche; Lato (x) [cm] = 12,5 | Lato (y) [cm] = 25 | Spessore [mm] = 7,4. / LAVORO: Posa. Incluso: assistenze murarie. Escluso: preparazione sottofondo; fugatura. / SPECIFICHE TECNICHE: con rilievi interrotti asimettrici.	1 m²		51,51	32,090%
LOM241.OC.EEA.a02.C1220.L0004.0045.-	OPERA: Strato di rivestimento, piastrelle di ceramica gres atomizzato pressato; finitura: smaltata | lucida | colore forte | tinta unita; impiego: facciata di virata | piscine agonistiche; Lato (x) [cm] = 12,5 | Lato (y) [cm] = 25 | Spessore [mm] = 7,4. / LAVORO: Posa. Incluso: assistenze murarie. Escluso: preparazione sottofondo; fugatura. / SPECIFICHE TECNICHE: -	1 m²		57,29	28,850%
LOM241.OC.EEA.a02.C1220.L0005.0000.-	OPERA: Strato di rivestimento, piastrelle di ceramica gres porcellanato; finitura: liscia | colore chiaro; Lato (x) [cm] = 10 | Lato (y) [cm] = 20 | Spessore [mm] = 8 ÷ 10. Incluso: pezzi speciali. / LAVORO: Posa. Incluso: stuccatura giunti con cemento; pulitura; assistenze murarie. / SPECIFICHE TECNICHE: posa su idoneo intonaco.	1 m²		46,45	37,950%
LOM241.OC.EEA.a02.C1220.L0005.0005.-	OPERA: Strato di rivestimento, piastrelle di ceramica gres porcellanato; finitura: liscia | colore chiaro; geometria/forma/aspetto: quadrata; Lato (x) [cm] = 10 | Lato (y) [cm] = 10 | Spessore [mm] = 8 ÷ 10. Incluso: pezzi speciali. / LAVORO: Posa. Incluso: stuccatura giunti con cemento; pulitura; assistenze murarie. / SPECIFICHE TECNICHE: posa su idoneo intonaco.	1 m²		44,62	39,510%
LOM241.OC.EEA.a02.C1220.L0005.0010.-	OPERA: Strato di rivestimento, piastrelle di ceramica gres porcellanato; finitura: liscia | colore chiaro; geometria/forma/aspetto: quadrata; Lato (x) [cm] = 20 | Lato (y) [cm] = 20 | Spessore [mm] = 8 ÷ 10. Incluso: pezzi speciali. / LAVORO: Posa. Incluso: stuccatura giunti con cemento; pulitura; assistenze murarie. / SPECIFICHE TECNICHE: posa su idoneo intonaco.	1 m²		46,45	37,950%
LOM241.OC.EEA.a02.C1220.L0005.0015.-	OPERA: Strato di rivestimento, piastrelle di ceramica gres porcellanato; finitura: liscia | colore chiaro; geometria/forma/aspetto: quadrata; Lato (x) [cm] = 30 | Lato (y) [cm] = 30 | Spessore [mm] = 8 ÷ 10. Incluso: pezzi speciali. / LAVORO: Posa. Incluso: stuccatura giunti con cemento; pulitura; assistenze murarie. / SPECIFICHE TECNICHE: posa su idoneo intonaco.	1 m²		45,29	38,920%
LOM241.OC.EEA.a02.C1220.L0006.0000.-	OPERA: Strato di rivestimento, listelli di ceramica klinker; finitura: colorati in pasta; geometria/forma/aspetto: serie grezza; Lato (x) [cm] = 12 | Lato (y) [cm] = 12. / LAVORO: Posa. Incluso: assistenze murarie; accurata sigillatura dei giunti; lavaggio; pulizia finale. Escluso: ponteggi esterni. / SPECIFICHE TECNICHE: Listelli in klinker trafilato, per esterno, posato con colla su superfici intonacate esistenti.	1 m²		65,80	37,680%
LOM241.OC.EEA.a02.C1220.L0006.0005.-	OPERA: Strato di rivestimento, listelli di ceramica klinker; finitura: colorati in pasta; geometria/forma/aspetto: serie grezza; Lato (x) [cm] = 6 | Lato (y) [cm] = 24. / LAVORO: Posa. Incluso: assistenze murarie; accurata sigillatura dei giunti; lavaggio; pulizia finale. Escluso: ponteggi esterni. / SPECIFICHE TECNICHE: per esterno, posato con colla su superfici intonacate esistenti.	1 m²		63,14	43,630%
LOM241.OC.EEA.a02.C1220.L0006.0010.-	OPERA: Strato di rivestimento, listelli di ceramica klinker; finitura: smaltati | vetrinati; Lato (x) [cm] = 12 | Lato (y) [cm] = 12. / LAVORO: Posa. Incluso: assistenze murarie; accurata sigillatura dei giunti; lavaggio; pulizia finale. Escluso: ponteggi esterni. / SPECIFICHE TECNICHE: Listelli in klinker trafilato, per esterno, posato con colla su superfici intonacate esistenti.	1 m²		70,25	35,290%
LOM241.OC.EEA.a02.C1220.L0006.0015.-	OPERA: Strato di rivestimento, listelli di ceramica klinker; finitura: smaltati | vetrinati; Lato (x) [cm] = 6 | Lato (y) [cm] = 24. / LAVORO: Posa. Incluso: assistenze murarie; accurata sigillatura dei giunti; lavaggio; pulizia finale. Escluso: ponteggi esterni. / SPECIFICHE TECNICHE: Listelli in klinker trafilato, per esterno; posato con colla su superfici intonacate esistenti.	1 m²		66,54	41,400%
LOM241.OC.EEA.a02.C1220.L0010.0000.-	OPERA: Strato di rivestimento, piastrelle di ceramica maiolica; finitura: smaltata | bianca; geometria/forma/aspetto: quadrata; Lato (x) [cm] = 15 | Lato (y) [cm] = 15. Incluso: pezzi speciali (jolly, pie d'oca, gusce), zoccoli. / LAVORO: Posa. Incluso: stuccatura giunti con cemento; pulitura; assistenze murarie. / SPECIFICHE TECNICHE: posa su idoneo intonaco.	1 m²		46,82	37,650%
LOM241.OC.EEA.a02.C1220.L0010.0005.-	OPERA: Strato di rivestimento, piastrelle di ceramica maiolica; finitura: smaltata | colore chiaro | decorata; geometria/forma/aspetto: quadrata; Lato (x) [cm] = 15 | Lato (y) [cm] = 15. Incluso: pezzi speciali (jolly, pie d'oca, gusce), zoccoli. / LAVORO: Posa. Incluso: stuccatura giunti con cemento; pulitura; assistenze murarie. / SPECIFICHE TECNICHE: posa su idoneo intonaco.	1 m²		47,55	37,070%
LOM241.OC.EEA.a02.C1220.L0010.0010.-	OPERA: Strato di rivestimento, piastrelle di ceramica maiolica; finitura: smaltata | decorata; geometria/forma/aspetto: quadrata; Lato (x) [cm] = 20 | Lato (y) [cm] = 20. Incluso: pezzi speciali (jolly, pie d'oca, gusce), zoccoli. / LAVORO: Posa. Incluso: stuccatura giunti con cemento; pulitura; assistenze murarie. / SPECIFICHE TECNICHE: posa su idoneo intonaco.	1 m²		47,55	37,070%
LOM241.OC.EEA.a02.C1220.L0010.0015.-	OPERA: Strato di rivestimento, piastrelle di ceramica maiolica; finitura: smaltata | tinta unita; geometria/forma/aspetto: quadrata; Lato (x) [cm] = 20 | Lato (y) [cm] = 20. Incluso: pezzi speciali (jolly, pie d'oca, gusce), zoccoli. / LAVORO: Posa. Incluso: stuccatura giunti con cemento; pulitura; assistenze murarie. / SPECIFICHE TECNICHE: posa su idoneo intonaco.	1 m²		46,82	37,650%
LOM241.OC.EEA.a02.C1220.L0011.0000.-	OPERA: Strato di rivestimento, listelli di ceramica terracotta/laterizio; Lato (x) [cm] = 5,5 | Lato (y) [cm] = 25. / LAVORO: Posa. Incluso: assistenze murarie; accurata sigillatura dei giunti; lavaggio; pulizia finale. Escluso: ponteggi esterni. / SPECIFICHE TECNICHE: Listelli di laterizio estruso, per esterno, posati con colla su intonaco rustico di sottofondo preesistente.	1 m²		51,30	53,690%
LOM241.OC.EEA.a02.C1220.Mb000.0250.-	OPERA: Strato di rivestimento, lastre a casellario di roccia naturale generico; impiego: zoccolature esterne | pareti verticali esterne. Incluso: graffe di ancoraggio; malta di cemento o idonei collanti. Escluso: Fornitura materiale. / LAVORO: Posa. Incluso: sigillatura dei giunti; assistenze murarie. Escluso: piani di lavoro. / SPECIFICHE TECNICHE: Lastre a casellario.	1 m²		48,20	72,140%
LOM241.OC.EEA.a02.C1220.Mb000.0255.-	OPERA: Strato di rivestimento, lastre a casellario di roccia naturale generico; impiego: zoccolature esterne | pareti verticali esterne. Incluso: graffe di ancoraggio; malta di cemento o idonei collanti. Escluso: Fornitura materiale. / LAVORO: Posa. Incluso: sigillatura dei giunti; assistenze murarie. Escluso: piani di lavoro. / SPECIFICHE TECNICHE: -	1 m²		48,20	72,140%
LOM241.OC.EEA.a02.C1220.Mb056.0005.-	OPERA: Strato di rivestimento, lastre di roccia naturale beola; impiego: canali | tombinature attivi; Spessore massimo [cm] = 5. Incluso: ancoraggi. / LAVORO: Posa. Incluso: carico e movimentazione in cantiere; cernita e trasporto all'esterno. / SPECIFICHE TECNICHE: -	1 m²		266,46	16,050%
LOM241.OC.EEA.a02.C1220.Mb063.0005.-	OPERA: Strato di rivestimento, lastre a casellario di roccia naturale trachite gialla; finitura: lucidata | bocciardata | fiammata; impiego: zoccolature esterne | pareti verticali esterne; Spessore medio [cm] = 2. Incluso: graffe di ancoraggio; malta di cemento o idonei collanti. / LAVORO: Posa. Incluso: sigillatura dei giunti; assistenze murarie. Escluso: ponteggi esterni; piani di lavoro. / SPECIFICHE TECNICHE: -	1 m²		207,61	16,750%
LOM241.OC.EEA.a02.C1220.Oa000.0000.-	OPERA: Strato di rivestimento, laminato plastico melaminico di fibra sintetica generico; finitura: normale; Spessore [mm] = 1,2. / LAVORO: Posa. Escluso: preparazione del fondo. / SPECIFICHE TECNICHE: -	1 m²		20,38	58,120%
LOM241.OC.EEA.a02.C1220.Oa000.0005.-	OPERA: Strato di rivestimento, laminato plastico melaminico di fibra sintetica generico; finitura: speciale; Spessore [mm] = 1,2. / LAVORO: Posa. / SPECIFICHE TECNICHE: -	1 m²		21,56	54,940%
LOM241.OC.EEA.a02.C1220.Oc001.0000.-	OPERA: Strato di rivestimento, rotolo di fibra vegetale cotone; finitura: fil posè. / LAVORO: Posa. Incluso: assistenze murarie. Escluso: piani di lavoro. / SPECIFICHE TECNICHE: Tappezzeria applicata su superfici già preparate.	1 m²		31,22	25,050%
LOM241.OC.EEA.a02.C1220.Oc001.0005.-	OPERA: Strato di rivestimento, rotolo di fibra vegetale cotone; finitura: fil posè. Escluso: fornitura tappezzeria. / LAVORO: Posa. Incluso: assistenze murarie. Escluso: piani di lavoro. / SPECIFICHE TECNICHE: -	1 m²		12,23	63,950%
LOM241.OC.EEA.a02.C1220.Oc004.0000.-	OPERA: Strato di rivestimento, rotolo di fibra vegetale paglia. / LAVORO: Posa. Incluso: assistenze murarie. Escluso: piani di lavoro. / SPECIFICHE TECNICHE: Tappezzeria su supporto in carta applicata su superfici già preparate.	1 m²		29,17	22,340%
LOM241.OC.EEA.a02.C1220.Oc004.0005.-	OPERA: Strato di rivestimento, rotolo di fibra vegetale paglia. Escluso: fornitura tappezzeria. / LAVORO: Posa. Incluso: assistenze murarie. Escluso: piani di lavoro. / SPECIFICHE TECNICHE: -	1 m²		12,23	63,950%
LOM241.OC.EEA.a02.C1220.Oc013.0000.-	OPERA: Strato di rivestimento, rotolo di fibra vegetale sughero. / LAVORO: Posa. Incluso: assistenze murarie. Escluso: piani di lavoro. / SPECIFICHE TECNICHE: Tappezzeria su supporto in carta applicata su superfici già preparate.	1 m²		23,69	33,010%
LOM241.OC.EEA.a02.C1220.Oc013.0005.-	OPERA: Strato di rivestimento, rotolo di fibra vegetale sughero. Escluso: fornitura tappezzeria. / LAVORO: Posa. Incluso: assistenze murarie. Escluso: piani di lavoro. / SPECIFICHE TECNICHE: -	1 m²		12,23	63,950%
LOM241.OC.EEA.a02.C1220.Oc015.0000.-	OPERA: Strato di rivestimento, pannelli di fibra vegetale sughero biondo naturale; funzione: fonoassorbenti | termoisolanti; impiego: pareti; Resistenza al fuoco [classe] = C1. / LAVORO: Posa. / SPECIFICHE TECNICHE: Pannelli supercompressi.	1 m²		86,52	17,830%
LOM241.OC.EEA.a02.C1220.Qa006.0000.-	OPERA: Strato di rivestimento, perline di legno naturale abete; Spessore [mm] = 15. Escluso: sottostruttura lignea. / LAVORO: Posa. Incluso: assistenza per carico; scarico; trasporto a piè d'opera. / SPECIFICHE TECNICHE: Perline ad incastro maschio/femmina.	1 m²		18,61	44,400%
LOM241.OC.EEA.a02.C1220.Qa012.0000.-	OPERA: Strato di rivestimento, perline di legno naturale douglas; Spessore [mm] = 15. Escluso: sottostruttura lignea. / LAVORO: Posa. Incluso: assistenza per carico; scarico; trasporto a piè d'opera. / SPECIFICHE TECNICHE: Perline ad incastro maschio/femmina.	1 m²		42,90	19,260%
LOM241.OC.EEA.a02.C1220.Qa015.0000.-	OPERA: Strato di rivestimento, perline di legno naturale larice; Spessore [mm] = 15. Escluso: sottostruttura lignea. / LAVORO: Posa. Incluso: assistenza per carico; scarico; trasporto a piè d'opera. / SPECIFICHE TECNICHE: Perline ad incastro maschio/femmina.	1 m²		24,15	34,220%
LOM241.OC.EEA.a02.C1220.Qa017.0000.-	OPERA: Strato di rivestimento, perline di legno naturale larice d'america; Spessore [mm] = 15. Escluso: sottostruttura lignea. / LAVORO: Posa. Incluso: assistenza per carico; scarico; trasporto a piè d'opera. / SPECIFICHE TECNICHE: Perline ad incastro maschio/femmina.	1 m²		43,97	18,790%
LOM241.OC.EEA.a02.C1220.Za000.0000.-	OPERA: Strato di rivestimento, malta premiscelata tixotropica di materiale generico; impiego: superficie interna collettori | collettori con H utile netta ≤ 1,60 m; Spessore medio [cm] = 3. / LAVORO: Posa. Incluso: scrostamento dell'intonaco e del calcestruzzo per lo spessore necessario; carico e trasporto delle macerie ad impianti di stoccaggi odi recupero; applicazione della malta a cazzuola. / SPECIFICHE TECNICHE: eseguito con mezzi manuali.	1 m²		134,83	37,090%
LOM241.OC.EEA.a02.C1220.Za000.0005.-	OPERA: Strato di rivestimento, malta premiscelata tixotropica di materiale generico; impiego: superficie interna collettori | collettori con H utile netta ≤ 1,60 m; Spessore medio [cm] = 3. / LAVORO: Posa. Incluso: piani di lavoro; scrostamento dell'intonaco e del calcestruzzo per lo spessore necessario; carico e trasporto delle macerie ad impianti di stoccaggio o di recupero; applicazione della malta a cazzuola. / SPECIFICHE TECNICHE: eseguito con impianto di spruzzatura.	1 m²		100,28	16,220%
LOM241.OC.EEA.a02.C1220.Za000.0010.-	OPERA: Strato di rivestimento, malta premiscelata tixotropica di materiale generico; impiego: superficie interna collettori | collettori con H utile netta ≤ 1,60 m; Spessore medio [cm] = 4. / LAVORO: Posa. Incluso: scrostamento dell'intonaco e del calcestruzzo per lo spessore necessario; carico e trasporto delle macerie ad impianti di stoccaggi odi recupero; applicazione della malta a cazzuola. / SPECIFICHE TECNICHE: eseguito con mezzi manuali.	1 m²		167,81	34,110%
LOM241.OC.EEA.a02.C1220.Za000.0015.-	OPERA: Strato di rivestimento, malta premiscelata tixotropica di materiale generico; impiego: superficie interna collettori | collettori con H utile netta ≤ 1,60 m; Spessore medio [cm] = 4. / LAVORO: Posa. Incluso: piani di lavoro; scrostamento dell'intonaco e del calcestruzzo per lo spessore necessario; carico e trasporto delle macerie ad impianti di stoccaggio o di recupero; applicazione della malta a cazzuola. / SPECIFICHE TECNICHE: eseguito con impianto di spruzzatura.	1 m²		130,24	14,570%
LOM241.OC.EEA.a02.C1220.Za000.0020.-	OPERA: Strato di rivestimento, malta premiscelata tixotropica di materiale generico; impiego: superficie interna collettori | collettori con H utile netta ≤ 1,60 m; Spessore medio [cm] = 5. / LAVORO: Posa. Incluso: scrostamento dell'intonaco e del calcestruzzo per lo spessore necessario; carico e trasporto delle macerie ad impianti di stoccaggi odi recupero; applicazione della malta a cazzuola. / SPECIFICHE TECNICHE: eseguito con mezzi manuali.	1 m²		200,77	32,110%
LOM241.OC.EEA.a02.C1220.Za000.0025.-	OPERA: Strato di rivestimento, malta premiscelata tixotropica di materiale generico; impiego: superficie interna collettori | collettori con H utile netta ≤ 1,60 m; Spessore medio [cm] = 5. / LAVORO: Posa. Incluso: piani di lavoro; scrostamento dell'intonaco e del calcestruzzo per lo spessore necessario; carico e trasporto delle macerie ad impianti di stoccaggio o di recupero; applicazione della malta a cazzuola. / SPECIFICHE TECNICHE: eseguito con impianto di spruzzatura.	1 m²		160,58	13,690%
LOM241.OC.EEA.a02.C1220.Za000.0030.-	OPERA: Strato di rivestimento, malta premiscelata tixotropica di materiale generico; impiego: superficie interna collettori | collettori con H utile netta ≤ 1,60 m; Spessore minimo collettore [cm] ≥ 1,5. / LAVORO: Posa. Incluso: scrostamento dell'intonaco e del calcestruzzo per lo spessore necessario; carico e trasporto delle macerie ad impianti di stoccaggi odi recupero; applicazione della malta a cazzuola. / SPECIFICHE TECNICHE: eseguito con mezzi manuali.	1 m²		82,41	39,110%
LOM241.OC.EEA.a02.C1220.Za000.0035.-	OPERA: Strato di rivestimento, malta premiscelata tixotropica di materiale generico; impiego: superficie interna collettori | collettori con H utile netta ≤ 1,60 m; Spessore minimo collettore [cm] ≥ 1,5. / LAVORO: Posa. Incluso: piani di lavoro; scrostamento dell'intonaco e del calcestruzzo per lo spessore necessario; carico e trasporto delle macerie ad impianti di stoccaggio o di recupero; applicazione della malta a cazzuola. / SPECIFICHE TECNICHE: eseguito con impianto di spruzzatura.	1 m²		53,64	19,660%
LOM241.OC.EEA.a02.C1220.Za000.0040.-	OPERA: Strato di rivestimento, malta premiscelata tixotropica di materiale generico; impiego: superficie interna collettori | collettori con H utile netta ≥ 1,60 m; Spessore medio [cm] = 3. / LAVORO: Posa. Incluso: piani di lavoro; scrostamento dell'intonaco e del calcestruzzo per lo spessore necessario; carico e trasporto delle macerie ad impianti di stoccaggio o di recupero; applicazione della malta a cazzuola. / SPECIFICHE TECNICHE: eseguito con mezzi manuali.	1 m²		108,14	26,740%
LOM241.OC.EEA.a02.C1220.Za000.0045.-	OPERA: Strato di rivestimento, malta premiscelata tixotropica di materiale generico; impiego: superficie interna collettori | collettori con H utile netta ≥ 1,60 m; Spessore medio [cm] = 3. / LAVORO: Posa. Incluso: piani di lavoro; scrostamento dell'intonaco e del calcestruzzo per lo spessore necessario; carico e trasporto delle macerie ad impianti di stoccaggio o di recupero; applicazione della malta a cazzuola. / SPECIFICHE TECNICHE: eseguito con impianto di spruzzatura.	1 m²		79,37	9,260%
LOM241.OC.EEA.a02.C1220.Za000.0050.-	OPERA: Strato di rivestimento, malta premiscelata tixotropica di materiale generico; impiego: superficie interna collettori | collettori con H utile netta ≥ 1,60 m; Spessore medio [cm] = 4. / LAVORO: Posa. Incluso: piani di lavoro; scrostamento dell'intonaco e del calcestruzzo per lo spessore necessario; carico e trasporto delle macerie ad impianti di stoccaggio o di recupero; applicazione della malta a cazzuola. / SPECIFICHE TECNICHE: eseguito con mezzi manuali.	1 m²		138,07	24,440%
LOM241.OC.EEA.a02.C1220.Za000.0055.-	OPERA: Strato di rivestimento, malta premiscelata tixotropica di materiale generico; impiego: superficie interna collettori | collettori con H utile netta ≥ 1,60 m; Spessore medio [cm] = 4. / LAVORO: Posa. Incluso: piani di lavoro; scrostamento dell'intonaco e del calcestruzzo per lo spessore necessario; carico e trasporto delle macerie ad impianti di stoccaggio o di recupero; applicazione della malta a cazzuola. / SPECIFICHE TECNICHE: eseguito con impianto di spruzzatura.	1 m²		112,57	9,100%
LOM241.OC.EEA.a02.C1220.Za000.0060.-	OPERA: Strato di rivestimento, malta premiscelata tixotropica di materiale generico; impiego: superficie interna collettori | collettori con H utile netta ≥ 1,60 m; Spessore medio [cm] = 5. / LAVORO: Posa. Incluso: piani di lavoro; scrostamento dell'intonaco e del calcestruzzo per lo spessore necessario; carico e trasporto delle macerie ad impianti di stoccaggio o di recupero; applicazione della malta a cazzuola. / SPECIFICHE TECNICHE: eseguito con mezzi manuali.	1 m²		167,99	22,950%
LOM241.OC.EEA.a02.C1220.Za000.0065.-	OPERA: Strato di rivestimento, malta premiscelata tixotropica di materiale generico; impiego: superficie interna collettori | collettori con H utile netta ≥ 1,60 m; Spessore medio [cm] = 5. / LAVORO: Posa. Incluso: piani di lavoro; scrostamento dell'intonaco e del calcestruzzo per lo spessore necessario; carico e trasporto delle macerie ad impianti di stoccaggio o di recupero; applicazione della malta a cazzuola. / SPECIFICHE TECNICHE: eseguito con impianto di spruzzatura.	1 m²		141,41	9,370%
LOM241.OC.EEA.a02.C1220.Za000.0070.-	OPERA: Strato di rivestimento, malta premiscelata tixotropica di materiale generico; impiego: superficie interna collettori | collettori con H utile netta ≥ 1,60 m; Spessore minimo collettore [cm] ≥ 1,5. / LAVORO: Posa. Incluso: piani di lavoro; scrostamento dell'intonaco e del calcestruzzo per lo spessore necessario; carico e trasporto delle macerie ad impianti di stoccaggio o di recupero; applicazione della malta a cazzuola. / SPECIFICHE TECNICHE: eseguito con mezzi manuali.	1 m²		58,58	30,850%
LOM241.OC.EEA.a02.C1220.Za000.0075.-	OPERA: Strato di rivestimento, malta premiscelata tixotropica di materiale generico; impiego: superficie interna collettori | collettori con H utile netta ≥ 1,60 m; Spessore minimo collettore [cm] ≥ 1,5. / LAVORO: Posa. Incluso: piani di lavoro; scrostamento dell'intonaco e del calcestruzzo per lo spessore necessario; carico e trasporto delle macerie ad impianti di stoccaggio o di recupero; applicazione della malta a cazzuola. / SPECIFICHE TECNICHE: eseguito con impianto di spruzzatura.	1 m²		44,36	11,820%
LOM241.OC.EEA.a02.C1220.Za000.0250.-	OPERA: Strato di rivestimento, pellicola di materiale generico; finitura: colorata | antigraffio; funzione: decorativa; impiego: vetri interni. / LAVORO: Posa. / SPECIFICHE TECNICHE: colore a scelta della D.L., applicazione interna.	1 m²		38,95	16,970%
LOM241.OC.EEA.a02.C1220.Za000.0255.-	OPERA: Strato di rivestimento, pellicola di materiale generico; finitura: colorata | antigraffio; funzione: riflettente | controllo energia solare trasmessa; impiego: vetri esterni. / LAVORO: Posa. / SPECIFICHE TECNICHE: colore a scelta della D.L., applicazione esterna.	1 m²		50,83	13,010%
LOM241.OC.EEA.a02.C1220.Za000.0260.-	OPERA: Strato di rivestimento, pellicola di materiale generico; finitura: colorata | antigraffio; funzione: riflettente | controllo energia solare trasmessa; impiego: vetri interni. / LAVORO: Posa. / SPECIFICHE TECNICHE: colore a scelta della D.L., applicazione interna.	1 m²		43,92	15,050%
LOM241.OC.EEA.a02.C1220.Za000.0265.-	OPERA: Strato di rivestimento, pellicola di materiale generico; finitura: colore argento | colore bronzo; funzione: sicurezza | controllo energia solare trasmessa; impiego: vetri ; Spessore [μ] = 150. / LAVORO: Posa. / SPECIFICHE TECNICHE: Superficie lavabile e priva di aberrazioni ottiche, prove di tenuta all'impatto conformi alla UNI EN 12600; applicazioni interna o esterna.	1 m²		37,52	17,620%
LOM241.OC.EEA.a02.C1220.Za000.0270.-	OPERA: Strato di rivestimento, pellicola di materiale generico; finitura: colore argento | colore bronzo; funzione: controllo energia solare trasmessa; impiego: vetri ; Spessore [μ] = 151 ÷ 300. / LAVORO: Posa. / SPECIFICHE TECNICHE: Superficie lavabile e priva di aberrazioni ottiche, prove di tenuta all'impatto conformi alla UNI EN 12600; applicazioni interna o esterna.	1 m²		46,74	14,140%
LOM241.OC.EEA.a02.C1220.Za000.0275.-	OPERA: Strato di rivestimento, pellicola di materiale generico; finitura: fondo a specchio; funzione: oscurante per protezione privacy; impiego: vetri . / LAVORO: Posa. / SPECIFICHE TECNICHE: diverse gradazioni di opacità, applicazione interna o esterna.	1 m²		23,25	28,430%
LOM241.OC.EEA.a02.C1220.Za000.0285.-	OPERA: Strato di rivestimento, pellicola di materiale generico; finitura: opaca | nera; funzione: oscurante per protezione privacy; impiego: vetri . / LAVORO: Posa. / SPECIFICHE TECNICHE: diverse gradazioni di opacità, applicazione interna o esterna.	1 m²		25,06	26,380%
LOM241.OC.EEA.a02.C1220.Za000.0290.-	OPERA: Strato di rivestimento, pellicola di materiale generico; finitura: trasparente | antigraffio; funzione: sicurezza; impiego: vetri ; Spessore [μ] = 150. / LAVORO: Posa. / SPECIFICHE TECNICHE: Superficie lavabile e priva di aberrazioni ottiche, prove di tenuta all'impatto conformi alla UNI EN 12600; applicazioni interna o esterna.	1 m²		32,66	20,240%
LOM241.OC.EEA.a02.C1220.Za000.0295.-	OPERA: Strato di rivestimento, pellicola di materiale generico; finitura: trasparente | antigraffio; funzione: sicurezza; impiego: vetri ; Spessore [μ] = 151 ÷ 300. / LAVORO: Posa. / SPECIFICHE TECNICHE: Superficie lavabile e priva di aberrazioni ottiche, prove di tenuta all'impatto conformi alla UNI EN 12600; applicazioni interna o esterna.	1 m²		40,38	16,370%
LOM241.OC.EEA.a02.C1220.Za000.0500.-	OPERA: Strato di rivestimento, rotolo di carta duplex lavabile di materiale generico; Lunghezza [m] = 10,5 | Larghezza [m] = 0,53. / LAVORO: Posa. Incluso: assistenze murarie. Escluso: piani di lavoro. / SPECIFICHE TECNICHE: Tappezzeria applicata su superfici già preparate.	1 m²		11,57	40,560%
LOM241.OC.EEA.a02.C1220.Za000.0505.-	OPERA: Strato di rivestimento, rotolo di carta duplex lavabile di materiale generico. Escluso: fornitura tappezzeria. / LAVORO: Posa. Incluso: assistenze murarie. Escluso: piani di lavoro. / SPECIFICHE TECNICHE: -	1 m²		8,27	56,740%
LOM241.OC.EEA.a02.C1220.Za000.0750.-	OPERA: Strato di rivestimento, rotolo di carta fodera di materiale generico; Lunghezza [m] = 10,5 | Larghezza [m] = 0,53. / LAVORO: Posa. Incluso: assistenze murarie. Escluso: piani di lavoro. / SPECIFICHE TECNICHE: Tappezzeria applicata su superfici già preparate.	1 m²		5,03	62,200%
LOM241.OC.EEA.a02.C1220.Za000.0755.-	OPERA: Strato di rivestimento, rotolo di carta fodera di materiale generico. Escluso: fornitura tappezzeria. / LAVORO: Posa. Incluso: assistenze murarie. Escluso: piani di lavoro. / SPECIFICHE TECNICHE: -	1 m²		4,22	74,130%
LOM241.OC.EEA.a02.C1220.Za000.1000.-	OPERA: Strato di rivestimento, rotolo di carta lavabile di materiale generico; Lunghezza [m] = 10,5 | Larghezza [m] = 0,53. / LAVORO: Posa. Incluso: assistenze murarie. Escluso: piani di lavoro. / SPECIFICHE TECNICHE: Tappezzeria applicata su superfici già preparate.	1 m²		11,23	41,790%
LOM241.OC.EEA.a02.C1220.Za000.1005.-	OPERA: Strato di rivestimento, rotolo di carta lavabile di materiale generico. Escluso: fornitura tappezzeria. / LAVORO: Posa. Incluso: assistenze murarie. Escluso: piani di lavoro. / SPECIFICHE TECNICHE: -	1 m²		8,27	56,740%
LOM241.OC.EEA.a02.C1220.Za000.1250.-	OPERA: Strato di rivestimento, rotolo di carta serigrafico espanso di materiale generico; Lunghezza [m] = 10,5 | Larghezza [m] = 0,53. / LAVORO: Posa. Incluso: assistenze murarie. Escluso: piani di lavoro. / SPECIFICHE TECNICHE: Tappezzeria applicata su superfici già preparate.	1 m²		12,54	37,420%
LOM241.OC.EEA.a02.C1220.Za000.1255.-	OPERA: Strato di rivestimento, rotolo di carta serigrafico espanso di materiale generico. Escluso: fornitura tappezzeria. / LAVORO: Posa. Incluso: assistenze murarie. Escluso: piani di lavoro. / SPECIFICHE TECNICHE: -	1 m²		8,27	56,740%
LOM241.OC.EEA.a02.C1240.Cb002.0000.-	OPERA: Strato di zoccolatura di resina naturale linoleum; impiego: strato di pavimentazione. / LAVORO: Posa. Incluso: assistenze murarie. / SPECIFICHE TECNICHE: -	1 m		10,43	19,480%
LOM241.OC.EEA.a02.C1240.D0000.0000.-	OPERA: Strato di zoccolatura di plastica generico; impiego: strato di pavimentazione. / LAVORO: Posa. Incluso: assistenze murarie. / SPECIFICHE TECNICHE: -	1 m		5,01	40,550%
LOM241.OC.EEA.a02.C1240.D0000.0005.-	OPERA: Strato di zoccolatura di plastica generico; impiego: strato di pavimentazione. / LAVORO: Posa. Incluso: assistenze murarie. / SPECIFICHE TECNICHE: -	1 m		5,63	36,080%
LOM241.OC.EEA.a02.C1240.D0000.0010.-	OPERA: Strato di zoccolatura di plastica generico; impiego: strato di pavimentazione. / LAVORO: Posa. Incluso: assistenze murarie. / SPECIFICHE TECNICHE: -	1 m		6,83	29,740%
LOM241.OC.EEA.a02.C1240.D0000.0015.-	OPERA: Strato di zoccolatura di plastica generico; impiego: strato di pavimentazione. / LAVORO: Posa. Incluso: assistenze murarie. / SPECIFICHE TECNICHE: -	1 m		8,64	23,510%
LOM241.OC.EEA.a02.C1240.L0002.0000.a	OPERA: Strato di zoccolatura di ceramica gres; finitura: rosso; impiego: strato di pavimentazione. / LAVORO: Posa. Incluso: assistenze murarie. / SPECIFICHE TECNICHE: -	1 m		9,63	30,740%
LOM241.OC.EEA.a02.C1240.L0002.0005.-	OPERA: Strato di zoccolatura di ceramica gres; finitura: rosso; impiego: strato di pavimentazione. / LAVORO: Posa. Incluso: assistenze murarie. / SPECIFICHE TECNICHE: -	1 m		9,63	30,740%
LOM241.OC.EEA.a02.C1240.L0002.0005.b	OPERA: Strato di zoccolatura di ceramica gres; finitura: rosso; impiego: strato di pavimentazione. / LAVORO: Posa. Incluso: assistenze murarie. / SPECIFICHE TECNICHE: -	1 m		9,63	30,740%
LOM241.OC.EEA.a02.C1240.L0005.0000.a	OPERA: Strato di zoccolatura di ceramica gres porcellanato; impiego: strato di pavimentazione. / LAVORO: Posa. Incluso: assistenze murarie. / SPECIFICHE TECNICHE: -	1 m		13,51	21,910%
LOM241.OC.EEA.a02.C1240.L0005.0000.b	OPERA: Strato di zoccolatura di ceramica gres porcellanato; impiego: strato di pavimentazione. / LAVORO: Posa. Incluso: assistenze murarie. / SPECIFICHE TECNICHE: -	1 m		13,51	21,910%
LOM241.OC.EEA.a02.C1240.Mb012.0000.-	OPERA: Strato di zoccolatura di roccia naturale marmo bianco di carrara; finitura: lucidata; impiego: strato di pavimentazione. / LAVORO: Posa. Incluso: assistenze murarie; pulizia finale. / SPECIFICHE TECNICHE: marmo bianco di Carrara "C" di prima scelta, posa con adesivo/malta.	1 m		11,84	29,910%
LOM241.OC.EEA.a02.C1240.Mb013.0000.-	OPERA: Strato di zoccolatura di roccia naturale marmo bardiglio di carrara; finitura: lucidata; impiego: strato di pavimentazione. / LAVORO: Posa. Incluso: assistenze murarie; pulizia finale. / SPECIFICHE TECNICHE: marmo di prima scelta, posa con adesivo/malta.	1 m		13,60	26,040%
LOM241.OC.EEA.a02.C1240.Mb019.0000.-	OPERA: Strato di zoccolatura di roccia naturale marmo botticino fiorito; finitura: lucidata; impiego: strato di pavimentazione. / LAVORO: Posa. Incluso: assistenze murarie; pulizia finale. / SPECIFICHE TECNICHE: marmo di prima scelta, posa con adesivo/malta.	1 m		13,00	27,240%
LOM241.OC.EEA.a02.C1240.Mb020.0000.-	OPERA: Strato di zoccolatura di roccia naturale marmo botticino semiclassico; finitura: lucidata; impiego: strato di pavimentazione. / LAVORO: Posa. Incluso: assistenze murarie; pulizia finale. / SPECIFICHE TECNICHE: marmo di prima scelta, posa con adesivo/malta.	1 m		13,35	26,520%
LOM241.OC.EEA.a02.C1240.Mb023.0000.-	OPERA: Strato di zoccolatura di roccia naturale marmo trani fiorito; finitura: lucidata; impiego: strato di pavimentazione. / LAVORO: Posa. Incluso: assistenze murarie; pulizia finale. / SPECIFICHE TECNICHE: marmo di prima scelta, posa con adesivo/malta.	1 m		11,47	30,870%
LOM241.OC.EEA.a02.C1240.Mb027.0000.-	OPERA: Strato di zoccolatura di roccia naturale marmo rosso verona/asiago; finitura: lucidata; impiego: strato di pavimentazione. / LAVORO: Posa. Incluso: assistenze murarie; pulizia finale. / SPECIFICHE TECNICHE: marmo di prima scelta, posa con adesivo/malta.	1 m		10,52	33,660%
LOM241.OC.EEA.a02.C1240.Mb028.0000.-	OPERA: Strato di zoccolatura di roccia naturale marmo arabescato corchia; finitura: lucidata; impiego: strato di pavimentazione. / LAVORO: Posa. Incluso: assistenze murarie; pulizia finale. / SPECIFICHE TECNICHE: marmo di prima scelta, posa con adesivo/malta.	1 m		13,09	27,050%
LOM241.OC.EEA.a02.C1240.Mb029.0000.-	OPERA: Strato di zoccolatura di roccia naturale marmo breccia oniciata; finitura: lucidata; impiego: strato di pavimentazione. / LAVORO: Posa. Incluso: assistenze murarie; pulizia finale. / SPECIFICHE TECNICHE: marmo di prima scelta, posa con adesivo/malta.	1 m		16,08	22,020%
LOM241.OC.EEA.a02.C1240.Mb030.0000.-	OPERA: Strato di zoccolatura di roccia naturale marmo calacatta classico; finitura: lucidata; impiego: strato di pavimentazione. / LAVORO: Posa. Incluso: assistenze murarie; pulizia finale. / SPECIFICHE TECNICHE: marmo di prima scelta, posa con adesivo/malta.	1 m		14,91	23,750%
LOM241.OC.EEA.a02.C1240.Mb031.0000.-	OPERA: Strato di zoccolatura di roccia naturale marmo perlato sicilia classico; finitura: lucidata; impiego: strato di pavimentazione. / LAVORO: Posa. Incluso: assistenze murarie; pulizia finale. / SPECIFICHE TECNICHE: marmo di prima scelta, posa con adesivo/malta.	1 m		11,17	31,700%
LOM241.OC.EEA.a02.C1240.Mb032.0000.-	OPERA: Strato di zoccolatura di roccia naturale marmo perlato svevo; finitura: lucidata; impiego: strato di pavimentazione. / LAVORO: Posa. Incluso: assistenze murarie; pulizia finale. / SPECIFICHE TECNICHE: marmo di prima scelta, posa con adesivo/malta.	1 m		12,22	28,980%
LOM241.OC.EEA.a02.C1240.Mb033.0000.-	OPERA: Strato di zoccolatura di roccia naturale marmo repen chairo; finitura: lucidata; impiego: strato di pavimentazione. / LAVORO: Posa. Incluso: assistenze murarie; pulizia finale. / SPECIFICHE TECNICHE: marmo di prima scelta, posa con adesivo/malta.	1 m		12,22	28,980%
LOM241.OC.EEA.a02.C1240.Mb034.0000.-	OPERA: Strato di zoccolatura di roccia naturale marmo rosa portogallo; finitura: lucidata; impiego: strato di pavimentazione. / LAVORO: Posa. Incluso: assistenze murarie; pulizia finale. / SPECIFICHE TECNICHE: marmo di prima scelta, posa con adesivo/malta.	1 m		15,93	22,230%
LOM241.OC.EEA.a02.C1240.Mb035.0000.-	OPERA: Strato di zoccolatura di roccia naturale marmo verde alpi; finitura: lucidata; impiego: strato di pavimentazione. / LAVORO: Posa. Incluso: assistenze murarie; pulizia finale. / SPECIFICHE TECNICHE: marmo di prima scelta, posa con adesivo/malta.	1 m		11,06	32,020%
LOM241.OC.EEA.a02.C1240.Mb039.0000.-	OPERA: Strato di zoccolatura di roccia naturale travertino generico; finitura: lucidata; impiego: strato di pavimentazione. / LAVORO: Posa. Incluso: assistenze murarie; pulizia finale. / SPECIFICHE TECNICHE: marmo di prima scelta, posa con adesivo/malta.	1 m		11,73	30,190%
LOM241.OC.EEA.a02.C1240.Mb042.0000.-	OPERA: Strato di zoccolatura di roccia naturale granito bianco sardo; finitura: lucidata; impiego: strato di pavimentazione. / LAVORO: Posa. Incluso: assistenze murarie; pulizia finale. / SPECIFICHE TECNICHE: posa con adesivo/malta.	1 m		12,68	27,930%
LOM241.OC.EEA.a02.C1240.Mb046.0000.-	OPERA: Strato di zoccolatura di roccia naturale granito serizzo Antigorio; finitura: lucidata; impiego: strato di pavimentazione. / LAVORO: Posa. Incluso: assistenze murarie; pulizia finale. / SPECIFICHE TECNICHE: posa con adesivo/malta.	1 m		13,88	25,510%
LOM241.OC.EEA.a02.C1240.Mb048.0000.-	OPERA: Strato di zoccolatura di roccia naturale granito multicolor rosso; finitura: lucidata; geometria/forma/aspetto: piano | costa lucidati; dimensione (x) [cm] = 8 | dimensione (y) [cm] = 1. / LAVORO: Posa. Incluso: assistenze murarie; pulizia finale. / SPECIFICHE TECNICHE: marmo di prima scelta, lastre calibrate, posa con adesivo/malta.	1 m		16,41	21,580%
LOM241.OC.EEA.a02.C1240.Mb049.0000.-	OPERA: Strato di zoccolatura di roccia naturale granito rosa beta; finitura: lucidata; impiego: strato di pavimentazione. / LAVORO: Posa. Incluso: assistenze murarie; pulizia finale. / SPECIFICHE TECNICHE: posa con adesivo/malta.	1 m		12,21	29,000%
LOM241.OC.EEA.a02.C1240.Mb050.0000.-	OPERA: Strato di zoccolatura di roccia naturale granito rosa limbara; finitura: lucidata; geometria/forma/aspetto: piano | costa lucidati; dimensione (x) [cm] = 8 | dimensione (y) [cm] = 1. / LAVORO: Posa. Incluso: assistenze murarie; pulizia finale. / SPECIFICHE TECNICHE: marmo di prima scelta, lastre calibrate, posa con adesivo/malta.	1 m		11,96	29,610%
LOM241.OC.EEA.a02.C1240.Mb051.0000.-	OPERA: Strato di zoccolatura di roccia naturale granito rosa porrino; finitura: lucidata; impiego: strato di pavimentazione. / LAVORO: Posa. Incluso: assistenze murarie; pulizia finale. / SPECIFICHE TECNICHE: posa con adesivo/malta.	1 m		12,09	29,290%
LOM241.OC.EEA.a02.C1240.Mb052.0000.-	OPERA: Strato di zoccolatura di roccia naturale granito rosso balmoral; finitura: lucidata; geometria/forma/aspetto: piano | costa lucidati; dimensione (x) [cm] = 8 | dimensione (y) [cm] = 1. / LAVORO: Posa. Incluso: assistenze murarie; pulizia finale. / SPECIFICHE TECNICHE: marmo di prima scelta, lastre calibrate, posa con adesivo/malta.	1 m		16,72	21,180%
LOM241.OC.EEA.a02.C1240.Mb054.0000.-	OPERA: Strato di zoccolatura di roccia naturale granito tonalite dell'adamello; finitura: lucidata; geometria/forma/aspetto: piano | costa lucidati; dimensione (x) [cm] = 8 | dimensione (y) [cm] = 1. / LAVORO: Posa. Incluso: assistenze murarie; pulizia finale. / SPECIFICHE TECNICHE: marmo di prima scelta, lastre calibrate, posa con adesivo/malta.	1 m		17,62	13,510%
LOM241.OC.EEA.a02.C1240.Qa001.0000.-	OPERA: Strato di zoccolatura di legno naturale duro; impiego: strato di pavimentazione. / LAVORO: Posa. Incluso: assistenza muraria. / SPECIFICHE TECNICHE: incollato o inchiodato.	1 m		6,16	47,110%
LOM241.OC.EEA.a02.C1240.Qa001.0005.-	OPERA: Strato di zoccolatura di legno naturale duro; impiego: strato di pavimentazione. / LAVORO: Posa. Incluso: assistenza muraria. / SPECIFICHE TECNICHE: incollato o inchiodato.	1 m		6,92	41,940%
LOM241.OC.EEA.a02.C1240.Qa001.0010.-	OPERA: Strato di zoccolatura di legno naturale duro; impiego: strato di pavimentazione. / LAVORO: Posa. Incluso: assistenza muraria. / SPECIFICHE TECNICHE: posato con viti e tasselli ad espansione.	1 m		6,63	43,770%
LOM241.OC.EEA.a02.C1240.Qb011.0000.-	OPERA: Strato di zoccolatura di legno artificiale masonite; finitura: PVC; impiego: strato di pavimentazione. / LAVORO: Posa. Incluso: assistenze murarie. / SPECIFICHE TECNICHE: incollato o inchiodato.	1 m		5,75	25,230%
LOM241.OC.EEA.a02.C1240.Qb011.0005.-	OPERA: Strato di zoccolatura di legno artificiale masonite; finitura: PVC; impiego: strato di pavimentazione. / LAVORO: Posa. Incluso: assistenze murarie. / SPECIFICHE TECNICHE: incollato o inchiodato.	1 m		6,74	21,530%
LOM241.OC.EEA.a02.C1240.Qb011.0010.-	OPERA: Strato di zoccolatura di legno artificiale masonite; finitura: PVC; impiego: strato di pavimentazione. / LAVORO: Posa. Incluso: assistenze murarie. / SPECIFICHE TECNICHE: assicurato con viti e tasselli.	1 m		6,47	38,120%
LOM241.OC.EEA.a02.C1240.Qb011.0015.-	OPERA: Strato di zoccolatura di legno artificiale masonite; finitura: PVC; impiego: strato di pavimentazione. / LAVORO: Posa. Incluso: assistenze murarie. / SPECIFICHE TECNICHE: assicurato con viti e tasselli.	1 m		7,62	34,270%
LOM241.OC.EEA.a02.C1240.Za000.0000.a	OPERA: Strato di zoccolatura di materiale generico; impiego: locali interni; altezza [cm] = 6 ÷ 8 | spessore [mm] = 10. / LAVORO: Posa. Incluso: assistenze murarie; pulizia finale. / SPECIFICHE TECNICHE: -	1 m		12,49	79,000%
LOM241.OC.EEA.a02.C1240.Za000.0000.b	OPERA: Strato di zoccolatura di materiale generico; impiego: locali interni; altezza [cm] = 10 ÷ 12 | spessore [mm] = 20. / LAVORO: Posa. Incluso: assistenze murarie; pulizia finale. / SPECIFICHE TECNICHE: -	1 m		12,49	79,000%
LOM241.OC.EEA.a02.C1240.Za000.0005.-	OPERA: Strato di zoccolatura di materiale generico; impiego: strato di pavimentazione; altezza [cm] = 12 ÷ 15 | spessore [cm] = 2. Escluso: zoccolino. / LAVORO: Posa. Incluso: assistenza muraria. / SPECIFICHE TECNICHE: -	1 m		12,93	76,760%
LOM241.OC.EEA.a02.C1510.D0001.0000.-	OPERA: Sistema a cappotto, termico di plastica poliuretano espanso; finitura: velo vetro; geometria/forma: pannelli; funzione: termoisolante | isolamento termico; impiego: pareti con sistema a cappotto | zoccolature | ponti termici; spessore [mm] = 20 | lunghezza [mm] = 1200 | larghezza [mm] = 600; conduttività termica [W/mK] = 0,027 | resistenza a compressione [kPa] >= 150 | resistenza a trazione perpendicolare alle facce [kPa] >= 80 | reazione al fuoco [Euroclasse] = E | fattore di resistenza alla diffusione del vapore [nd] = 56 | assorbimento d'acqua per immersione (28 giorni) [% in peso] < 2 | assorbimento d'acqua per immersione parziale [kg/m²] < 0,2; massa volumica (compresi i rivestimenti; valore medio) [kg/m³] = 42 ÷ 45 | calore specifico (valore medio) [J/kg° K] = 1400 ÷ 1500. / LAVORO: Posa. Incluso: fissaggio lastre con malta. Escluso: ponteggi esterni. / SPECIFICHE TECNICHE: rivestimento superiore e inferiore con velo vetro saturato o mineralizzato; pannello di schiuma con gas senza CFC e HCFC; peso rete in fibra sintetica di vetro [g/m²] = 155 per rasature armate; superficie di installazione ruvida per favorire l'adesione del collante.	1 m²		72,39	30,440%
LOM241.OC.EEA.a02.C1510.D0001.0005.-	OPERA: Sistema a cappotto, termico di plastica poliuretano espanso; finitura: velo vetro; geometria/forma: pannelli; funzione: termoisolante | isolamento termico; impiego: pareti con sistema a cappotto | zoccolature | ponti termici; spessore [mm] = 30 | lunghezza [mm] = 1200 | larghezza [mm] = 600; conduttività termica [W/mK] = 0,027 ÷ 0,028 | resistenza a compressione [kPa] >= 150 | resistenza a trazione perpendicolare alle facce [kPa] >= 80 | reazione al fuoco [Euroclasse] = E | fattore di resistenza alla diffusione del vapore [nd] = 43 ÷ 60 | assorbimento d'acqua per immersione (28 giorni) [% in peso] < 2 | assorbimento d'acqua per immersione parziale [kg/m²] < 0,2; massa volumica (compresi i rivestimenti; valore medio) [kg/m³] = 42 ÷ 45 | calore specifico (valore medio) [J/kg° K] = 1400 ÷ 1500. / LAVORO: Posa. Incluso: fissaggio lastre con malta. Escluso: ponteggi esterni. / SPECIFICHE TECNICHE: rivestimento superiore e inferiore con velo vetro saturato o mineralizzato; pannello di schiuma con gas senza CFC e HCFC; peso rete in fibra sintetica di vetro [g/m²] = 155 per rasature armate; superficie di installazione ruvida per favorire l'adesione del collante.	1 m²		75,68	29,120%
LOM241.OC.EEA.a02.C1510.D0001.0010.-	OPERA: Sistema a cappotto, termico di plastica poliuretano espanso; finitura: velo vetro; geometria/forma: pannelli; funzione: termoisolante | isolamento termico; impiego: pareti con sistema a cappotto | zoccolature | ponti termici; spessore [mm] = 40 | lunghezza [mm] = 1200 | larghezza [mm] = 600; conduttività termica [W/mK] = 0,027 ÷ 0,028 | resistenza a compressione [kPa] >= 150 | resistenza a trazione perpendicolare alle facce [kPa] >= 80 | reazione al fuoco [Euroclasse] = E | fattore di resistenza alla diffusione del vapore [nd] = 43 ÷ 60 | assorbimento d'acqua per immersione (28 giorni) [% in peso] < 2 | assorbimento d'acqua per immersione parziale [kg/m²] < 0,2; massa volumica (compresi i rivestimenti; valore medio) [kg/m³] = 42 ÷ 45 | calore specifico (valore medio) [J/kg° K] = 1400 ÷ 1500. / LAVORO: Posa. Incluso: fissaggio lastre con malta. Escluso: ponteggi esterni. / SPECIFICHE TECNICHE: rivestimento superiore e inferiore con velo vetro saturato o mineralizzato; pannello di schiuma con gas senza CFC e HCFC; peso rete in fibra sintetica di vetro [g/m²] = 155 per rasature armate; superficie di installazione ruvida per favorire l'adesione del collante.	1 m²		79,88	27,590%
LOM241.OC.EEA.a02.C1510.D0001.0015.-	OPERA: Sistema a cappotto, termico di plastica poliuretano espanso; finitura: velo vetro; geometria/forma: pannelli; funzione: termoisolante | isolamento termico; impiego: pareti con sistema a cappotto | zoccolature | ponti termici; spessore [mm] = 50 | lunghezza [mm] = 1200 | larghezza [mm] = 600; conduttività termica [W/mK] = 0,026 ÷ 0,028 | resistenza a compressione [kPa] >= 150 | resistenza a trazione perpendicolare alle facce [kPa] >= 80 | reazione al fuoco [Euroclasse] = E | fattore di resistenza alla diffusione del vapore [nd] = 43 ÷ 60 | assorbimento d'acqua per immersione (28 giorni) [% in peso] < 2 | assorbimento d'acqua per immersione parziale [kg/m²] < 0,2; massa volumica (compresi i rivestimenti; valore medio) [kg/m³] = 42 ÷ 45 | calore specifico (valore medio) [J/kg° K] = 1400 ÷ 1500. / LAVORO: Posa. Incluso: fissaggio lastre con malta. Escluso: ponteggi esterni. / SPECIFICHE TECNICHE: rivestimento superiore e inferiore con velo vetro saturato o mineralizzato; pannello di schiuma con gas senza CFC e HCFC; peso rete in fibra sintetica di vetro [g/m²] = 155 per rasature armate; superficie di installazione ruvida per favorire l'adesione del collante.	1 m²		84,44	26,100%
LOM241.OC.EEA.a02.C1510.D0001.0020.-	OPERA: Sistema a cappotto, termico di plastica poliuretano espanso; finitura: velo vetro; geometria/forma: pannelli; funzione: termoisolante | isolamento termico; impiego: pareti con sistema a cappotto | zoccolature | ponti termici; spessore [mm] = 60 | lunghezza [mm] = 1200 | larghezza [mm] = 600; conduttività termica [W/mK] = 0,026 ÷ 0,028 | resistenza a compressione [kPa] >= 150 | resistenza a trazione perpendicolare alle facce [kPa] >= 80 | reazione al fuoco [Euroclasse] = E | fattore di resistenza alla diffusione del vapore [nd] = 43 ÷ 60 | assorbimento d'acqua per immersione (28 giorni) [% in peso] < 2 | assorbimento d'acqua per immersione parziale [kg/m²] < 0,2; massa volumica (compresi i rivestimenti; valore medio) [kg/m³] = 42 ÷ 45 | calore specifico (valore medio) [J/kg° K] = 1400 ÷ 1500. / LAVORO: Posa. Incluso: fissaggio lastre con malta. Escluso: ponteggi esterni. / SPECIFICHE TECNICHE: rivestimento superiore e inferiore con velo vetro saturato o mineralizzato; pannello di schiuma con gas senza CFC e HCFC; peso rete in fibra sintetica di vetro [g/m²] = 155 per rasature armate; superficie di installazione ruvida per favorire l'adesione del collante.	1 m²		88,53	24,890%
LOM241.OC.EEA.a02.C1510.D0001.0025.-	OPERA: Sistema a cappotto, termico di plastica poliuretano espanso; finitura: velo vetro; geometria/forma: pannelli; funzione: termoisolante | isolamento termico; impiego: pareti con sistema a cappotto | zoccolature | ponti termici; spessore [mm] = 70 | lunghezza [mm] = 1200 | larghezza [mm] = 600; conduttività termica [W/mK] = 0,026 ÷ 0,028 | resistenza a compressione [kPa] >= 150 | resistenza a trazione perpendicolare alle facce [kPa] >= 80 | reazione al fuoco [Euroclasse] = E | fattore di resistenza alla diffusione del vapore [nd] = 43 ÷ 60 | assorbimento d'acqua per immersione (28 giorni) [% in peso] < 2 | assorbimento d'acqua per immersione parziale [kg/m²] < 0,2; massa volumica (compresi i rivestimenti; valore medio) [kg/m³] = 42 ÷ 45 | calore specifico (valore medio) [J/kg° K] = 1400 ÷ 1500. / LAVORO: Posa. Incluso: fissaggio lastre con malta. Escluso: ponteggi esterni. / SPECIFICHE TECNICHE: rivestimento superiore e inferiore con velo vetro saturato o mineralizzato; pannello di schiuma con gas senza CFC e HCFC; peso rete in fibra sintetica di vetro [g/m²] = 155 per rasature armate; superficie di installazione ruvida per favorire l'adesione del collante.	1 m²		90,73	24,290%
LOM241.OC.EEA.a02.C1510.D0001.0030.-	OPERA: Sistema a cappotto, termico di plastica poliuretano espanso; finitura: velo vetro; geometria/forma: pannelli; funzione: termoisolante | isolamento termico; impiego: pareti con sistema a cappotto | zoccolature | ponti termici; spessore [mm] = 80 | lunghezza [mm] = 1200 | larghezza [mm] = 600; conduttività termica [W/mK] = 0,026 | resistenza a compressione [kPa] >= 150 | resistenza a trazione perpendicolare alle facce [kPa] >= 80 | reazione al fuoco [Euroclasse] = E | fattore di resistenza alla diffusione del vapore [nd] = 43 ÷ 60 | assorbimento d'acqua per immersione (28 giorni) [% in peso] < 2 | assorbimento d'acqua per immersione parziale [kg/m²] < 0,2; massa volumica (compresi i rivestimenti; valore medio) [kg/m³] = 42 ÷ 45 | calore specifico (valore medio) [J/kg° K] = 1400 ÷ 1500. / LAVORO: Posa. Incluso: fissaggio lastre con malta. Escluso: ponteggi esterni. / SPECIFICHE TECNICHE: rivestimento superiore e inferiore con velo vetro saturato o mineralizzato; pannello di schiuma con gas senza CFC e HCFC; peso rete in fibra sintetica di vetro [g/m²] = 155 per rasature armate; superficie di installazione ruvida per favorire l'adesione del collante.	1 m²		96,05	22,940%
LOM241.OC.EEA.a02.C1510.D0001.0035.-	OPERA: Sistema a cappotto, termico di plastica poliuretano espanso; finitura: velo vetro; geometria/forma: pannelli; funzione: termoisolante | isolamento termico; impiego: pareti con sistema a cappotto | zoccolature | ponti termici; spessore [mm] = 100 | lunghezza [mm] = 1200 | larghezza [mm] = 600; conduttività termica [W/mK] = 0,025 ÷ 0,026 | resistenza a compressione [kPa] >= 150 | resistenza a trazione perpendicolare alle facce [kPa] >= 80 | reazione al fuoco [Euroclasse] = E | fattore di resistenza alla diffusione del vapore [nd] = 43 ÷ 60 | assorbimento d'acqua per immersione (28 giorni) [% in peso] < 2 | assorbimento d'acqua per immersione parziale [kg/m²] < 0,2; massa volumica (compresi i rivestimenti; valore medio) [kg/m³] = 42 ÷ 45 | calore specifico (valore medio) [J/kg° K] = 1400 ÷ 1500. / LAVORO: Posa. Incluso: fissaggio lastre con malta. Escluso: ponteggi esterni. / SPECIFICHE TECNICHE: rivestimento superiore e inferiore con velo vetro saturato o mineralizzato; pannello di schiuma con gas senza CFC e HCFC; peso rete in fibra sintetica di vetro [g/m²] = 155 per rasature armate; superficie di installazione ruvida per favorire l'adesione del collante.	1 m²		103,95	21,200%
LOM241.OC.EEA.a02.C1510.D0001.0040.-	OPERA: Sistema a cappotto, termico di plastica poliuretano espanso; finitura: velo vetro; geometria/forma: pannelli; funzione: termoisolante | isolamento termico; impiego: pareti con sistema a cappotto | zoccolature | ponti termici; spessore [mm] = 120 | lunghezza [mm] = 1200 | larghezza [mm] = 600; conduttività termica [W/mK] = 0,025 | resistenza a compressione [kPa] >= 150 | resistenza a trazione perpendicolare alle facce [kPa] >= 80 | reazione al fuoco [Euroclasse] = E | fattore di resistenza alla diffusione del vapore [nd] = 43 ÷ 60 | assorbimento d'acqua per immersione (28 giorni) [% in peso] < 2 | assorbimento d'acqua per immersione parziale [kg/m²] < 0,2; massa volumica (compresi i rivestimenti; valore medio) [kg/m³] = 42 ÷ 45 | calore specifico (valore medio) [J/kg° K] = 1400 ÷ 1500. / LAVORO: Posa. Incluso: fissaggio lastre con malta. Escluso: ponteggi esterni. / SPECIFICHE TECNICHE: rivestimento superiore e inferiore con velo vetro saturato o mineralizzato; pannello di schiuma con gas senza CFC e HCFC; peso rete in fibra sintetica di vetro [g/m²] = 155 per rasature armate; superficie di installazione ruvida per favorire l'adesione del collante.	1 m²		112,75	19,540%
LOM241.OC.EEA.a02.C1510.D0004.0000.-	OPERA: Sistema a cappotto di plastica polistirene estruso (XPS); finitura: ruvido; impiego: strato di muratura. / LAVORO: Posa. Incluso: fissaggio lastre con malta. Escluso: ponteggi esterni. / SPECIFICHE TECNICHE: peso rete in fibra sintetica di vetro [g/m²] = 155 per rasature armate; superficie di installazione ruvida per favorire l'adesione del collante.	1 m²		90,08	24,460%
LOM241.OC.EEA.a02.C1510.D0004.0005.-	OPERA: Sistema a cappotto di plastica polistirene estruso (XPS); finitura: ruvido; impiego: strato di muratura. / LAVORO: Posa. Incluso: fissaggio lastre con malta. Escluso: ponteggi esterni. / SPECIFICHE TECNICHE: peso rete in fibra sintetica di vetro [g/m²] = 155 per rasature armate; superficie di installazione ruvida per favorire l'adesione del collante.	1 m²		91,92	23,970%
LOM241.OC.EEA.a02.C1510.D0004.0010.-	OPERA: Sistema a cappotto di plastica polistirene estruso (XPS); finitura: ruvido; impiego: strato di muratura. / LAVORO: Posa. Incluso: fissaggio lastre con malta. Escluso: ponteggi esterni. / SPECIFICHE TECNICHE: peso rete in fibra sintetica di vetro [g/m²] = 155 per rasature armate; superficie di installazione ruvida per favorire l'adesione del collante.	1 m²		98,81	22,300%
LOM241.OC.EEA.a02.C1510.D0004.0015.-	OPERA: Sistema a cappotto di plastica polistirene estruso (XPS); finitura: ruvido; impiego: strato di muratura. / LAVORO: Posa. Incluso: fissaggio lastre con malta. Escluso: ponteggi esterni. / SPECIFICHE TECNICHE: peso rete in fibra sintetica di vetro [g/m²] = 155 per rasature armate; superficie di installazione ruvida per favorire l'adesione del collante.	1 m²		113,16	19,470%
LOM241.OC.EEA.a02.C1510.D0004.0020.-	OPERA: Sistema a cappotto di plastica polistirene estruso (XPS); finitura: ruvido; impiego: strato di muratura. / LAVORO: Posa. Incluso: fissaggio lastre con malta. Escluso: ponteggi esterni. / SPECIFICHE TECNICHE: peso rete in fibra sintetica di vetro [g/m²] = 155 per rasature armate; superficie di installazione ruvida per favorire l'adesione del collante.	1 m²		126,31	17,450%
LOM241.OC.EEA.a02.C1510.D0005.0000.-	OPERA: Sistema a cappotto di plastica polistirene espanso (EPS); impiego: strato di muratura. / LAVORO: Posa. Incluso: fissaggio lastre con malta. Escluso: ponteggi esterni. / SPECIFICHE TECNICHE: peso rete in fibra sintetica di vetro [g/m²] = 155 per rasature armate; superficie di installazione ruvida per favorire l'adesione del collante.	1 m²		66,90	32,940%
LOM241.OC.EEA.a02.C1510.D0005.0005.-	OPERA: Sistema a cappotto di plastica polistirene espanso (EPS); impiego: strato di muratura. / LAVORO: Posa. Incluso: fissaggio lastre con malta. Escluso: ponteggi esterni. / SPECIFICHE TECNICHE: peso rete in fibra sintetica di vetro [g/m²] = 155 per rasature armate; superficie di installazione ruvida per favorire l'adesione del collante.	1 m²		68,79	32,030%
LOM241.OC.EEA.a02.C1510.D0005.0010.-	OPERA: Sistema a cappotto di plastica polistirene espanso (EPS); impiego: strato di muratura. / LAVORO: Posa. Incluso: fissaggio lastre con malta. Escluso: ponteggi esterni. / SPECIFICHE TECNICHE: peso rete in fibra sintetica di vetro [g/m²] = 155 per rasature armate; superficie di installazione ruvida per favorire l'adesione del collante.	1 m²		71,07	31,010%
LOM241.OC.EEA.a02.C1510.D0005.0015.-	OPERA: Sistema a cappotto di plastica polistirene espanso (EPS); impiego: strato di muratura. / LAVORO: Posa. Incluso: fissaggio lastre con malta. Escluso: ponteggi esterni. / SPECIFICHE TECNICHE: peso rete in fibra sintetica di vetro [g/m²] = 155 per rasature armate; superficie di installazione ruvida per favorire l'adesione del collante.	1 m²		76,15	28,940%
LOM241.OC.EEA.a02.C1510.D0005.0020.-	OPERA: Sistema a cappotto di plastica polistirene espanso (EPS); impiego: strato di muratura. / LAVORO: Posa. Incluso: fissaggio lastre con malta. Escluso: ponteggi esterni. / SPECIFICHE TECNICHE: peso rete in fibra sintetica di vetro [g/m²] = 155 per rasature armate; superficie di installazione ruvida per favorire l'adesione del collante.	1 m²		80,06	27,520%
LOM241.OC.EEA.a02.C1510.Od001.0000.-	OPERA: Sistema a cappotto di fibra minerale lana di roccia; impiego: strato di muratura. / LAVORO: Posa. Incluso: fissaggio lastre con malta. Escluso: ponteggi esterni. / SPECIFICHE TECNICHE: peso rete in fibra sintetica di vetro [g/m²] = 155 per rasature armate; superficie di installazione ruvida per favorire l'adesione del collante.	1 m²		72,34	30,460%
LOM241.OC.EEA.a02.C1510.Od004.0000.-	OPERA: Sistema a cappotto di fibra minerale lana di vetro; impiego: strato di muratura. / LAVORO: Posa. Incluso: fissaggio lastre con malta. Escluso: ponteggi esterni. / SPECIFICHE TECNICHE: peso rete in fibra sintetica di vetro [g/m²] = 155 per rasature armate; superficie di installazione ruvida per favorire l'adesione del collante.	1 m²		68,59	32,130%
LOM241.OC.EEA.a02.C1510.Od004.0005.-	OPERA: Sistema a cappotto di fibra minerale lana di vetro; impiego: strato di muratura. / LAVORO: Posa. Incluso: fissaggio lastre con malta. Escluso: ponteggi esterni. / SPECIFICHE TECNICHE: peso rete in fibra sintetica di vetro [g/m²] = 155 per rasature armate; superficie di installazione ruvida per favorire l'adesione del collante.	1 m²		70,93	31,070%
LOM241.OC.EEA.a02.C1510.Od004.0010.-	OPERA: Sistema a cappotto di fibra minerale lana di vetro; impiego: strato di muratura. / LAVORO: Posa. Incluso: fissaggio lastre con malta. Escluso: ponteggi esterni. / SPECIFICHE TECNICHE: peso rete in fibra sintetica di vetro [g/m²] = 155 per rasature armate; superficie di installazione ruvida per favorire l'adesione del collante.	1 m²		73,05	30,170%
LOM241.OC.EEA.a02.C1510.Od004.0015.-	OPERA: Sistema a cappotto di fibra minerale lana di vetro; impiego: strato di muratura. / LAVORO: Posa. Incluso: fissaggio lastre con malta. Escluso: ponteggi esterni. / SPECIFICHE TECNICHE: peso rete in fibra sintetica di vetro [g/m²] = 155 per rasature armate; superficie di installazione ruvida per favorire l'adesione del collante.	1 m²		78,84	27,950%
LOM241.OC.EEA.a02.C1510.Od004.0020.-	OPERA: Sistema a cappotto di fibra minerale lana di vetro; impiego: strato di muratura. / LAVORO: Posa. Incluso: fissaggio lastre con malta. Escluso: ponteggi esterni. / SPECIFICHE TECNICHE: peso rete in fibra sintetica di vetro [g/m²] = 155 per rasature armate; superficie di installazione ruvida per favorire l'adesione del collante.	1 m²		83,42	26,420%
LOM241.OC.EEA.a02.C1515.D0001.0000.-	OPERA: Strato di isolamento, termico di plastica poliuretano espanso; finitura: velo vetro; funzione: termoisolante | isolamento termico; impiego: facciata ventilata; spessore [mm] = 30; conduttività termica [W/mK] = 0,028 | resistenza a compressione [kPa] ≥ 200 | resistenza a trazione perpendicolare alle facce [kPa] ≥ 40 | reazione al fuoco [Euroclasse] = E. Incluso: tasselli ad espansione. / LAVORO: Posa. Incluso: assistenze murarie. Escluso: ponteggi esterni; oneri per fornitura; posa facciata ventilata. / SPECIFICHE TECNICHE: rivestimento superiore e inferiore con velo vetro saturato o mineralizzato; pannello di schiuma con gas senza CFC e HCFC, fissaggio lastre con adesivo o chiodatura con tasselli ad espansione.	1 m²		26,80	20,560%
LOM241.OC.EEA.a02.C1515.D0001.0005.-	OPERA: Strato di isolamento, termico di plastica poliuretano espanso; finitura: velo vetro; funzione: termoisolante | isolamento termico; impiego: facciata ventilata; spessore [mm] = 40; conduttività termica [W/mK] = 0,028 | resistenza a compressione [kPa] ≥ 200 | resistenza a trazione perpendicolare alle facce [kPa] ≥ 40 | reazione al fuoco [Euroclasse] = E. Incluso: tasselli ad espansione. / LAVORO: Posa. Incluso: assistenze murarie. Escluso: ponteggi esterni; oneri per fornitura; posa facciata ventilata. / SPECIFICHE TECNICHE: rivestimento superiore e inferiore con velo vetro saturato o mineralizzato; pannello di schiuma con gas senza CFC e HCFC, fissaggio lastre con adesivo o chiodatura con tasselli ad espansione.	1 m²		31,53	17,470%
LOM241.OC.EEA.a02.C1515.D0001.0010.-	OPERA: Strato di isolamento, termico di plastica poliuretano espanso; finitura: velo vetro; funzione: termoisolante | isolamento termico; impiego: facciata ventilata; spessore [mm] = 50; conduttività termica [W/mK] = 0,028 | resistenza a compressione [kPa] ≥ 200 | resistenza a trazione perpendicolare alle facce [kPa] ≥ 40 | reazione al fuoco [Euroclasse] = E. Incluso: tasselli ad espansione. / LAVORO: Posa. Incluso: assistenze murarie. Escluso: ponteggi esterni; oneri per fornitura; posa facciata ventilata. / SPECIFICHE TECNICHE: rivestimento superiore e inferiore con velo vetro saturato o mineralizzato; pannello di schiuma con gas senza CFC e HCFC, fissaggio lastre con adesivo o chiodatura con tasselli ad espansione.	1 m²		36,09	15,260%
LOM241.OC.EEA.a02.C1515.D0001.0015.-	OPERA: Strato di isolamento, termico di plastica poliuretano espanso; finitura: velo vetro; funzione: termoisolante | isolamento termico; impiego: facciata ventilata; spessore [mm] = 60; conduttività termica [W/mK] = 0,028 | resistenza a compressione [kPa] ≥ 200 | resistenza a trazione perpendicolare alle facce [kPa] ≥ 40 | reazione al fuoco [Euroclasse] = E. Incluso: tasselli ad espansione. / LAVORO: Posa. Incluso: assistenze murarie. Escluso: ponteggi esterni; oneri per fornitura; posa facciata ventilata. / SPECIFICHE TECNICHE: rivestimento superiore e inferiore con velo vetro saturato o mineralizzato; pannello di schiuma con gas senza CFC e HCFC, fissaggio lastre con adesivo o chiodatura con tasselli ad espansione.	1 m²		41,29	13,340%
LOM241.OC.EEA.a02.C1515.D0001.0020.-	OPERA: Strato di isolamento, termico di plastica poliuretano espanso; finitura: velo vetro; funzione: termoisolante | isolamento termico; impiego: facciata ventilata; spessore [mm] = 70; conduttività termica [W/mK] = 0,028 | resistenza a compressione [kPa] ≥ 200 | resistenza a trazione perpendicolare alle facce [kPa] ≥ 40 | reazione al fuoco [Euroclasse] = E. Incluso: tasselli ad espansione. / LAVORO: Posa. Incluso: assistenze murarie. Escluso: ponteggi esterni; oneri per fornitura; posa facciata ventilata. / SPECIFICHE TECNICHE: rivestimento superiore e inferiore con velo vetro saturato o mineralizzato; pannello di schiuma con gas senza CFC e HCFC, fissaggio lastre con adesivo o chiodatura con tasselli ad espansione.	1 m²		45,56	12,090%
LOM241.OC.EEA.a02.C1515.D0001.0025.-	OPERA: Strato di isolamento, termico di plastica poliuretano espanso; finitura: velo vetro; funzione: termoisolante | isolamento termico; impiego: facciata ventilata; spessore [mm] = 80; conduttività termica [W/mK] = 0,026 | resistenza a compressione [kPa] ≥ 200 | resistenza a trazione perpendicolare alle facce [kPa] ≥ 40 | reazione al fuoco [Euroclasse] = E. Incluso: tasselli ad espansione. / LAVORO: Posa. Incluso: assistenze murarie. Escluso: ponteggi esterni; oneri per fornitura; posa facciata ventilata. / SPECIFICHE TECNICHE: rivestimento superiore e inferiore con velo vetro saturato o mineralizzato; pannello di schiuma con gas senza CFC e HCFC, fissaggio lastre con adesivo o chiodatura con tasselli ad espansione.	1 m²		50,37	10,940%
LOM241.OC.EEA.a02.C1515.D0001.0030.-	OPERA: Strato di isolamento, termico di plastica poliuretano espanso; finitura: velo vetro; funzione: termoisolante | isolamento termico; impiego: facciata ventilata; spessore [mm] = 100; conduttività termica [W/mK] = 0,026 | resistenza a compressione [kPa] ≥ 200 | resistenza a trazione perpendicolare alle facce [kPa] ≥ 40 | reazione al fuoco [Euroclasse] = E. Incluso: tasselli ad espansione. / LAVORO: Posa. Incluso: assistenze murarie. Escluso: ponteggi esterni; oneri per fornitura; posa facciata ventilata. / SPECIFICHE TECNICHE: rivestimento superiore e inferiore con velo vetro saturato o mineralizzato; pannello di schiuma con gas senza CFC e HCFC, fissaggio lastre con adesivo o chiodatura con tasselli ad espansione.	1 m²		58,48	9,420%
LOM241.OC.EEA.a02.C1515.D0001.0035.-	OPERA: Strato di isolamento, termico di plastica poliuretano espanso; finitura: velo vetro; funzione: termoisolante | isolamento termico; impiego: solai su zone non riscaldate | solai intermedi | pavimenti; spessore [mm] = 20; conduttività termica [W/mK] = 0,028 | resistenza a compressione [kPa] = 150 | reazione al fuoco [Euroclasse] = E. / LAVORO: Posa. Incluso: tagli; adattamenti; fissaggi; sigillature tagli; raccordi; assistenze murarie. / SPECIFICHE TECNICHE: rivestimento superiore e inferiore con velo vetro saturato o mineralizzato.	1 m²		16,02	13,760%
LOM241.OC.EEA.a02.C1515.D0001.0040.-	OPERA: Strato di isolamento, termico di plastica poliuretano espanso; finitura: velo vetro | velo vetro bitumato; funzione: termoisolante | isolamento termico; impiego: copertura a falde; spessore [mm] = 30; conduttività termica [W/mK] = 0,028 | resistenza a compressione [kPa] = 150 | reazione al fuoco [Euroclasse] = F. / LAVORO: Posa. Incluso: tagli; sigillature; adattamenti; fissaggi; raccordi; assistenze murarie. Escluso: piani di lavoro. / SPECIFICHE TECNICHE: rivestimento superiore con velo vetro bitumato; rivestimento inferiore con velo vetro saturato o mineralizzato; marcatura CE, realizzato a tetto caldo; applicazione su estradosso falde.	1 m²		39,64	9,730%
LOM241.OC.EEA.a02.C1515.D0001.0045.-	OPERA: Strato di isolamento, termico di plastica poliuretano espanso; finitura: velo vetro | velo vetro bitumato; funzione: termoisolante | isolamento termico; impiego: copertura piana con pavimentazione pedonabile; spessore [mm] = 30; conduttività termica [W/mK] = 0,028 | resistenza a compressione [kPa] = 150 | reazione al fuoco [Euroclasse] = F. / LAVORO: Posa. Incluso: tagli; sigillature; adattamenti, fissaggi generici, raccordi, assistenze murarie. / SPECIFICHE TECNICHE: rivestimento superiore con velo vetro bitumato, rivestimento inferiore con velo vetro saturato o mineralizzato, realizzato a tetto caldo.	1 m²		38,95	8,490%
LOM241.OC.EEA.a02.C1515.D0001.0050.-	OPERA: Strato di isolamento, termico di plastica poliuretano espanso; finitura: velo vetro mineralizzato; funzione: termoisolante | isolamento termico; impiego: copertura ventilata a falde; spessore [mm] = 60; conduttività termica [W/mK] = 0,026. / LAVORO: Posa. Incluso: tagli; sigillature; adattamenti; fissaggi; raccordi; assistenze murarie. Escluso: piani di lavoro. / SPECIFICHE TECNICHE: listelli in legni inglobati per fissaggi, realizzato a tetto caldo; applicazione su estradosso falde.	1 m²		32,79	13,440%
LOM241.OC.EEA.a02.C1515.D0001.0055.-	OPERA: Strato di isolamento, termico di plastica poliuretano espanso; finitura: velo vetro mineralizzato; funzione: termoisolante | isolamento termico; impiego: solai; spessore [mm] = 50; conduttività termica [W/mK] = 0,029. / LAVORO: Posa. Incluso: tagli; sigillature; adattamenti; fissaggi generici; raccordi; assistenze murarie. Escluso: finitura superficiale; piani di lavoro. / SPECIFICHE TECNICHE: listello in legno inglobato per fissaggi; rivestimento in velo vetro mineralizzato, su intradosso solai; su zone non riscaldate.	1 m²		28,94	15,230%
LOM241.OC.EEA.a02.C1515.D0002.0000.-	OPERA: Strato di isolamento, termico di plastica poliuretano espanso (PUR); finitura: lamina in alluminio; impiego: copertura a falde; spessore [mm] = 50; conduttività termica [W/mK] = 0,026 | resistenza a compressione [kPa] = 100 | reazione al fuoco [Euroclasse] = E. / LAVORO: Posa. Incluso: tagli; sigillature; adattamenti; fissaggi generici; raccordi; assistenze murarie. Escluso: piani di lavoro. / SPECIFICHE TECNICHE: estradosso rivestito con lamina; passo universale sottomanto per tegole e coppi, copertura ocn ventilazione, realizzato a tetto caldo; applicazione estradosso falde copertura.	1 m²		46,23	23,830%
LOM241.OC.EEA.a02.C1515.D0003.0000.-	OPERA: Strato di isolamento, termico di plastica poliuretano espanso (PIR); finitura: multistrato gas impermeabile; impiego: pareti dall'interno | intercapedini | pareti interrate; spessore [mm] = 20; conduttività termica [W/mK] = 0,028 | reazione al fuoco [Euroclasse] = F | resistenza a compressione al 10% [kPa] = 110. / LAVORO: Posa. Incluso: tagli; sigillature; adattamenti; fissaggi con qualsiasi mezzo su qualsiasi struttura; raccordi; assistenze murarie. Escluso: piani di lavoro. / SPECIFICHE TECNICHE: rivestimento su entrambe le facce; elevato contenimento spessori; idoneo per applicazioni a secco; copertura: sotto manti impermeabili applicati a freddo; lambda d [W/mK] = 0,022 per spessori [mm] = 20 ÷ 140; tolleranze [mm] - EN 13165; lunghezza e larghezza ± 5 < 1000 mm, ± 7,5 da 1001 a 2000 mm; spessore ± 2 < 50 mm, ± 3 da 50 a 75 mm, + 5/-2 ≥ 75 mm.	1 m²		7,48	33,140%
LOM241.OC.EEA.a02.C1515.D0003.0005.-	OPERA: Strato di isolamento, termico di plastica poliuretano espanso (PIR); finitura: multistrato gas impermeabile; funzione: termoisolante | isolamento termico; impiego: copertura a falde; spessore [mm] = 20; conduttività termica [W/mK] = 0,028 | resistenza a compressione [kPa] = 110 | reazione al fuoco [Euroclasse] = F. / LAVORO: Posa. Incluso: tagli; sigillature; adattamenti; fissaggi; raccordi; assistenze murarie. Escluso: piani di lavoro. / SPECIFICHE TECNICHE: rivestimento su entrambe le facce con cartoncino morbido monobitumato; marcatura CE, realizzato a tetto caldo; applicazione su estradosso falde.	1 m²		11,46	22,590%
LOM241.OC.EEA.a02.C1515.D0004.0000.-	OPERA: Strato di isolamento, termico di plastica polistirene estruso (XPS); finitura: liscia pelle; impiego: copertura a falde; spessore [mm] = 30. / LAVORO: Posa. Incluso: tagli; sigillature; adattamenti; fissaggi; raccordi; assistenze murarie. Escluso: piani di lavoro. / SPECIFICHE TECNICHE: realizzato a tetto caldo; applicazione su estradosso falde.	1 m²		27,93	13,810%
LOM241.OC.EEA.a02.C1515.D0004.0005.-	OPERA: Strato di isolamento, termico di plastica polistirene estruso (XPS); finitura: lamine in alluminio; funzione: coibentazione | ventilazione | isolamento termico; impiego: coperture a falde; spessore [mm] = 50; conduttività termica [W/mK] = 0,033 | resistenza a compressione [kPa] = 100 | reazione al fuoco [Euroclasse] = E. Incluso: profilo angolare a trave reticolare in Aluzinc. / LAVORO: Posa. Incluso: tagli; sigillature; adattamenti; fissaggi; raccordi; assistenze murarie. Escluso: piani di lavoro. / SPECIFICHE TECNICHE: sottomanto a passo universale per tegole e coppi, realizzato a tetto caldo; applicazione su estradosso falde.	1 m²		55,56	19,830%
LOM241.OC.EEA.a02.C1515.D0005.0000.-	OPERA: Strato di isolamento, termico di plastica polistirene espanso (EPS); finitura: geotessile filtrante; impiego: copertura piana a giardino; spessore [mm] = 28. / LAVORO: Posa. Incluso: tagli; sigillature; adattamenti; fissaggi generici; raccordi; assistenze murarie. / SPECIFICHE TECNICHE: realizzato a tetto rovescio.	1 m²		18,60	17,770%
LOM241.OC.EEA.a02.C1515.D0005.0005.-	OPERA: Strato di isolamento, termico di plastica polistirene espanso (EPS); finitura: lana di abete; impiego: cordoli | architravi | velette | pilastri; spessore [mm] = 25. / LAVORO: Posa. Incluso: tagli; adattamenti; fissaggi di qualsiasi tipo a qualsiasi struttura; assistenze murarie. Escluso: piani di lavoro. / SPECIFICHE TECNICHE: per ponti termici; pannelli con schiuma di polistirene espanso (spessore 15 mm) rivestito sui due lati da strati in lana di abete (spessore 5 mm).	1 m²		15,83	34,800%
LOM241.OC.EEA.a02.C1515.D0005.0010.-	OPERA: Strato di isolamento, termico di plastica polistirene espanso (EPS); finitura: lana di abete; impiego: cordoli | architravi | velette | pilastri; spessore [mm] = 35. / LAVORO: Posa. Incluso: tagli; adattamenti; fissaggi di qualsiasi tipo a qualsiasi struttura; assistenze murarie. Escluso: piani di lavoro. / SPECIFICHE TECNICHE: per ponti termici; pannelli con schiuma di polistirene espanso (spessore 25 mm) rivestito sui due lati da strati in lana di abete (spessore 5 mm).	1 m²		17,17	32,090%
LOM241.OC.EEA.a02.C1515.D0005.0015.-	OPERA: Strato di isolamento, termico di plastica polistirene espanso (EPS); finitura: lana di abete; impiego: cordoli | architravi | velette | pilastri; spessore [mm] = 50. / LAVORO: Posa. Incluso: tagli; adattamenti; fissaggi di qualsiasi tipo a qualsiasi struttura; assistenze murarie. Escluso: piani di lavoro. / SPECIFICHE TECNICHE: per ponti termici; pannelli con schiuma di polistirene espanso (spessore 40 mm) rivestito sui due lati da strati in lana di abete (spessore 5 mm).	1 m²		19,77	27,870%
LOM241.OC.EEA.a02.C1515.D0005.0020.-	OPERA: Strato di isolamento, termico di plastica polistirene espanso (EPS); finitura: lana di abete; impiego: strato di muratura; spessore [mm] = 25. / LAVORO: Posa. Incluso: tagli; sigillature; adattamenti; fissaggi generici; raccordi, assistenze murarie. Escluso: piani di lavoro. / SPECIFICHE TECNICHE: a parete o su intercapedini perimetrali; pannelli com schiuma di polistirene espanso spessore [mm] = 15, rivestito sui due lati da strati in lana di abete mineralizzata spessore [mm] = 5.	1 m²		12,33	22,340%
LOM241.OC.EEA.a02.C1515.D0005.0025.-	OPERA: Strato di isolamento, termico di plastica polistirene espanso (EPS); finitura: lana di abete; impiego: strato di muratura; spessore [mm] = 35. / LAVORO: Posa. Incluso: tagli; sigillature; adattamenti; fissaggi generici; raccordi, assistenze murarie. Escluso: piani di lavoro. / SPECIFICHE TECNICHE: a parete o su intercapedini perimetrali; pannelli com schiuma di polistirene espanso spessore [mm] = 25, rivestito sui due lati da strati in lana di abete mineralizzata spessore [mm] = 5.	1 m²		13,67	20,150%
LOM241.OC.EEA.a02.C1515.D0005.0030.-	OPERA: Strato di isolamento, termico di plastica polistirene espanso (EPS); finitura: lana di abete; impiego: strato di muratura; spessore [mm] = 50. / LAVORO: Posa. Incluso: tagli; sigillature; adattamenti; fissaggi generici; raccordi, assistenze murarie. Escluso: piani di lavoro. / SPECIFICHE TECNICHE: a parete o su intercapedini perimetrali; pannelli com schiuma di polistirene espanso spessore [mm] = 40, rivestito sui due lati da strati in lana di abete mineralizzata spessore [mm] = 5.	1 m²		16,28	16,920%
LOM241.OC.EEA.a02.C1515.D0005.0035.-	OPERA: Strato di isolamento, termico di plastica polistirene espanso (EPS); finitura: lana di abete; impiego: strato di muratura; spessore [mm] = 75. / LAVORO: Posa. Incluso: tagli; sigillature; adattamenti; fissaggi generici; raccordi, assistenze murarie. Escluso: piani di lavoro. / SPECIFICHE TECNICHE: a parete o su intercapedini perimetrali; pannelli com schiuma di polistirene espanso spessore [mm] = 65, rivestito sui due lati da strati in lana di abete mineralizzata spessore [mm] = 5.	1 m²		21,19	13,000%
LOM241.OC.EEA.a02.C1515.D0005.0040.-	OPERA: Strato di isolamento, termico di plastica polistirene espanso (EPS); finitura: lana di abete mineralizzata; impiego: copertura a falde; spessore [mm] = 25. / LAVORO: Posa. Incluso: tagli; sigillature; adattamenti; fissaggi generici; raccordi; assistenze murarie. Escluso: piani di lavoro. / SPECIFICHE TECNICHE: pannelli in schiuma di polistirene espanso spessore [mm] = 15, rivestito sui due lati da strati in lana di abete mineralizzata spessore [mm] = 5, realizzata a tetto caldo; applicazione estradosso falde copertura.	1 m²		17,57	21,950%
LOM241.OC.EEA.a02.C1515.D0005.0045.-	OPERA: Strato di isolamento, termico di plastica polistirene espanso (EPS); finitura: lana di abete mineralizzata; impiego: copertura a falde; spessore [mm] = 35. / LAVORO: Posa. Incluso: tagli; sigillature; adattamenti; fissaggi generici; raccordi; assistenze murarie. Escluso: piani di lavoro. / SPECIFICHE TECNICHE: pannelli in schiuma di polistirene espanso spessore [mm] = 25, rivestito sui due lati da strati in lana di abete mineralizzata spessore [mm] = 5, realizzata a tetto caldo; applicazione estradosso falde copertura.	1 m²		19,62	22,460%
LOM241.OC.EEA.a02.C1515.D0005.0050.-	OPERA: Strato di isolamento, termico di plastica polistirene espanso (EPS); finitura: lana di abete mineralizzata; impiego: copertura a falde; spessore [mm] = 50. / LAVORO: Posa. Incluso: tagli; sigillature; adattamenti; fissaggi generici; raccordi; assistenze murarie. Escluso: piani di lavoro. / SPECIFICHE TECNICHE: pannelli in schiuma di polistirene espanso spessore [mm] = 40, rivestito sui due lati da strati in lana di abete mineralizzata spessore [mm] = 5, realizzata a tetto caldo; applicazione estradosso falde copertura.	1 m²		22,92	21,630%
LOM241.OC.EEA.a02.C1515.D0005.0055.-	OPERA: Strato di isolamento, termico di plastica polistirene espanso (EPS); finitura: lana di abete mineralizzata; impiego: copertura a falde; spessore [mm] = 75. / LAVORO: Posa. Incluso: tagli; sigillature; adattamenti; fissaggi generici; raccordi; assistenze murarie. Escluso: piani di lavoro. / SPECIFICHE TECNICHE: pannelli in schiuma di polistirene espanso spessore [mm] = 65, rivestito sui due lati da strati in lana di abete mineralizzata spessore [mm] = 5, realizzata a tetto caldo; applicazione estradosso falde copertura.	1 m²		30,61	23,400%
LOM241.OC.EEA.a02.C1515.D0005.0060.-	OPERA: Strato di isolamento, termico di plastica polistirene espanso (EPS); finitura: lana di legno; impiego: solai; spessore [mm] = 25. / LAVORO: Posa. Incluso: tagli; sigillature; adattamenti; fissaggi generici; raccordi; assistenze murarie. Escluso: finitura superficiale; piani di lavoro. / SPECIFICHE TECNICHE: pannelli con schiuma di polistirene espanso spessore [mm] = 15 rivestiti sui due lati da un pannello in lana di legno mineralizzata spessore [mm] = 5, su intradosso dei solai; su zone non riscaldate.	1 m²		14,43	30,540%
LOM241.OC.EEA.a02.C1515.D0005.0065.-	OPERA: Strato di isolamento, termico di plastica polistirene espanso (EPS); finitura: lana di legno; impiego: solai; spessore [mm] = 35. / LAVORO: Posa. Incluso: tagli; sigillature; adattamenti; fissaggi generici; raccordi; assistenze murarie. Escluso: finitura superficiale; piani di lavoro. / SPECIFICHE TECNICHE: pannelli con schiuma di polistirene espanso spessore [mm] = 25, rivestiti sui due lati da un pannello in lana di legno mineralizzata spessore [mm] = 5, su intradosso dei solai; su zone non riscaldate.	1 m²		16,47	30,100%
LOM241.OC.EEA.a02.C1515.D0005.0070.-	OPERA: Strato di isolamento, termico di plastica polistirene espanso (EPS); finitura: lana di legno; impiego: solai; spessore [mm] = 50. / LAVORO: Posa. Incluso: tagli; sigillature; adattamenti; fissaggi generici; raccordi; assistenze murarie. Escluso: finitura superficiale; piani di lavoro. / SPECIFICHE TECNICHE: pannelli con schiuma di polistirene espanso spessore [mm] = 40, rivestiti sui due lati da un pannello in lana di legno mineralizzata spessore [mm] = 5, su intradosso dei solai; su zone non riscaldate.	1 m²		19,43	26,940%
LOM241.OC.EEA.a02.C1515.D0005.0075.-	OPERA: Strato di isolamento, termico di plastica polistirene espanso (EPS); finitura: lana di legno; impiego: solai; spessore [mm] = 75. / LAVORO: Posa. Incluso: tagli; sigillature; adattamenti; fissaggi generici; raccordi; assistenze murarie. Escluso: finitura superficiale; piani di lavoro. / SPECIFICHE TECNICHE: pannelli con schiuma di polistirene espanso spessore [mm] = 65, rivestiti sui due lati da un pannello in lana di legno mineralizzata spessore [mm] = 5, su intradosso dei solai; su zone non riscaldate.	1 m²		24,68	22,320%
LOM241.OC.EEA.a02.C1515.D0005.0080.-	OPERA: Strato di isolamento, termico di plastica polistirene espanso (EPS); finitura: lana di legno; impiego: sottotetti praticabili; spessore [mm] = 30. / LAVORO: Posa. Incluso: tagli; sigillature; adattamenti; fissaggi generici; raccordi; assistenze murarie. Escluso: finitura superficiale; piani di lavoro. / SPECIFICHE TECNICHE: pannello con schiuma di polistirene espanso spessore [mm] = 20, rivestito su un lato da un pannello in lana di legno mineralizzata spessore [mm] = 10, realizzato a tetto freddo; su intradosso falde.	1 m²		13,43	28,710%
LOM241.OC.EEA.a02.C1515.D0005.0085.-	OPERA: Strato di isolamento, termico di plastica polistirene espanso (EPS); finitura: lana di legno; impiego: sottotetti praticabili; spessore [mm] = 40. / LAVORO: Posa. Incluso: tagli; sigillature; adattamenti; fissaggi generici; raccordi; assistenze murarie. Escluso: finitura superficiale; piani di lavoro. / SPECIFICHE TECNICHE: pannello con schiuma di polistirene espanso spessore [mm] = 30, rivestito su un lato da un pannello in lana di legno mineralizzata spessore [mm] = 10, realizzato a tetto freddo; su intradosso falde.	1 m²		15,07	25,590%
LOM241.OC.EEA.a02.C1515.D0005.0090.-	OPERA: Strato di isolamento, termico di plastica polistirene espanso (EPS); finitura: lana di legno; impiego: sottotetti praticabili; spessore [mm] = 50. / LAVORO: Posa. Incluso: tagli; sigillature; adattamenti; fissaggi generici; raccordi; assistenze murarie. Escluso: finitura superficiale; piani di lavoro. / SPECIFICHE TECNICHE: pannello con schiuma di polistirene espanso spessore [mm] = 40, rivestito su un lato da un pannello in lana di legno mineralizzata spessore [mm] = 10, realizzato a tetto freddo; su intradosso falde.	1 m²		16,50	23,370%
LOM241.OC.EEA.a02.C1515.D0005.0095.-	OPERA: Strato di isolamento, termico di plastica polistirene espanso (EPS); finitura: lana di legno; impiego: sottotetti praticabili; spessore [mm] = 75. / LAVORO: Posa. Incluso: tagli; sigillature; adattamenti; fissaggi generici; raccordi; assistenze murarie. Escluso: finitura superficiale; piani di lavoro. / SPECIFICHE TECNICHE: pannello con schiuma di polistirene espanso spessore [mm] = 65, rivestito su un lato da un pannello in lana di legno mineralizzata spessore [mm] = 10, realizzato a tetto freddo; su intradosso falde.	1 m²		21,15	18,230%
LOM241.OC.EEA.a02.C1515.D0005.0100.-	OPERA: Strato di isolamento, termico di plastica polistirene espanso (EPS); finitura: lana di legno; impiego: strato di muratura; spessore [mm] = 25. / LAVORO: Posa. Incluso: tagli; sigillature; adattamenti; fissaggi generici; raccordi, assistenze murarie. Escluso: piani di lavoro. / SPECIFICHE TECNICHE: a parete o su intercapedini perimetrali; pannelli con schiuma di polistirene espanso spessore [mm] = 15 rivestito sui due lati da strati in lana di legno mineralizzata spessore [mm] = 5.	1 m²		14,37	19,170%
LOM241.OC.EEA.a02.C1515.D0005.0105.-	OPERA: Strato di isolamento, termico di plastica polistirene espanso (EPS); finitura: lana di legno; impiego: strato di muratura; spessore [mm] = 35. / LAVORO: Posa. Incluso: tagli; sigillature; adattamenti; fissaggi generici; raccordi, assistenze murarie. Escluso: piani di lavoro. / SPECIFICHE TECNICHE: a parete o su intercapedini perimetrali; pannelli con schiuma di polistirene espanso spessore [mm] = 25, rivestito sui due lati da strati in lana di legno mineralizzata spessore [mm] = 5.	1 m²		16,68	16,510%
LOM241.OC.EEA.a02.C1515.D0005.0110.-	OPERA: Strato di isolamento, termico di plastica polistirene espanso (EPS); finitura: lana di legno; impiego: strato di muratura; spessore [mm] = 50. / LAVORO: Posa. Incluso: tagli; sigillature; adattamenti; fissaggi generici; raccordi, assistenze murarie. Escluso: piani di lavoro. / SPECIFICHE TECNICHE: a parete o su intercapedini perimetrali; pannelli con schiuma di polistirene espanso spessore [mm] = 40, rivestito sui due lati da strati in lana di legno mineralizzata spessore [mm] = 5.	1 m²		20,25	13,600%
LOM241.OC.EEA.a02.C1515.D0005.0115.-	OPERA: Strato di isolamento, termico di plastica polistirene espanso (EPS); finitura: lana di legno; impiego: strato di muratura; spessore [mm] = 75. / LAVORO: Posa. Incluso: tagli; sigillature; adattamenti; fissaggi generici; raccordi, assistenze murarie. Escluso: piani di lavoro. / SPECIFICHE TECNICHE: a parete o su intercapedini perimetrali; pannelli con schiuma di polistirene espanso spessore [mm] = 65, rivestito sui due lati da strati in lana di legno mineralizzata spessore [mm] = 5.	1 m²		26,15	10,530%
LOM241.OC.EEA.a02.C1515.D0005.0120.-	OPERA: Strato di isolamento, termico di plastica polistirene espanso (EPS); finitura: lana di legno mineralizzata; impiego: copertura a falde; spessore [mm] = 25. / LAVORO: Posa. Incluso: tagli; sigillature; adattamenti; fissaggi generici; raccordi; assistenze murarie. Escluso: piani di lavoro. / SPECIFICHE TECNICHE: pannelli in schiuma di polistirene espanso spessore [mm] = 15, rivestito sui due lati da strati in lana di legno mineralizzata spessore [mm] = 5, realizzata a tetto caldo; applicazione estradosso falde copertura.	1 m²		19,61	19,660%
LOM241.OC.EEA.a02.C1515.D0005.0125.-	OPERA: Strato di isolamento, termico di plastica polistirene espanso (EPS); finitura: lana di legno mineralizzata; impiego: copertura a falde; spessore [mm] = 35. / LAVORO: Posa. Incluso: tagli; sigillature; adattamenti; fissaggi generici; raccordi; assistenze murarie. Escluso: piani di lavoro. / SPECIFICHE TECNICHE: pannelli in schiuma di polistirene espanso spessore [mm] = 25, rivestito sui due lati da strati in lana di legno mineralizzata spessore [mm] = 5, realizzata a tetto caldo; applicazione estradosso falde copertura.	1 m²		22,62	19,480%
LOM241.OC.EEA.a02.C1515.D0005.0130.-	OPERA: Strato di isolamento, termico di plastica polistirene espanso (EPS); finitura: lana di legno mineralizzata; impiego: copertura a falde; spessore [mm] = 50. / LAVORO: Posa. Incluso: tagli; sigillature; adattamenti; fissaggi generici; raccordi; assistenze murarie. Escluso: piani di lavoro. / SPECIFICHE TECNICHE: pannelli in schiuma di polistirene espanso spessore [mm] = 40, rivestito sui due lati da strati in lana di legno mineralizzata spessore [mm] = 5, realizzata a tetto caldo; applicazione estradosso falde copertura.	1 m²		26,90	18,430%
LOM241.OC.EEA.a02.C1515.D0005.0135.-	OPERA: Strato di isolamento, termico di plastica polistirene espanso (EPS); finitura: lana di legno mineralizzata; impiego: copertura a falde; spessore [mm] = 75. / LAVORO: Posa. Incluso: tagli; sigillature; adattamenti; fissaggi generici; raccordi; assistenze murarie. Escluso: piani di lavoro. / SPECIFICHE TECNICHE: pannelli in schiuma di polistirene espanso spessore [mm] = 65, rivestito sui due lati da strati in lana di legno mineralizzata spessore [mm] = 5, realizzata a tetto caldo; applicazione estradosso falde copertura.	1 m²		33,48	16,450%
LOM241.OC.EEA.a02.C1515.D0005.0140.-	OPERA: Strato di isolamento, termico di plastica polistirene espanso (EPS); finitura: lana di legno mineralizzato; impiego: sottotetti praticabili; spessore [mm] = 25. / LAVORO: Posa. Incluso: tagli; sigillature; adattamenti; fissaggi generici; raccordi; assistenze murarie. Escluso: finitura superficiale; piani di lavoro. / SPECIFICHE TECNICHE: pannello con schiuma di polistirene espanso sinterizzato spessore [mm] = 15, rivestito sui due lati da strati in lana di legno mineralizzata spessore [mm] = 5, realizzato a tetto freddo; su intradosso falde.	1 m²		13,73	28,090%
LOM241.OC.EEA.a02.C1515.D0005.0145.-	OPERA: Strato di isolamento, termico di plastica polistirene espanso (EPS); finitura: lana di legno mineralizzato; impiego: sottotetti praticabili; spessore [mm] = 35. / LAVORO: Posa. Incluso: tagli; sigillature; adattamenti; fissaggi generici; raccordi; assistenze murarie. Escluso: finitura superficiale; piani di lavoro. / SPECIFICHE TECNICHE: pannello con schiuma di polistirene espanso sinterizzato spessore [mm] = 25, rivestito sui due lati da strati in lana di legno mineralizzata spessore [mm] = 5, realizzato a tetto freddo; su intradosso falde.	1 m²		15,07	25,590%
LOM241.OC.EEA.a02.C1515.D0005.0150.-	OPERA: Strato di isolamento, termico di plastica polistirene espanso (EPS); finitura: lana di legno mineralizzato; impiego: sottotetti praticabili; spessore [mm] = 50. / LAVORO: Posa. Incluso: tagli; sigillature; adattamenti; fissaggi generici; raccordi; assistenze murarie. Escluso: finitura superficiale; piani di lavoro. / SPECIFICHE TECNICHE: pannello con schiuma di polistirene espanso sinterizzato spessore [mm] = 40, rivestito sui due lati da strati in lana di legno mineralizzata spessore [mm] = 5, realizzato a tetto freddo; su intradosso falde.	1 m²		17,68	21,810%
LOM241.OC.EEA.a02.C1515.D0005.0155.-	OPERA: Strato di isolamento, termico di plastica polistirene espanso (EPS); finitura: lana di legno mineralizzato; impiego: sottotetti praticabili; spessore [mm] = 75. / LAVORO: Posa. Incluso: tagli; sigillature; adattamenti; fissaggi generici; raccordi; assistenze murarie. Escluso: finitura superficiale; piani di lavoro. / SPECIFICHE TECNICHE: pannello con schiuma di polistirene espanso sinterizzato spessore [mm] = 65 rivestito sui due lati da strati in lana di legno mineralizzata spessore [mm] = 5, realizzato a tetto freddo; su intradosso falde.	1 m²		22,58	17,080%
LOM241.OC.EEA.a02.C1515.D0005.0160.-	OPERA: Strato di isolamento, termico di plastica polistirene espanso (EPS); finitura: liscia con pelle; impiego: copertura piana con pavimentazione pedonabile; spessore [mm] = 30. / LAVORO: Posa. Incluso: tagli; sigillature; adattamenti; fissaggi generici; raccordi; assistenze murarie. / SPECIFICHE TECNICHE: realizzato a tetto rovescio o a tetto caldo.	1 m²		26,90	11,260%
LOM241.OC.EEA.a02.C1515.D0005.0165.-	OPERA: Strato di isolamento, termico di plastica polistirene espanso (EPS); finitura: liscia pelle; impiego: strato di muratura | intercapedini perimetrali; spessore [mm] = 30. / LAVORO: Posa. Incluso: tagli; sigillature; adattamenti; fissaggi su struttura generica con mezzo generico; raccordi; assistenze murarie. Escluso: piani di lavoro. / SPECIFICHE TECNICHE: -	1 m²		11,41	21,730%
LOM241.OC.EEA.a02.C1515.D0005.0170.-	OPERA: Strato di isolamento, termico di plastica polistirene espanso (EPS); finitura: membrana armata con TNT di poliestere; impiego: copertura piana; spessore [mm] = 3. / LAVORO: Posa. Incluso: tagli; sigillature; adattamenti; fissaggi generici; incollaggio bitume steso a spazzolone; saldatura dei giunti; raccordi; assistenze murarie. Escluso: piani di lavoro. / SPECIFICHE TECNICHE: bitume ossidato steso a spazzolone; saldatura giunti con fasce di membrana.	1 m²		18,56	26,710%
LOM241.OC.EEA.a02.C1515.D0005.0175.-	OPERA: Strato di isolamento, termico di plastica polistirene espanso (EPS); finitura: membrana armata con TNT di poliestere; impiego: copertura piana; spessore [mm] = 3,5. / LAVORO: Posa. Incluso: tagli; sigillature; adattamenti; fissaggi generici; incollaggio bitume steso a spazzolone; saldatura dei giunti; raccordi; assistenze murarie. Escluso: piani di lavoro. / SPECIFICHE TECNICHE: bitume ossidato steso a spazzolone; saldatura giunti con fasce di membrana.	1 m²		18,79	26,390%
LOM241.OC.EEA.a02.C1515.D0005.0180.-	OPERA: Strato di isolamento, termico di plastica polistirene espanso (EPS); finitura: membrana armata con TNT di poliestere; impiego: copertura piana; spessore [mm] = 4. / LAVORO: Posa. Incluso: tagli; sigillature; adattamenti; fissaggi generici; incollaggio bitume steso a spazzolone; saldatura dei giunti; raccordi; assistenze murarie. Escluso: piani di lavoro. / SPECIFICHE TECNICHE: bitume ossidato steso a spazzolone; saldatura giunti con fasce di membrana.	1 m²		19,15	25,890%
LOM241.OC.EEA.a02.C1515.D0005.0185.-	OPERA: Strato di isolamento, termico di plastica polistirene espanso (EPS); finitura: membrana armata con velo vetro; impiego: copertura piana; spessore [mm] = 2. / LAVORO: Posa. Incluso: tagli; sigillature; adattamenti; fissaggi generici; incollaggio bitume steso a spazzolone; saldatura dei giunti; raccordi; assistenze murarie. Escluso: piani di lavoro. / SPECIFICHE TECNICHE: bitume ossidato steso a spazzolone; saldatura giunti con fasce di membrana.	1 m²		17,09	32,240%
LOM241.OC.EEA.a02.C1515.D0005.0190.-	OPERA: Strato di isolamento, termico di plastica polistirene espanso (EPS); finitura: membrana armata con velo vetro; impiego: copertura piana; spessore [mm] = 3. / LAVORO: Posa. Incluso: tagli; sigillature; adattamenti; fissaggi generici; incollaggio bitume steso a spazzolone; saldatura dei giunti; raccordi; assistenze murarie. Escluso: piani di lavoro. / SPECIFICHE TECNICHE: bitume ossidato steso a spazzolone; saldatura giunti con fasce di membrana.	1 m²		17,63	31,250%
LOM241.OC.EEA.a02.C1515.D0005.0195.-	OPERA: Strato di isolamento, termico di plastica polistirene espanso (EPS); finitura: membrana armata con velo vetro ardesiata; impiego: copertura piana; spessore [mm] = 3,5. / LAVORO: Posa. Incluso: tagli; sigillature; adattamenti; fissaggi generici; incollaggio bitume steso a spazzolone; saldatura dei giunti; raccordi; assistenze murarie. Escluso: piani di lavoro. / SPECIFICHE TECNICHE: bitume ossidato steso a spazzolone; saldatura giunti con fasce di membrana.	1 m²		18,16	27,300%
LOM241.OC.EEA.a02.C1515.D0005.0200.-	OPERA: Strato di isolamento, termico di plastica polistirene espanso (EPS); impiego: copertura a falde; spessore [mm] = 50. / LAVORO: Posa. Incluso: tagli; sigillature; adattamenti; fissaggi; raccordi; assistenze murarie. Escluso: piani di lavoro. / SPECIFICHE TECNICHE: per tegole, coperture con microventilazione, realizzato a tetto caldo; applicazione su estradosso falde.	1 m²		18,96	26,150%
LOM241.OC.EEA.a02.C1515.D0005.0205.-	OPERA: Strato di isolamento, termico di plastica polistirene espanso (EPS); impiego: copertura a falde; spessore [mm] = 60. / LAVORO: Posa. Incluso: tagli; sigillature; adattamenti; fissaggi; raccordi; assistenze murarie. Escluso: piani di lavoro. / SPECIFICHE TECNICHE: per coppi, coperture con microventilazione, realizzato a tetto caldo; applicazione su estradosso falde.	1 m²		30,95	17,800%
LOM241.OC.EEA.a02.C1515.D0005.0210.-	OPERA: Strato di isolamento, termico di plastica polistirene espanso (EPS); impiego: copertura piana carrabile; spessore [mm] = 30. / LAVORO: Posa. Incluso: tagli; sigillature; adattamenti; fissaggi generici; raccordi; assistenze murarie. / SPECIFICHE TECNICHE: realizzato a tetto caldo.	1 m²		17,93	18,440%
LOM241.OC.EEA.a02.C1515.D0005.0215.-	OPERA: Strato di isolamento, termico di plastica polistirene espanso (EPS); impiego: sottopavimenti; spessore [mm] = 30. / LAVORO: Posa. Incluso: tagli; sigillature; adattamenti; fissaggi generici; raccordi; assistenze murarie. / SPECIFICHE TECNICHE: -	1 m²		15,10	14,590%
LOM241.OC.EEA.a02.C1515.D0005.0220.-	OPERA: Strato di isolamento, termico di plastica polistirene espanso (EPS); impiego: sottopavimenti; spessore [mm] = 30. / LAVORO: Posa. Incluso: tagli; sigillature; adattamenti; fissaggi generici; raccordi; assistenze murarie. / SPECIFICHE TECNICHE: -	1 m²		16,59	13,280%
LOM241.OC.EEA.a02.C1515.D0005.0225.-	OPERA: Strato di isolamento, termico di plastica polistirene espanso (EPS); impiego: sottopavimenti; spessore [mm] = 30. / LAVORO: Posa. Incluso: tagli; sigillature; adattamenti; fissaggi generici; raccordi; assistenze murarie. / SPECIFICHE TECNICHE: -	1 m²		18,04	12,220%
LOM241.OC.EEA.a02.C1515.D0005.0230.-	OPERA: Strato di isolamento, termico di plastica polistirene espanso (EPS); impiego: sottotetti non riscaldati; spessore [mm] = 20. / LAVORO: Posa. Incluso: tagli; sigillature; adattamenti; fissaggi generici; raccordi; assistenze murarie. Escluso: finitura superficiale; piani di lavoro. / SPECIFICHE TECNICHE: su intradosso dei solai.	1 m²		8,92	55,580%
LOM241.OC.EEA.a02.C1515.D0005.0235.-	OPERA: Strato di isolamento, termico di plastica polistirene espanso (EPS); impiego: sottotetti praticabili; spessore [mm] = 30. / LAVORO: Posa. Incluso: tagli; relative sigillature; adattamenti; fissaggi di qualsiasi tipo a qualsiasi struttura; raccordi; assistenze murarie. Escluso: lavori di finitura superficiale; piani di lavoro. / SPECIFICHE TECNICHE: realizzato a tetto freddo; su intradosso falde.	1 m²		11,75	23,440%
LOM241.OC.EEA.a02.C1515.D0005.0240.-	OPERA: Strato di isolamento, termico di plastica polistirene espanso (EPS); finitura: pelle; impiego: sottopavimenti; spessore [mm] = 30. / LAVORO: Posa. Incluso: tagli; sigillature; adattamenti; fissaggi generici; raccordi; assistenze murarie. / SPECIFICHE TECNICHE: -	1 m²		23,39	14,130%
LOM241.OC.EEA.a02.C1515.D0005.0245.-	OPERA: Strato di isolamento, termico di plastica polistirene espanso (EPS); finitura: ruvida; impiego: cordoli | architravi | velette | pilastri; spessore [mm] = 30. Escluso: pelle. / LAVORO: Posa. Incluso: tagli; adattamenti; fissaggi generici; assistenze murarie. Escluso: piani di lavoro. / SPECIFICHE TECNICHE: per ponti termici; rivestimento sui due lati.	1 m²		16,27	33,860%
LOM241.OC.EEA.a02.C1515.D0005.0250.-	OPERA: Strato di isolamento, termico/acustico di plastica polistirene espanso (EPS); impiego: controsoffitti; spessore [mm] = 20. / LAVORO: Posa. Incluso: tagli; adattamenti; fissaggi; sormonti; assistenze murarie. Escluso: piani di lavoro. / SPECIFICHE TECNICHE: -	1 m²		6,33	26,110%
LOM241.OC.EEA.a02.C1515.D0028.0000.-	OPERA: Strato di isolamento, acustico di plastica polietilene espanso; impiego: sottopavimenti; spessore [mm] = 2. / LAVORO: Posa. Incluso: tagli; relativa sigillatura; adattamenti; fissaggi; raccordi; assistenza muraria. / SPECIFICHE TECNICHE: -	1 m²		2,73	60,540%
LOM241.OC.EEA.a02.C1515.D0028.0005.-	OPERA: Strato di isolamento, acustico di plastica polietilene espanso; impiego: sottopavimenti; spessore [mm] = 3. / LAVORO: Posa. Incluso: tagli; sigillatura; adattamenti; fissaggi; raccordi; assistenza muraria. / SPECIFICHE TECNICHE: -	1 m²		4,82	34,290%
LOM241.OC.EEA.a02.C1515.D0028.0010.-	OPERA: Strato di isolamento, acustico di plastica polietilene espanso; impiego: sottopavimenti; spessore [mm] = 5. / LAVORO: Posa. Incluso: tagli; sigillatura; adattamenti; fissaggi; raccordi; assistenza muraria. / SPECIFICHE TECNICHE: -	1 m²		5,80	28,490%
LOM241.OC.EEA.a02.C1515.E0000.0000.-	OPERA: Strato di isolamento, acustico di gomma generico; impiego: sottopavimenti; spessore [mm] = 5. Incluso: raccordi. / LAVORO: Posa. Incluso: tagli; sigillatura; sovrapposizioni; adattamenti; fissaggi; assistenze murarie. / SPECIFICHE TECNICHE: -	1 m²		9,42	20,470%
LOM241.OC.EEA.a02.C1515.E0000.0005.-	OPERA: Strato di isolamento, acustico di gomma generico; finitura: poliolefine; impiego: sottopavimenti; spessore [mm] = 7. Incluso: raccordi. / LAVORO: Posa. Incluso: tagli; sigillatura; adattamenti; fissaggi; assistenze murarie. / SPECIFICHE TECNICHE: con rivestimento.	1 m²		10,80	17,850%
LOM241.OC.EEA.a02.C1515.E0005.0000.-	OPERA: Strato di isolamento, acustico di gomma vulcanizzata; finitura: cartonfeltro bitumato; impiego: strato di muratura; spessore [mm] = 8. / LAVORO: Posa. Incluso: tagli; sigillature; adattamenti; fissaggio generico; assistenze murarie. Escluso: piani di lavoro. / SPECIFICHE TECNICHE: per pareti divisorie interne; con rivestimento sulle due facce.	1 m²		13,74	24,060%
LOM241.OC.EEA.a02.C1515.E0005.0005.-	OPERA: Strato di isolamento, acustico di gomma vulcanizzata; finitura: cartonfeltro bitumato; impiego: strato di muratura; spessore [mm] = 10. / LAVORO: Posa. Incluso: tagli; sigillature; adattamenti; fissaggio generico; assistenze murarie. Escluso: piani di lavoro. / SPECIFICHE TECNICHE: per pareti divisorie interne; con rivestimento sulle due facce.	1 m²		14,62	22,610%
LOM241.OC.EEA.a02.C1515.E0005.0010.-	OPERA: Strato di isolamento, acustico di gomma vulcanizzata; impiego: sotto tavolati; spessore [mm] = 8 | larghezza [cm] = 10. / LAVORO: Posa. Incluso: tagli; fissaggio generico; assistenze murarie. / SPECIFICHE TECNICHE: ancorata su supporto.	1 m		2,59	12,760%
LOM241.OC.EEA.a02.C1515.E0005.0015.-	OPERA: Strato di isolamento, acustico di gomma vulcanizzata; impiego: sotto tavolati; spessore [mm] = 8 | larghezza [cm] = 15. / LAVORO: Posa. Incluso: tagli; fissaggio generico; assistenze murarie. / SPECIFICHE TECNICHE: posa strato di isolamento ancorata su supporto in cartonfeltro.	1 m		3,00	11,020%
LOM241.OC.EEA.a02.C1515.E0005.0020.-	OPERA: Strato di isolamento, acustico di gomma vulcanizzata; impiego: sotto tavolati; spessore [mm] = 8 | larghezza [cm] = 20. / LAVORO: Posa. Incluso: tagli; fissaggio generico; assistenze murarie. / SPECIFICHE TECNICHE: posa strato di isolamento ancorata su supporto in cartonfeltro.	1 m		3,94	8,390%
LOM241.OC.EEA.a02.C1515.E0005.0025.-	OPERA: Strato di isolamento, acustico di gomma vulcanizzata; impiego: sotto tavolati; spessore [mm] = 8 | larghezza [cm] = 25. / LAVORO: Posa. Incluso: tagli; fissaggio generico; assistenze murarie. / SPECIFICHE TECNICHE: posa strato di isolamento ancorata su supporto in cartonfeltro.	1 m		4,65	7,110%
LOM241.OC.EEA.a02.C1515.E0005.0030.-	OPERA: Strato di isolamento, acustico di gomma vulcanizzata; impiego: sottopavimenti; spessore [mm] = 4. Incluso: raccordi. / LAVORO: Posa. Incluso: tagli; sigillatura; adattamenti; fissaggi; assistenze murarie. / SPECIFICHE TECNICHE: ancoraggio su supporto in cartonfeltro.	1 m²		6,24	26,490%
LOM241.OC.EEA.a02.C1515.Mb065.0000.-	OPERA: Strato di isolamento, termico di roccia naturale perlite espansa; impiego: copertura a falde; spessore [mm] = 20. / LAVORO: Posa. / SPECIFICHE TECNICHE: realizzata a tetto caldo; applicazione estradosso falde copertura.	1 m²		13,66	20,160%
LOM241.OC.EEA.a02.C1515.Mb065.0010.-	OPERA: Strato di isolamento, termico di roccia naturale perlite espansa; finitura: pellicola polipropilenica; impiego: copertura piana con pavimentazione pedonabile; spessore [mm] = 40. / LAVORO: Posa. Incluso: tagli; sigillature; adattamenti; fissaggi generici; raccordi; assistenze murarie. / SPECIFICHE TECNICHE: pannelli preaccoppiati battentati con pannello a base di perlite espansa idrofugata spessore [mm] = 20 e una lastra di polistirene espanso sinterizzato spessore [mm] = 20, realizzato a tetto caldo.	1 m²		18,61	14,800%
LOM241.OC.EEA.a02.C1515.Mb065.0015.-	OPERA: Strato di isolamento, termico di roccia naturale perlite espansa; finitura: pellicola polipropilenica; impiego: strato di muratura; spessore [mm] = 20. / LAVORO: Posa. Incluso: tagli; sigillature; adattamenti; fissaggi con qualsiasi mezzo su qualsiasi struttura; raccordi; assistenze murarie. Escluso: piani di lavoro. / SPECIFICHE TECNICHE: a parete o su intercapedini perimetrali; rivestimento su una faccia.	1 m²		9,47	26,180%
LOM241.OC.EEA.a02.C1515.Oc009.0000.-	OPERA: Strato di isolamento, acustico di fibra vegetale legno mineralizzata; impiego: sotto tavolati; spessore [mm] = 15 | larghezza [cm] = 8. / LAVORO: Posa. Incluso: tagli; fissaggio generico; assistenze murarie. / SPECIFICHE TECNICHE: posa alla base dei divisori.	1 m		1,72	19,220%
LOM241.OC.EEA.a02.C1515.Oc009.0005.-	OPERA: Strato di isolamento, acustico di fibra vegetale legno mineralizzata; impiego: sotto tavolati; spessore [mm] = 15 | larghezza [cm] = 10. / LAVORO: Posa. Incluso: tagli; fissaggio generico; assistenze murarie. / SPECIFICHE TECNICHE: posa alla base dei divisori.	1 m		1,93	17,130%
LOM241.OC.EEA.a02.C1515.Oc009.0010.-	OPERA: Strato di isolamento, acustico di fibra vegetale legno mineralizzata; impiego: sotto tavolati; spessore [mm] = 15 | larghezza [cm] = 12. / LAVORO: Posa. Incluso: tagli; fissaggio generico; assistenze murarie. / SPECIFICHE TECNICHE: posa alla base dei divisori.	1 m		2,20	15,020%
LOM241.OC.EEA.a02.C1515.Oc009.0015.-	OPERA: Strato di isolamento, acustico di fibra vegetale legno mineralizzata; impiego: sotto tavolati; spessore [mm] = 20 | larghezza [cm] = 8. / LAVORO: Posa. Incluso: tagli; fissaggio generico; assistenze murarie. / SPECIFICHE TECNICHE: posa alla base dei divisori.	1 m²		1,93	17,130%
LOM241.OC.EEA.a02.C1515.Oc009.0020.-	OPERA: Strato di isolamento, acustico di fibra vegetale legno mineralizzata; impiego: sotto tavolati; spessore [mm] = 20 | larghezza [cm] = 8. / LAVORO: Posa. Incluso: tagli; fissaggio generico; assistenze murarie. / SPECIFICHE TECNICHE: posa alla base dei divisori.	1 m		1,58	20,920%
LOM241.OC.EEA.a02.C1515.Oc009.0025.-	OPERA: Strato di isolamento, acustico di fibra vegetale legno mineralizzata; impiego: sotto tavolati; spessore [mm] = 20 | larghezza [cm] = 10. / LAVORO: Posa. Incluso: tagli; fissaggio generico; assistenze murarie. / SPECIFICHE TECNICHE: posa alla base dei divisori.	1 m²		2,12	15,590%
LOM241.OC.EEA.a02.C1515.Oc009.0030.-	OPERA: Strato di isolamento, acustico di fibra vegetale legno mineralizzata; impiego: sotto tavolati; spessore [mm] = 20 | larghezza [cm] = 10. / LAVORO: Posa. Incluso: tagli; fissaggio generico; assistenze murarie. / SPECIFICHE TECNICHE: posa alla base dei divisori.	1 m		1,62	20,400%
LOM241.OC.EEA.a02.C1515.Oc009.0035.-	OPERA: Strato di isolamento, acustico di fibra vegetale legno mineralizzata; impiego: sotto tavolati; spessore [mm] = 20 | larghezza [cm] = 12. / LAVORO: Posa. Incluso: tagli; fissaggio generico; assistenze murarie. / SPECIFICHE TECNICHE: posa alla base dei divisori.	1 m²		2,41	13,720%
LOM241.OC.EEA.a02.C1515.Oc009.0040.-	OPERA: Strato di isolamento, acustico di fibra vegetale legno mineralizzata; impiego: sotto tavolati; spessore [mm] = 20 | larghezza [cm] = 12. / LAVORO: Posa. Incluso: tagli; fissaggio generico; assistenze murarie. / SPECIFICHE TECNICHE: posa alla base dei divisori.	1 m		1,67	19,790%
LOM241.OC.EEA.a02.C1515.Oc009.0250.-	OPERA: Strato di isolamento, termico di fibra vegetale legno mineralizzata; impiego: sottotetti praticabili; spessore [mm] = 15. / LAVORO: Posa. Incluso: tagli; sigillature; adattamenti; fissaggi generici; raccordi; assistenze murarie. Escluso: finitura superficiale; piani di lavoro. / SPECIFICHE TECNICHE: realizzato a tetto freddo; su intradosso falde.	1 m²		19,00	26,100%
LOM241.OC.EEA.a02.C1515.Oc013.0000.-	OPERA: Strato di isolamento, acustico di fibra vegetale sughero; impiego: sotto tavolati; spessore [mm] = 3 | larghezza [cm] = 10. / LAVORO: Posa. Incluso: tagli; fissaggio generico; assistenze murarie. / SPECIFICHE TECNICHE: posa alla base dei divisori.	1 m		1,66	19,910%
LOM241.OC.EEA.a02.C1515.Oc013.0005.-	OPERA: Strato di isolamento, acustico di fibra vegetale sughero; impiego: sotto tavolati; spessore [mm] = 3 | larghezza [cm] = 12,5. / LAVORO: Posa. Incluso: tagli; fissaggio generico; assistenze murarie. / SPECIFICHE TECNICHE: posa alla base dei divisori.	1 m		1,91	17,310%
LOM241.OC.EEA.a02.C1515.Oc013.0010.-	OPERA: Strato di isolamento, acustico di fibra vegetale sughero; impiego: sotto tavolati; spessore [mm] = 3 | larghezza [cm] = 15. / LAVORO: Posa. Incluso: tagli; fissaggio generico; assistenze murarie. / SPECIFICHE TECNICHE: posa alla base dei divisori.	1 m		2,35	14,070%
LOM241.OC.EEA.a02.C1515.Oc013.0015.-	OPERA: Strato di isolamento, acustico di fibra vegetale sughero; impiego: sotto tavolati; spessore [mm] = 5 | larghezza [cm] = 10. / LAVORO: Posa. Incluso: tagli; fissaggio generico; assistenze murarie. / SPECIFICHE TECNICHE: posa alla base dei divisori.	1 m		2,28	14,500%
LOM241.OC.EEA.a02.C1515.Oc013.0020.-	OPERA: Strato di isolamento, acustico di fibra vegetale sughero; impiego: sotto tavolati; spessore [mm] = 5 | larghezza [cm] = 12,5. / LAVORO: Posa. Incluso: tagli; fissaggio generico; assistenze murarie. / SPECIFICHE TECNICHE: posa alla base dei divisori.	1 m		2,75	12,020%
LOM241.OC.EEA.a02.C1515.Oc013.0025.-	OPERA: Strato di isolamento, acustico di fibra vegetale sughero; impiego: sotto tavolati; spessore [mm] = 5 | larghezza [cm] = 15. / LAVORO: Posa. Incluso: tagli; fissaggio generico; assistenze murarie. / SPECIFICHE TECNICHE: posa alla base dei divisori.	1 m		3,38	9,780%
LOM241.OC.EEA.a02.C1515.Oc013.0030.-	OPERA: Strato di isolamento, acustico di fibra vegetale sughero; impiego: sottopavimenti; spessore [mm] = 20. / LAVORO: Posa. Incluso: tagli; sigillatura; adattamenti; fissaggi; assistenze murarie. / SPECIFICHE TECNICHE: -	1 m²		13,30	24,850%
LOM241.OC.EEA.a02.C1515.Oc013.0035.-	OPERA: Strato di isolamento, acustico di fibra vegetale sughero; impiego: strato di muratura; spessore [mm] = 2. / LAVORO: Posa. Incluso: tagli; sigillature; adattamenti; fissaggi; assistenze murarie. Escluso: piani di lavoro. / SPECIFICHE TECNICHE: per parete divisori interni.	1 m²		13,30	24,850%
LOM241.OC.EEA.a02.C1515.Od001.0000.-	OPERA: Strato di isolamento, acustico di fibra minerale lana di roccia; finitura: lana di legno; impiego: strato di muratura; spessore [mm] = 35. / LAVORO: Posa. Incluso: tagli; sigillature; adattamenti; fissaggio generico; assistenze murarie. Escluso: piani di lavoro. / SPECIFICHE TECNICHE: per pareti divisorie interne in tavolato e cartongesso; pannelli con lana di roccia ad alta densità a fibre orientate (spessore [mm] = 25, rivestito sui due lati da pannelli in lana di legno mineralizzata spessore [mm] = 5 e legata con cemento.	1 m²		24,86	13,300%
LOM241.OC.EEA.a02.C1515.Od001.0005.-	OPERA: Strato di isolamento, acustico di fibra minerale lana di roccia; finitura: lana di legno; impiego: strato di muratura; spessore [mm] = 35. Incluso: raccordi. / LAVORO: Posa. Incluso: tagli; sigillature; adattamenti; fissaggio generico; assistenze murarie. Escluso: piani di lavoro. / SPECIFICHE TECNICHE: per pareti divisorie interne in tavolato e cartongesso; pannelli con lana di roccia spessore [mm] = 25, rivestito sui due lati da pannelli in lana di legno mineralizzata spessore [mm] = 5 ad alta temperatura con magnesite.	1 m²		24,86	13,300%
LOM241.OC.EEA.a02.C1515.Od001.0010.-	OPERA: Strato di isolamento, acustico di fibra minerale lana di roccia; finitura: lana di legno; impiego: strato di muratura; spessore [mm] = 50. / LAVORO: Posa. Incluso: tagli; sigillature; adattamenti; fissaggio generico; assistenze murarie. Escluso: piani di lavoro. / SPECIFICHE TECNICHE: per pareti divisorie interne in tavolato e cartongesso; pannelli con lana di roccia ad alta densità a fibre orientate spessore [mm] = 40 rivestito sui due lati da pannelli in lana di legno mineralizzata spessore [mm] = 5 e legata con cemento.	1 m²		29,19	12,270%
LOM241.OC.EEA.a02.C1515.Od001.0015.-	OPERA: Strato di isolamento, acustico di fibra minerale lana di roccia; finitura: lana di legno; impiego: strato di muratura; spessore [mm] = 50. Incluso: raccordi. / LAVORO: Posa. Incluso: tagli; sigillature; adattamenti; fissaggio generico; assistenze murarie. Escluso: piani di lavoro. / SPECIFICHE TECNICHE: per pareti divisorie interne in tavolato e cartongesso; pannelli con lana di roccia spessore [mm] = 40, rivestito sui due lati da pannelli in lana di legno mineralizzata spessore [mm] = 5 ad alta temperatura con magnesite.	1 m²		29,19	12,270%
LOM241.OC.EEA.a02.C1515.Od001.0020.-	OPERA: Strato di isolamento, acustico di fibra minerale lana di roccia; finitura: lana di legno; impiego: strato di muratura; spessore [mm] = 75. / LAVORO: Posa. Incluso: tagli; sigillature; adattamenti; fissaggio generico; assistenze murarie. Escluso: piani di lavoro. / SPECIFICHE TECNICHE: per pareti divisorie interne in tavolato e cartongesso; pannelli con lana di roccia ad alta densità a fibre orientate spessore [mm] = 65, rivestito sui due lati da pannelli in lana di legno mineralizzata spessore [mm] = 5 e legata con cemento.	1 m²		41,53	9,290%
LOM241.OC.EEA.a02.C1515.Od001.0025.-	OPERA: Strato di isolamento, acustico di fibra minerale lana di roccia; finitura: lana di legno; impiego: strato di muratura; spessore [mm] = 75. Incluso: raccordi. / LAVORO: Posa. Incluso: tagli; sigillature; adattamenti; fissaggio generico; assistenze murarie. Escluso: piani di lavoro. / SPECIFICHE TECNICHE: per pareti divisorie interne in tavolato e cartongesso; pannelli con lana di roccia spessore [mm] = 65, rivestito sui due lati da pannelli in lana di legno mineralizzata spessore [mm] = 5 ad alta temperatura con magnesite.	1 m²		41,53	9,290%
LOM241.OC.EEA.a02.C1515.Od001.0030.-	OPERA: Strato di isolamento, acustico di fibra minerale lana di roccia; impiego: sottopavimenti; spessore [mm] = 20. Incluso: raccordi. / LAVORO: Posa. Incluso: tagli; sigillatura; adattamenti; fissaggi; assistenze murarie. / SPECIFICHE TECNICHE: -	1 m²		6,20	31,100%
LOM241.OC.EEA.a02.C1515.Od001.0035.-	OPERA: Strato di isolamento, acustico di fibra minerale lana di roccia; impiego: strato di muratura; spessore [mm] = 20. / LAVORO: Posa. Incluso: tagli; sigillature; adattamenti; fissaggio generico; assistenze murarie. Escluso: piani di lavoro. / SPECIFICHE TECNICHE: per divisori interni in tavolato e cartongesso.	1 m²		8,28	39,920%
LOM241.OC.EEA.a02.C1515.Od001.0250.-	OPERA: Strato di isolamento, termico di fibra minerale lana di roccia; finitura: lana di legno; impiego: copertura piana con pavimentazione pedonabile; spessore [mm] = 35. / LAVORO: Posa. Incluso: tagli; sigillature; adattamenti; fissaggi generici; raccordi; assistenze murarie. / SPECIFICHE TECNICHE: pannelli con strato interno di lana di roccia spessore [mm] = 25, rivestito sui due lati da pannelli in lana di legno mineralizzata spessore [mm] = 5, realizzato a tetto caldo.	1 m²		32,12	8,580%
LOM241.OC.EEA.a02.C1515.Od001.0255.-	OPERA: Strato di isolamento, termico di fibra minerale lana di roccia; finitura: lana di legno; impiego: copertura piana con pavimentazione pedonabile; spessore [mm] = 50. / LAVORO: Posa. Incluso: tagli; sigillature; adattamenti; fissaggi generici; raccordi; assistenze murarie. / SPECIFICHE TECNICHE: pannelli con strato interno di lana di roccia spessore [mm] = 40, rivestito sui due lati da pannelli in lana di legno mineralizzata spessore [mm] = 5, realizzato a tetto caldo.	1 m²		36,72	8,250%
LOM241.OC.EEA.a02.C1515.Od001.0260.-	OPERA: Strato di isolamento, termico di fibra minerale lana di roccia; finitura: lana di legno; impiego: copertura piana con pavimentazione pedonabile; spessore [mm] = 75. / LAVORO: Posa. Incluso: tagli; sigillature; adattamenti; fissaggi generici; raccordi; assistenze murarie. / SPECIFICHE TECNICHE: pannelli con strato interno di lana di roccia spessore [mm] = 65, rivestito sui due lati da pannelli in lana di legno mineralizzata spessore [mm] = 5, realizzato a tetto caldo.	1 m²		51,62	6,400%
LOM241.OC.EEA.a02.C1515.Od001.0265.-	OPERA: Strato di isolamento, termico di fibra minerale lana di roccia; finitura: lana di legno; impiego: solai; spessore [mm] = 50. / LAVORO: Posa. Incluso: tagli; sigillature; adattamenti; fissaggi generici; raccordi; assistenze murarie. Escluso: finitura superficiale; piani di lavoro. / SPECIFICHE TECNICHE: pannelli con lana di roccia spessore [mm] = 40, rivestito sui due lati da pannelli in lana di legno mineralizzata spessore [mm] = 5, intradosso solai; su zone non riscaldate.	1 m²		35,67	14,670%
LOM241.OC.EEA.a02.C1515.Od001.0270.-	OPERA: Strato di isolamento, termico di fibra minerale lana di roccia; finitura: lana di legno; impiego: solai; spessore [mm] = 75. / LAVORO: Posa. Incluso: tagli; sigillature; adattamenti; fissaggi generici; raccordi; assistenze murarie. Escluso: finitura superficiale; piani di lavoro. / SPECIFICHE TECNICHE: pannelli con lana di roccia spessore [mm] = 65, rivestito sui due lati da pannelli in lana di legno mineralizzata spessore [mm] = 5, intradosso solai; su zone non riscaldate.	1 m²		50,58	10,890%
LOM241.OC.EEA.a02.C1515.Od001.0275.-	OPERA: Strato di isolamento, termico di fibra minerale lana di roccia; impiego: copertura a falde; spessore [mm] = 40; conduttività termica [W/mK] = 0,035 | reazione al fuoco [Euroclasse] = A1. Escluso: listellatura in legno a supporto del manto. / LAVORO: Posa. Incluso: tagli; sigillature; adattamenti; fissaggi generici; raccordi; assistenze murarie. Escluso: piani di lavoro. / SPECIFICHE TECNICHE: realizzato a tetto caldo; applicazione su estradosso falde copertura.	1 m²		30,07	14,660%
LOM241.OC.EEA.a02.C1515.Od001.0280.-	OPERA: Strato di isolamento, termico di fibra minerale lana di roccia; impiego: solai; spessore [mm] = 30. / LAVORO: Posa. Incluso: tagli; sigillature; adattamenti; fissaggi generici; raccordi; assistenze murarie. Escluso: finitura superficiale; piani di lavoro. / SPECIFICHE TECNICHE: intradosso solai; su zone non riscaldate.	1 m²		12,12	36,360%
LOM241.OC.EEA.a02.C1515.Od001.0285.-	OPERA: Strato di isolamento, termico di fibra minerale lana di roccia; impiego: sottotetti non praticabili; spessore [mm] = 50. / LAVORO: Posa. Incluso: tagli; adattamenti; assistenze murarie. / SPECIFICHE TECNICHE: stesi su pavimento.	1 m²		4,83	34,220%
LOM241.OC.EEA.a02.C1515.Od001.0290.-	OPERA: Strato di isolamento, termico di fibra minerale lana di roccia; impiego: sottotetti non praticabili; spessore [mm] = 60. / LAVORO: Posa. Incluso: tagli; adattamenti; assistenze murarie. / SPECIFICHE TECNICHE: stesi su pavimento.	1 m²		5,30	31,180%
LOM241.OC.EEA.a02.C1515.Od001.0295.-	OPERA: Strato di isolamento, termico di fibra minerale lana di roccia; impiego: sottotetti non praticabili; spessore [mm] = 80. / LAVORO: Posa. Incluso: tagli; adattamenti; assistenze murarie. / SPECIFICHE TECNICHE: stesi su pavimento.	1 m²		6,08	27,180%
LOM241.OC.EEA.a02.C1515.Od001.0300.-	OPERA: Strato di isolamento, termico di fibra minerale lana di roccia; impiego: sottotetti non praticabili; spessore [mm] = 100. / LAVORO: Posa. Incluso: tagli; adattamenti; assistenze murarie. / SPECIFICHE TECNICHE: stesi su pavimento.	1 m²		7,58	29,070%
LOM241.OC.EEA.a02.C1515.Od001.0305.-	OPERA: Strato di isolamento, termico di fibra minerale lana di roccia; impiego: sottotetti praticabili; spessore [mm] = 30. / LAVORO: Posa. Incluso: tagli; sigillature; adattamenti; fissaggi generici; raccordi; assistenze murarie. Escluso: lavori di finitura superficiale; piani di lavoro. / SPECIFICHE TECNICHE: realizzato a tetto freddo; su intradosso falde.	1 m²		7,44	44,430%
LOM241.OC.EEA.a02.C1515.Od001.0310.-	OPERA: Strato di isolamento, termico di fibra minerale lana di roccia; impiego: sottotetti praticabili; spessore [mm] = 80. / LAVORO: Posa. Incluso: tagli; sigillature; adattamenti; fissaggi generici; raccordi; assistenze murarie. Escluso: lavori di finitura superficiale; piani di lavoro. / SPECIFICHE TECNICHE: realizzato a tetto freddo; su intradosso falde.	1 m²		13,34	28,910%
LOM241.OC.EEA.a02.C1515.Od001.0315.-	OPERA: Strato di isolamento, termico di fibra minerale lana di roccia; impiego: strato di muratura; spessore [mm] = 40. / LAVORO: Posa. Incluso: tagli; sigillature; adattamenti; fissaggi generici; raccordi; assistenze murarie. Escluso: piani di lavoro. / SPECIFICHE TECNICHE: a parete o su intercapedini perimetrali; a tutta altezza.	1 m²		9,61	25,800%
LOM241.OC.EEA.a02.C1515.Od001.0320.-	OPERA: Strato di isolamento, termico di fibra minerale lana di roccia; impiego: strato di muratura | intercapedini perimetrali; spessore [mm] = 30. / LAVORO: Posa. Incluso: tagli; sigillature; adattamenti; fissaggi; raccordi; assistenze murarie. Escluso: piani di lavoro. / SPECIFICHE TECNICHE: -	1 m²		6,68	37,110%
LOM241.OC.EEA.a02.C1515.Od003.0000.-	OPERA: Strato di isolamento, termico di fibra minerale lana di roccia ad alta densità; finitura: lana di abete; impiego: copertura piana con pavimentazione pedonabile; spessore [mm] = 35. / LAVORO: Posa. Incluso: tagli; sigillature; adattamenti; fissaggi generici; raccordi; assistenze murarie. / SPECIFICHE TECNICHE: pannello in lana di roccia spessore [mm] = 25, rivestito sui due lati da pannelli in lana di abete mineralizzata spessore [mm] = 5, realizzato a tetto caldo.	1 m²		28,01	9,830%
LOM241.OC.EEA.a02.C1515.Od003.0005.-	OPERA: Strato di isolamento, termico di fibra minerale lana di roccia ad alta densità; finitura: lana di abete; impiego: copertura piana con pavimentazione pedonabile; spessore [mm] = 50. / LAVORO: Posa. Incluso: tagli; sigillature; adattamenti; fissaggi generici; raccordi; assistenze murarie. / SPECIFICHE TECNICHE: pannello in lana di roccia spessore [mm] = 40, rivestito sui due lati da pannelli in lana di abete mineralizzata spessore [mm] = 5, realizzato a tetto caldo.	1 m²		32,35	9,370%
LOM241.OC.EEA.a02.C1515.Od003.0010.-	OPERA: Strato di isolamento, termico di fibra minerale lana di roccia ad alta densità; finitura: lana di abete; impiego: copertura piana con pavimentazione pedonabile; spessore [mm] = 75. / LAVORO: Posa. Incluso: tagli; sigillature; adattamenti; fissaggi generici; raccordi; assistenze murarie. / SPECIFICHE TECNICHE: pannello in lana di roccia spessore [mm] = 65, rivestito sui due lati da pannelli in lana di abete mineralizzata spessore [mm] = 5, realizzato a tetto caldo.	1 m²		44,68	7,400%
LOM241.OC.EEA.a02.C1515.Od003.0015.-	OPERA: Strato di isolamento, termico di fibra minerale lana di roccia ad alta densità; finitura: lana di legno; impiego: solai; spessore [mm] = 35. / LAVORO: Posa. Incluso: tagli; sigillature; adattamenti; fissaggi generici; raccordi; assistenze murarie. Escluso: finitura superficiale; piani di lavoro. / SPECIFICHE TECNICHE: pannelli con lana di roccia spessore [mm] = 25, rivestito sui due lati da pannelli in lana di legno mineralizzata spessore [mm] = 5, intradosso solai; su zone non riscaldate.	1 m²		31,06	15,960%
LOM241.OC.EEA.a02.C1515.Od004.0000.-	OPERA: Strato di isolamento, acustico di fibra minerale lana di vetro; impiego: controsoffitti; spessore [mm] = 25. / LAVORO: Posa. Incluso: tagli; adattamenti; fissaggi; sormonti; assistenze murarie. Escluso: piani di lavoro. / SPECIFICHE TECNICHE: senza rivestimenti superficiali.	1 m²		5,79	42,820%
LOM241.OC.EEA.a02.C1515.Od004.0005.-	OPERA: Strato di isolamento, acustico di fibra minerale lana di vetro; impiego: sottopavimenti; spessore [mm] = 15. Incluso: raccordi. / LAVORO: Posa. Incluso: tagli; sigillatura; adattamenti; fissaggi; assistenze murarie. / SPECIFICHE TECNICHE: -	1 m²		14,71	13,110%
LOM241.OC.EEA.a02.C1515.Od004.0010.-	OPERA: Strato di isolamento, acustico di fibra minerale lana di vetro; impiego: sottopavimenti; spessore [mm] = 20. Incluso: raccordi. / LAVORO: Posa. Incluso: tagli; sigillatura; adattamenti; fissaggi; assistenze murarie. / SPECIFICHE TECNICHE: -	1 m²		17,52	11,010%
LOM241.OC.EEA.a02.C1515.Od004.0015.-	OPERA: Strato di isolamento, acustico di fibra minerale lana di vetro; finitura: velo vetro; impiego: controsoffitti. / LAVORO: Posa. Incluso: tagli; adattamenti; fissaggi; sormonti; assistenze murarie. Escluso: piani di lavoro. / SPECIFICHE TECNICHE: rivestimento su una faccia.	1 m²		9,75	28,250%
LOM241.OC.EEA.a02.C1515.Od004.0250.-	OPERA: Strato di isolamento, termico di fibra minerale lana di vetro; finitura: bitume; geometria/forma/aspetto: pannelli; funzione: isolamento termico; impiego: copertura piana con pavimentazione pedonabile; spessore [mm] = 50; conduttività termica [W/mK] = 0,035 | resistenza a compressione [kPa] = 50 | reazione al fuoco [Euroclasse] = A1. / LAVORO: Posa. Incluso: tagli; adattamenti; fissaggi; sigillature dei tagli; raccordi; assistenze murarie. / SPECIFICHE TECNICHE: pannello nudo idrorepellente, realizzato a tetto caldo.	1 m²		37,04	7,440%
LOM241.OC.EEA.a02.C1515.Od004.0255.-	OPERA: Strato di isolamento, termico di fibra minerale lana di vetro; finitura: bitume; impiego: copertura piana con pavimentazione pedonabile; spessore [mm] = 20. / LAVORO: Posa. Incluso: tagli; sigillature; adattamenti; fissaggi generici; raccordi; assistenze murarie. / SPECIFICHE TECNICHE: realizzato a tetto caldo.	1 m²		13,66	20,160%
LOM241.OC.EEA.a02.C1515.Od004.0260.-	OPERA: Strato di isolamento, termico di fibra minerale lana di vetro; finitura: carta kraft; impiego: sottotetti non praticabili; spessore [mm] = 50. / LAVORO: Posa. Incluso: tagli; adattamenti; assistenze murarie. / SPECIFICHE TECNICHE: barriera al vapore su una faccia in carta kraft, stesi su pavimento.	1 m²		8,28	21,960%
LOM241.OC.EEA.a02.C1515.Od004.0265.-	OPERA: Strato di isolamento, termico di fibra minerale lana di vetro; finitura: carta kraft; impiego: sottotetti praticabili; spessore [mm] = 100. / LAVORO: Posa. Incluso: tagli; sigillature; adattamenti; fissaggi generici; raccordi; assistenze murarie. Escluso: finitura superficiale; piani di lavoro. / SPECIFICHE TECNICHE: realizzato a tetto freddo; su intradosso falde.	1 m²		14,62	22,610%
LOM241.OC.EEA.a02.C1515.Od004.0270.-	OPERA: Strato di isolamento, termico di fibra minerale lana di vetro; finitura: carta kraft; impiego: sottotetti praticabili; spessore [mm] = 200. / LAVORO: Posa. Incluso: tagli; sigillature; adattamenti; fissaggi generici; raccordi; assistenze murarie. Escluso: finitura superficiale; piani di lavoro. / SPECIFICHE TECNICHE: realizzato a tetto freddo; su intradosso falde.	1 m²		23,82	13,880%
LOM241.OC.EEA.a02.C1515.Od004.0275.-	OPERA: Strato di isolamento, termico di fibra minerale lana di vetro; finitura: geotessile filtrante; impiego: strato di muratura; spessore [mm] = 28. / LAVORO: Posa. Incluso: tagli; adattamenti; fissaggi generici; assistenze murarie. Escluso: piani di lavoro. / SPECIFICHE TECNICHE: strato di isolamento esterno di parete interrata; superficie estradosso rivestita con lastre sagomata drenante con geotessile, posa su impermeabilizzazione, contro terra.	1 m²		14,06	19,590%
LOM241.OC.EEA.a02.C1515.Od004.0280.-	OPERA: Strato di isolamento, termico di fibra minerale lana di vetro; finitura: geotessile filtrante; impiego: strato di muratura; spessore [mm] = 53. / LAVORO: Posa. Incluso: tagli; adattamenti; fissaggi di qualsiasi tipo a qualsiasi struttura; assistenze murarie. Escluso: piani di lavoro. / SPECIFICHE TECNICHE: su parete interrata; superficie estradosso rivestita con lastre sagomata drenante con geotessile, posa lastre sull'impermeabilizzazione, contro terra.	1 m²		18,18	18,180%
LOM241.OC.EEA.a02.C1515.Od004.0285.-	OPERA: Strato di isolamento, termico di fibra minerale lana di vetro; finitura: geotessile filtrante; impiego: strato di muratura; spessore [mm] = 83. / LAVORO: Posa. Incluso: tagli; adattamenti; fissaggi di qualsiasi tipo a qualsiasi struttura; assistenze murarie. Escluso: piani di lavoro. / SPECIFICHE TECNICHE: strato di isolamento esterno di parete interrata; superficie estradosso rivestita con lastre sagomata drenante con geotessile, posa lastre sull'impermeabilizzazione, contro terra.	1 m²		23,05	14,340%
LOM241.OC.EEA.a02.C1515.Od004.0290.-	OPERA: Strato di isolamento, termico di fibra minerale lana di vetro; impiego: copertura a falde; spessore [mm] = 40. / LAVORO: Posa. Incluso: tagli; sigillature; adattamenti; fissaggi generici; raccordi; assistenze murarie. Escluso: listellatura in legno a supporto manto; piani di lavoro. / SPECIFICHE TECNICHE: realizzato a tetto caldo; applicazione su estradosso falde.	1 m²		28,00	15,740%
LOM241.OC.EEA.a02.C1515.Od004.0295.-	OPERA: Strato di isolamento, termico di fibra minerale lana di vetro; impiego: copertura piana con pavimentazione pedonabile; spessore [mm] = 50. / LAVORO: Posa. Incluso: tagli; adattamenti; fissaggi; sigillature dei tagli; raccordi; assistenze murarie. / SPECIFICHE TECNICHE: realizzato a tetto caldo.	1 m²		32,47	8,480%
LOM241.OC.EEA.a02.C1515.Od004.0300.-	OPERA: Strato di isolamento, termico di fibra minerale lana di vetro; impiego: solai; spessore [mm] = 40. / LAVORO: Posa. Incluso: tagli; sigillature; adattamenti; fissaggi generici; raccordi; assistenze murarie. Escluso: finitura superficiale; piani di lavoro. / SPECIFICHE TECNICHE: intradosso solai; su zone non riscaldate.	1 m²		22,23	19,830%
LOM241.OC.EEA.a02.C1515.Od004.0305.-	OPERA: Strato di isolamento, termico di fibra minerale lana di vetro; impiego: sottotetti non praticabili; spessore [mm] = 50. / LAVORO: Posa. Incluso: tagli; adattamenti; assistenze murarie. / SPECIFICHE TECNICHE: stesi su pavimento.	1 m²		8,04	22,610%
LOM241.OC.EEA.a02.C1515.Od004.0315.-	OPERA: Strato di isolamento, termico di fibra minerale lana di vetro; finitura: strato di bitume; funzione: isolamento termico; impiego: coperture a falde; spessore [mm] = 40; conduttività termica [W/mK] = 0,037 | resistenza a compressione [kPa] = 40 | reazione al fuoco [Euroclasse] = A2-s1,d0. Escluso: listellatura in legno a supporto del manto. / LAVORO: Posa. Incluso: tagli; sigillature; adattamenti; fissaggi generici; raccordi; assistenze murarie. Escluso: piani di lavoro. / SPECIFICHE TECNICHE: realizzato a tetto caldo; applicazione su estradosso falde.	1 m²		30,94	14,240%
LOM241.OC.EEA.a02.C1515.Od004.0500.-	OPERA: Strato di isolamento, termico/acustico di fibra minerale lana di vetro; finitura: carta kraft; impiego: strato di muratura | intercapedini perimetrali; spessore [mm] = 40. / LAVORO: Posa. Incluso: tagli; sigillature; adattamenti; fissaggi con qualsiasi mezzo su qualsiasi struttura; raccordi; assistenze murarie. Escluso: piani di lavoro. / SPECIFICHE TECNICHE: -	1 m²		12,17	15,840%
LOM241.OC.EEA.a02.C1515.Od004.0510.-	OPERA: Strato di isolamento, termico/acustico di fibra minerale lana di vetro; impiego: strato di muratura | intercapedini perimetrali; spessore [mm] = 40. / LAVORO: Posa. Incluso: tagli; sigillature; adattamenti; fissaggi generici; raccordi; assistenze murarie. Escluso: piani di lavoro. / SPECIFICHE TECNICHE: -	1 m²		22,51	9,790%
LOM241.OC.EEA.a02.C1515.Od004.0515.-	OPERA: Strato di isolamento, termico/acustico di fibra minerale lana di vetro; impiego: strato di muratura | intercapedini perimetrali; spessore [mm] = 40. / LAVORO: Posa. Incluso: tagli; sigillature; adattamenti; fissaggi generici; raccordi; assistenze murarie. Escluso: piani di lavoro. / SPECIFICHE TECNICHE: -	1 m²		11,55	16,690%
LOM241.OC.EEA.a02.C1515.Od004.0520.-	OPERA: Strato di isolamento, termico/acustico di fibra minerale lana di vetro; finitura: velo vetro; impiego: controsoffitti; spessore [mm] = 45. / LAVORO: Posa. Incluso: tagli; adattamenti; fissaggi; sormonti; assistenze murarie. Escluso: piani di lavoro. / SPECIFICHE TECNICHE: -	1 m²		14,05	11,760%
LOM241.OC.EEA.a02.C1515.Od004.0525.-	OPERA: Strato di isolamento, termico/acustico di fibra minerale lana di vetro; finitura: velo vetro; impiego: controsoffitti; spessore [mm] = 45. / LAVORO: Posa. Incluso: tagli; adattamenti; fissaggi; sormonti; assistenze murarie. Escluso: piani di lavoro. / SPECIFICHE TECNICHE: -	1 m²		8,46	19,540%
LOM241.OC.EEA.a02.C1515.Od004.0530.-	OPERA: Strato di isolamento, termico/acustico di fibra minerale lana di vetro; finitura: velo vetro; impiego: controsoffitti; spessore [mm] = 70. / LAVORO: Posa. Incluso: tagli; adattamenti; fissaggi; sormonti; assistenze murarie. Escluso: piani di lavoro. / SPECIFICHE TECNICHE: -	1 m²		19,80	8,350%
LOM241.OC.EEA.a02.C1515.Od004.0535.-	OPERA: Strato di isolamento, termico/acustico di fibra minerale lana di vetro; finitura: velo vetro; impiego: controsoffitti; spessore [mm] = 70. / LAVORO: Posa. Incluso: tagli; adattamenti; fissaggi; sormonti; assistenze murarie. Escluso: piani di lavoro. / SPECIFICHE TECNICHE: -	1 m²		11,28	14,650%
LOM241.OC.EEA.a02.C1515.Od004.0540.-	OPERA: Strato di isolamento, termico/acustico di fibra minerale lana di vetro; finitura: velo vetro; impiego: controsoffitti; spessore [mm] = 95. / LAVORO: Posa. Incluso: tagli; adattamenti; fissaggi; sormonti; assistenze murarie. Escluso: piani di lavoro. / SPECIFICHE TECNICHE: -	1 m²		24,86	6,650%
LOM241.OC.EEA.a02.C1515.Od004.0545.-	OPERA: Strato di isolamento, termico/acustico di fibra minerale lana di vetro; finitura: velo vetro; impiego: controsoffitti; spessore [mm] = 95. / LAVORO: Posa. Incluso: tagli; adattamenti; fissaggi; sormonti; assistenze murarie. Escluso: piani di lavoro. / SPECIFICHE TECNICHE: -	1 m²		14,23	11,610%
LOM241.OC.EEA.a02.C1515.Od004.0550.-	OPERA: Strato di isolamento, termico/acustico di fibra minerale lana di vetro; finitura: velo vetro; impiego: strato di muratura; spessore [mm] = 40. / LAVORO: Posa. Incluso: tagli; sigillature; adattamenti; fissaggio generico; assistenze murarie. Escluso: piani di lavoro. / SPECIFICHE TECNICHE: per intercapedine.	1 m²		22,79	14,500%
LOM241.OC.EEA.a02.C1515.Od004.0555.-	OPERA: Strato di isolamento, termico/acustico di fibra minerale lana di vetro; finitura: velo vetro; impiego: strato di muratura | intercapedini perimetrali; spessore [mm] = 50. / LAVORO: Posa. Incluso: tagli; sigillature; adattamenti; fissaggi generici; raccordi; assistenze murarie. Escluso: piani di lavoro. / SPECIFICHE TECNICHE: -	1 m²		24,31	7,930%
LOM241.OC.EEA.a02.C1515.Od008.0000.-	OPERA: Strato di isolamento, acustico di fibra minerale lana di legno; impiego: sottopavimenti. Incluso: raccordi. / LAVORO: Posa. Incluso: tagli; sigillature; adattamenti; fissaggi generici a struttura generica; assistenze murarie. / SPECIFICHE TECNICHE: -	1 m²		7,82	24,660%
LOM241.OC.EEA.a02.C1515.Od008.0005.-	OPERA: Strato di isolamento, acustico di fibra minerale lana di legno; impiego: sottopavimenti; spessore [mm] = 10. Incluso: raccordi. / LAVORO: Posa. Incluso: tagli; sigillatura; adattamenti; fissaggi; assistenze murarie. / SPECIFICHE TECNICHE: -	1 m²		7,60	21,750%
LOM241.OC.EEA.a02.C1515.Od008.0010.-	OPERA: Strato di isolamento, acustico di fibra minerale lana di legno; impiego: sottopavimenti; spessore [mm] = 15. Incluso: raccordi. / LAVORO: Posa. Incluso: tagli; sigillatura; adattamenti; fissaggi; assistenze murarie. / SPECIFICHE TECNICHE: -	1 m²		7,92	20,870%
LOM241.OC.EEA.a02.C1515.Od008.0015.-	OPERA: Strato di isolamento, acustico di fibra minerale lana di legno; impiego: sottopavimenti; spessore [mm] = 20. Incluso: raccordi. / LAVORO: Posa. Incluso: tagli; sigillatura; adattamenti; fissaggi; assistenze murarie. / SPECIFICHE TECNICHE: -	1 m²		8,36	19,770%
LOM241.OC.EEA.a02.C1515.Od008.0250.-	OPERA: Strato di isolamento, termico di fibra minerale lana di legno; impiego: copertura a falde; spessore [mm] = 15. / LAVORO: Posa. Incluso: tagli; sigillature; adattamenti; fissaggi generici; raccordi; assistenze murarie. Escluso: listellatura in legno a supporto manto; piani di lavoro. / SPECIFICHE TECNICHE: realizzata a tetto caldo; applicazione su estradosso falde copertura.	1 m²		20,75	15,930%
LOM241.OC.EEA.a02.C1515.Od008.0255.-	OPERA: Strato di isolamento, termico di fibra minerale lana di legno; impiego: copertura piana con pavimentazione pedonabile; spessore [mm] = 15. / LAVORO: Posa. Incluso: tagli; sigillature; adattamenti; fissaggi generici; raccordi; assistenze murarie. / SPECIFICHE TECNICHE: realizzato a tetto caldo.	1 m²		20,05	13,740%
LOM241.OC.EEA.a02.C1515.Od008.0260.-	OPERA: Strato di isolamento, termico di fibra minerale lana di legno; impiego: copertura piana con pavimentazione pedonabile; spessore [mm] = 20. / LAVORO: Posa. Incluso: tagli; sigillature; adattamenti, fissaggi generici; raccordi; assistenze murarie. / SPECIFICHE TECNICHE: realizzato a tetto caldo.	1 m²		13,60	20,250%
LOM241.OC.EEA.a02.C1515.Od008.0265.-	OPERA: Strato di isolamento, termico di fibra minerale lana di legno; impiego: copertura piana con pavimentazione pedonabile; spessore [mm] = 30. / LAVORO: Posa. Incluso: tagli; sigillature; adattamenti, fissaggi generici; raccordi; assistenze murarie. / SPECIFICHE TECNICHE: realizzato a tetto caldo.	1 m²		15,17	19,970%
LOM241.OC.EEA.a02.C1515.Od008.0270.-	OPERA: Strato di isolamento, termico di fibra minerale lana di legno; impiego: copertura piana con pavimentazione pedonabile; spessore [mm] = 40. / LAVORO: Posa. Incluso: tagli; sigillature; adattamenti, fissaggi generici; raccordi; assistenze murarie. / SPECIFICHE TECNICHE: realizzato a tetto caldo.	1 m²		17,03	19,410%
LOM241.OC.EEA.a02.C1515.Od008.0275.-	OPERA: Strato di isolamento, termico di fibra minerale lana di legno; impiego: copertura piana con pavimentazione pedonabile; spessore [mm] = 50. / LAVORO: Posa. Incluso: tagli; sigillature; adattamenti, fissaggi generici; raccordi; assistenze murarie. / SPECIFICHE TECNICHE: realizzato a tetto caldo.	1 m²		18,85	20,460%
LOM241.OC.EEA.a02.C1515.Od008.0280.-	OPERA: Strato di isolamento, termico di fibra minerale lana di legno; impiego: copertura piana con pavimentazione pedonabile; spessore [mm] = 75. / LAVORO: Posa. Incluso: tagli; sigillature; adattamenti, fissaggi generici; raccordi; assistenze murarie. / SPECIFICHE TECNICHE: realizzato a tetto caldo.	1 m²		23,50	17,580%
LOM241.OC.EEA.a02.C1515.Od008.0285.-	OPERA: Strato di isolamento, termico di fibra minerale lana di legno; impiego: cordoli | architravi | velette | pilastri; spessore [mm] = 20. / LAVORO: Posa. Incluso: tagli; adattamenti; fissaggi generici; assistenze murarie. Escluso: piani di lavoro. / SPECIFICHE TECNICHE: per ponti termici.	1 m²		13,24	41,610%
LOM241.OC.EEA.a02.C1515.Od008.0290.-	OPERA: Strato di isolamento, termico di fibra minerale lana di legno; impiego: cordoli | architravi | velette | pilastri; spessore [mm] = 30. / LAVORO: Posa. Incluso: tagli; adattamenti; fissaggi generici; assistenze murarie. Escluso: piani di lavoro. / SPECIFICHE TECNICHE: per ponti termici.	1 m²		14,82	39,030%
LOM241.OC.EEA.a02.C1515.Od008.0295.-	OPERA: Strato di isolamento, termico di fibra minerale lana di legno; impiego: cordoli | architravi | velette | pilastri; spessore [mm] = 40. / LAVORO: Posa. Incluso: tagli; adattamenti; fissaggi generici; assistenze murarie. Escluso: piani di lavoro. / SPECIFICHE TECNICHE: per ponti termici.	1 m²		16,68	36,330%
LOM241.OC.EEA.a02.C1515.Od008.0300.-	OPERA: Strato di isolamento, termico di fibra minerale lana di legno; impiego: strutture verticali | strutture orizzontali; spessore [mm] = 25. / LAVORO: Posa. Incluso: tagli; adattamenti; fissaggi generici; assistenze murarie. Escluso: piani di lavoro. / SPECIFICHE TECNICHE: per ponti termici su strutture verticali ed orizzontali in fase di getto, applicazione sui casseri.	1 m²		16,27	33,860%
LOM241.OC.EEA.a02.C1515.Od008.0305.-	OPERA: Strato di isolamento, termico di fibra minerale lana di legno; impiego: strutture verticali | strutture orizzontali; spessore [mm] = 35. / LAVORO: Posa. Incluso: tagli; adattamenti; fissaggi generici; assistenze murarie. Escluso: piani di lavoro. / SPECIFICHE TECNICHE: per ponti termici su strutture verticali ed orizzontali in fase di getto, applicazione sui casseri.	1 m²		16,27	33,860%
LOM241.OC.EEA.a02.C1515.Od008.0310.-	OPERA: Strato di isolamento, termico di fibra minerale lana di legno; impiego: strutture verticali | strutture orizzontali; spessore [mm] = 35. / LAVORO: Posa. Incluso: tagli; adattamenti; fissaggi generici; assistenze murarie. Escluso: piani di lavoro. / SPECIFICHE TECNICHE: per ponti termici su strutture verticali ed orizzontali in fase di getto, applicazione sui casseri.	1 m²		23,80	23,150%
LOM241.OC.EEA.a02.C1515.Od008.0315.-	OPERA: Strato di isolamento, termico di fibra minerale lana di legno; impiego: strutture verticali | strutture orizzontali; spessore [mm] = 50. / LAVORO: Posa. Incluso: tagli; adattamenti; fissaggi generici; assistenze murarie. Escluso: piani di lavoro. / SPECIFICHE TECNICHE: per ponti termici su strutture verticali ed orizzontali in fase di getto, applicazione sui casseri.	1 m²		18,60	29,620%
LOM241.OC.EEA.a02.C1515.T0004.0000.-	OPERA: Strato di isolamento, termico di vetro cellulare; finitura: bitume; impiego: copertura piana carrabile; spessore [mm] = 40. / LAVORO: Posa. Incluso: tagli; sigillature; adattamenti; bitume ossidato a caldo; raccordi; assistenze murarie. / SPECIFICHE TECNICHE: con pavimentazioni carrabili per mezzi pesanti o in presenza di carichi elevati, realizzato a tetto caldo.	1 m²		46,61	17,730%
LOM241.OC.EEA.a02.C1515.T0004.0005.-	OPERA: Strato di isolamento, termico di vetro cellulare; finitura: bitume; impiego: copertura piana con pavimentazione pedonabile | copertura piana carrabile | copertura piana a giardino; spessore [mm] = 40. / LAVORO: Posa. Incluso: tagli; sigillature; adattamenti; bitume ossidato a caldo; raccordi; assistenze murarie. / SPECIFICHE TECNICHE: realizzato a tetto caldo.	1 m²		38,49	21,470%
LOM241.OC.EEA.a02.C1515.T0004.0010.-	OPERA: Strato di isolamento, termico di vetro cellulare; finitura: bitume; impiego: strato di muratura; spessore [mm] = 40. / LAVORO: Posa. Incluso: tagli; sigillature; adattamenti; bitume ossidato a caldo; raccordi; assistenze murarie. Escluso: piani di lavoro. / SPECIFICHE TECNICHE: strato di isolamento di parete interrata; rivestimento strato inferiore e superiore.	1 m²		44,92	7,360%
LOM241.OC.EEA.a02.C1515.T0004.0015.-	OPERA: Strato di isolamento, termico di vetro cellulare; funzione: formazione massetti | formazione vespai aerati; impiego: pavimento | terreno | massetti; spessore [mm] = 40. / LAVORO: Posa. Incluso: tagli; relative sigillature; adattamenti; la posa con strato inferiore e superiore di bitume ossidato a caldo; raccordi; assistenze murarie. / SPECIFICHE TECNICHE: strato di isolamento e impermeabilizzazione di pavimenti di locali a piano cantina, su massetti esistenti o sul terreno prima della formazione di nuovi massetti, in alternativa alla formazione di vespai aerati.	1 m²		29,45	7,480%
LOM241.OC.EEA.a02.C1515.T0004.0020.-	OPERA: Strato di isolamento, termico di vetro cellulare; impiego: sottopavimenti; spessore [mm] = 50. / LAVORO: Posa. Incluso: tagli; sigillature; adattamenti; posa a secco o sigillatura con mastice dei giunti; raccordi; assistenze murarie. / SPECIFICHE TECNICHE: -	1 m²		38,95	8,490%
LOM241.OC.EEA.a02.C1515.Za000.0000.-	OPERA: Strato di isolamento, acustico di materiale generico; finitura: bitume; impiego: sotto tavolati; spessore [mm] = 2,8 | larghezza [cm] = 12. / LAVORO: Posa. Incluso: tagli; fissaggio generico; assistenze murarie. / SPECIFICHE TECNICHE: -	1 m		3,27	10,110%
LOM241.OC.EEA.a02.C1515.Za000.0005.-	OPERA: Strato di isolamento, acustico di materiale generico; finitura: bitume; impiego: sotto tavolati; spessore [mm] = 2,8 | larghezza [cm] = 20. / LAVORO: Posa. Incluso: tagli; fissaggio generico; assistenze murarie. / SPECIFICHE TECNICHE: -	1 m		4,66	7,090%
LOM241.OC.EEA.a02.C1515.Za000.0010.-	OPERA: Strato di isolamento, acustico di materiale generico; finitura: bitume; impiego: sotto tavolati; spessore [mm] = 2,8 | larghezza [cm] = 33. / LAVORO: Posa. Incluso: tagli; fissaggio generico; assistenze murarie. / SPECIFICHE TECNICHE: -	1 m		5,98	5,530%
LOM241.OC.EEA.a02.C1515.Za000.0015.-	OPERA: Strato di isolamento, acustico di materiale generico; finitura: film plastico; impiego: sottopavimenti; spessore [mm] = 2,8. Incluso: raccordi. / LAVORO: Posa. Incluso: tagli; sigillatura; adattamenti; fissaggi; assistenze murarie. / SPECIFICHE TECNICHE: -	1 m²		10,85	15,230%
LOM241.OC.EEA.a02.C1515.Za000.0500.-	OPERA: Strato di isolamento, termico/acustico di materiale generico; impiego: controsoffitti; spessore [mm] = 45. / LAVORO: Posa. Incluso: tagli; adattamenti; fissaggi; sormonti; assistenze murarie. Escluso: piani di lavoro. / SPECIFICHE TECNICHE: -	1 m²		5,89	28,060%
LOM241.OC.EEA.a02.C1820.D0017.0000.-	OPERA: Strato di impermeabilizzazione, manto di plastica polivinilcloruro (PVC); impiego: coperture. / LAVORO: Posa. Incluso: sfridi e sormonti sia longitudinali che trasversali, operazioni e forniture necessarie per dare l'opera compiuta in ogni sua parte. Escluso: ponteggi perimetrali di facciata; formazione di tutti i piani di lavoro, di qualsiasi tipo, fino alla altezza di 4,00 m. / SPECIFICHE TECNICHE: posato a secco, saldatura dei sormonti ad aria calda o con solvente.	1 m²		59,53	10,490%
LOM241.OC.EEA.a02.C1820.D0017.0005.-	OPERA: Strato di impermeabilizzazione, manto di plastica polivinilcloruro (PVC); impiego: coperture. / LAVORO: Posa. Incluso: sfridi e sormonti sia longitudinali che trasversali, operazioni e forniture necessarie per dare l'opera compiuta in ogni sua parte. Escluso: ponteggi perimetrali di facciata; formazione di tutti i piani di lavoro, di qualsiasi tipo, fino alla altezza di 4,00 m. / SPECIFICHE TECNICHE: posato a secco, saldatura dei sormonti ad aria calda o con solvente.	1 m²		65,69	9,510%
LOM241.OC.EEA.a02.C1820.D0017.0010.-	OPERA: Strato di impermeabilizzazione, manto di plastica polivinilcloruro (PVC); impiego: coperture. / LAVORO: Posa. Incluso: sfridi e sormonti sia longitudinali che trasversali, operazioni e forniture necessarie per dare l'opera compiuta in ogni sua parte. Escluso: ponteggi perimetrali di facciata; formazione di tutti i piani di lavoro, di qualsiasi tipo, fino alla altezza di 4,00 m. / SPECIFICHE TECNICHE: posato a secco, saldatura dei sormonti ad aria calda o con solvente.	1 m²		66,20	9,430%
LOM241.OC.EEA.a02.C1820.D0017.0015.-	OPERA: Strato di impermeabilizzazione, manto di plastica polivinilcloruro (PVC); impiego: coperture. / LAVORO: Posa. Incluso: sfridi e sormonti sia longitudinali che trasversali, operazioni e forniture necessarie per dare l'opera compiuta in ogni sua parte. Escluso: ponteggi perimetrali di facciata; formazione di tutti i piani di lavoro, di qualsiasi tipo, fino alla altezza di 4,00 m. / SPECIFICHE TECNICHE: posato a secco, saldatura dei sormonti ad aria calda o con solvente.	1 m²		72,41	8,630%
LOM241.OC.EEA.a02.C1820.D0017.0020.-	OPERA: Strato di impermeabilizzazione, manto di plastica polivinilcloruro (PVC); impiego: coperture pavimentate | fondazioni | giardini pensili. / LAVORO: Posa. Incluso: sfridi e sormonti sia longitudinali che trasversali, operazioni e forniture necessarie per dare l'opera compiuta in ogni sua parte. Escluso: ponteggi perimetrali di facciata; formazione di tutti i piani di lavoro, di qualsiasi tipo, fino alla altezza di 4,00 m. / SPECIFICHE TECNICHE: posato a secco, saldatura dei sormonti ad aria calda o con solvente.	1 m²		34,85	17,920%
LOM241.OC.EEA.a02.C1820.D0017.0025.-	OPERA: Strato di impermeabilizzazione, manto di plastica polivinilcloruro (PVC); impiego: coperture pavimentate | fondazioni | giardini pensili. / LAVORO: Posa. Incluso: sfridi e sormonti sia longitudinali che trasversali, operazioni e forniture necessarie per dare l'opera compiuta in ogni sua parte. Escluso: ponteggi perimetrali di facciata; formazione di tutti i piani di lavoro, di qualsiasi tipo, fino alla altezza di 4,00 m. / SPECIFICHE TECNICHE: posato a secco, saldatura dei sormonti ad aria calda o con solvente.	1 m²		44,22	14,120%
LOM241.OC.EEA.a02.C1820.D0017.0030.-	OPERA: Strato di impermeabilizzazione, manto di plastica polivinilcloruro (PVC); impiego: coperture pavimentate | fondazioni | giardini pensili. / LAVORO: Posa. Incluso: sfridi e sormonti sia longitudinali che trasversali, operazioni e forniture necessarie per dare l'opera compiuta in ogni sua parte. Escluso: ponteggi perimetrali di facciata; formazione di tutti i piani di lavoro, di qualsiasi tipo, fino alla altezza di 4,00 m. / SPECIFICHE TECNICHE: posato a secco, saldatura dei sormonti ad aria calda o con solvente.	1 m²		60,97	10,240%
LOM241.OC.EEA.a02.C1820.D0017.0035.-	OPERA: Strato di impermeabilizzazione, manto di plastica polivinilcloruro (PVC). / LAVORO: Posa. Incluso: sfridi e sormonti sia longitudinali che trasversali, operazioni e forniture necessarie per dare l'opera compiuta in ogni sua parte. Escluso: ponteggi perimetrali di facciata; formazione di tutti i piani di lavoro, di qualsiasi tipo, fino alla altezza di 4,00 m. / SPECIFICHE TECNICHE: posato a secco, saldatura dei sormonti ad aria calda o con solvente.	1 m²		39,55	15,790%
LOM241.OC.EEA.a02.C1820.D0017.0040.-	OPERA: Strato di impermeabilizzazione, manto di plastica polivinilcloruro (PVC). / LAVORO: Posa. Incluso: sfridi e sormonti sia longitudinali che trasversali, operazioni e forniture necessarie per dare l'opera compiuta in ogni sua parte. Escluso: ponteggi perimetrali di facciata; formazione di tutti i piani di lavoro, di qualsiasi tipo, fino alla altezza di 4,00 m. / SPECIFICHE TECNICHE: posato a secco, saldatura dei sormonti ad aria calda o con solvente.	1 m²		48,58	12,860%
LOM241.OC.EEA.a02.C1820.D0017.0045.-	OPERA: Strato di impermeabilizzazione, manto di plastica polivinilcloruro (PVC). / LAVORO: Posa. Incluso: sfridi e sormonti sia longitudinali che trasversali, operazioni e forniture necessarie per dare l'opera compiuta in ogni sua parte. Escluso: ponteggi perimetrali di facciata; formazione di tutti i piani di lavoro, di qualsiasi tipo, fino alla altezza di 4,00 m. / SPECIFICHE TECNICHE: posato a secco, saldatura dei sormonti ad aria calda o con solvente.	1 m²		54,46	11,470%
LOM241.OC.EEA.a02.C1820.D0017.0050.-	OPERA: Strato di impermeabilizzazione, manto di plastica polivinilcloruro (PVC). / LAVORO: Posa. Incluso: sfridi e sormonti sia longitudinali che trasversali, operazioni e forniture necessarie per dare l'opera compiuta in ogni sua parte. Escluso: ponteggi perimetrali di facciata; formazione di tutti i piani di lavoro, di qualsiasi tipo, fino alla altezza di 4,00 m. / SPECIFICHE TECNICHE: posato a secco, saldatura dei sormonti ad aria calda o con solvente.	1 m²		44,08	14,170%
LOM241.OC.EEA.a02.C1820.D0017.0055.-	OPERA: Strato di impermeabilizzazione, manto di plastica polivinilcloruro (PVC). / LAVORO: Posa. Incluso: sfridi e sormonti sia longitudinali che trasversali, operazioni e forniture necessarie per dare l'opera compiuta in ogni sua parte. Escluso: ponteggi perimetrali di facciata; formazione di tutti i piani di lavoro, di qualsiasi tipo, fino alla altezza di 4,00 m. / SPECIFICHE TECNICHE: posato a secco, saldatura dei sormonti ad aria calda o con solvente.	1 m²		53,12	11,760%
LOM241.OC.EEA.a02.C1820.D0017.0060.-	OPERA: Strato di impermeabilizzazione, manto di plastica polivinilcloruro (PVC). / LAVORO: Posa. Incluso: sfridi e sormonti sia longitudinali che trasversali, operazioni e forniture necessarie per dare l'opera compiuta in ogni sua parte. Escluso: ponteggi perimetrali di facciata; formazione di tutti i piani di lavoro, di qualsiasi tipo, fino alla altezza di 4,00 m. / SPECIFICHE TECNICHE: posato a secco, saldatura dei sormonti ad aria calda o con solvente.	1 m²		58,96	10,590%
LOM241.OC.EEA.a02.C1820.F0000.0250.-	OPERA: Strato di impermeabilizzazione, manto di bitume generico; funzione: impermeabilizzazione provvisoria. Escluso: membrane. / LAVORO: Posa. Incluso: formazione di colli perimetrali di raccordo; sfridi e sormonti sia longitudinali che trasversali, operazioni e forniture necessarie per dare l'opera compiuta in ogni sua parte. Escluso: ponteggi perimetrali di facciata; formazione di tutti i piani di lavoro, di qualsiasi tipo, fino alla altezza di 4,00 m. / SPECIFICHE TECNICHE: membrana applicata a fiamma su idoneo piano di posa orizzontale o inclinato.	1 m²		6,61	51,970%
LOM241.OC.EEA.a02.C1820.F0000.0255.-	OPERA: Strato di impermeabilizzazione, manto di bitume generico; impiego: coperture. Incluso: strato di colla bituminosa permanentemente plastica in ragione di 1 kg/m². / LAVORO: Posa. Incluso: saldatura dei giunti a fiamma con cannello di sicurezza, formazione di colli perimetrali di raccordo, sfridi ed i sormonti sia longitudinali che trasversali, operazioni e forniture necessarie per dare l'opera compiuta in ogni sua parte. Escluso: ponteggi perimetrali di facciata; formazione di tutti i piani di lavoro, di qualsiasi tipo, fino alla altezza di 4,00 m. / SPECIFICHE TECNICHE: per coperture pedonabili esposte e non ai raggi solari.	1 m²		39,63	23,640%
LOM241.OC.EEA.a02.C1820.F0000.0260.-	OPERA: Strato di impermeabilizzazione, manto di bitume generico; impiego: coperture. Incluso: strato di colla bituminosa permanentemente plastica in ragione di 1 kg/m². / LAVORO: Posa. Incluso: saldatura dei giunti a fiamma con cannello di sicurezza, formazione di colli perimetrali di raccordo, sfridi ed i sormonti sia longitudinali che trasversali, operazioni e forniture necessarie per dare l'opera compiuta in ogni sua parte. Escluso: ponteggi perimetrali di facciata; formazione di tutti i piani di lavoro, di qualsiasi tipo, fino alla altezza di 4,00 m. / SPECIFICHE TECNICHE: per coperture pedonabili esposte ai raggi solari.	1 m²		40,56	23,100%
LOM241.OC.EEA.a02.C1820.F0000.0265.-	OPERA: Strato di impermeabilizzazione, manto di bitume generico; impiego: coperture. Incluso: strato di colla bituminosa permanentemente plastica in ragione di 1 kg/m². / LAVORO: Posa. Incluso: saldatura dei giunti a fiamma con cannello di sicurezza, formazione di colli perimetrali di raccordo, sfridi ed i sormonti sia longitudinali che trasversali, operazioni e forniture necessarie per dare l'opera compiuta in ogni sua parte. Escluso: ponteggi perimetrali di facciata; formazione di tutti i piani di lavoro, di qualsiasi tipo, fino alla altezza di 4,00 m. / SPECIFICHE TECNICHE: per coperture pedonabili esposte ai raggi solari, ad alto potere riflettivo.	1 m²		30,58	30,640%
LOM241.OC.EEA.a02.C1820.F0000.0270.-	OPERA: Strato di impermeabilizzazione, manto di bitume generico; impiego: coperture. Incluso: strato di colla bituminosa permanentemente plastica in ragione di 1 kg/m². / LAVORO: Posa. Incluso: saldatura dei giunti a fiamma con cannello di sicurezza, formazione di colli perimetrali di raccordo, sfridi ed i sormonti sia longitudinali che trasversali, operazioni e forniture necessarie per dare l'opera compiuta in ogni sua parte. Escluso: ponteggi perimetrali di facciata; formazione di tutti i piani di lavoro, di qualsiasi tipo, fino alla altezza di 4,00 m. / SPECIFICHE TECNICHE: per coperture carrabili.	1 m²		43,69	21,440%
LOM241.OC.EEA.a02.C1820.F0000.0275.-	OPERA: Strato di impermeabilizzazione, manto di bitume generico; impiego: coperture. Incluso: strato di colla bituminosa permanentemente plastica in ragione di 1 kg/m². / LAVORO: Posa. Incluso: saldatura dei giunti a fiamma con cannello di sicurezza, formazione di colli perimetrali di raccordo, sfridi ed i sormonti sia longitudinali che trasversali, operazioni e forniture necessarie per dare l'opera compiuta in ogni sua parte. Escluso: ponteggi perimetrali di facciata; formazione di tutti i piani di lavoro, di qualsiasi tipo, fino alla altezza di 4,00 m. / SPECIFICHE TECNICHE: per coperture a verde pensile.	1 m²		42,06	22,270%
LOM241.OC.EEA.a02.C1820.F0000.0280.-	OPERA: Strato di impermeabilizzazione, manto di bitume generico. Escluso: membrane. / LAVORO: Posa. Incluso: imprimitura a base bituminosa del fondo, formazione di colli perimetrali di raccordo; sfridi e sormonti sia longitudinali che trasversali, operazioni e forniture necessarie per dare l'opera compiuta in ogni sua parte. Escluso: ponteggi perimetrali di facciata; formazione di tutti i piani di lavoro, di qualsiasi tipo, fino alla altezza di 4,00 m. / SPECIFICHE TECNICHE: membrana applicata a fiamma su idoneo piano di posa orizzontale o inclinato.	1 m²		12,54	64,750%
LOM241.OC.EEA.a02.C1820.F0000.0285.-	OPERA: Strato di impermeabilizzazione, manto di bitume generico; impiego: ponti | viadotti | parcheggi | platee; spessore [mm] = 1,5. / LAVORO: Posa a freddo. Incluso: imprimitura a base bituminosa del fondo, formazione di colli perimetrali di raccordo; sfridi e sormonti sia longitudinali che trasversali, operazioni e forniture necessarie per dare l'opera compiuta in ogni sua parte. Escluso: ponteggi perimetrali di facciata; formazione di tutti i piani di lavoro, di qualsiasi tipo, fino alla altezza di 4,00 m. / SPECIFICHE TECNICHE: -	1 m²		26,16	14,740%
LOM241.OC.EEA.a02.C1820.K0001.0000.-	OPERA: Strato di impermeabilizzazione, cordolo di argilla bentonite di sodio; impiego: giunti di ripresa. / LAVORO: Posa. Incluso: fissaggio con chiodi e rete interposta, sfridi e sormonti sia longitudinali che trasversali, operazioni e forniture necessarie per dare l'opera compiuta in ogni sua parte. / SPECIFICHE TECNICHE: -	1 m		13,17	19,830%
LOM241.OC.EEA.a02.C1820.K0001.0005.-	OPERA: Strato di impermeabilizzazione, cordolo di argilla bentonite di sodio; impiego: giunti di ripresa. / LAVORO: Posa. Incluso: fissaggio con chiodi e rete interposta, sfridi e sormonti sia longitudinali che trasversali, operazioni e forniture necessarie per dare l'opera compiuta in ogni sua parte. / SPECIFICHE TECNICHE: -	1 m		18,13	14,410%
LOM241.OC.EEA.a02.C1820.K0001.0010.-	OPERA: Strato di impermeabilizzazione, cordolo di argilla bentonite di sodio; impiego: giunti di ripresa. / LAVORO: Posa. Incluso: fissaggio con chiodi e rete interposta, sfridi e sormonti sia longitudinali che trasversali, operazioni e forniture necessarie per dare l'opera compiuta in ogni sua parte. / SPECIFICHE TECNICHE: -	1 m		22,30	11,710%
LOM241.OC.EEA.a02.C1820.K0001.0250.-	OPERA: Strato di impermeabilizzazione di argilla bentonite di sodio; impiego: strutture in ca interrate | superfici orizzontali. / LAVORO: Posa. Incluso: fissaggi, sfridi e sormonti sia longitudinali che trasversali, operazioni e forniture necessarie per dare l'opera compiuta in ogni sua parte. / SPECIFICHE TECNICHE: -	1 m²		36,85	14,710%
LOM241.OC.EEA.a02.C1820.K0001.0255.-	OPERA: Strato di impermeabilizzazione di argilla bentonite di sodio; impiego: strutture in ca interrate | superfici verticali. / LAVORO: Posa. Incluso: fissaggi, sfridi e sormonti sia longitudinali che trasversali, operazioni e forniture necessarie per dare l'opera compiuta in ogni sua parte. / SPECIFICHE TECNICHE: -	1 m²		36,85	14,710%
LOM241.OC.EEA.a02.C1820.K0001.0500.-	OPERA: Strato di impermeabilizzazione, pannelli di argilla bentonite di sodio; impiego: platee | pareti interrate | superfici orizzontali. / LAVORO: Posa. Incluso: fissaggi su preesistente sottofondo in cls, sfridi, risvolti e sormonti sia longitudinali che trasversali, operazioni e forniture necessarie per dare l'opera compiuta in ogni sua parte. / SPECIFICHE TECNICHE: -	1 m²		25,19	21,530%
LOM241.OC.EEA.a02.C1820.K0001.0505.-	OPERA: Strato di impermeabilizzazione, pannelli di argilla bentonite di sodio; impiego: platee | pareti interrate | superfici orizzontali. / LAVORO: Posa. Incluso: fissaggi su preesistente sottofondo in cls, sfridi, risvolti e sormonti sia longitudinali che trasversali, operazioni e forniture necessarie per dare l'opera compiuta in ogni sua parte. / SPECIFICHE TECNICHE: -	1 m²		27,59	19,650%
LOM241.OC.EEA.a02.C1820.K0001.0510.-	OPERA: Strato di impermeabilizzazione, pannelli di argilla bentonite di sodio; impiego: platee | pareti interrate | superfici orizzontali. / LAVORO: Posa. Incluso: fissaggi su preesistente sottofondo in cls, sfridi, risvolti e sormonti sia longitudinali che trasversali, operazioni e forniture necessarie per dare l'opera compiuta in ogni sua parte. / SPECIFICHE TECNICHE: -	1 m²		42,76	12,680%
LOM241.OC.EEA.a02.C1820.K0001.0515.-	OPERA: Strato di impermeabilizzazione, pannelli di argilla bentonite di sodio; impiego: platee | pareti interrate | superfici verticali. / LAVORO: Posa. Incluso: fissaggi su preesistente sottofondo in cls, sfridi, risvolti e sormonti sia longitudinali che trasversali, operazioni e forniture necessarie per dare l'opera compiuta in ogni sua parte. / SPECIFICHE TECNICHE: -	1 m²		25,19	21,530%
LOM241.OC.EEA.a02.C1820.K0001.0520.-	OPERA: Strato di impermeabilizzazione, pannelli di argilla bentonite di sodio; impiego: platee | pareti interrate | superfici verticali. / LAVORO: Posa. Incluso: fissaggi su preesistente sottofondo in cls, sfridi, risvolti e sormonti sia longitudinali che trasversali, operazioni e forniture necessarie per dare l'opera compiuta in ogni sua parte. / SPECIFICHE TECNICHE: -	1 m²		27,59	19,650%
LOM241.OC.EEA.a02.C1820.K0001.0525.-	OPERA: Strato di impermeabilizzazione, pannelli di argilla bentonite di sodio; impiego: platee | pareti interrate | superfici verticali. / LAVORO: Posa. Incluso: fissaggi su preesistente sottofondo in cls, sfridi, risvolti e sormonti sia longitudinali che trasversali, operazioni e forniture necessarie per dare l'opera compiuta in ogni sua parte. / SPECIFICHE TECNICHE: -	1 m²		42,76	12,680%
LOM241.OC.EEA.a02.C1820.K0001.0530.-	OPERA: Strato di impermeabilizzazione, pannelli di argilla bentonite di sodio; impiego: terreno. / LAVORO: Posa. Incluso: formazione e sigillatura dei sormonti con bentonite sodica granulare sfusa, tagli, adattamenti, sfridi e sormonti sia longitudinali che trasversali, operazioni e forniture necessarie per dare l'opera compiuta in ogni sua parte. / SPECIFICHE TECNICHE: -	1 m²		20,42	26,550%
LOM241.OC.EEA.a02.C1820.Oa013.0000.-	OPERA: Strato di impermeabilizzazione, geocomposito di fibra sintetica elastometriche; spessore [mm] = 2,5; impermeabilità dinamica [kPa] = 500 | resistenza a trazione L/T [kN/m] = 40 | allungamento a rottura L/T [%] = 4 | resistenza allo scorrimento [°C] = 100 | flessibilità a freddo [°C] = -25 | peak [MPa] ≥ 0,3 | resistenza a propagazione fessure di riflessione [cicli] > 12600 | resistenza a prova dinamica flessionale su 4 punt [cicli] > 32600 | resistenza a spellatura su lamina di acciaio [N/5 cm] ≥ 120; dimensione maglia (x) [mm] = 12,5 | dimensione maglia (y) [mm] = 12,5. / LAVORO: Posa. / SPECIFICHE TECNICHE: adesione geomembrana attivata dal calore dello strato superiore di conglomerato bituminoso steso a caldo; resistenza al taglio su conglomerato misurata con prova ASTRA; peak misurata con T = 20°C e sforzo normale = 0,2 MPa; resistenza a propagazione delle fessure di riflessione Anti-reflective Cracking Test calcolata con uno sforzo di 520 N a 30 °C; resistenza a prova dinamica flessionale su 4 punti (4PB) con carico di 0,8 kN; resistenza a spellatura su lamina di acciaio secondo UEAtc technical guide; giunzioni di testa e lateriali con impermeabilità dinamica ad una pressione di 500 kPa; impermeabilità all’aria al Vacuum test.	1 m²		15,69	12,290%
LOM241.OC.EEA.a02.C1825.D0006.0000.-	OPERA: Strato di barriera al vapore, foglio di plastica polietilene (PE); spessore [mm] = 0,1. / LAVORO: Posa. Incluso: sormonti. Escluso: ponteggi perimetrali di facciata; assistenze murarie alla posa. / SPECIFICHE TECNICHE: applicazione a secco su piano di posa orizzontale/inclinato.	1 m²		6,34	7,390%
LOM241.OC.EEA.a02.C1825.D0006.0005.-	OPERA: Strato di barriera al vapore, foglio di plastica polietilene (PE); spessore [mm] = 0,1. / LAVORO: Posa. Incluso: sormonti. Escluso: ponteggi perimetrali di facciata; assistenze murarie alla posa. / SPECIFICHE TECNICHE: foglio in polietilene sigillato mediante nastro adesivo su tessuto non tessuto.	1 m²		9,77	9,590%
LOM241.OC.EEA.a02.C1825.F0003.0000.-	OPERA: Strato di barriera al vapore, membrana di bitume plastomerico (BPP). / LAVORO: Posa. Incluso: sormonti. Escluso: ponteggi perimetrali di facciata; assistenze murarie alla posa. / SPECIFICHE TECNICHE: applicazione a fiamma su piano di posa orizzontale/inclinato.	1 m²		15,75	26,700%
LOM241.OC.EEA.a02.C1825.F0003.0005.-	OPERA: Strato di barriera al vapore, membrana di bitume plastomerico (BPP); spessore [mm] = 2,5. / LAVORO: Posa. Incluso: formazione di colli perimetrali di raccordo; sfridi; sormonti longitudinali/trasversali. Escluso: ponteggi perimetrali di facciata; assistenze murarie; formazione dei piani di lavoro con altezza [m] < 4. / SPECIFICHE TECNICHE: per sistemi impermeabili posati a freddo con adesivo bituminoso, applicazione a fiamma su piano di posa orizzontale/inclinato.	1 m²		19,31	21,020%
LOM241.OC.EEA.a02.C2700.D0006.0000.-	OPERA: Strato di drenaggio di plastica polietilene (PE); funzione: drenaggio | impermeabilizzazione | protezione; impiego: strutture controterra | platee | fondazioni | solette | muri di sostegno | giardini pensili | canali | gallerie. / LAVORO: Posa. Incluso: tagli, adattamenti, assistenze murarie, sfridi e sormonti sia longitudinali che trasversali, operazioni e forniture necessarie per dare l'opera compiuta in ogni sua parte. Escluso: ponteggi perimetrali di facciata; formazione di tutti i piani di lavoro, di qualsiasi tipo, fino alla altezza di 4,00 m. / SPECIFICHE TECNICHE: posato a secco o con fissaggio meccanico.	1 m²		6,55	9,950%
LOM241.OC.EEA.a02.C2700.D0006.0005.-	OPERA: Strato di drenaggio di plastica polietilene (PE); funzione: drenaggio | impermeabilizzazione | protezione; impiego: strutture controterra | platee | fondazioni | solette | muri di sostegno | giardini pensili | canali | gallerie. / LAVORO: Posa. Incluso: tagli, adattamenti, assistenze murarie, sfridi e sormonti sia longitudinali che trasversali, operazioni e forniture necessarie per dare l'opera compiuta in ogni sua parte. Escluso: ponteggi perimetrali di facciata; formazione di tutti i piani di lavoro, di qualsiasi tipo, fino alla altezza di 4,00 m. / SPECIFICHE TECNICHE: posato a secco o con fissaggio meccanico.	1 m²		7,37	8,840%
LOM241.OC.EEA.a02.C2700.D0006.0010.-	OPERA: Strato di drenaggio di plastica polietilene (PE); funzione: drenaggio | impermeabilizzazione | protezione; impiego: strutture controterra | platee | fondazioni | solette | muri di sostegno | giardini pensili | canali | gallerie. / LAVORO: Posa. Incluso: tagli, adattamenti, assistenze murarie, sfridi e sormonti sia longitudinali che trasversali, operazioni e forniture necessarie per dare l'opera compiuta in ogni sua parte. Escluso: ponteggi perimetrali di facciata; formazione di tutti i piani di lavoro, di qualsiasi tipo, fino alla altezza di 4,00 m. / SPECIFICHE TECNICHE: posato a secco o con fissaggio meccanico.	1 m²		13,32	3,130%
LOM241.OC.EEA.a02.C2700.D0006.0015.-	OPERA: Strato di drenaggio di plastica polietilene (PE); funzione: drenaggio | impermeabilizzazione | protezione; impiego: strutture controterra | platee | fondazioni | solette | muri di sostegno | giardini pensili | canali | gallerie. / LAVORO: Posa. Incluso: tagli, adattamenti, assistenze murarie, sfridi e sormonti sia longitudinali che trasversali, operazioni e forniture necessarie per dare l'opera compiuta in ogni sua parte. Escluso: ponteggi perimetrali di facciata; formazione di tutti i piani di lavoro, di qualsiasi tipo, fino alla altezza di 4,00 m. / SPECIFICHE TECNICHE: posato a secco o con fissaggio meccanico.	1 m²		11,65	3,580%
LOM241.OC.EEA.a02.C2700.D0008.0000.-	OPERA: Strato di drenaggio di plastica poliammide - nylon (PA). / LAVORO: Posa. Incluso: tagli, adattamenti, fissaggi meccanici con tasselli ad espansione; sfridi e sormonti sia longitudinali che trasversali, operazioni e forniture necessarie per dare l'opera compiuta in ogni sua parte. Escluso: ponteggi perimetrali di facciata; formazione di tutti i piani di lavoro, di qualsiasi tipo, fino alla altezza di 4,00 m. / SPECIFICHE TECNICHE: -	1 m²		8,89	4,690%
LOM241.OC.EEA.a02.C2700.D0008.0005.-	OPERA: Strato di drenaggio di plastica poliammide - nylon (PA). / LAVORO: Posa. Incluso: tagli, adattamenti, fissaggi meccanici con tasselli ad espansione; sfridi e sormonti sia longitudinali che trasversali, operazioni e forniture necessarie per dare l'opera compiuta in ogni sua parte. Escluso: ponteggi perimetrali di facciata; formazione di tutti i piani di lavoro, di qualsiasi tipo, fino alla altezza di 4,00 m. / SPECIFICHE TECNICHE: -	1 m²		11,62	3,590%
LOM241.OC.EEA.a02.C2700.D0008.0010.-	OPERA: Strato di drenaggio di plastica poliammide - nylon (PA). / LAVORO: Posa. Incluso: tagli, adattamenti, fissaggi meccanici con tasselli ad espansione; sfridi e sormonti sia longitudinali che trasversali, operazioni e forniture necessarie per dare l'opera compiuta in ogni sua parte. Escluso: ponteggi perimetrali di facciata; formazione di tutti i piani di lavoro, di qualsiasi tipo, fino alla altezza di 4,00 m. / SPECIFICHE TECNICHE: -	1 m²		16,60	2,510%
LOM241.OC.EEA.a02.C2700.D0008.0015.-	OPERA: Strato di drenaggio di plastica poliammide - nylon (PA). / LAVORO: Posa. Incluso: tagli, adattamenti, fissaggi meccanici con tasselli ad espansione; sfridi e sormonti sia longitudinali che trasversali, operazioni e forniture necessarie per dare l'opera compiuta in ogni sua parte. Escluso: ponteggi perimetrali di facciata; formazione di tutti i piani di lavoro, di qualsiasi tipo, fino alla altezza di 4,00 m. / SPECIFICHE TECNICHE: -	1 m²		13,41	3,110%
LOM241.OC.EEA.a02.C2700.D0008.0020.-	OPERA: Strato di drenaggio di plastica poliammide - nylon (PA). / LAVORO: Posa. Incluso: tagli, adattamenti, fissaggi meccanici con tasselli ad espansione; sfridi e sormonti sia longitudinali che trasversali, operazioni e forniture necessarie per dare l'opera compiuta in ogni sua parte. Escluso: ponteggi perimetrali di facciata; formazione di tutti i piani di lavoro, di qualsiasi tipo, fino alla altezza di 4,00 m. / SPECIFICHE TECNICHE: -	1 m²		16,53	3,020%
LOM241.OC.EEA.a02.C2700.D0010.0000.-	OPERA: Strato di drenaggio, georete di plastica polietilene ad alta densità (HDPE/PEAD); funzione: drenaggio | protezione | realizzazione geocomposito filtro-drenante; resistenza a trazione [kN/m] > 10,5 | portata idraulica a 100 kPa [l/m*s] ≥ 0,94. / LAVORO: Posa. / SPECIFICHE TECNICHE: -	1 m²		8,13	10,840%
LOM241.OC.EEA.a02.C2700.D0010.0005.-	OPERA: Strato di drenaggio, georete di plastica polietilene ad alta densità (HDPE/PEAD); funzione: drenaggio | protezione | realizzazione geocomposito filtro-drenante; resistenza a trazione [kN/m] > 15 | portata idraulica a 100 kPa [l/m*s] ≥ 0,39. / LAVORO: Posa. / SPECIFICHE TECNICHE: -	1 m²		10,14	8,690%
LOM241.OC.EEA.a02.C2700.D0010.0010.-	OPERA: Strato di drenaggio, georete di plastica polietilene ad alta densità (HDPE/PEAD); funzione: drenaggio | protezione | realizzazione geocomposito filtro-drenante; resistenza a trazione [kN/m] > 15 | portata idraulica a 100 kPa [l/m*s] ≥ 1. / LAVORO: Posa. / SPECIFICHE TECNICHE: -	1 m²		11,23	7,850%
LOM241.OC.EEA.a02.C2700.D0010.0015.-	OPERA: Strato di drenaggio, georete di plastica polietilene ad alta densità (HDPE/PEAD); funzione: drenaggio | protezione | realizzazione geocomposito filtro-drenante; resistenza a trazione [kN/m] > 18 | portata idraulica a 100 kPa [l/m*s] ≥ 0,43. / LAVORO: Posa. / SPECIFICHE TECNICHE: -	1 m²		14,14	6,230%
LOM241.OC.EEA.a02.C2700.D0010.0020.-	OPERA: Strato di drenaggio, georete di plastica polietilene ad alta densità (HDPE/PEAD); resistenza a trazione [kN/m] > 20 | portata idraulica a 100 kPa [l/m*s] ≥ 1,1. / LAVORO: Posa. / SPECIFICHE TECNICHE: -	1 m²		13,97	6,310%
LOM241.OC.EEA.a02.C2700.D0010.0025.-	OPERA: Strato di drenaggio, georete di plastica polietilene ad alta densità (HDPE/PEAD); resistenza a trazione [kN/m] > 25 | portata idraulica a 100 kPa [l/m*s] ≥ 1,2. / LAVORO: Posa. / SPECIFICHE TECNICHE: -	1 m²		17,28	5,100%
LOM241.OC.EEA.a02.C2700.D0010.0030.-	OPERA: Strato di drenaggio, georete di plastica polietilene ad alta densità (HDPE/PEAD); resistenza a trazione [kN/m] > 28 | portata idraulica a 100 kPa [l/m*s] ≥ 1,3. / LAVORO: Posa. / SPECIFICHE TECNICHE: -	1 m²		21,08	4,180%
LOM241.OC.EEA.a02.C2700.D0010.0250.-	OPERA: Strato di drenaggio, membrana di plastica polietilene ad alta densità (HDPE/PEAD); geometria/forma/aspetto: cuspidata; funzione: impermeabilizzazione | filtro | drenaggio ; resistenza a trazione [kN/m] > 17; peso/superficie [g/m²] = 1400. / LAVORO: Posa. / SPECIFICHE TECNICHE: -	1 m²		14,34	9,600%
LOM241.OC.EEA.a02.C2700.D0013.0000.-	OPERA: Strato di drenaggio, geocomposito di plastica polipropilene (PP); resistenza a trazione [kN/m] > 20; peso/superficie [g/m²] ≥ 410. / LAVORO: Posa. / SPECIFICHE TECNICHE: -	1 m²		6,92	19,900%
LOM241.OC.EEA.a02.C2700.D0013.0005.-	OPERA: Strato di drenaggio, geocomposito di plastica polipropilene (PP); resistenza a trazione [kN/m] > 30; peso/superficie [g/m²] ≥ 560. / LAVORO: Posa. / SPECIFICHE TECNICHE: -	1 m²		8,93	15,420%
LOM241.OC.EEA.a02.C2700.D0013.0250.-	OPERA: Strato di drenaggio, geogriglia di plastica polipropilene (PP); geometria/forma/aspetto: bi-orientata; resistenza a trazione [kN/m] > 20; peso/superficie [g/m²] ≥ 250. / LAVORO: Posa. / SPECIFICHE TECNICHE: -	1 m²		5,20	26,490%
LOM241.OC.EEA.a02.C2700.D0013.0255.-	OPERA: Strato di drenaggio, geogriglia di plastica polipropilene (PP); geometria/forma/aspetto: bi-orientata; resistenza a trazione [kN/m] > 30; peso/superficie [g/m²] ≥ 370. / LAVORO: Posa. / SPECIFICHE TECNICHE: -	1 m²		7,00	19,680%
LOM241.OC.EEA.a02.C2700.D0013.0260.-	OPERA: Strato di drenaggio, geogriglia di plastica polipropilene (PP); geometria/forma/aspetto: bi-orientata | multistrato; resistenza a trazione [kN/m] > 35; peso/superficie [g/m²] ≥ 315. / LAVORO: Posa. / SPECIFICHE TECNICHE: -	1 m²		7,22	19,080%
LOM241.OC.EEA.a02.C2700.D0013.0500.-	OPERA: Strato di drenaggio di plastica polipropilene (PP); funzione: strato di separazione | filtro | rinforzo; impiego: terreno. / LAVORO: Posa. Incluso: tagli, sfridi e sormonti sia longitudinali che trasversali, operazioni e forniture necessarie per dare l'opera compiuta in ogni sua parte. Escluso: ponteggi perimetrali di facciata; formazione di tutti i piani di lavoro, di qualsiasi tipo, fino alla altezza di 4,00 m. / SPECIFICHE TECNICHE: posato a secco su sottofondo previamente livellato e compattato.	1 m²		1,28	32,590%
LOM241.OC.EEA.a02.C2700.D0013.0505.-	OPERA: Strato di drenaggio di plastica polipropilene (PP); funzione: strato di separazione | filtro | rinforzo; impiego: terreno. / LAVORO: Posa. Incluso: tagli, sfridi e sormonti sia longitudinali che trasversali, operazioni e forniture necessarie per dare l'opera compiuta in ogni sua parte. Escluso: ponteggi perimetrali di facciata; formazione di tutti i piani di lavoro, di qualsiasi tipo, fino alla altezza di 4,00 m. / SPECIFICHE TECNICHE: posato a secco su sottofondo previamente livellato e compattato.	1 m²		1,42	29,380%
LOM241.OC.EEA.a02.C2700.D0013.0510.-	OPERA: Strato di drenaggio di plastica polipropilene (PP); funzione: strato di separazione | filtro | rinforzo; impiego: terreno. / LAVORO: Posa. Incluso: tagli, sfridi e sormonti sia longitudinali che trasversali, operazioni e forniture necessarie per dare l'opera compiuta in ogni sua parte. Escluso: ponteggi perimetrali di facciata; formazione di tutti i piani di lavoro, di qualsiasi tipo, fino alla altezza di 4,00 m. / SPECIFICHE TECNICHE: posato a secco su sottofondo previamente livellato e compattato.	1 m²		1,65	25,280%
LOM241.OC.EEA.a02.C2700.D0013.0515.-	OPERA: Strato di drenaggio di plastica polipropilene (PP); funzione: strato di separazione | filtro | rinforzo; impiego: terreno. / LAVORO: Posa. Incluso: tagli, sfridi e sormonti sia longitudinali che trasversali, operazioni e forniture necessarie per dare l'opera compiuta in ogni sua parte. Escluso: ponteggi perimetrali di facciata; formazione di tutti i piani di lavoro, di qualsiasi tipo, fino alla altezza di 4,00 m. / SPECIFICHE TECNICHE: posato a secco su sottofondo previamente livellato e compattato.	1 m²		1,83	22,790%
LOM241.OC.EEA.a02.C2700.D0013.0520.-	OPERA: Strato di drenaggio di plastica polipropilene (PP); funzione: strato di separazione | filtro | rinforzo; impiego: terreno. / LAVORO: Posa. Incluso: tagli, sfridi e sormonti sia longitudinali che trasversali, operazioni e forniture necessarie per dare l'opera compiuta in ogni sua parte. Escluso: ponteggi perimetrali di facciata; formazione di tutti i piani di lavoro, di qualsiasi tipo, fino alla altezza di 4,00 m. / SPECIFICHE TECNICHE: posato a secco su sottofondo previamente livellato e compattato.	1 m²		2,16	23,130%
LOM241.OC.EEA.a02.C2700.D0013.0525.-	OPERA: Strato di drenaggio di plastica polipropilene (PP); funzione: strato di separazione | filtro | rinforzo; impiego: terreno. / LAVORO: Posa. Incluso: tagli, sfridi e sormonti sia longitudinali che trasversali, operazioni e forniture necessarie per dare l'opera compiuta in ogni sua parte. Escluso: ponteggi perimetrali di facciata; formazione di tutti i piani di lavoro, di qualsiasi tipo, fino alla altezza di 4,00 m. / SPECIFICHE TECNICHE: posato a secco su sottofondo previamente livellato e compattato.	1 m²		2,39	17,450%
LOM241.OC.EEA.a02.C2700.D0013.0530.-	OPERA: Strato di drenaggio di plastica polipropilene (PP); funzione: strato di separazione | filtro | rinforzo; impiego: terreno. / LAVORO: Posa. Incluso: tagli, sfridi e sormonti sia longitudinali che trasversali, operazioni e forniture necessarie per dare l'opera compiuta in ogni sua parte. Escluso: ponteggi perimetrali di facciata; formazione di tutti i piani di lavoro, di qualsiasi tipo, fino alla altezza di 4,00 m. / SPECIFICHE TECNICHE: posato a secco su sottofondo previamente livellato e compattato.	1 m²		2,62	15,920%
LOM241.OC.EEA.a02.C2700.D0013.0535.-	OPERA: Strato di drenaggio di plastica polipropilene (PP); funzione: strato di separazione | filtro | rinforzo; impiego: terreno. / LAVORO: Posa. Incluso: tagli, sfridi e sormonti sia longitudinali che trasversali, operazioni e forniture necessarie per dare l'opera compiuta in ogni sua parte. Escluso: ponteggi perimetrali di facciata; formazione di tutti i piani di lavoro, di qualsiasi tipo, fino alla altezza di 4,00 m. / SPECIFICHE TECNICHE: posato a secco su sottofondo previamente livellato e compattato.	1 m²		3,06	16,330%
LOM241.OC.EEA.a02.C2700.D0013.0540.-	OPERA: Strato di drenaggio di plastica polipropilene (PP); funzione: strato di separazione | filtro | rinforzo; impiego: terreno. / LAVORO: Posa. Incluso: tagli, sfridi e sormonti sia longitudinali che trasversali, operazioni e forniture necessarie per dare l'opera compiuta in ogni sua parte. Escluso: ponteggi perimetrali di facciata; formazione di tutti i piani di lavoro, di qualsiasi tipo, fino alla altezza di 4,00 m. / SPECIFICHE TECNICHE: posato a secco su sottofondo previamente livellato e compattato.	1 m²		3,54	14,110%
LOM241.OC.EEA.a02.C3005.Sb003.0000.-	OPERA: Recinzione, pannello di lega ferrosa acciaio zincato. / LAVORO: Posa. Incluso: pulizia. Escluso: assistenze murarie; allontanamento materiali di risulta. / SPECIFICHE TECNICHE: -	1 m²		131,97	6,390%
LOM241.OC.EEA.a02.C3005.Sb003.0005.-	OPERA: Recinzione, pannello di lega ferrosa acciaio zincato. / LAVORO: Posa. Incluso: pulizia. Escluso: assistenze murarie; allontanamento materiali di risulta. / SPECIFICHE TECNICHE: -	1 m²		53,96	15,630%
LOM241.OC.EEA.a02.C3005.Sb003.0010.-	OPERA: Recinzione, pannello di lega ferrosa acciaio zincato. / LAVORO: Posa. Incluso: pulizia. Escluso: assistenze murarie; allontanamento materiali di risulta. / SPECIFICHE TECNICHE: -	1 m²		59,02	14,290%
LOM241.OC.EEA.a02.C3005.Sb003.0015.-	OPERA: Recinzione, pannello di lega ferrosa acciaio zincato. / LAVORO: Posa. Incluso: pulizia. Escluso: assistenze murarie; allontanamento materiali di risulta. / SPECIFICHE TECNICHE: -	1 m²		48,90	17,250%
LOM241.OC.EEA.a02.C3005.Sb003.0020.-	OPERA: Recinzione, pannello di lega ferrosa acciaio zincato; finitura: plastificata. / LAVORO: Posa. Incluso: pulizia. Escluso: assistenze murarie; allontanamento materiali di risulta. / SPECIFICHE TECNICHE: -	1 m²		55,89	15,090%
LOM241.OC.EEA.a02.C3005.Sb003.0025.-	OPERA: Recinzione, pannello di lega ferrosa acciaio zincato; finitura: plastificata. / LAVORO: Posa. Incluso: pulizia. Escluso: assistenze murarie; allontanamento materiali di risulta. / SPECIFICHE TECNICHE: -	1 m²		59,68	14,130%
LOM241.OC.EEA.a02.C3005.Sb003.0030.-	OPERA: Recinzione, pannello di lega ferrosa acciaio zincato; finitura: plastificata. / LAVORO: Posa. Incluso: pulizia. Escluso: assistenze murarie; allontanamento materiali di risulta. / SPECIFICHE TECNICHE: -	1 m²		111,74	7,550%
LOM241.OC.EEA.a02.C3005.Sb003.0250.-	OPERA: Recinzione, rete di lega ferrosa acciaio zincato. Incluso: collari di tensione; tenditori; legature; fili di tensione. / LAVORO: Posa. Incluso: pulizia. Escluso: assistenze murarie; allontanamento materiali di risulta. / SPECIFICHE TECNICHE: fili di tensione zincati e plastificati ad interasse [cm] = 50.	1 m²		13,94	60,510%
LOM241.OC.EEA.a02.C3005.Sb003.0255.a	OPERA: Recinzione, rete di lega ferrosa acciaio zincato; finitura: plastificata; funzione: delimitazione. Incluso: collari di tensione; tenditori; legature; fili di tensione. / LAVORO: Posa. Incluso: pulizia. Escluso: assistenze murarie; allontanamento materiali di risulta. / SPECIFICHE TECNICHE: fili di tensione zincati e plastificati ad interasse [cm] = 50.	1 m²		14,75	57,180%
LOM241.OC.EEA.a02.C3005.Sb003.0260.a	OPERA: Recinzione, rete di lega ferrosa acciaio zincato; finitura: plastificata; funzione: delimitazione. Incluso: collari di tensione; tenditori; legature; fili di tensione. / LAVORO: Posa. Incluso: pulizia. Escluso: assistenze murarie; allontanamento materiali di risulta. / SPECIFICHE TECNICHE: fili di tensione zincati e plastificati ad interasse [cm] = 50.	1 m²		15,44	54,630%
LOM241.OC.EEA.a02.C3005.Sb003.0260.b	OPERA: Recinzione, rete di lega ferrosa acciaio zincato; finitura: plastificata; funzione: delimitazione. Incluso: collari di tensione; tenditori; legature; fili di tensione. / LAVORO: Posa. Incluso: pulizia. Escluso: assistenze murarie; allontanamento materiali di risulta. / SPECIFICHE TECNICHE: fili di tensione zincati e plastificati ad interasse [cm] = 50.	1 m²		14,75	57,180%
LOM241.OC.EEA.a02.C3005.Sb003.0260.c	OPERA: Recinzione, rete di lega ferrosa acciaio zincato; finitura: plastificata; funzione: delimitazione. Incluso: collari di tensione; tenditori; legature; fili di tensione. / LAVORO: Posa. Incluso: pulizia. Escluso: assistenze murarie; allontanamento materiali di risulta. / SPECIFICHE TECNICHE: fili di tensione zincati e plastificati ad interasse [cm] = 50.	1 m²		15,44	54,630%
LOM241.OC.EEA.a02.C3005.Sb003.0265.-	OPERA: Recinzione, rete di lega ferrosa acciaio zincato; finitura: plastificata; funzione: delimitazione. Incluso: collari di tensione; tenditori; legature; fili di tensione. / LAVORO: Posa. Incluso: pulizia. Escluso: assistenze murarie; allontanamento materiali di risulta. / SPECIFICHE TECNICHE: fili di tensione zincati e plastificati ad interasse [cm] = 50.	1 m²		16,93	49,820%
LOM241.OC.EEA.a02.C3005.Sb003.0270.-	OPERA: Recinzione, rete di lega ferrosa acciaio zincato; finitura: plastificata; funzione: delimitazione. Incluso: collari di tensione; tenditori; legature; fili di tensione. / LAVORO: Posa. Incluso: pulizia. Escluso: assistenze murarie; allontanamento materiali di risulta. / SPECIFICHE TECNICHE: fili di tensione zincati e plastificati ad interasse [cm] = 50.	1 m²		18,44	45,740%
LOM241.OC.EEA.a02.C3005.Sb003.0275.-	OPERA: Recinzione, rete di lega ferrosa acciaio zincato; finitura: plastificata; funzione: delimitazione. Incluso: collari di tensione; tenditori; legature; fili di tensione. / LAVORO: Posa. Incluso: pulizia. Escluso: assistenze murarie; allontanamento materiali di risulta. / SPECIFICHE TECNICHE: fili di tensione zincati e plastificati ad interasse [cm] = 50.	1 m²		21,23	39,730%
LOM241.OC.EEA.a02.C3005.Sb003.0500.-	OPERA: Recinzione, rete elettrosaldata di lega ferrosa acciaio zincato; funzione: delimitazione. Incluso: collari di tensione; tenditori; legature; fili di tensione. / LAVORO: Posa. Incluso: pulizia. Escluso: assistenze murarie; allontanamento materiali di risulta. / SPECIFICHE TECNICHE: fili di tensione zincati e plastificati ad interasse [cm] = 50.	1 m²		18,65	45,230%
LOM241.OC.EEA.a02.C3005.Sb003.0505.-	OPERA: Recinzione, rete elettrosaldata di lega ferrosa acciaio zincato; funzione: delimitazione. Incluso: collari di tensione; tenditori; legature; fili di tensione. / LAVORO: Posa. Incluso: pulizia. Escluso: assistenze murarie; allontanamento materiali di risulta. / SPECIFICHE TECNICHE: fili di tensione zincati e plastificati ad interasse [cm] = 50.	1 m²		19,34	43,610%
LOM241.OC.EEA.a02.C3005.Sb003.0510.-	OPERA: Recinzione, rete elettrosaldata di lega ferrosa acciaio zincato; funzione: delimitazione. Incluso: collari di tensione; tenditori; legature; fili di tensione. / LAVORO: Posa. Incluso: pulizia. Escluso: assistenze murarie; allontanamento materiali di risulta. / SPECIFICHE TECNICHE: fili di tensione zincati e plastificati ad interasse [cm] = 50.	1 m²		20,82	40,510%
LOM241.OC.EEA.a02.C3005.Sb003.0515.-	OPERA: Recinzione, rete elettrosaldata di lega ferrosa acciaio zincato; funzione: delimitazione. Incluso: collari di tensione; tenditori; legature; fili di tensione. / LAVORO: Posa. Incluso: pulizia. Escluso: assistenze murarie; allontanamento materiali di risulta. / SPECIFICHE TECNICHE: fili di tensione zincati e plastificati ad interasse [cm] = 50.	1 m²		14,56	57,930%
LOM241.OC.EEA.a02.C3005.Sb003.0520.-	OPERA: Recinzione, rete elettrosaldata di lega ferrosa acciaio zincato; funzione: delimitazione. Incluso: collari di tensione; tenditori; legature; fili di tensione. / LAVORO: Posa. Incluso: pulizia. Escluso: assistenze murarie; allontanamento materiali di risulta. / SPECIFICHE TECNICHE: fili di tensione zincati e plastificati ad interasse [cm] = 50.	1 m²		14,19	59,440%
LOM241.OC.EEA.a02.C3005.Sb003.0525.-	OPERA: Recinzione, rete elettrosaldata di lega ferrosa acciaio zincato; finitura: plastificata; funzione: delimitazione. Incluso: collari di tensione; tenditori; legature; fili di tensione. / LAVORO: Posa. Incluso: pulizia. Escluso: assistenze murarie; allontanamento materiali di risulta. / SPECIFICHE TECNICHE: fili di tensione zincati e plastificati ad interasse [cm] = 50.	1 m²		15,51	54,380%
LOM241.OC.EEA.a02.C3005.Sb003.0530.-	OPERA: Recinzione, rete elettrosaldata di lega ferrosa acciaio zincato; finitura: plastificata; funzione: delimitazione. Incluso: collari di tensione; tenditori; legature; fili di tensione. / LAVORO: Posa. Incluso: pulizia. Escluso: assistenze murarie; allontanamento materiali di risulta. / SPECIFICHE TECNICHE: fili di tensione zincati e plastificati ad interasse [cm] = 50.	1 m²		16,20	52,070%
LOM241.OC.EEA.a02.C3005.Sb003.0535.-	OPERA: Recinzione, rete elettrosaldata di lega ferrosa acciaio zincato; finitura: plastificata; funzione: delimitazione. Incluso: collari di tensione; tenditori; legature; fili di tensione. / LAVORO: Posa. Incluso: pulizia. Escluso: assistenze murarie; allontanamento materiali di risulta. / SPECIFICHE TECNICHE: fili di tensione zincati e plastificati ad interasse [cm] = 50.	1 m²		15,87	53,150%
LOM241.OC.EEA.a02.C3005.Sb003.0540.-	OPERA: Recinzione, rete elettrosaldata di lega ferrosa acciaio zincato; finitura: plastificata; funzione: delimitazione. Incluso: collari di tensione; tenditori; legature; fili di tensione. / LAVORO: Posa. Incluso: pulizia. Escluso: assistenze murarie; allontanamento materiali di risulta. / SPECIFICHE TECNICHE: fili di tensione zincati e plastificati ad interasse [cm] = 50.	1 m²		16,58	50,870%
LOM241.OC.EEA.a02.C3005.Sb003.0545.-	OPERA: Recinzione, rete elettrosaldata di lega ferrosa acciaio zincato; finitura: plastificata; funzione: delimitazione. Incluso: collari di tensione; tenditori; legature; fili di tensione. / LAVORO: Posa. Incluso: pulizia. Escluso: assistenze murarie; allontanamento materiali di risulta. / SPECIFICHE TECNICHE: fili di tensione zincati e plastificati ad interasse [cm] = 50.	1 m²		15,84	53,250%
LOM241.OC.EEA.a02.C3010.Qa000.0000.-	OPERA: Cancello, doppio di legno naturale generico; geometria/forma/aspetto: in doghe; funzione: accesso mezzi manutenzione; impiego: staccionate. Incluso: Cerniere; chiavistelli; bulloni. / LAVORO: Posa. / SPECIFICHE TECNICHE: Tavole in legno impegnato fissate su pali portanti.	1 cad		395,58	18,120%
LOM241.OC.EEA.a02.C3010.Qa000.0250.-	OPERA: Cancello, pedonale di legno naturale generico; geometria/forma/aspetto: in doghe; impiego: staccionate. Incluso: Cerniere; chiavistelli; bulloni. / LAVORO: Posa. / SPECIFICHE TECNICHE: Tavole in legno impegnato fissate su pali portanti.	1 cad		153,00	18,730%
LOM241.OC.EEA.a02.C3010.Qa002.0000.-	OPERA: Cancello di legno naturale stagionato; finitura: Trattamento WOLMANIT CX 10 senza cromo | Verniciato RAL 6005; geometria/forma/aspetto: un anta | grigliato romboidale; impiego: recinzione. Incluso: Ferramenta zincata; cerniere; fermo di comando; chiusura a scatto; maniglia. / LAVORO: Posa. Incluso: Due mani di vernice; Fissaggio pannelli ai montanti con viti zincate a testa esagonale da esterno cornice.. / SPECIFICHE TECNICHE: Ante con moduli in grigliato diagonale, cornici e listelli grigliati con montanti.	1 m²		235,94	8,500%
LOM241.OC.EEA.a02.C3010.Qa022.0000.-	OPERA: Cancello di legno naturale pino nordico; finitura: Colore naturale; geometria/forma/aspetto: due cancelli a due ante con un distanziale; impiego: recinzione. Incluso: Tasselli e viteria in acciaio zincato. / LAVORO: Posa. / SPECIFICHE TECNICHE: Legno impregnato in autoclave con sali antimuffa e antimarciume senza cromo, classe A costituito da n.2 pannelli di tamponamento con cornice perimetrale rinforzata e listelli sovrapposti in modo da formare una maglia romboidale.	1 m²		478,74	32,050%
LOM241.OC.EEA.a02.C3010.R0001.0000.-	OPERA: Cancello, complessa di metallo ferro; Peso medio [kg/m²] = 30. Incluso: fissaggi; ed accessori d'uso. / LAVORO: Posa. Incluso: mano di antiruggine; assistenza per lo scarico; il deposito; il sollevamento a pié d'opera; la posa da fabbro. / SPECIFICHE TECNICHE: Inferriata costituita da profilati normali, quadri, tondi, angolari con o senza fodrina di lamiera.	1 kg		10,23	58,730%
LOM241.OC.EEA.a02.C3010.R0001.0250.-	OPERA: Cancello, corrente di metallo ferro; Peso medio [kg/m²] = 30. Incluso: fissaggi; ed accessori d'uso. / LAVORO: Posa. Incluso: mano di antiruggine; assistenza per lo scarico; il deposito; il sollevamento a pié d'opera; la posa da fabbro. / SPECIFICHE TECNICHE: Inferriata costituita da profilati normali, quadri, tondi, angolari con o senza fodrina di lamiera.	1 kg		9,88	57,920%
LOM241.OC.EEA.a02.C3010.R0001.0500.-	OPERA: Cancello di metallo ferro; geometria/forma/aspetto: con eventuali parti apribili; Peso medio [kg/m²] = 30. Incluso: fissaggi; ed accessori d'uso. / LAVORO: Posa. Incluso: mano di antiruggine; assistenza per lo scarico; il deposito; il sollevamento a pié d'opera; la posa da fabbro e muraria. / SPECIFICHE TECNICHE: Inferriata costituita da profilati normali, quadri, tondi, piatti, angolari a disegno semplice.	1 kg		9,14	56,340%
LOM241.OC.EEA.a02.C3010.R0001.0505.-	OPERA: Cancello di metallo ferro; geometria/forma/aspetto: fisse; Peso medio [kg/m²] = 30. Incluso: fissaggi; ed accessori d'uso. / LAVORO: Posa. Incluso: mano di antiruggine; assistenza per lo scarico; il deposito; il sollevamento a pié d'opera; la posa da fabbro. / SPECIFICHE TECNICHE: Inferriata costituita da profilati normali, quadri, tondi, piatti, angolari a disegno semplice.	1 kg		9,14	56,340%
LOM241.OC.EEA.a02.C3020.Sa000.0000.-	OPERA: Corrimano di lega alluminio generico; finitura: in acrovinilico; geometria/forma/aspetto: superficie goffrata | vaporoso | colorato in pasta | circolare; funzione: antiscivolo | ignifugo | antisettico; Diametro [mm] = 38 | Spessore rivestimento [mm] ≤ 2,5; Euroclasse [Classe] = 1. / LAVORO: Posa. Incluso: Fornitura; sfrido; incidenza supporti e terminali; posa; assistenze murarie e piani di lavoro interni. / SPECIFICHE TECNICHE: Con profilo estruso. Resistente agli agenti disinfettanti.	1 m		53,48	16,280%
LOM241.OC.EEA.a02.C3020.Sa000.0005.-	OPERA: Corrimano di lega alluminio generico; finitura: in acrovinilico | finemente granulato | non poroso; geometria/forma/aspetto: circolare; Diametro [mm] = 45 | Spessore rivestimento [mm] ≤ 2,5; Ignifugo [classe] = 1. / LAVORO: Posa. / SPECIFICHE TECNICHE: Profilo estruso.	1 m		34,47	35,360%
LOM241.OC.EEA.a02.C3020.Sa000.0010.-	OPERA: Corrimano di lega alluminio generico; finitura: in policarbonato; geometria/forma/aspetto: superficie goffrata | colorata in massa; funzione: antiurto | autoestinguente | antigraffio; Spessore [mm] = 40 | Spessore rivestimento [mm] = 2,5; Ignifugo (a parete) [classe] = 1 | Ignifugo (fumo) [Classe] = F2. / LAVORO: Posa. / SPECIFICHE TECNICHE: Applicazione profilo in policarbonato. Resistente alla disifezione chimica e meccanica.	1 m		48,02	25,380%
LOM241.OC.EEA.a02.C3305.Qa000.0000.-	OPERA: Sistema porta, a battente di legno naturale generico; finitura: verniciata | medium density | laccato; geometria/forma/aspetto: due battenti; funzione: chiusura interna. / LAVORO: Posa. Incluso: pulizia; allontanamento materiali di risulta. Escluso: assistenza muraria per movimentazioni. / SPECIFICHE TECNICHE: finitura con mano di fondo e verniciatura con lacche poliuretaniche.	1 cad		705,33	9,180%
LOM241.OC.EEA.a02.C3305.Qa000.0005.-	OPERA: Sistema porta, a battente di legno naturale generico; finitura: verniciata | medium density | laccato; geometria/forma/aspetto: due battenti; funzione: chiusura interna. / LAVORO: Posa. Incluso: pulizia; allontanamento materiali di risulta. Escluso: assistenza muraria per movimentazioni. / SPECIFICHE TECNICHE: finitura con mano di fondo e verniciatura con lacche poliuretaniche; rivestito con medium density; laccato.	1 m²		289,86	11,270%
LOM241.OC.EEA.a02.C3305.Qa000.0010.-	OPERA: Sistema porta, a battente di legno naturale generico; finitura: verniciata | medium density | laccato; geometria/forma/aspetto: un battente; funzione: chiusura interna; larghezza [cm] = 60/65/70/75/80/85/90. / LAVORO: Posa. Incluso: pulizia; allontanamento materiali di risulta. Escluso: assistenza muraria per movimentazioni. / SPECIFICHE TECNICHE: finitura con mano di fondo e verniciatura con lacche poliuretaniche.	1 cad		450,14	13,370%
LOM241.OC.EEA.a02.C3305.Qa000.0015.-	OPERA: Sistema porta, a battente di legno naturale generico; finitura: verniciata | medium density | laccato; geometria/forma/aspetto: un battente; funzione: chiusura interna. / LAVORO: Posa. Incluso: pulizia; allontanamento materiali di risulta. Escluso: assistenza muraria per movimentazioni. / SPECIFICHE TECNICHE: finitura con mano di fondo e verniciatura con lacche poliuretaniche; rivestito con medium density; laccato.	1 m²		277,62	13,000%
LOM241.OC.EEA.a02.C3305.Qa000.0020.-	OPERA: Sistema porta, a battente di legno naturale generico; finitura: verniciata | noce tanganika | lucidato; geometria/forma/aspetto: due battenti; funzione: chiusura interna. / LAVORO: Posa. Incluso: pulizia; allontanamento materiali di risulta. Escluso: assistenza muraria per movimentazioni. / SPECIFICHE TECNICHE: finitura con mano di fondo e verniciatura con lacche poliuretaniche.	1 cad		595,69	10,870%
LOM241.OC.EEA.a02.C3305.Qa000.0025.-	OPERA: Sistema porta, a battente di legno naturale generico; finitura: verniciata | noce tanganika | lucidato; geometria/forma/aspetto: due battenti; funzione: chiusura interna. / LAVORO: Posa. Incluso: pulizia; allontanamento materiali di risulta. Escluso: assistenza muraria per movimentazioni. / SPECIFICHE TECNICHE: finitura con mano di fondo e verniciatura con lacche poliuretaniche; rivestito con noce tanganika lucidato; laccato.	1 m²		246,15	13,270%
LOM241.OC.EEA.a02.C3305.Qa000.0030.-	OPERA: Sistema porta, a battente di legno naturale generico; finitura: verniciata | noce tanganika | lucidato; geometria/forma/aspetto: un battente; funzione: chiusura interna; larghezza [cm] = 60/65/70/75/80/85/90. / LAVORO: Posa. Incluso: pulizia; allontanamento materiali di risulta. Escluso: assistenza muraria per movimentazioni. / SPECIFICHE TECNICHE: finitura con mano di fondo e verniciatura con lacche poliuretaniche.	1 cad		384,36	15,650%
LOM241.OC.EEA.a02.C3305.Qa000.0035.-	OPERA: Sistema porta, a battente di legno naturale generico; finitura: verniciata | noce tanganika | lucidato; geometria/forma/aspetto: un battente; funzione: chiusura interna. / LAVORO: Posa. Incluso: pulizia; allontanamento materiali di risulta. Escluso: assistenza muraria per movimentazioni. / SPECIFICHE TECNICHE: finitura con mano di fondo e verniciatura con lacche poliuretaniche; rivestito con noce tanganika lucidato; laccato.	1 m²		236,82	15,240%
LOM241.OC.EEA.a02.C3305.Qa000.0040.-	OPERA: Sistema porta, a battente di legno naturale generico; finitura: verniciata | rovere | lucidato; geometria/forma/aspetto: due battenti; funzione: chiusura interna. / LAVORO: Posa. Incluso: pulizia; allontanamento materiali di risulta. Escluso: assistenza muraria per movimentazioni. / SPECIFICHE TECNICHE: finitura con mano di fondo e verniciatura con lacche poliuretaniche.	1 cad		1.141,03	5,670%
LOM241.OC.EEA.a02.C3305.Qa000.0045.-	OPERA: Sistema porta, a battente di legno naturale generico; finitura: verniciata | rovere | lucidato; geometria/forma/aspetto: un battente; funzione: chiusura interna; larghezza [cm] = 60/65/70/75/80/85/90. / LAVORO: Posa. Incluso: pulizia; allontanamento materiali di risulta. Escluso: assistenza muraria per movimentazioni. / SPECIFICHE TECNICHE: finitura con mano di fondo e verniciatura con lacche poliuretaniche.	1 cad		711,57	8,460%
LOM241.OC.EEA.a02.C3305.Qa006.0000.-	OPERA: Sistema porta, a libro di legno naturale abete; finitura: liscia | ciliegio; funzione: chiusura esterna; larghezza [cm] = 60/70/80/90. / LAVORO: Posa. Incluso: pulizia; allontanamento materiali di risulta. Escluso: assistenza muraria per movimentazioni. / SPECIFICHE TECNICHE: finitura con mano di fondo e verniciatura con lacche poliuretaniche; rivestite sulle due facce in ciliegio.	1 cad		578,24	10,400%
LOM241.OC.EEA.a02.C3305.Qa006.0005.-	OPERA: Sistema porta, a libro di legno naturale abete; finitura: liscia | noce tanganika | lucidato; funzione: chiusura esterna; larghezza [cm] = 60/70/80/90. / LAVORO: Posa. Incluso: pulizia; allontanamento materiali di risulta. Escluso: assistenza muraria per movimentazioni. / SPECIFICHE TECNICHE: finitura con mano di fondo e verniciatura con lacche poliuretaniche; rivestite sulle due facce in noce tanganika lucidato.	1 cad		439,53	13,690%
LOM241.OC.EEA.a02.C3305.Qa006.0010.-	OPERA: Sistema porta, a libro di legno naturale abete; finitura: liscia | verniciata | medium density | laccato; funzione: chiusura esterna; larghezza [cm] = 60/70/80/90. / LAVORO: Posa. Incluso: pulizia; allontanamento materiali di risulta. Escluso: assistenza muraria per movimentazioni. / SPECIFICHE TECNICHE: finitura con mano di fondo e verniciatura con lacche poliuretaniche; rivestite sulle due facce in medium density; laccato.	1 cad		581,00	10,360%
LOM241.OC.EEA.a02.C3305.R0001.0000.-	OPERA: Sistema porta, a battente di metallo ferro; finitura: antiruggine; impiego: camera raccolta rifiuti. / LAVORO: Posa. Escluso: assistenze murarie. / SPECIFICHE TECNICHE: -	1 m²		311,61	49,650%
LOM241.OC.EEA.a02.C3305.R0001.0005.-	OPERA: Sistema porta, a battente di metallo ferro; finitura: antiruggine; impiego: porte interne/esterne; peso medio indicativo [kg/m²] = 16. / LAVORO: Posa. Incluso: montaggio. Escluso: vetri; assistenze murarie; piani di lavoro. / SPECIFICHE TECNICHE: -	1 kg		11,12	51,530%
LOM241.OC.EEA.a02.C3305.R0001.0010.-	OPERA: Sistema porta, a battente di metallo ferro; finitura: antiruggine; impiego: porte interne/esterne; peso medio indicativo [kg/m²] = 20. / LAVORO: Posa. Incluso: montaggio. Escluso: vetri; assistenze murarie; piani di lavoro. / SPECIFICHE TECNICHE: -	1 kg		11,37	25,200%
LOM241.OC.EEA.a02.C3305.R0001.0015.-	OPERA: Sistema porta, a battente di metallo ferro; geometria/forma/aspetto: due battenti; superficie [m²] ≤ 4. / LAVORO: Posa. Incluso: sigillatura tra falso telaio e telaio; montaggio; fissaggi. Escluso: assistenze murarie; piani di lavoro interni. / SPECIFICHE TECNICHE: -	1 m²		1.026,61	7,210%
LOM241.OC.EEA.a02.C3305.R0001.0020.-	OPERA: Sistema porta, a battente di metallo ferro; geometria/forma/aspetto: due battenti; superficie [m²] > 4. / LAVORO: Posa. Incluso: sigillatura tra falso telaio e telaio; montaggio; fissaggi. Escluso: assistenze murarie; piani di lavoro interni. / SPECIFICHE TECNICHE: -	1 m²		1.026,61	7,210%
LOM241.OC.EEA.a02.C3305.R0001.0025.-	OPERA: Sistema porta, a battente di metallo ferro; geometria/forma/aspetto: un battente; superficie [m²] ≤ 4. / LAVORO: Posa. Incluso: sigillatura tra falso telaio e telaio; montaggio; fissaggi. Escluso: assistenze murarie; piani di lavoro interni. / SPECIFICHE TECNICHE: -	1 m²		981,04	7,550%
LOM241.OC.EEA.a02.C3305.R0001.0030.-	OPERA: Sistema porta, a battente di metallo ferro; geometria/forma/aspetto: un battente; superficie [m²] > 4. / LAVORO: Posa. Incluso: sigillatura tra falso telaio e telaio; montaggio; fissaggi. Escluso: assistenze murarie; piani di lavoro interni. / SPECIFICHE TECNICHE: -	1 m²		908,42	8,150%
LOM241.OC.EEA.a02.C3305.R0001.0035.-	OPERA: Sistema porta, a battente di metallo ferro; finitura: verniciatura a polvere; impiego: porte interne/esterne; peso medio indicativo [kg/m²] = 16. / LAVORO: Posa. Incluso: montaggio. Escluso: vetri; assistenze murarie; piani di lavoro. / SPECIFICHE TECNICHE: -	1 kg		11,21	51,110%
LOM241.OC.EEA.a02.C3305.R0001.0040.-	OPERA: Sistema porta, a battente di metallo ferro; finitura: zincatura elettrolitica; impiego: porte interne/esterne; peso medio indicativo [kg/m²] = 16. / LAVORO: Posa. Incluso: montaggio. Escluso: vetri; assistenze murarie; piani di lavoro. / SPECIFICHE TECNICHE: -	1 kg		12,41	46,170%
LOM241.OC.EEA.a02.C3305.Sb001.0000.-	OPERA: Sistema porta, a battente di lega ferrosa acciaio generico; geometria/forma/aspetto: due battenti; funzione: tagliafuoco; larghezza passaggio [cm] = 120; resistenza al fuoco [classe] = REI 120. / LAVORO: Posa. / SPECIFICHE TECNICHE: -	1 cad		828,97	12,790%
LOM241.OC.EEA.a02.C3305.Sb001.0005.-	OPERA: Sistema porta, a battente di lega ferrosa acciaio generico; geometria/forma/aspetto: due battenti; funzione: tagliafuoco; larghezza passaggio [cm] = 120; resistenza al fuoco [classe] = REI 60. / LAVORO: Posa. / SPECIFICHE TECNICHE: -	1 cad		715,40	14,820%
LOM241.OC.EEA.a02.C3305.Sb001.0010.-	OPERA: Sistema porta, a battente di lega ferrosa acciaio generico; geometria/forma/aspetto: due battenti; funzione: tagliafuoco; larghezza passaggio [cm] = 140; resistenza al fuoco [classe] = REI 120. / LAVORO: Posa. / SPECIFICHE TECNICHE: -	1 cad		885,94	13,910%
LOM241.OC.EEA.a02.C3305.Sb001.0015.-	OPERA: Sistema porta, a battente di lega ferrosa acciaio generico; geometria/forma/aspetto: due battenti; funzione: tagliafuoco; larghezza passaggio [cm] = 140; resistenza al fuoco [classe] = REI 60. / LAVORO: Posa. / SPECIFICHE TECNICHE: -	1 cad		738,83	16,670%
LOM241.OC.EEA.a02.C3305.Sb001.0020.-	OPERA: Sistema porta, a battente di lega ferrosa acciaio generico; geometria/forma/aspetto: due battenti; funzione: tagliafuoco; larghezza passaggio [cm] = 160; resistenza al fuoco [classe] = REI 120. / LAVORO: Posa. / SPECIFICHE TECNICHE: -	1 cad		912,43	15,390%
LOM241.OC.EEA.a02.C3305.Sb001.0025.-	OPERA: Sistema porta, a battente di lega ferrosa acciaio generico; geometria/forma/aspetto: due battenti; funzione: tagliafuoco; larghezza passaggio [cm] = 160; resistenza al fuoco [classe] = REI 60. / LAVORO: Posa. / SPECIFICHE TECNICHE: -	1 cad		789,18	18,150%
LOM241.OC.EEA.a02.C3305.Sb001.0030.-	OPERA: Sistema porta, a battente di lega ferrosa acciaio generico; geometria/forma/aspetto: due battenti; funzione: tagliafuoco; larghezza passaggio [cm] = 180; resistenza al fuoco [classe] = REI 120. / LAVORO: Posa. / SPECIFICHE TECNICHE: -	1 cad		938,92	16,780%
LOM241.OC.EEA.a02.C3305.Sb001.0035.-	OPERA: Sistema porta, a battente di lega ferrosa acciaio generico; geometria/forma/aspetto: due battenti; funzione: tagliafuoco; larghezza passaggio [cm] = 180; resistenza al fuoco [classe] = REI 60. / LAVORO: Posa. / SPECIFICHE TECNICHE: -	1 cad		823,35	19,490%
LOM241.OC.EEA.a02.C3305.Sb001.0040.-	OPERA: Sistema porta, a battente di lega ferrosa acciaio generico; geometria/forma/aspetto: due battenti; funzione: tagliafuoco; larghezza passaggio [cm] = 200; resistenza al fuoco [classe] = REI 120. / LAVORO: Posa. / SPECIFICHE TECNICHE: -	1 cad		973,79	18,240%
LOM241.OC.EEA.a02.C3305.Sb001.0045.-	OPERA: Sistema porta, a battente di lega ferrosa acciaio generico; geometria/forma/aspetto: due battenti; funzione: tagliafuoco; larghezza passaggio [cm] = 200; resistenza al fuoco [classe] = REI 60. / LAVORO: Posa. / SPECIFICHE TECNICHE: -	1 cad		857,52	20,710%
LOM241.OC.EEA.a02.C3305.Sb001.0055.-	OPERA: Sistema porta, a battente di lega ferrosa acciaio generico; geometria/forma/aspetto: un battente; funzione: tagliafuoco; larghezza passaggio [cm] = 120; resistenza al fuoco [classe] = REI 120. / LAVORO: Posa. / SPECIFICHE TECNICHE: -	1 cad		551,35	14,030%
LOM241.OC.EEA.a02.C3305.Sb001.0060.-	OPERA: Sistema porta, a battente di lega ferrosa acciaio generico; geometria/forma/aspetto: un battente; funzione: tagliafuoco; larghezza passaggio [cm] = 120; resistenza al fuoco [classe] = REI 60. / LAVORO: Posa. / SPECIFICHE TECNICHE: -	1 cad		422,95	10,840%
LOM241.OC.EEA.a02.C3305.Sb001.0065.-	OPERA: Sistema porta, a battente di lega ferrosa acciaio generico; geometria/forma/aspetto: un battente; funzione: tagliafuoco; larghezza passaggio [cm] = 70; resistenza al fuoco [classe] = REI 120. / LAVORO: Posa. / SPECIFICHE TECNICHE: -	1 cad		377,82	12,130%
LOM241.OC.EEA.a02.C3305.Sb001.0070.-	OPERA: Sistema porta, a battente di lega ferrosa acciaio generico; geometria/forma/aspetto: un battente; funzione: tagliafuoco; larghezza passaggio [cm] = 70; resistenza al fuoco [classe] = REI 60. / LAVORO: Posa. / SPECIFICHE TECNICHE: -	1 cad		321,48	14,260%
LOM241.OC.EEA.a02.C3305.Sb001.0075.-	OPERA: Sistema porta, a battente di lega ferrosa acciaio generico; geometria/forma/aspetto: un battente; funzione: tagliafuoco; larghezza passaggio [cm] = 80; resistenza al fuoco [classe] = REI 120. / LAVORO: Posa. / SPECIFICHE TECNICHE: -	1 cad		395,52	13,040%
LOM241.OC.EEA.a02.C3305.Sb001.0080.-	OPERA: Sistema porta, a battente di lega ferrosa acciaio generico; geometria/forma/aspetto: un battente; funzione: tagliafuoco; larghezza passaggio [cm] = 80; resistenza al fuoco [classe] = REI 60. / LAVORO: Posa. / SPECIFICHE TECNICHE: -	1 cad		322,00	14,240%
LOM241.OC.EEA.a02.C3305.Sb001.0085.-	OPERA: Sistema porta, a battente di lega ferrosa acciaio generico; geometria/forma/aspetto: un battente; funzione: tagliafuoco; larghezza passaggio [cm] = 90; resistenza al fuoco [classe] = REI 120. / LAVORO: Posa. / SPECIFICHE TECNICHE: -	1 cad		508,92	11,260%
LOM241.OC.EEA.a02.C3305.Sb001.0090.-	OPERA: Sistema porta, a battente di lega ferrosa acciaio generico; geometria/forma/aspetto: un battente; funzione: tagliafuoco; larghezza passaggio [cm] = 90; resistenza al fuoco [classe] = REI 60. / LAVORO: Posa. / SPECIFICHE TECNICHE: -	1 cad		390,70	11,730%
LOM241.OC.EEA.a02.C3305.Sb001.0250.-	OPERA: Sistema porta, basculante di lega ferrosa acciaio generico; finitura: stampata | antiruggine. / LAVORO: Posa. Escluso: assistenze murarie. / SPECIFICHE TECNICHE: -	1 m²		119,81	47,830%
LOM241.OC.EEA.a02.C3305.Sb001.0500.-	OPERA: Sistema porta, scorrevole di lega ferrosa acciaio generico; geometria/forma/aspetto: due battenti; funzione: tagliafuoco; superficie di fatturazione [m²] ≤ 5,5; resistenza al fuoco [classe] = REI 120. / LAVORO: Posa. Escluso: assistenze murarie. / SPECIFICHE TECNICHE: superficie di fatturazione pari al vano muro più 20 cm in lunghezza e 10 cm in altezza.	1 cad		1.885,20	13,980%
LOM241.OC.EEA.a02.C3305.Sb001.0505.-	OPERA: Sistema porta, scorrevole di lega ferrosa acciaio generico; geometria/forma/aspetto: due battenti; funzione: tagliafuoco; superficie di fatturazione [m²] = 11,01 ÷ 17; resistenza al fuoco [classe] = REI 120. / LAVORO: Posa. Escluso: assistenze murarie. / SPECIFICHE TECNICHE: superficie di fatturazione pari al vano muro più 20 cm in lunghezza e 10 cm in altezza.	1 m²		370,30	13,150%
LOM241.OC.EEA.a02.C3305.Sb001.0510.-	OPERA: Sistema porta, scorrevole di lega ferrosa acciaio generico; geometria/forma/aspetto: due battenti; funzione: tagliafuoco; superficie di fatturazione [m²] = 5,51 ÷ 11; resistenza al fuoco [classe] = REI 120. / LAVORO: Posa. Escluso: assistenze murarie. / SPECIFICHE TECNICHE: superficie di fatturazione pari al vano muro più 20 cm in lunghezza e 10 cm in altezza.	1 m²		395,34	12,320%
LOM241.OC.EEA.a02.C3305.Sb001.0515.-	OPERA: Sistema porta, scorrevole di lega ferrosa acciaio generico; geometria/forma/aspetto: due battenti; funzione: tagliafuoco; superficie di fatturazione [m²] ≥ 17,01; resistenza al fuoco [classe] = REI 120. / LAVORO: Posa. Escluso: assistenze murarie. / SPECIFICHE TECNICHE: superficie di fatturazione pari al vano muro più 20 cm in lunghezza e 10 cm in altezza.	1 m²		353,62	13,770%
LOM241.OC.EEA.a02.C3305.Sb001.0520.-	OPERA: Sistema porta, scorrevole di lega ferrosa acciaio generico; geometria/forma/aspetto: un battente; funzione: tagliafuoco; superficie di fatturazione [m²] ≤ 5,5; resistenza al fuoco [classe] = REI 120. / LAVORO: Posa. Escluso: assistenze murarie. / SPECIFICHE TECNICHE: superficie di fatturazione pari al vano muro più 20 cm in lunghezza e 10 cm in altezza.	1 cad		1.751,72	15,050%
LOM241.OC.EEA.a02.C3305.Sb001.0525.-	OPERA: Sistema porta, scorrevole di lega ferrosa acciaio generico; geometria/forma/aspetto: un battente; funzione: tagliafuoco; superficie di fatturazione [m²] = 11,01 ÷ 17; resistenza al fuoco [classe] = REI 120. / LAVORO: Posa. Escluso: assistenze murarie. / SPECIFICHE TECNICHE: superficie di fatturazione pari al vano muro più 20 cm in lunghezza e 10 cm in altezza.	1 m²		345,27	14,110%
LOM241.OC.EEA.a02.C3305.Sb001.0530.-	OPERA: Sistema porta, scorrevole di lega ferrosa acciaio generico; geometria/forma/aspetto: un battente; funzione: tagliafuoco; superficie di fatturazione [m²] = 5,51 ÷ 11; resistenza al fuoco [classe] = REI 120. / LAVORO: Posa. Escluso: assistenze murarie. / SPECIFICHE TECNICHE: superficie di fatturazione pari al vano muro più 20 cm in lunghezza e 10 cm in altezza.	1 m²		361,96	13,460%
LOM241.OC.EEA.a02.C3305.Sb001.0535.-	OPERA: Sistema porta, scorrevole di lega ferrosa acciaio generico; geometria/forma/aspetto: un battente; funzione: tagliafuoco; superficie di fatturazione [m²] ≥ 17,01; resistenza al fuoco [classe] = REI 120. / LAVORO: Posa. Escluso: assistenze murarie. / SPECIFICHE TECNICHE: superficie di fatturazione pari al vano muro più 20 cm in lunghezza e 10 cm in altezza.	1 m²		328,59	14,820%
LOM241.OC.EEA.a02.C3305.Sb003.0000.-	OPERA: Sistema porta, a battente di lega ferrosa acciaio zincato; finitura: stampata; impiego: cantina; larghezza [cm] ≤ 85. / LAVORO: Posa. Escluso: assistenze murarie. / SPECIFICHE TECNICHE: -	1 cad		197,66	20,290%
LOM241.OC.EEA.a02.C3305.Sb003.0005.-	OPERA: Sistema porta, a battente di lega ferrosa acciaio zincato; finitura: verniciata; larghezza [cm] ≤ 80. / LAVORO: Posa. Escluso: assistenze murarie. / SPECIFICHE TECNICHE: -	1 cad		274,52	23,790%
LOM241.OC.EEA.a02.C3305.Sb003.0010.-	OPERA: Sistema porta, a battente di lega ferrosa acciaio zincato; finitura: verniciata; larghezza [cm] = 90. / LAVORO: Posa. Escluso: assistenze murarie. / SPECIFICHE TECNICHE: -	1 cad		295,02	23,310%
LOM241.OC.EEA.a02.C3306.R0003.0000.-	OPERA: Telaio/imbotte per porta, due ante di metallo ferro zincato; impiego: porte scorrevoli; larghezza luce libera di passaggio [cm] = 200 ÷ 210 | altezza luce libera di passaggio [cm] = 120. / LAVORO: Posa. Incluso: pulizia ed allontanamento materiali di risulta. Escluso: assistenza muraria per movimentazioni. / SPECIFICHE TECNICHE: in lamiera zincata.	1 cad		629,41	11,380%
LOM241.OC.EEA.a02.C3306.R0003.0005.-	OPERA: Telaio/imbotte per porta, due ante di metallo ferro zincato; impiego: porte scorrevoli; larghezza luce libera di passaggio [cm] = 200 ÷ 210 | altezza luce libera di passaggio [cm] = 140. / LAVORO: Posa. Incluso: pulizia ed allontanamento materiali di risulta. Escluso: assistenza muraria per movimentazioni. / SPECIFICHE TECNICHE: in lamiera zincata.	1 cad		656,84	12,210%
LOM241.OC.EEA.a02.C3306.R0003.0010.-	OPERA: Telaio/imbotte per porta, due ante di metallo ferro zincato; impiego: porte scorrevoli; larghezza luce libera di passaggio [cm] = 200 ÷ 210 | altezza luce libera di passaggio [cm] = 160. / LAVORO: Posa. Incluso: pulizia ed allontanamento materiali di risulta. Escluso: assistenza muraria per movimentazioni. / SPECIFICHE TECNICHE: in lamiera zincata.	1 cad		698,14	11,900%
LOM241.OC.EEA.a02.C3306.R0003.0015.-	OPERA: Telaio/imbotte per porta, due ante di metallo ferro zincato; impiego: porte scorrevoli; larghezza luce libera di passaggio [cm] = 200 ÷ 210 | altezza luce libera di passaggio [cm] = 180. / LAVORO: Posa. Incluso: pulizia ed allontanamento materiali di risulta. Escluso: assistenza muraria per movimentazioni. / SPECIFICHE TECNICHE: in lamiera zincata.	1 cad		779,04	11,030%
LOM241.OC.EEA.a02.C3306.R0003.0020.-	OPERA: Telaio/imbotte per porta, due ante di metallo ferro zincato; impiego: porte scorrevoli; larghezza luce libera di passaggio [cm] = 200 ÷ 210 | altezza luce libera di passaggio [cm] = 200. / LAVORO: Posa. Incluso: pulizia ed allontanamento materiali di risulta. Escluso: assistenza muraria per movimentazioni. / SPECIFICHE TECNICHE: in lamiera zincata.	1 cad		877,35	10,120%
LOM241.OC.EEA.a02.C3306.R0003.0025.-	OPERA: Telaio/imbotte per porta, due ante di metallo ferro zincato; impiego: porte scorrevoli; larghezza luce libera di passaggio [cm] = 200 ÷ 210 | altezza luce libera di passaggio [cm] = 220. / LAVORO: Posa. Incluso: pulizia ed allontanamento materiali di risulta. Escluso: assistenza muraria per movimentazioni. / SPECIFICHE TECNICHE: in lamiera zincata.	1 cad		942,56	9,730%
LOM241.OC.EEA.a02.C3306.R0003.0030.-	OPERA: Telaio/imbotte per porta, due ante di metallo ferro zincato; impiego: porte scorrevoli; larghezza luce libera di passaggio [cm] = 200 ÷ 210 | altezza luce libera di passaggio [cm] = 240. / LAVORO: Posa. Incluso: pulizia ed allontanamento materiali di risulta. Escluso: assistenza muraria per movimentazioni. / SPECIFICHE TECNICHE: in lamiera zincata.	1 cad		1.000,44	9,450%
LOM241.OC.EEA.a02.C3306.R0003.0250.-	OPERA: Telaio/imbotte per porta, un'anta di metallo ferro zincato; impiego: porte scorrevoli; larghezza luce libera di passaggio [cm] = 200 ÷ 210 | altezza luce libera di passaggio [cm] = 100. / LAVORO: Posa. Incluso: pulizia ed allontanamento materiali di risulta. Escluso: assistenza muraria per movimentazioni. / SPECIFICHE TECNICHE: in lamiera zincata.	1 cad		473,12	15,140%
LOM241.OC.EEA.a02.C3306.R0003.0255.-	OPERA: Telaio/imbotte per porta, un'anta di metallo ferro zincato; impiego: porte scorrevoli; larghezza luce libera di passaggio [cm] = 200 ÷ 210 | altezza luce libera di passaggio [cm] = 120. / LAVORO: Posa. Incluso: pulizia ed allontanamento materiali di risulta. Escluso: assistenza muraria per movimentazioni. / SPECIFICHE TECNICHE: in lamiera zincata.	1 cad		531,96	13,460%
LOM241.OC.EEA.a02.C3306.R0003.0260.-	OPERA: Telaio/imbotte per porta, un'anta di metallo ferro zincato; impiego: porte scorrevoli; larghezza luce libera di passaggio [cm] = 200 ÷ 210 | altezza luce libera di passaggio [cm] = 70. / LAVORO: Posa. Incluso: pulizia ed allontanamento materiali di risulta. Escluso: assistenza muraria per movimentazioni. / SPECIFICHE TECNICHE: in lamiera zincata.	1 cad		358,34	17,590%
LOM241.OC.EEA.a02.C3306.R0003.0265.-	OPERA: Telaio/imbotte per porta, un'anta di metallo ferro zincato; impiego: porte scorrevoli; larghezza luce libera di passaggio [cm] = 200 ÷ 210 | altezza luce libera di passaggio [cm] = 80. / LAVORO: Posa. Incluso: pulizia ed allontanamento materiali di risulta. Escluso: assistenza muraria per movimentazioni. / SPECIFICHE TECNICHE: in lamiera zincata.	1 cad		379,42	17,370%
LOM241.OC.EEA.a02.C3306.R0003.0270.-	OPERA: Telaio/imbotte per porta, un'anta di metallo ferro zincato; impiego: porte scorrevoli; larghezza luce libera di passaggio [cm] = 200 ÷ 210 | altezza luce libera di passaggio [cm] = 90. / LAVORO: Posa. Incluso: pulizia ed allontanamento materiali di risulta. Escluso: assistenza muraria per movimentazioni. / SPECIFICHE TECNICHE: in lamiera zincata.	1 cad		423,51	16,240%
LOM241.OC.EEA.a02.C3307.Qa000.0000.-	OPERA: Anta, tamburata di legno naturale generico; finitura: tanganika; geometria/forma/aspetto: due ante; impiego: porta scorrevole; spessore [mm] = 44 | larghezza luce libera [cm] = 120 ÷ 180 | altezza luce libera [cm] = 200 ÷ 210. / LAVORO: Posa. Incluso: assistenza muraria per movimentazioni; pulizia ed allontanamento materiali di risulta. / SPECIFICHE TECNICHE: adatte per completamento dei telai incassati.	1 cad		918,40	4,850%
LOM241.OC.EEA.a02.C3307.Qa000.0005.-	OPERA: Anta, tamburata di legno naturale generico; finitura: tanganika; geometria/forma/aspetto: due ante; impiego: porta scorrevole; spessore [mm] = 44 | larghezza luce libera [cm] = 200 ÷ 240 | altezza luce libera [cm] = 200 ÷ 210. / LAVORO: Posa. Incluso: assistenza muraria per movimentazioni; pulizia ed allontanamento materiali di risulta. / SPECIFICHE TECNICHE: adatte per completamento dei telai incassati.	1 cad		1.497,02	3,180%
LOM241.OC.EEA.a02.C3307.Qa000.0010.-	OPERA: Anta, tamburata di legno naturale generico; finitura: tanganika; impiego: porta scorrevole; spessore [mm] = 44 | larghezza luce libera [cm] = 70 ÷ 90 | altezza luce libera [cm] = 200 ÷ 210. / LAVORO: Posa. Incluso: assistenza muraria per movimentazioni; pulizia ed allontanamento materiali di risulta. / SPECIFICHE TECNICHE: adatte per completamento dei telai incassati.	1 cad		513,78	8,680%
LOM241.OC.EEA.a02.C3307.Qa000.0015.-	OPERA: Anta, tamburata di legno naturale generico; finitura: tanganika; impiego: porta scorrevole; spessore [mm] = 44 | larghezza luce libera [cm] = 100 ÷ 120 | altezza luce libera [cm] = 200 ÷ 210. / LAVORO: Posa. Incluso: assistenza muraria per movimentazioni; pulizia ed allontanamento materiali di risulta. . / SPECIFICHE TECNICHE: adatte per completamento dei telai incassati.	1 cad		707,58	6,730%
LOM241.OC.EEA.a02.C3308.Sa000.0000.-	OPERA: Specchiatura, specchiature cieche di lega alluminio generico; finitura: pannelli in bilaminato; impiego: per porte; Spessore [mm] = 6. / LAVORO: Posa. Escluso: assistenze murarie. / SPECIFICHE TECNICHE: Impennate in alluminio.	1 m²		12,60	18,420%
LOM241.OC.EEA.a02.C3308.Sa000.0005.-	OPERA: Specchiatura, specchiature cieche di lega alluminio generico; finitura: pannelli in bilaminato; impiego: per porte; Spessore finito [mm] = 40. / LAVORO: Posa. Escluso: assistenze murarie. / SPECIFICHE TECNICHE: Impennate in alluminio con interposto pannello coibente.	1 m²		19,11	12,150%
LOM241.OC.EEA.a02.C3308.T0006.0000.-	OPERA: Specchiatura, di sicurezza di vetro cristallo; impiego: vetrate isolanti; Spessore [mm] = 5. / LAVORO: Posa. Escluso: molatura bordi; sigillante per fissaggio al supporto. / SPECIFICHE TECNICHE: cristallo argentato.	1 m²		36,19	18,440%
LOM241.OC.EEA.a02.C3308.T0006.0005.-	OPERA: Specchiatura, di sicurezza di vetro cristallo; impiego: vetrate isolanti; Spessore [mm] = 6. / LAVORO: Posa. Escluso: molatura bordi; sigillante per fissaggio al supporto. / SPECIFICHE TECNICHE: cristallo argentato.	1 m²		40,11	16,640%
LOM241.OC.EEA.a02.C3308.T0006.0250.-	OPERA: Specchiatura di vetro cristallo; impiego: vetrate isolanti; Spessore [mm] = 5. / LAVORO: Posa. Escluso: molatura bordi; sigillante per fissaggio al supporto. / SPECIFICHE TECNICHE: cristallo argentato.	1 m²		27,43	24,330%
LOM241.OC.EEA.a02.C3308.T0006.0255.-	OPERA: Specchiatura di vetro cristallo; impiego: vetrate isolanti; Spessore [mm] = 6. / LAVORO: Posa. Escluso: molatura bordi; sigillante per fissaggio al supporto. / SPECIFICHE TECNICHE: cristallo argentato.	1 m²		31,35	21,290%
LOM241.OC.EEA.a02.C3315.Qa000.0000.a	OPERA: Portoncino, a battente di legno naturale generico; finitura: verniciata | medium density | laccata; geometria/forma/aspetto: un'anta; funzione: chiusura interna; dimensione x [mm] = 90 ÷ 100 | dimensione y [mm] = 210 ÷ 220. / LAVORO: Posa. Incluso: fornitura e posa di falso telaio; pulizia ed allontanamento materiali di risulta. Escluso: assistenza muraria. / SPECIFICHE TECNICHE: -	1 cad		423,60	15,610%
LOM241.OC.EEA.a02.C3315.Qa000.0000.b	OPERA: Portoncino, a battente di legno naturale generico; finitura: verniciata | medium density | laccata; geometria/forma/aspetto: un'anta; funzione: chiusura interna. / LAVORO: Posa. Incluso: fornitura e posa di falso telaio; pulizia ed allontanamento materiali di risulta. Escluso: assistenza muraria. / SPECIFICHE TECNICHE: -	1 m²		235,07	14,060%
LOM241.OC.EEA.a02.C3315.Qa000.0005.a	OPERA: Portoncino, a battente di legno naturale generico; finitura: verniciata | noce tanganika | lucidata; geometria/forma/aspetto: un'anta; funzione: chiusura interna; dimensione x [mm] = 90 ÷ 100 | dimensione y [mm] = 210 ÷ 220. / LAVORO: Posa. Incluso: fornitura e posa di falso telaio; pulizia ed allontanamento materiali di risulta. Escluso: assistenza muraria. / SPECIFICHE TECNICHE: -	1 cad		378,97	18,170%
LOM241.OC.EEA.a02.C3315.Qa000.0005.b	OPERA: Portoncino, a battente di legno naturale generico; finitura: verniciata | noce tanganika | lucidata; geometria/forma/aspetto: un'anta; funzione: chiusura interna. / LAVORO: Posa. Incluso: fornitura e posa di falso telaio; pulizia ed allontanamento materiali di risulta. Escluso: assistenza muraria. / SPECIFICHE TECNICHE: -	1 m²		207,71	15,910%
LOM241.OC.EEA.a02.C3315.Sb001.0000.a	OPERA: Portoncino, a battente di lega ferrosa acciaio generico; finitura: pannelli in legno; funzione: chiusura interna; larghezza [m] = 90 | altezza [m] = 2,1; certificazione antieffrazzione [classe] = 2. / LAVORO: Posa. Incluso: fornitura e posa di falso telaio; pulizia ed allontanamento materiali di risulta. Escluso: assistenza muraria. / SPECIFICHE TECNICHE: -	1 cad		648,80	16,130%
LOM241.OC.EEA.a02.C3315.Sb001.0000.b	OPERA: Portoncino, a battente di lega ferrosa acciaio generico; finitura: pannelli in legno; funzione: chiusura interna; larghezza [m] = 90 | altezza [m] = 2,1; certificazione antieffrazzione [classe] = 3. / LAVORO: Posa. Incluso: fornitura e posa di falso telaio; pulizia ed allontanamento materiali di risulta. Escluso: assistenza muraria. / SPECIFICHE TECNICHE: -	1 cad		912,33	11,470%
LOM241.OC.EEA.a02.C3320.Qa020.0000.-	OPERA: Impennata, pluri anta di legno naturale noce tanganika; finitura: verniciata | lucidata. Incluso: sopraluce. / LAVORO: Posa. Incluso: assistenza muraria per movimentazioni, pulizia ed allontanamento materiali di risulta. Escluso: fornitura e posa vetri. / SPECIFICHE TECNICHE: -	1 m²		231,14	22,310%
LOM241.OC.EEA.a02.C3320.Qb002.0000.-	OPERA: Impennata, pluri anta di legno artificiale Medium Density Fiberboard (MDF); finitura: verniciata | laccata. Incluso: sopraluce. / LAVORO: Posa. Incluso: assistenza muraria per movimentazioni, pulizia ed allontanamento materiali di risulta. Escluso: fornitura e posa vetri. / SPECIFICHE TECNICHE: -	1 m²		258,50	19,950%
LOM241.OC.EEA.a02.C3325.Sb003.0000.-	OPERA: Falso telaio di lega ferrosa acciaio zincato; impiego: serramenti in genere. / LAVORO: Posa. Incluso: assistenza muraria. / SPECIFICHE TECNICHE: -	1 m		15,80	54,890%
LOM241.OC.EEA.a02.C3325.Sb003.0005.-	OPERA: Falso telaio di lega ferrosa acciaio zincato; impiego: serramenti monoblocco. / LAVORO: Posa. Incluso: assistenza muraria. / SPECIFICHE TECNICHE: -	1 m		20,63	42,040%
LOM241.OC.EEA.a02.C3335.T0000.0000.-	OPERA: Vetratura, basso emissivo di vetro generico. / LAVORO: Posa. / SPECIFICHE TECNICHE: -	1 m²		29,76	24,380%
LOM241.OC.EEA.a02.C3335.T0000.0005.-	OPERA: Vetratura, basso emissivo di vetro generico. / LAVORO: Posa. / SPECIFICHE TECNICHE: -	1 m²		33,62	21,580%
LOM241.OC.EEA.a02.C3335.T0000.0010.-	OPERA: Vetratura, basso emissivo di vetro generico. / LAVORO: Posa. / SPECIFICHE TECNICHE: -	1 m²		37,38	19,410%
LOM241.OC.EEA.a02.C3335.T0000.0015.-	OPERA: Vetratura, basso emissivo di vetro generico. / LAVORO: Posa. / SPECIFICHE TECNICHE: -	1 m²		46,86	18,580%
LOM241.OC.EEA.a02.C3335.T0000.0020.-	OPERA: Vetratura, basso emissivo di vetro generico. / LAVORO: Posa. / SPECIFICHE TECNICHE: -	1 m²		57,76	17,580%
LOM241.OC.EEA.a02.C3335.T0000.0250.-	OPERA: Vetratura, controllo solare di vetro generico. / LAVORO: Posa. / SPECIFICHE TECNICHE: -	1 m²		49,61	14,620%
LOM241.OC.EEA.a02.C3335.T0000.0255.-	OPERA: Vetratura, controllo solare di vetro generico. / LAVORO: Posa. / SPECIFICHE TECNICHE: -	1 m²		55,98	12,960%
LOM241.OC.EEA.a02.C3335.T0000.0260.-	OPERA: Vetratura, controllo solare di vetro generico. / LAVORO: Posa. / SPECIFICHE TECNICHE: -	1 m²		66,45	13,100%
LOM241.OC.EEA.a02.C3335.T0000.0265.-	OPERA: Vetratura, controllo solare di vetro generico. / LAVORO: Posa. / SPECIFICHE TECNICHE: -	1 m²		79,41	12,790%
LOM241.OC.EEA.a02.C3335.T0000.0270.-	OPERA: Vetratura, controllo solare di vetro generico. / LAVORO: Posa. / SPECIFICHE TECNICHE: -	1 m²		46,92	15,460%
LOM241.OC.EEA.a02.C3335.T0000.0275.-	OPERA: Vetratura, controllo solare di vetro generico. / LAVORO: Posa. / SPECIFICHE TECNICHE: -	1 m²		54,98	13,200%
LOM241.OC.EEA.a02.C3335.T0000.0280.-	OPERA: Vetratura, controllo solare di vetro generico. / LAVORO: Posa. / SPECIFICHE TECNICHE: -	1 m²		67,11	12,970%
LOM241.OC.EEA.a02.C3335.T0000.0285.-	OPERA: Vetratura, controllo solare di vetro generico. / LAVORO: Posa. / SPECIFICHE TECNICHE: -	1 m²		81,65	12,440%
LOM241.OC.EEA.a02.C3335.T0000.0500.-	OPERA: Vetratura, retinato di vetro generico; finitura: colorate. / LAVORO: Posa. / SPECIFICHE TECNICHE: -	1 m²		50,16	17,360%
LOM241.OC.EEA.a02.C3335.T0000.0505.-	OPERA: Vetratura, retinato di vetro generico. / LAVORO: Posa. / SPECIFICHE TECNICHE: -	1 m²		35,51	24,520%
LOM241.OC.EEA.a02.C3335.T0000.0750.-	OPERA: Vetratura, selettivo di vetro generico; funzione: controllo solare | controllo termico. / LAVORO: Posa. / SPECIFICHE TECNICHE: -	1 m²		65,26	11,120%
LOM241.OC.EEA.a02.C3335.T0000.0755.-	OPERA: Vetratura, selettivo di vetro generico; funzione: controllo solare | controllo termico. / LAVORO: Posa. / SPECIFICHE TECNICHE: -	1 m²		67,44	10,760%
LOM241.OC.EEA.a02.C3335.T0000.0760.-	OPERA: Vetratura, selettivo di vetro generico; funzione: controllo solare | controllo termico. / LAVORO: Posa. / SPECIFICHE TECNICHE: -	1 m²		72,79	11,960%
LOM241.OC.EEA.a02.C3335.T0000.0765.-	OPERA: Vetratura, selettivo di vetro generico; funzione: controllo solare | controllo termico. / LAVORO: Posa. / SPECIFICHE TECNICHE: -	1 m²		78,82	12,890%
LOM241.OC.EEA.a02.C3335.T0000.1000.-	OPERA: Vetratura, stampato nazionale di vetro generico; finitura: colorate. / LAVORO: Posa. / SPECIFICHE TECNICHE: -	1 m²		25,41	28,550%
LOM241.OC.EEA.a02.C3335.T0000.1005.-	OPERA: Vetratura, stampato nazionale di vetro generico. / LAVORO: Posa. / SPECIFICHE TECNICHE: -	1 m²		24,35	29,790%
LOM241.OC.EEA.a02.C3335.T0000.1250.-	OPERA: Vetratura, stampato temperato di vetro generico; finitura: colorate. / LAVORO: Posa. / SPECIFICHE TECNICHE: -	1 m²		57,15	15,230%
LOM241.OC.EEA.a02.C3335.T0000.1255.-	OPERA: Vetratura, stampato temperato di vetro generico; finitura: colorate. / LAVORO: Posa. / SPECIFICHE TECNICHE: -	1 m²		72,04	14,100%
LOM241.OC.EEA.a02.C3335.T0000.1260.-	OPERA: Vetratura, stampato temperato di vetro generico. / LAVORO: Posa. / SPECIFICHE TECNICHE: -	1 m²		51,19	17,010%
LOM241.OC.EEA.a02.C3335.T0000.1265.-	OPERA: Vetratura, stampato temperato di vetro generico. / LAVORO: Posa. / SPECIFICHE TECNICHE: -	1 m²		63,26	16,060%
LOM241.OC.EEA.a02.C3335.T0000.1500.-	OPERA: Vetratura, stratificato di vetro generico; funzione: sicurezza | controllo solare. / LAVORO: Posa. / SPECIFICHE TECNICHE: -	1 m²		103,05	26,310%
LOM241.OC.EEA.a02.C3335.T0000.1505.-	OPERA: Vetratura, stratificato di vetro generico; funzione: sicurezza | controllo solare. / LAVORO: Posa. / SPECIFICHE TECNICHE: -	1 m²		112,07	24,190%
LOM241.OC.EEA.a02.C3335.T0000.1510.-	OPERA: Vetratura, stratificato di vetro generico; funzione: sicurezza | controllo solare. / LAVORO: Posa. / SPECIFICHE TECNICHE: -	1 m²		114,92	23,590%
LOM241.OC.EEA.a02.C3335.T0000.1515.-	OPERA: Vetratura, stratificato di vetro generico; funzione: sicurezza | controllo solare. / LAVORO: Posa. / SPECIFICHE TECNICHE: -	1 m²		125,51	21,600%
LOM241.OC.EEA.a02.C3335.T0000.1520.-	OPERA: Vetratura, stratificato di vetro generico; funzione: sicurezza | controllo solare. / LAVORO: Posa. / SPECIFICHE TECNICHE: -	1 m²		96,39	28,130%
LOM241.OC.EEA.a02.C3335.T0000.1525.-	OPERA: Vetratura, stratificato di vetro generico; funzione: sicurezza | controllo solare. / LAVORO: Posa. / SPECIFICHE TECNICHE: -	1 m²		116,88	23,200%
LOM241.OC.EEA.a02.C3335.T0000.1530.-	OPERA: Vetratura, stratificato di vetro generico; funzione: sicurezza | controllo solare. / LAVORO: Posa. / SPECIFICHE TECNICHE: -	1 m²		119,59	22,670%
LOM241.OC.EEA.a02.C3335.T0000.1535.-	OPERA: Vetratura, stratificato di vetro generico; funzione: sicurezza | controllo solare. / LAVORO: Posa. / SPECIFICHE TECNICHE: -	1 m²		127,93	21,190%
LOM241.OC.EEA.a02.C3335.T0000.1750.-	OPERA: Vetratura, trafilato - sagomato di vetro generico; finitura: colorate. Escluso: armature metalliche. / LAVORO: Posa. Incluso: oneri; assistenze. / SPECIFICHE TECNICHE: posa a pettine/a greca.	1 m²		71,18	34,830%
LOM241.OC.EEA.a02.C3335.T0000.1755.-	OPERA: Vetratura, trafilato - sagomato di vetro generico. Escluso: armature metalliche. / LAVORO: Posa. Incluso: oneri; assistenze. / SPECIFICHE TECNICHE: posa a pettine/a greca.	1 m²		62,78	39,490%
LOM241.OC.EEA.a02.C3335.T0000.1760.-	OPERA: Vetratura, trafilato - sagomato di vetro generico. / LAVORO: Posa. Incluso: oneri; assistenze. / SPECIFICHE TECNICHE: posa a pettine/a greca.	1 m²		64,57	38,390%
LOM241.OC.EEA.a02.C3335.T0006.0000.-	OPERA: Vetratura, cristalli float di vetro cristallo; finitura: colorate. / LAVORO: Posa. / SPECIFICHE TECNICHE: -	1 m²		29,79	34,090%
LOM241.OC.EEA.a02.C3335.T0006.0005.-	OPERA: Vetratura, cristalli float di vetro cristallo; finitura: colorate. / LAVORO: Posa. / SPECIFICHE TECNICHE: -	1 m²		34,07	29,810%
LOM241.OC.EEA.a02.C3335.T0006.0010.-	OPERA: Vetratura, cristalli float di vetro cristallo; finitura: colorate. / LAVORO: Posa. / SPECIFICHE TECNICHE: -	1 m²		38,24	26,560%
LOM241.OC.EEA.a02.C3335.T0006.0015.-	OPERA: Vetratura, cristalli float di vetro cristallo; finitura: colorate. / LAVORO: Posa. / SPECIFICHE TECNICHE: -	1 m²		46,50	21,840%
LOM241.OC.EEA.a02.C3335.T0006.0020.-	OPERA: Vetratura, cristalli float di vetro cristallo; finitura: colorate. / LAVORO: Posa. / SPECIFICHE TECNICHE: -	1 m²		59,18	19,610%
LOM241.OC.EEA.a02.C3335.T0006.0025.-	OPERA: Vetratura, cristalli float di vetro cristallo; finitura: colorate. / LAVORO: Posa. / SPECIFICHE TECNICHE: -	1 m²		73,10	15,880%
LOM241.OC.EEA.a02.C3335.T0006.0030.-	OPERA: Vetratura, cristalli float di vetro cristallo. / LAVORO: Posa. / SPECIFICHE TECNICHE: -	1 m²		24,18	36,000%
LOM241.OC.EEA.a02.C3335.T0006.0035.-	OPERA: Vetratura, cristalli float di vetro cristallo. / LAVORO: Posa. / SPECIFICHE TECNICHE: -	1 m²		27,51	31,650%
LOM241.OC.EEA.a02.C3335.T0006.0040.-	OPERA: Vetratura, cristalli float di vetro cristallo. / LAVORO: Posa. / SPECIFICHE TECNICHE: -	1 m²		31,77	30,140%
LOM241.OC.EEA.a02.C3335.T0006.0045.-	OPERA: Vetratura, cristalli float di vetro cristallo. / LAVORO: Posa. / SPECIFICHE TECNICHE: -	1 m²		38,90	26,110%
LOM241.OC.EEA.a02.C3335.T0006.0050.-	OPERA: Vetratura, cristalli float di vetro cristallo. / LAVORO: Posa. / SPECIFICHE TECNICHE: -	1 m²		48,24	22,860%
LOM241.OC.EEA.a02.C3335.T0006.0055.-	OPERA: Vetratura, cristalli float di vetro cristallo. / LAVORO: Posa. / SPECIFICHE TECNICHE: -	1 m²		56,96	19,360%
LOM241.OC.EEA.a02.C3335.T0006.0250.-	OPERA: Vetratura, cristalli stratificati di vetro cristallo; funzione: sicurezza. / LAVORO: Posa. / SPECIFICHE TECNICHE: -	1 m²		66,55	40,740%
LOM241.OC.EEA.a02.C3335.T0006.0255.-	OPERA: Vetratura, cristalli stratificati di vetro cristallo; funzione: sicurezza. / LAVORO: Posa. / SPECIFICHE TECNICHE: -	1 m²		70,39	38,520%
LOM241.OC.EEA.a02.C3335.T0006.0260.-	OPERA: Vetratura, cristalli stratificati di vetro cristallo; funzione: sicurezza. / LAVORO: Posa. / SPECIFICHE TECNICHE: -	1 m²		73,26	37,010%
LOM241.OC.EEA.a02.C3335.T0006.0265.-	OPERA: Vetratura, cristalli stratificati di vetro cristallo; funzione: sicurezza. / LAVORO: Posa. / SPECIFICHE TECNICHE: -	1 m²		77,40	35,030%
LOM241.OC.EEA.a02.C3335.T0006.0500.-	OPERA: Vetratura, cristalli stratificati blindati di vetro cristallo; funzione: sicurezza. / LAVORO: Posa. / SPECIFICHE TECNICHE: -	1 m²		126,85	21,370%
LOM241.OC.EEA.a02.C3335.T0006.0505.-	OPERA: Vetratura, cristalli stratificati blindati di vetro cristallo; funzione: sicurezza. / LAVORO: Posa. / SPECIFICHE TECNICHE: -	1 m²		147,82	18,340%
LOM241.OC.EEA.a02.C3335.T0006.0510.-	OPERA: Vetratura, cristalli stratificati blindati di vetro cristallo; funzione: sicurezza. / LAVORO: Posa. / SPECIFICHE TECNICHE: -	1 m²		164,25	16,510%
LOM241.OC.EEA.a02.C3335.T0006.0750.-	OPERA: Vetratura, cristalli temperati di vetro cristallo; finitura: colorate. / LAVORO: Posa. / SPECIFICHE TECNICHE: -	1 m²		50,96	19,930%
LOM241.OC.EEA.a02.C3335.T0006.0755.-	OPERA: Vetratura, cristalli temperati di vetro cristallo; finitura: colorate. / LAVORO: Posa. / SPECIFICHE TECNICHE: -	1 m²		58,50	17,360%
LOM241.OC.EEA.a02.C3335.T0006.0760.-	OPERA: Vetratura, cristalli temperati di vetro cristallo; finitura: colorate. / LAVORO: Posa. / SPECIFICHE TECNICHE: -	1 m²		66,01	15,390%
LOM241.OC.EEA.a02.C3335.T0006.0765.-	OPERA: Vetratura, cristalli temperati di vetro cristallo; finitura: colorate. / LAVORO: Posa. / SPECIFICHE TECNICHE: -	1 m²		82,89	14,000%
LOM241.OC.EEA.a02.C3335.T0006.0770.-	OPERA: Vetratura, cristalli temperati di vetro cristallo; finitura: colorate. / LAVORO: Posa. / SPECIFICHE TECNICHE: -	1 m²		116,09	10,000%
LOM241.OC.EEA.a02.C3335.T0006.0775.-	OPERA: Vetratura, cristalli temperati di vetro cristallo. / LAVORO: Posa. / SPECIFICHE TECNICHE: -	1 m²		45,38	19,180%
LOM241.OC.EEA.a02.C3335.T0006.0780.-	OPERA: Vetratura, cristalli temperati di vetro cristallo. / LAVORO: Posa. / SPECIFICHE TECNICHE: -	1 m²		52,69	19,280%
LOM241.OC.EEA.a02.C3335.T0006.0785.-	OPERA: Vetratura, cristalli temperati di vetro cristallo. / LAVORO: Posa. / SPECIFICHE TECNICHE: -	1 m²		62,25	16,320%
LOM241.OC.EEA.a02.C3335.T0006.0790.-	OPERA: Vetratura, cristalli temperati di vetro cristallo. / LAVORO: Posa. / SPECIFICHE TECNICHE: -	1 m²		79,11	14,670%
LOM241.OC.EEA.a02.C3335.T0006.0795.-	OPERA: Vetratura, cristalli temperati di vetro cristallo. / LAVORO: Posa. / SPECIFICHE TECNICHE: -	1 m²		97,92	11,850%
LOM241.OC.EEA.a02.C3336.T0000.0000.-	OPERA: Lastra di vetro, monocomponente di vetro generico; geometria/forma/aspetto: quadrata | rettangolare; funzione: tagliafuoco; impiego: visive | porte tagliafuoco. / LAVORO: Posa. Escluso: assistenze murarie. / SPECIFICHE TECNICHE: su porte tagliafuoco REI 60.	1 cad		106,93	7,730%
LOM241.OC.EEA.a02.C3336.T0000.0005.-	OPERA: Lastra di vetro, monocomponente di vetro generico; geometria/forma: quadrata | rettangolare; funzione: tagliafuoco; impiego: visive | porte tagliafuoco. / LAVORO: Posa. Escluso: assistenze murarie. / SPECIFICHE TECNICHE: su porte tagliafuoco REI 60.	1 cad		155,18	5,330%
LOM241.OC.EEA.a02.C3336.T0000.0010.-	OPERA: Lastra di vetro, monocomponente di vetro generico; geometria/forma/aspetto: quadrata | rettangolare; funzione: tagliafuoco; impiego: visive | porte tagliafuoco. / LAVORO: Posa. Escluso: assistenze murarie. / SPECIFICHE TECNICHE: su porte tagliafuoco REI 60.	1 cad		251,67	3,280%
LOM241.OC.EEA.a02.C3336.T0000.0015.-	OPERA: Lastra di vetro, monocomponente di vetro generico; geometria/forma/aspetto: quadrata | rettangolare; funzione: tagliafuoco; impiego: visive | porte tagliafuoco. / LAVORO: Posa. Escluso: assistenze murarie. / SPECIFICHE TECNICHE: su porte tagliafuoco REI 120.	1 cad		238,26	3,470%
LOM241.OC.EEA.a02.C3336.T0000.0020.-	OPERA: Lastra di vetro, monocomponente di vetro generico; geometria/forma/aspetto: quadrata | rettangolare; funzione: tagliafuoco; impiego: visive | porte tagliafuoco. / LAVORO: Posa. Escluso: assistenze murarie. / SPECIFICHE TECNICHE: su porte tagliafuoco REI 120.	1 cad		352,18	2,350%
LOM241.OC.EEA.a02.C3336.T0000.0025.-	OPERA: Lastra di vetro, monocomponente di vetro generico; geometria/forma/aspetto: quadrata | rettangolare; funzione: tagliafuoco; impiego: visive | porte tagliafuoco. / LAVORO: Posa. Escluso: assistenze murarie. / SPECIFICHE TECNICHE: su porte tagliafuoco REI 120.	1 cad		579,99	1,420%
LOM241.OC.EEA.a02.C3340.D0000.0000.-	OPERA: Lucernario, autoportante di plastica generico; finitura: trasparente | opale; impiego: strato di copertura; diametro interno [cm] = 60 | spessore vetro [mm] = 3. / LAVORO: Posa. Escluso: predisposizione base; assistenze murarie. / SPECIFICHE TECNICHE: posa in postazione non apribile; fissaggio alla base in muratura, metallica o prefabbricata VTR, con morsetti e guarnizione di tenuta.	1 cad		101,84	16,880%
LOM241.OC.EEA.a02.C3340.D0000.0005.-	OPERA: Lucernario, autoportante di plastica generico; finitura: trasparente | opale; impiego: strato di copertura; diametro interno [cm] = 60 | spessore vetro [mm] = 6. / LAVORO: Posa. Escluso: predisposizione base; assistenze murarie. / SPECIFICHE TECNICHE: spessore lastre [mm] = 3 + 3 con vetrocamera, posa in postazione non apribile; fissaggio alla base in muratura, metallica o prefabbricata VTR, con morsetti e guarnizione di tenuta.	1 cad		162,58	10,570%
LOM241.OC.EEA.a02.C3340.D0000.0010.-	OPERA: Lucernario, autoportante di plastica generico; finitura: trasparente | opale; impiego: strato di copertura; diametro interno [cm] = 80 | spessore vetro [mm] = 3. / LAVORO: Posa. Escluso: predisposizione base; assistenze murarie. / SPECIFICHE TECNICHE: posa in postazione non apribile; fissaggio alla base in muratura, metallica o prefabbricata VTR, con morsetti e guarnizione di tenuta.	1 cad		124,76	16,070%
LOM241.OC.EEA.a02.C3340.D0000.0015.-	OPERA: Lucernario, autoportante di plastica generico; finitura: trasparente | opale; impiego: strato di copertura; diametro interno [cm] = 80 | spessore vetro [mm] = 6. / LAVORO: Posa. Escluso: predisposizione base; assistenze murarie. / SPECIFICHE TECNICHE: spessore lastre [mm] = 3 + 3 con vetrocamera, posa in postazione non apribile; fissaggio alla base in muratura, metallica o prefabbricata VTR, con morsetti e guarnizione di tenuta.	1 cad		193,81	10,350%
LOM241.OC.EEA.a02.C3340.D0000.0020.-	OPERA: Lucernario, autoportante di plastica generico; finitura: trasparente | opale; impiego: strato di copertura; diametro interno [cm] = 100 | spessore vetro [mm] = 4. / LAVORO: Posa. Escluso: predisposizione base; assistenze murarie. / SPECIFICHE TECNICHE: posa in postazione non apribile; fissaggio alla base in muratura, metallica o prefabbricata VTR, con morsetti e guarnizione di tenuta.	1 cad		173,98	13,170%
LOM241.OC.EEA.a02.C3340.D0000.0025.-	OPERA: Lucernario, autoportante di plastica generico; finitura: trasparente | opale; impiego: strato di copertura; diametro interno [cm] = 100 | spessore vetro [mm] = 7. / LAVORO: Posa. Escluso: predisposizione base; assistenze murarie. / SPECIFICHE TECNICHE: spessore lastre [mm] = 4 + 3 con vetrocamera, posa in postazione non apribile; fissaggio alla base in muratura, metallica o prefabbricata VTR, con morsetti e guarnizione di tenuta.	1 cad		272,01	8,430%
LOM241.OC.EEA.a02.C3340.D0000.0030.-	OPERA: Lucernario, autoportante di plastica generico; finitura: trasparente | opale; impiego: strato di copertura; diametro interno [cm] = 120 | spessore vetro [mm] = 4. / LAVORO: Posa. Escluso: predisposizione base; assistenze murarie. / SPECIFICHE TECNICHE: posa in postazione non apribile; fissaggio alla base in muratura, metallica o prefabbricata VTR, con morsetti e guarnizione di tenuta.	1 cad		207,46	13,810%
LOM241.OC.EEA.a02.C3340.D0000.0035.-	OPERA: Lucernario, autoportante di plastica generico; finitura: trasparente | opale; impiego: strato di copertura; diametro interno [cm] = 120 | spessore vetro [mm] = 7. / LAVORO: Posa. Escluso: predisposizione base; assistenze murarie. / SPECIFICHE TECNICHE: spessore lastre [mm] = 4 + 3 con vetrocamera, posa in postazione non apribile; fissaggio alla base in muratura, metallica o prefabbricata VTR, con morsetti e guarnizione di tenuta.	1 cad		320,69	8,930%
LOM241.OC.EEA.a02.C3340.D0000.0040.-	OPERA: Lucernario, autoportante di plastica generico; finitura: trasparente | opale; impiego: strato di copertura; diametro interno [cm] = 140 | spessore vetro [mm] = 4. / LAVORO: Posa. Escluso: predisposizione base; assistenze murarie. / SPECIFICHE TECNICHE: posa in postazione non apribile; fissaggio alla base in muratura, metallica o prefabbricata VTR, con morsetti e guarnizione di tenuta.	1 cad		255,10	15,720%
LOM241.OC.EEA.a02.C3340.D0000.0045.-	OPERA: Lucernario, autoportante di plastica generico; finitura: trasparente | opale; impiego: strato di copertura; diametro interno [cm] = 140 | spessore vetro [mm] = 7. / LAVORO: Posa. Escluso: predisposizione base; assistenze murarie. / SPECIFICHE TECNICHE: spessore lastre [mm] = 4 + 3 con vetrocamera, posa in postazione non apribile; fissaggio alla base in muratura, metallica o prefabbricata VTR, con morsetti e guarnizione di tenuta.	1 cad		398,71	10,060%
LOM241.OC.EEA.a02.C3340.D0000.0050.-	OPERA: Lucernario, autoportante di plastica generico; finitura: trasparente | opale; impiego: strato di copertura; diametro interno [cm] = 160 | spessore vetro [mm] = 4. / LAVORO: Posa. Escluso: predisposizione base; assistenze murarie. / SPECIFICHE TECNICHE: posa in postazione non apribile; fissaggio alla base in muratura, metallica o prefabbricata VTR, con morsetti e guarnizione di tenuta.	1 cad		318,29	18,000%
LOM241.OC.EEA.a02.C3340.D0000.0055.-	OPERA: Lucernario, autoportante di plastica generico; finitura: trasparente | opale; impiego: strato di copertura; diametro interno [cm] = 160 | spessore vetro [mm] = 7. / LAVORO: Posa. Escluso: predisposizione base; assistenze murarie. / SPECIFICHE TECNICHE: spessore lastre [mm] = 4 + 3 con vetrocamera, posa in postazione non apribile; fissaggio alla base in muratura, metallica o prefabbricata VTR, con morsetti e guarnizione di tenuta.	1 cad		492,26	11,640%
LOM241.OC.EEA.a02.C3340.D0000.0060.-	OPERA: Lucernario, autoportante di plastica generico; finitura: trasparente | opale; impiego: strato di copertura; diametro interno [cm] = 180 | spessore vetro [mm] = 4. / LAVORO: Posa. Escluso: predisposizione base; assistenze murarie. / SPECIFICHE TECNICHE: posa in postazione non apribile; fissaggio alla base in muratura, metallica o prefabbricata VTR, con morsetti e guarnizione di tenuta.	1 cad		586,98	12,100%
LOM241.OC.EEA.a02.C3340.D0000.0065.-	OPERA: Lucernario, autoportante di plastica generico; finitura: trasparente | opale; impiego: strato di copertura; diametro interno [cm] = 180 | spessore vetro [mm] = 7. / LAVORO: Posa. Escluso: predisposizione base; assistenze murarie. / SPECIFICHE TECNICHE: spessore lastre [mm] = 4 + 3 con vetrocamera, posa in postazione non apribile; fissaggio alla base in muratura, metallica o prefabbricata VTR, con morsetti e guarnizione di tenuta.	1 cad		929,43	7,640%
LOM241.OC.EEA.a02.C3340.D0000.0070.-	OPERA: Lucernario, autoportante di plastica generico; finitura: trasparente | opale; impiego: strato di copertura; lato interno x [cm] = 60 | lato interno y [cm] = 60 | spessore vetro [mm] = 3. / LAVORO: Posa. Escluso: predisposizione base; assistenze murarie. / SPECIFICHE TECNICHE: posa in postazione non apribile; fissaggio alla base in muratura, metallica o prefabbricata VTR, con morsetti e guarnizione di tenuta.	1 cad		104,60	16,430%
LOM241.OC.EEA.a02.C3340.D0000.0075.-	OPERA: Lucernario, autoportante di plastica generico; finitura: trasparente | opale; impiego: strato di copertura; lato interno x [cm] = 60 | lato interno y [cm] = 60 | spessore vetro [mm] = 6. / LAVORO: Posa. Escluso: predisposizione base; assistenze murarie. / SPECIFICHE TECNICHE: spessore lastre [mm] = 3 + 3 con vetrocamera, posa in postazione non apribile; fissaggio alla base in muratura, metallica o prefabbricata VTR, con morsetti e guarnizione di tenuta.	1 cad		170,87	10,060%
LOM241.OC.EEA.a02.C3340.D0000.0080.-	OPERA: Lucernario, autoportante di plastica generico; finitura: trasparente | opale; impiego: strato di copertura; lato interno x [cm] = 80 | lato interno y [cm] = 80 | spessore vetro [mm] = 3. / LAVORO: Posa. Escluso: predisposizione base; assistenze murarie. / SPECIFICHE TECNICHE: posa in postazione non apribile; fissaggio alla base in muratura, metallica o prefabbricata VTR, con morsetti e guarnizione di tenuta.	1 cad		130,30	15,390%
LOM241.OC.EEA.a02.C3340.D0000.0085.-	OPERA: Lucernario, autoportante di plastica generico; finitura: trasparente | opale; impiego: strato di copertura; lato interno x [cm] = 80 | lato interno y [cm] = 80 | spessore vetro [mm] = 6. / LAVORO: Posa. Escluso: predisposizione base; assistenze murarie. / SPECIFICHE TECNICHE: spessore lastre [mm] = 3 + 3 con vetrocamera, posa in postazione non apribile; fissaggio alla base in muratura, metallica o prefabbricata VTR, con morsetti e guarnizione di tenuta.	1 cad		207,63	9,660%
LOM241.OC.EEA.a02.C3340.D0000.0090.-	OPERA: Lucernario, autoportante di plastica generico; finitura: trasparente | opale; impiego: strato di copertura; lato interno x [cm] = 85 | lato interno y [cm] = 60 | spessore vetro [mm] = 3. / LAVORO: Posa. Escluso: predisposizione base; assistenze murarie. / SPECIFICHE TECNICHE: posa in postazione non apribile; fissaggio alla base in muratura, metallica o prefabbricata VTR, con morsetti e guarnizione di tenuta.	1 cad		112,87	15,230%
LOM241.OC.EEA.a02.C3340.D0000.0095.-	OPERA: Lucernario, autoportante di plastica generico; finitura: trasparente | opale; impiego: strato di copertura; lato interno x [cm] = 85 | lato interno y [cm] = 60 | spessore vetro [mm] = 6. / LAVORO: Posa. Escluso: predisposizione base; assistenze murarie. / SPECIFICHE TECNICHE: spessore lastre [mm] = 3 + 3 con vetrocamera, posa in postazione non apribile; fissaggio alla base in muratura, metallica o prefabbricata VTR, con morsetti e guarnizione di tenuta.	1 cad		181,91	9,450%
LOM241.OC.EEA.a02.C3340.D0000.0100.-	OPERA: Lucernario, autoportante di plastica generico; finitura: trasparente | opale; impiego: strato di copertura; lato interno x [cm] = 100 | lato interno y [cm] = 100 | spessore vetro [mm] = 4. / LAVORO: Posa. Escluso: predisposizione base; assistenze murarie. / SPECIFICHE TECNICHE: posa in postazione non apribile; fissaggio alla base in muratura, metallica o prefabbricata VTR, con morsetti e guarnizione di tenuta.	1 cad		178,12	12,870%
LOM241.OC.EEA.a02.C3340.D0000.0105.-	OPERA: Lucernario, autoportante di plastica generico; finitura: trasparente | opale; impiego: strato di copertura; lato interno x [cm] = 100 | lato interno y [cm] = 100 | spessore vetro [mm] = 7. / LAVORO: Posa. Escluso: predisposizione base; assistenze murarie. / SPECIFICHE TECNICHE: spessore lastre [mm] = 4 + 3 con vetrocamera, posa in postazione non apribile; fissaggio alla base in muratura, metallica o prefabbricata VTR, con morsetti e guarnizione di tenuta.	1 cad		272,01	8,430%
LOM241.OC.EEA.a02.C3340.D0000.0110.-	OPERA: Lucernario, autoportante di plastica generico; finitura: trasparente | opale; impiego: strato di copertura; lato interno x [cm] = 105 | lato interno y [cm] = 75 | spessore vetro [mm] = 3. / LAVORO: Posa. Escluso: predisposizione base; assistenze murarie. / SPECIFICHE TECNICHE: posa in postazione non apribile; fissaggio alla base in muratura, metallica o prefabbricata VTR, con morsetti e guarnizione di tenuta.	1 cad		135,84	14,760%
LOM241.OC.EEA.a02.C3340.D0000.0115.-	OPERA: Lucernario, autoportante di plastica generico; finitura: trasparente | opale; impiego: strato di copertura; lato interno x [cm] = 105 | lato interno y [cm] = 75 | spessore vetro [mm] = 6. / LAVORO: Posa. Escluso: predisposizione base; assistenze murarie. / SPECIFICHE TECNICHE: spessore lastre [mm] = 3 + 3 con vetrocamera, posa in postazione non apribile; fissaggio alla base in muratura, metallica o prefabbricata VTR, con morsetti e guarnizione di tenuta.	1 cad		215,92	9,290%
LOM241.OC.EEA.a02.C3340.D0000.0120.-	OPERA: Lucernario, autoportante di plastica generico; finitura: trasparente | opale; impiego: strato di copertura; lato interno x [cm] = 120 | lato interno y [cm] = 120 | spessore vetro [mm] = 4. / LAVORO: Posa. Escluso: predisposizione base; assistenze murarie. / SPECIFICHE TECNICHE: posa in postazione non apribile; fissaggio alla base in muratura, metallica o prefabbricata VTR, con morsetti e guarnizione di tenuta.	1 cad		213,00	13,450%
LOM241.OC.EEA.a02.C3340.D0000.0125.-	OPERA: Lucernario, autoportante di plastica generico; finitura: trasparente | opale; impiego: strato di copertura; lato interno x [cm] = 120 | lato interno y [cm] = 120 | spessore vetro [mm] = 7. / LAVORO: Posa. Escluso: predisposizione base; assistenze murarie. / SPECIFICHE TECNICHE: spessore lastre [mm] = 4 + 3 con vetrocamera, posa in postazione non apribile; fissaggio alla base in muratura, metallica o prefabbricata VTR, con morsetti e guarnizione di tenuta.	1 cad		328,97	8,710%
LOM241.OC.EEA.a02.C3340.D0000.0130.-	OPERA: Lucernario, autoportante di plastica generico; finitura: trasparente | opale; impiego: strato di copertura; lato interno x [cm] = 135 | lato interno y [cm] = 85 | spessore vetro [mm] = 4. / LAVORO: Posa. Escluso: predisposizione base; assistenze murarie. / SPECIFICHE TECNICHE: posa in postazione non apribile; fissaggio alla base in muratura, metallica o prefabbricata VTR, con morsetti e guarnizione di tenuta.	1 cad		189,16	12,120%
LOM241.OC.EEA.a02.C3340.D0000.0135.-	OPERA: Lucernario, autoportante di plastica generico; finitura: trasparente | opale; impiego: strato di copertura; lato interno x [cm] = 135 | lato interno y [cm] = 85 | spessore vetro [mm] = 7. / LAVORO: Posa. Escluso: predisposizione base; assistenze murarie. / SPECIFICHE TECNICHE: spessore lastre [mm] = 4 + 3 con vetrocamera, posa in postazione non apribile; fissaggio alla base in muratura, metallica o prefabbricata VTR, con morsetti e guarnizione di tenuta.	1 cad		287,19	7,980%
LOM241.OC.EEA.a02.C3340.D0000.0140.-	OPERA: Lucernario, autoportante di plastica generico; finitura: trasparente | opale; impiego: strato di copertura; lato interno x [cm] = 140 | lato interno y [cm] = 140 | spessore vetro [mm] = 4. / LAVORO: Posa. Escluso: predisposizione base; assistenze murarie. / SPECIFICHE TECNICHE: posa in postazione non apribile; fissaggio alla base in muratura, metallica o prefabbricata VTR, con morsetti e guarnizione di tenuta.	1 cad		257,86	15,550%
LOM241.OC.EEA.a02.C3340.D0000.0145.-	OPERA: Lucernario, autoportante di plastica generico; finitura: trasparente | opale; impiego: strato di copertura; lato interno x [cm] = 140 | lato interno y [cm] = 140 | spessore vetro [mm] = 7. / LAVORO: Posa. Escluso: predisposizione base; assistenze murarie. / SPECIFICHE TECNICHE: spessore lastre [mm] = 4 + 3 con vetrocamera, posa in postazione non apribile; fissaggio alla base in muratura, metallica o prefabbricata VTR, con morsetti e guarnizione di tenuta.	1 cad		398,71	10,060%
LOM241.OC.EEA.a02.C3340.D0000.0150.-	OPERA: Lucernario, autoportante di plastica generico; finitura: trasparente | opale; impiego: strato di copertura; lato interno x [cm] = 150 | lato interno y [cm] = 100 | spessore vetro [mm] = 4. / LAVORO: Posa. Escluso: predisposizione base; assistenze murarie. / SPECIFICHE TECNICHE: posa in postazione non apribile; fissaggio alla base in muratura, metallica o prefabbricata VTR, con morsetti e guarnizione di tenuta.	1 cad		214,39	13,360%
LOM241.OC.EEA.a02.C3340.D0000.0155.-	OPERA: Lucernario, autoportante di plastica generico; finitura: trasparente | opale; impiego: strato di copertura; lato interno x [cm] = 150 | lato interno y [cm] = 100 | spessore vetro [mm] = 7. / LAVORO: Posa. Escluso: predisposizione base; assistenze murarie. / SPECIFICHE TECNICHE: spessore lastre [mm] = 4 + 3 con vetrocamera, posa in postazione non apribile; fissaggio alla base in muratura, metallica o prefabbricata VTR, con morsetti e guarnizione di tenuta.	1 cad		327,61	8,750%
LOM241.OC.EEA.a02.C3340.D0000.0160.-	OPERA: Lucernario, autoportante di plastica generico; finitura: trasparente | opale; impiego: strato di copertura; lato interno x [cm] = 160 | lato interno y [cm] = 160 | spessore vetro [mm] = 4. / LAVORO: Posa. Escluso: predisposizione base; assistenze murarie. / SPECIFICHE TECNICHE: posa in postazione non apribile; fissaggio alla base in muratura, metallica o prefabbricata VTR, con morsetti e guarnizione di tenuta.	1 cad		318,29	18,000%
LOM241.OC.EEA.a02.C3340.D0000.0165.-	OPERA: Lucernario, autoportante di plastica generico; finitura: trasparente | opale; impiego: strato di copertura; lato interno x [cm] = 160 | lato interno y [cm] = 160 | spessore vetro [mm] = 7. / LAVORO: Posa. Escluso: predisposizione base; assistenze murarie. / SPECIFICHE TECNICHE: spessore lastre [mm] = 4 + 3 con vetrocamera, posa in postazione non apribile; fissaggio alla base in muratura, metallica o prefabbricata VTR, con morsetti e guarnizione di tenuta.	1 cad		495,01	11,580%
LOM241.OC.EEA.a02.C3340.D0000.0170.-	OPERA: Lucernario, autoportante di plastica generico; finitura: trasparente | opale; impiego: strato di copertura; lato interno x [cm] = 180 | lato interno y [cm] = 180 | spessore vetro [mm] = 4. / LAVORO: Posa. Escluso: predisposizione base; assistenze murarie. / SPECIFICHE TECNICHE: posa in postazione non apribile; fissaggio alla base in muratura, metallica o prefabbricata VTR, con morsetti e guarnizione di tenuta.	1 cad		598,04	11,880%
LOM241.OC.EEA.a02.C3340.D0000.0175.-	OPERA: Lucernario, autoportante di plastica generico; finitura: trasparente | opale; impiego: strato di copertura; lato interno x [cm] = 180 | lato interno y [cm] = 180 | spessore vetro [mm] = 7. / LAVORO: Posa. Escluso: predisposizione base; assistenze murarie. / SPECIFICHE TECNICHE: spessore lastre [mm] = 4 + 3 con vetrocamera, posa in postazione non apribile; fissaggio alla base in muratura, metallica o prefabbricata VTR, con morsetti e guarnizione di tenuta.	1 cad		932,18	7,620%
LOM241.OC.EEA.a02.C3340.D0000.0180.-	OPERA: Lucernario, autoportante di plastica generico; finitura: trasparente | opale; impiego: strato di copertura; lato interno x [cm] = 185 | lato interno y [cm] = 135 | spessore vetro [mm] = 4. / LAVORO: Posa. Escluso: predisposizione base; assistenze murarie. / SPECIFICHE TECNICHE: posa in postazione non apribile; fissaggio alla base in muratura, metallica o prefabbricata VTR, con morsetti e guarnizione di tenuta.	1 cad		293,76	13,650%
LOM241.OC.EEA.a02.C3340.D0000.0185.-	OPERA: Lucernario, autoportante di plastica generico; finitura: trasparente | opale; impiego: strato di copertura; lato interno x [cm] = 185 | lato interno y [cm] = 135 | spessore vetro [mm] = 7. / LAVORO: Posa. Escluso: predisposizione base; assistenze murarie. / SPECIFICHE TECNICHE: spessore lastre [mm] = 4 + 3 con vetrocamera, posa in postazione non apribile; fissaggio alla base in muratura, metallica o prefabbricata VTR, con morsetti e guarnizione di tenuta.	1 cad		466,37	8,600%
LOM241.OC.EEA.a02.C3340.D0000.0190.-	OPERA: Lucernario, autoportante di plastica generico; finitura: trasparente | opale; impiego: strato di copertura; lato interno x [cm] = 200 | lato interno y [cm] = 100 | spessore vetro [mm] = 4. / LAVORO: Posa. Escluso: predisposizione base; assistenze murarie. / SPECIFICHE TECNICHE: posa in postazione non apribile; fissaggio alla base in muratura, metallica o prefabbricata VTR, con morsetti e guarnizione di tenuta.	1 cad		283,77	20,190%
LOM241.OC.EEA.a02.C3340.D0000.0195.-	OPERA: Lucernario, autoportante di plastica generico; finitura: trasparente | opale; impiego: strato di copertura; lato interno x [cm] = 200 | lato interno y [cm] = 100 | spessore vetro [mm] = 7. / LAVORO: Posa. Escluso: predisposizione base; assistenze murarie. / SPECIFICHE TECNICHE: spessore lastre [mm] = 4 + 3 con vetrocamera, posa in postazione non apribile; fissaggio alla base in muratura, metallica o prefabbricata VTR, con morsetti e guarnizione di tenuta.	1 cad		419,07	13,670%
LOM241.OC.EEA.a02.C3340.D0000.0200.-	OPERA: Lucernario, autoportante di plastica generico; finitura: trasparente | opale; impiego: strato di copertura; lato interno x [cm] = 235 | lato interno y [cm] = 135 | spessore vetro [mm] = 4. / LAVORO: Posa. Escluso: predisposizione base; assistenze murarie. / SPECIFICHE TECNICHE: posa in postazione non apribile; fissaggio alla base in muratura, metallica o prefabbricata VTR, con morsetti e guarnizione di tenuta.	1 cad		397,83	17,860%
LOM241.OC.EEA.a02.C3340.D0000.0205.-	OPERA: Lucernario, autoportante di plastica generico; finitura: trasparente | opale; impiego: strato di copertura; lato interno x [cm] = 235 | lato interno y [cm] = 135 | spessore vetro [mm] = 7. / LAVORO: Posa. Escluso: predisposizione base; assistenze murarie. / SPECIFICHE TECNICHE: spessore lastre [mm] = 4 + 3 con vetrocamera, posa in postazione non apribile; fissaggio alla base in muratura, metallica o prefabbricata VTR, con morsetti e guarnizione di tenuta.	1 cad		585,61	12,130%
LOM241.OC.EEA.a02.C3351.Za000.0000.-	OPERA: Cassonetto, coprirullo di materiale generico; impiego: avvolgibili. / LAVORO: Posa. Incluso: posa in opera; pulizia. Escluso: allontanamento materiali di risulta; assistenza muraria per movimentazioni. / SPECIFICHE TECNICHE: -	1 m		86,20	28,760%
LOM241.OC.EEA.a02.C3353.Oa002.0000.-	OPERA: Zanzariera, avvolgibile di fibra sintetica di vetro; finitura: plastica. / LAVORO: Posa. Incluso: assistenze murarie, pulizia, allontanamento dei materiali di risulta. / SPECIFICHE TECNICHE: -	1 m²		57,35	14,410%
LOM241.OC.EEA.a02.C3353.Oa002.0005.-	OPERA: Zanzariera, avvolgibile di fibra sintetica di vetro; finitura: plastica. / LAVORO: Posa. Incluso: assistenze murarie, pulizia, allontanamento dei materiali di risulta. / SPECIFICHE TECNICHE: -	1 m²		62,78	13,160%
LOM241.OC.EEA.a02.C3353.Oa002.0250.-	OPERA: Zanzariera, scorrevole di fibra sintetica di vetro; finitura: plastica. / LAVORO: Posa. Incluso: assistenze murarie, pulizia, allontanamento dei materiali di risulta. / SPECIFICHE TECNICHE: -	1 m²		79,19	13,910%
LOM241.OC.EEA.a02.C3353.Oa002.0255.-	OPERA: Zanzariera, scorrevole di fibra sintetica di vetro; finitura: plastica. / LAVORO: Posa. Incluso: assistenze murarie, pulizia, allontanamento dei materiali di risulta. / SPECIFICHE TECNICHE: anche a più pannelli.	1 m²		101,48	10,860%
LOM241.OC.EEA.a02.C3353.Za000.0000.-	OPERA: Zanzariera, pannello fisso di materiale generico; finitura: plastica. / LAVORO: Posa. Incluso: assistenze murarie, pulizia, allontanamento dei materiali di risulta. / SPECIFICHE TECNICHE: in acciaio, alluminio o fibra di vetro.	1 m²		49,19	16,800%
LOM241.OC.EEA.a02.C3354.Lb040.0000.-	OPERA: Soglia davanzale di roccia naturale granito rosa sardo; impiego: finestre | porte finestre. Incluso: malta/collanti; gocciolatoio; listelli in PVC per formazione vaschetta. / LAVORO: Posa. Incluso: assistenze murarie; pulizia finale. Escluso: protezione in corso lavori. / SPECIFICHE TECNICHE: -	1 m		89,76	28,710%
LOM241.OC.EEA.a02.C3354.Lb040.0005.-	OPERA: Soglia davanzale di roccia naturale granito rosa sardo; impiego: finestre | porte finestre. Incluso: malta/collanti; gocciolatoio; listelli in PVC per formazione vaschetta. / LAVORO: Posa. Incluso: assistenze murarie; pulizia finale. Escluso: protezione in corso lavori. / SPECIFICHE TECNICHE: -	1 m		156,16	16,500%
LOM241.OC.EEA.a02.C3354.Mb011.0000.-	OPERA: Soglia davanzale di roccia naturale marmo generico; funzione: contorni di finestra | porta balcone; impiego: finestre | porte. Incluso: malta. / LAVORO: Posa. Incluso: assistenze murarie; pulizia finale. Escluso: protezione in corso lavori. / SPECIFICHE TECNICHE: -	1 m		25,12	77,150%
LOM241.OC.EEA.a02.C3354.Mb011.0005.-	OPERA: Soglia davanzale di roccia naturale marmo generico; funzione: contorni porta interna; impiego: finestre | porte. Incluso: malta. / LAVORO: Posa. Incluso: assistenze murarie; pulizia finale. Escluso: protezione in corso lavori. / SPECIFICHE TECNICHE: -	1 m		21,65	76,790%
LOM241.OC.EEA.a02.C3354.Mb011.0010.-	OPERA: Soglia davanzale di roccia naturale marmo generico; funzione: davanzale; impiego: finestre | porte. Incluso: malta. / LAVORO: Posa. Incluso: assistenze murarie; pulizia finale. Escluso: protezione in corso lavori. / SPECIFICHE TECNICHE: -	1 m		32,10	77,530%
LOM241.OC.EEA.a02.C3354.Mb011.0015.-	OPERA: Soglia davanzale di roccia naturale marmo generico; funzione: soglia balcone | soglia porta esterna; impiego: finestre | porte. Incluso: malta. / LAVORO: Posa. Incluso: assistenze murarie; pulizia finale. Escluso: protezione in corso lavori. / SPECIFICHE TECNICHE: -	1 m		28,03	78,690%
LOM241.OC.EEA.a02.C3354.Mb011.0020.-	OPERA: Soglia davanzale di roccia naturale marmo generico; funzione: soglia porta interna; impiego: finestre | porte. Incluso: malta. / LAVORO: Posa. Incluso: assistenze murarie; pulizia finale. Escluso: protezione in corso lavori. / SPECIFICHE TECNICHE: -	1 m		21,51	77,200%
LOM241.OC.EEA.a02.C3354.Mb012.0000.-	OPERA: Soglia davanzale di roccia naturale marmo bianco di carrara; impiego: finestre | porte finestre. Incluso: malta/collanti; gocciolatoio; listelli in PVC per formazione vaschetta. / LAVORO: Posa. Incluso: assistenze murarie; pulizia finale. Escluso: protezione in corso lavori. / SPECIFICHE TECNICHE: -	1 m		94,60	27,240%
LOM241.OC.EEA.a02.C3354.Mb012.0005.-	OPERA: Soglia davanzale di roccia naturale marmo bianco di carrara; impiego: finestre | porte finestre. Incluso: malta/collanti; gocciolatoio; listelli in PVC per formazione vaschetta. / LAVORO: Posa. Incluso: assistenze murarie; pulizia finale. Escluso: protezione in corso lavori. / SPECIFICHE TECNICHE: -	1 m		157,84	16,330%
LOM241.OC.EEA.a02.C3354.Mb016.0000.-	OPERA: Soglia davanzale di roccia naturale marmo di aurisina; impiego: finestre | porte finestre. Incluso: malta/collanti; gocciolatoio; listelli in PVC per formazione vaschetta. / LAVORO: Posa. Incluso: assistenze murarie; pulizia finale. Escluso: protezione in corso lavori. / SPECIFICHE TECNICHE: -	1 m		106,08	24,290%
LOM241.OC.EEA.a02.C3354.Mb016.0005.-	OPERA: Soglia davanzale di roccia naturale marmo di aurisina; impiego: finestre | porte finestre. Incluso: malta/collanti; gocciolatoio; listelli in PVC per formazione vaschetta. / LAVORO: Posa. Incluso: assistenze murarie; pulizia finale. Escluso: protezione in corso lavori. / SPECIFICHE TECNICHE: -	1 m		168,99	15,250%
LOM241.OC.EEA.a02.C3354.Mb018.0000.-	OPERA: Soglia davanzale di roccia naturale marmo botticino; impiego: finestre | porte finestre. Incluso: malta/collanti; gocciolatoio; listelli in PVC per formazione vaschetta. / LAVORO: Posa. Incluso: assistenze murarie; pulizia finale. Escluso: protezione in corso lavori. / SPECIFICHE TECNICHE: -	1 m		93,05	27,690%
LOM241.OC.EEA.a02.C3354.Mb018.0005.-	OPERA: Soglia davanzale di roccia naturale marmo botticino; impiego: finestre | porte finestre. Incluso: malta/collanti; gocciolatoio; listelli in PVC per formazione vaschetta. / LAVORO: Posa. Incluso: assistenze murarie; pulizia finale. Escluso: protezione in corso lavori. / SPECIFICHE TECNICHE: -	1 m		148,48	17,350%
LOM241.OC.EEA.a02.C3354.Mb021.0000.-	OPERA: Soglia davanzale di roccia naturale marmo di chiampo olivo; impiego: finestre | porte finestre. Incluso: malta/collanti; gocciolatoio; listelli in PVC per formazione vaschetta. / LAVORO: Posa. Incluso: assistenze murarie; pulizia finale. Escluso: protezione in corso lavori. / SPECIFICHE TECNICHE: -	1 m		96,58	26,680%
LOM241.OC.EEA.a02.C3354.Mb021.0005.-	OPERA: Soglia davanzale di roccia naturale marmo di chiampo olivo; impiego: finestre | porte finestre. Incluso: malta/collanti; gocciolatoio; listelli in PVC per formazione vaschetta. / LAVORO: Posa. Incluso: assistenze murarie; pulizia finale. Escluso: protezione in corso lavori. / SPECIFICHE TECNICHE: -	1 m		168,15	15,320%
LOM241.OC.EEA.a02.C3354.Mb046.0000.-	OPERA: Soglia davanzale di roccia naturale granito serizzo Antigorio; impiego: finestre | porte finestre. Incluso: malta/collanti; gocciolatoio; listelli in PVC per formazione vaschetta. / LAVORO: Posa. Incluso: assistenze murarie; pulizia finale. Escluso: protezione in corso lavori. / SPECIFICHE TECNICHE: -	1 m		91,11	28,280%
LOM241.OC.EEA.a02.C3354.Mb046.0005.-	OPERA: Soglia davanzale di roccia naturale granito serizzo Antigorio; impiego: finestre | porte finestre. Incluso: malta/collanti; gocciolatoio; listelli in PVC per formazione vaschetta. / LAVORO: Posa. Incluso: assistenze murarie; pulizia finale. Escluso: protezione in corso lavori. / SPECIFICHE TECNICHE: -	1 m		158,06	16,300%
LOM241.OC.EEA.a02.C3354.Mb054.0000.-	OPERA: Soglia davanzale di roccia naturale granito tonalite dell'adamello; impiego: finestre | porte finestre. Incluso: malta/collanti; gocciolatoio; listelli in PVC per formazione vaschetta. / LAVORO: Posa. Incluso: assistenze murarie; pulizia finale. Escluso: protezione in corso lavori. / SPECIFICHE TECNICHE: -	1 m		97,26	26,490%
LOM241.OC.EEA.a02.C3354.Mb054.0005.-	OPERA: Soglia davanzale di roccia naturale granito tonalite dell'adamello; impiego: finestre | porte finestre. Incluso: malta/collanti; gocciolatoio; listelli in PVC per formazione vaschetta. / LAVORO: Posa. Incluso: assistenze murarie; pulizia finale. Escluso: protezione in corso lavori. / SPECIFICHE TECNICHE: -	1 m		157,89	16,320%
LOM241.OC.EEA.a02.C3354.Mb058.0000.-	OPERA: Soglia davanzale di roccia naturale beola grigia; impiego: finestre | porte finestre. Incluso: malta/collanti; gocciolatoio; listelli in PVC per formazione vaschetta. / LAVORO: Posa. Incluso: assistenze murarie; pulizia finale. Escluso: protezione in corso lavori. / SPECIFICHE TECNICHE: -	1 m		101,20	25,460%
LOM241.OC.EEA.a02.C3354.Mb058.0005.-	OPERA: Soglia davanzale di roccia naturale beola grigia; impiego: finestre | porte finestre. Incluso: malta/collanti; gocciolatoio; listelli in PVC per formazione vaschetta. / LAVORO: Posa. Incluso: assistenze murarie; pulizia finale. Escluso: protezione in corso lavori. / SPECIFICHE TECNICHE: -	1 m		173,03	14,890%
LOM241.OC.EEA.a02.C3354.Mb063.0000.-	OPERA: Soglia davanzale di roccia naturale trachite gialla; impiego: finestre | porte finestre. Incluso: malta/collanti; gocciolatoio; listelli in PVC per formazione vaschetta. / LAVORO: Posa. Incluso: assistenze murarie; pulizia finale. Escluso: protezione in corso lavori. / SPECIFICHE TECNICHE: -	1 m		106,08	24,290%
LOM241.OC.EEA.a02.C3354.Mb063.0005.-	OPERA: Soglia davanzale di roccia naturale trachite gialla; impiego: finestre | porte finestre. Incluso: malta/collanti; gocciolatoio; listelli in PVC per formazione vaschetta. / LAVORO: Posa. Incluso: assistenze murarie; pulizia finale. Escluso: protezione in corso lavori. / SPECIFICHE TECNICHE: -	1 m		168,99	15,250%
LOM241.OC.EEA.a02.C3355.Mb012.0000.-	OPERA: Spalla di roccia naturale marmo bianco di carrara; impiego: finestre. Incluso: malta a base di legante idraulico o idonei collanti. / LAVORO: Posa. Incluso: pulizia finale. Escluso: assistenze murarie; protezione in corso lavori. / SPECIFICHE TECNICHE: contorni di finestre, spalle e cappelli.	1 m		53,13	27,760%
LOM241.OC.EEA.a02.C3355.Mb012.0005.-	OPERA: Spalla di roccia naturale marmo bianco di carrara; impiego: porte interne. Incluso: malta a base di legante idraulico o idonei collanti. / LAVORO: Posa. Incluso: pulizia finale. Escluso: assistenze murarie; protezione in corso lavori. / SPECIFICHE TECNICHE: contorni di porte interne, spalle e cappelli.	1 m		53,63	27,500%
LOM241.OC.EEA.a02.C3355.Mb017.0000.-	OPERA: Spalla di roccia naturale marmo di aurisina fiorito; impiego: finestre. Incluso: malta a base di legante idraulico o idonei collanti. / LAVORO: Posa. Incluso: pulizia finale. Escluso: assistenze murarie; protezione in corso lavori. / SPECIFICHE TECNICHE: contorni di finestre, spalle e cappelli.	1 m		61,08	24,150%
LOM241.OC.EEA.a02.C3355.Mb017.0005.-	OPERA: Spalla di roccia naturale marmo di aurisina fiorito; impiego: porte interne. Incluso: malta a base di legante idraulico o idonei collanti. / LAVORO: Posa. Incluso: pulizia finale. Escluso: assistenze murarie; protezione in corso lavori. / SPECIFICHE TECNICHE: contorni di porte interne, spalle e cappelli.	1 m		60,69	24,300%
LOM241.OC.EEA.a02.C3355.Mb018.0000.-	OPERA: Spalla di roccia naturale marmo botticino; impiego: finestre. Incluso: malta a base di legante idraulico o idonei collanti. / LAVORO: Posa. Incluso: pulizia finale. Escluso: assistenze murarie; protezione in corso lavori. / SPECIFICHE TECNICHE: contorni di finestre, spalle e cappelli.	1 m		52,06	28,330%
LOM241.OC.EEA.a02.C3355.Mb018.0005.-	OPERA: Spalla di roccia naturale marmo botticino; impiego: porte interne. Incluso: malta a base di legante idraulico o idonei collanti. / LAVORO: Posa. Incluso: pulizia finale. Escluso: assistenze murarie; protezione in corso lavori. / SPECIFICHE TECNICHE: contorni di porte interne, spalle e cappelli.	1 m		52,68	28,000%
LOM241.OC.EEA.a02.C3355.Mb021.0000.-	OPERA: Spalla di roccia naturale marmo di chiampo olivo; impiego: finestre. Incluso: malta a base di legante idraulico o idonei collanti. / LAVORO: Posa. Incluso: pulizia finale. Escluso: assistenze murarie; protezione in corso lavori. / SPECIFICHE TECNICHE: contorni di finestre, spalle e cappelli.	1 m		54,49	27,070%
LOM241.OC.EEA.a02.C3355.Mb021.0005.-	OPERA: Spalla di roccia naturale marmo di chiampo olivo; impiego: porte interne. Incluso: malta a base di legante idraulico o idonei collanti. / LAVORO: Posa. Incluso: pulizia finale. Escluso: assistenze murarie; protezione in corso lavori. / SPECIFICHE TECNICHE: contorni di porte interne, spalle e cappelli.	1 m		54,85	26,890%
LOM241.OC.EEA.a02.C3355.Mb046.0000.-	OPERA: Spalla di roccia naturale granito serizzo antigorio; impiego: finestre. Incluso: malta a base di legante idraulico o idonei collanti. / LAVORO: Posa. Incluso: pulizia finale. Escluso: assistenze murarie; protezione in corso lavori. / SPECIFICHE TECNICHE: contorni di finestre, spalle e cappelli.	1 m		49,79	29,620%
LOM241.OC.EEA.a02.C3355.Mb046.0005.-	OPERA: Spalla di roccia naturale granito serizzo antigorio; impiego: porte interne. Incluso: malta a base di legante idraulico o idonei collanti. / LAVORO: Posa. Incluso: pulizia finale. Escluso: assistenze murarie; protezione in corso lavori. / SPECIFICHE TECNICHE: contorni di porte interne, spalle e cappelli.	1 m		53,58	27,530%
LOM241.OC.EEA.a02.C3355.Mb049.0000.-	OPERA: Spalla di roccia naturale granito rosa beta; impiego: finestre. Incluso: malta a base di legante idraulico o idonei collanti. / LAVORO: Posa. Incluso: pulizia finale. Escluso: assistenze murarie; protezione in corso lavori. / SPECIFICHE TECNICHE: contorni di finestre, spalle e cappelli.	1 m		48,85	30,190%
LOM241.OC.EEA.a02.C3355.Mb049.0005.-	OPERA: Spalla di roccia naturale granito rosa beta; impiego: porte interne. Incluso: malta a base di legante idraulico o idonei collanti. / LAVORO: Posa. Incluso: pulizia finale. Escluso: assistenze murarie; protezione in corso lavori. / SPECIFICHE TECNICHE: contorni di porte interne, spalle e cappelli.	1 m		52,76	27,960%
LOM241.OC.EEA.a02.C3355.Mb054.0000.-	OPERA: Spalla di roccia naturale granito tonalite dell'adamello; impiego: finestre. Incluso: malta a base di legante idraulico o idonei collanti. / LAVORO: Posa. Incluso: pulizia finale. Escluso: assistenze murarie; protezione in corso lavori. / SPECIFICHE TECNICHE: contorni di finestre, spalle e cappelli.	1 m		54,04	27,290%
LOM241.OC.EEA.a02.C3355.Mb054.0005.-	OPERA: Spalla di roccia naturale granito tonalite dell'adamello; impiego: porte interne. Incluso: malta a base di legante idraulico o idonei collanti. / LAVORO: Posa. Incluso: pulizia finale. Escluso: assistenze murarie; protezione in corso lavori. / SPECIFICHE TECNICHE: contorni di porte interne, spalle e cappelli.	1 m		57,37	25,710%
LOM241.OC.EEA.a02.C3355.Mb058.0000.-	OPERA: Spalla di roccia naturale beola grigia; impiego: finestre. Incluso: malta a base di legante idraulico o idonei collanti. / LAVORO: Posa. Incluso: pulizia finale. Escluso: assistenze murarie; protezione in corso lavori. / SPECIFICHE TECNICHE: contorni di finestre, spalle e cappelli.	1 m		56,76	25,990%
LOM241.OC.EEA.a02.C3355.Mb058.0005.-	OPERA: Spalla di roccia naturale beola grigia; impiego: porte interne. Incluso: malta a base di legante idraulico o idonei collanti. / LAVORO: Posa. Incluso: pulizia finale. Escluso: assistenze murarie; protezione in corso lavori. / SPECIFICHE TECNICHE: contorni di porte interne, spalle e cappelli.	1 m		59,79	24,670%
LOM241.OC.EEA.a02.C3355.Mb063.0000.-	OPERA: Spalla di roccia naturale trachite gialla; impiego: finestre. Incluso: malta a base di legante idraulico o idonei collanti. / LAVORO: Posa. Incluso: pulizia finale. Escluso: assistenze murarie; protezione in corso lavori. / SPECIFICHE TECNICHE: contorni di finestre, spalle e cappelli.	1 m		61,08	24,150%
LOM241.OC.EEA.a02.C3355.Mb063.0005.-	OPERA: Spalla di roccia naturale trachite gialla; impiego: porte interne. Incluso: malta a base di legante idraulico o idonei collanti. / LAVORO: Posa. Incluso: pulizia finale. Escluso: assistenze murarie; protezione in corso lavori. / SPECIFICHE TECNICHE: contorni di porte interne, spalle e cappelli.	1 m		60,69	24,300%
LOM241.OC.EEA.a02.C3362.Sa000.0000.-	OPERA: Maniglione, a barra tipo push bar di lega alluminio generico; funzione: antipanico; impiego: uscite di sicurezza | porte non REI in ferro | porte non REI in lega leggera | porte non REI in legno. Escluso: comandi esterni. / LAVORO: Posa. / SPECIFICHE TECNICHE: -	1 cad		255,45	33,430%
LOM241.OC.EEA.a02.C3362.Sa000.0250.-	OPERA: Maniglione di lega alluminio generico; funzione: antipanico; impiego: uscite di sicurezza | porte non REI in ferro | porte non REI in lega leggera | porte non REI in legno. Escluso: comandi esterni. / LAVORO: Posa. / SPECIFICHE TECNICHE: -	1 cad		173,34	42,900%
LOM241.OC.EEA.a02.C3362.Sa000.0255.-	OPERA: Maniglione di lega alluminio generico; funzione: antipanico; impiego: uscite di sicurezza | porte non REI in ferro | porte non REI in lega leggera | porte non REI in legno. Escluso: comandi esterni. / LAVORO: Posa. / SPECIFICHE TECNICHE: -	1 cad		200,29	37,130%
LOM241.OC.EEA.a02.C3362.Sa000.0260.-	OPERA: Maniglione di lega alluminio generico; funzione: antipanico; impiego: uscite di sicurezza | porte non REI in ferro | porte non REI in lega leggera | porte non REI in legno. Escluso: comandi esterni. / LAVORO: Posa. / SPECIFICHE TECNICHE: -	1 cad		282,40	30,240%
LOM241.OC.EEA.a02.C3362.Sa001.0000.-	OPERA: Maniglione, a leva di lega alluminio anodizzato; funzione: antipanico; impiego: uscite di sicurezza | porte REI in ferro. Escluso: maniglia. / LAVORO: Posa. / SPECIFICHE TECNICHE: -	1 cad		165,43	44,960%
LOM241.OC.EEA.a02.C3362.Sa001.0005.-	OPERA: Maniglione, a leva di lega alluminio anodizzato; funzione: antipanico; impiego: uscite di sicurezza | porte REI in ferro. Escluso: serratura. / LAVORO: Posa. / SPECIFICHE TECNICHE: -	1 cad		93,52	14,730%
LOM241.OC.EEA.a02.C3362.Sa001.0010.-	OPERA: Maniglione, a leva di lega alluminio anodizzato; funzione: antipanico; impiego: uscite di sicurezza | porte REI in ferro. / LAVORO: Posa. / SPECIFICHE TECNICHE: -	1 cad		178,10	41,760%
LOM241.OC.EEA.a02.C3362.Sa001.0015.-	OPERA: Maniglione, a leva di lega alluminio anodizzato; funzione: antipanico; impiego: uscite di sicurezza | porte REI in ferro. Escluso: maniglia. / LAVORO: Posa. / SPECIFICHE TECNICHE: -	1 cad		170,20	35,600%
LOM241.OC.EEA.a02.C3362.Sb008.0000.-	OPERA: Maniglione di lega ferrosa acciaio inox; funzione: antipanico; impiego: uscite di sicurezza | porte non REI in ferro | porte non REI in lega leggera | porte non REI in legno. / LAVORO: Posa. / SPECIFICHE TECNICHE: -	1 cad		54,84	15,070%
LOM241.OC.EEA.a02.C3362.Za000.0000.-	OPERA: Maniglione, a barra tipo push bar di materiale generico; funzione: antipanico; impiego: uscite di sicurezza | porte non REI in ferro | porte non REI in lega leggera | porte non REI in legno. / LAVORO: Posa. / SPECIFICHE TECNICHE: -	1 cad		71,63	23,070%
LOM241.OC.EEA.a02.C3362.Za000.0005.-	OPERA: Maniglione, a barra tipo push bar di materiale generico; funzione: antipanico; impiego: uscite di sicurezza | porte REI in ferro. Escluso: maniglia. / LAVORO: Posa. / SPECIFICHE TECNICHE: -	1 cad		224,08	33,190%
LOM241.OC.EEA.a02.C3362.Za000.0010.-	OPERA: Maniglione, a barra tipo push bar di materiale generico; funzione: antipanico; impiego: uscite di sicurezza | porte REI in ferro. Escluso: serratura. / LAVORO: Posa. / SPECIFICHE TECNICHE: -	1 cad		236,75	31,410%
LOM241.OC.EEA.a02.C3362.Za000.0015.-	OPERA: Maniglione, a barra tipo push bar di materiale generico; funzione: antipanico; impiego: uscite di sicurezza | porte REI in ferro. Escluso: maniglia. / LAVORO: Posa. / SPECIFICHE TECNICHE: -	1 cad		252,59	29,440%
LOM241.OC.EEA.a02.C3362.Za000.0020.-	OPERA: Maniglione, a barra tipo push bar di materiale generico; funzione: antipanico; impiego: uscite di sicurezza | porte REI in ferro. Escluso: maniglia. / LAVORO: Posa. / SPECIFICHE TECNICHE: -	1 cad		244,71	24,760%
LOM241.OC.EEA.a02.C3362.Za000.0250.-	OPERA: Maniglione di materiale generico; funzione: antipanico; impiego: uscite di sicurezza | porte non REI in ferro | porte non REI in lega leggera | porte non REI in legno. / LAVORO: Posa. / SPECIFICHE TECNICHE: -	1 cad		49,47	33,410%
LOM241.OC.EEA.a02.C3363.Sa001.0000.-	OPERA: Maniglia di lega alluminio anodizzato; geometria/forma/aspetto: coppia. / LAVORO: Sostituzione. / SPECIFICHE TECNICHE: -	1 cad		20,14	33,660%
LOM241.OC.EEA.a02.C3363.Sc006.0000.-	OPERA: Maniglia di lega rame ottone; geometria/forma/aspetto: coppia. / LAVORO: Sostituzione. / SPECIFICHE TECNICHE: -	1 cad		24,77	27,370%
LOM241.OC.EEA.a02.C3364.Za000.0000.-	OPERA: Elettromagnete, a parete di materiale generico; impiego: porta tagliafuoco. Escluso: impianto e centrale di rilevazione incendi. / LAVORO: Posa. / SPECIFICHE TECNICHE: con placca fissa o snodata e pulsante di sblocco; per comandi chiusura automatica/manuale delle porte tagliafuoco.	1 cad		64,77	25,520%
LOM241.OC.EEA.a02.C3364.Za000.0250.-	OPERA: Elettromagnete, a pavimento di materiale generico; impiego: porta tagliafuoco. Escluso: impianto e centrale di rilevazione incendi. / LAVORO: Posa. / SPECIFICHE TECNICHE: con placca fissa o snodata e pulsante di sblocco; per comandi chiusura automatica/manuale delle porte tagliafuoco.	1 cad		122,88	8,970%
LOM241.OC.EEA.a02.C3364.Za000.0500.-	OPERA: Elettromagnete, pulsante di sblocco di materiale generico; impiego: porta tagliafuoco. Escluso: impianto e centrale di rilevazione incendi. / LAVORO: Posa. / SPECIFICHE TECNICHE: per comandi chiusura automatica/manuale delle porte tagliafuoco.	1 cad		35,43	31,100%
LOM241.OC.EEA.a02.C3366.R0001.0000.-	OPERA: Serratura, normale di metallo ferro; impiego: porta. Incluso: chiavi. / LAVORO: Sostituzione. / SPECIFICHE TECNICHE: -	1 cad		11,40	59,460%
LOM241.OC.EEA.a02.C3366.Za000.0000.-	OPERA: Serratura, a pomolo di materiale generico; impiego: porta. Incluso: chiavi. / LAVORO: Sostituzione. / SPECIFICHE TECNICHE: -	1 cad		25,50	31,690%
LOM241.OC.EEA.a02.C3366.Za000.0250.-	OPERA: Serratura, con libero e occupato di materiale generico; impiego: porta. Incluso: chiavi. / LAVORO: Sostituzione. / SPECIFICHE TECNICHE: -	1 cad		16,50	48,980%
LOM241.OC.EEA.a02.C3366.Za000.0500.-	OPERA: Serratura, di sicurezza di materiale generico. Incluso: chiave a doppia mappa a quattro giri laterali. / LAVORO: Sostituzione. / SPECIFICHE TECNICHE: -	1 cad		106,23	30,430%
LOM241.OC.EEA.a02.C3366.Za000.0505.-	OPERA: Serratura, di sicurezza di materiale generico. Incluso: chiave a doppia mappa a quattro giri laterali e due aste. / LAVORO: Sostituzione. / SPECIFICHE TECNICHE: -	1 cad		133,84	24,150%
LOM241.OC.EEA.a02.C3366.Za000.0510.-	OPERA: Serratura, di sicurezza di materiale generico. Incluso: chiave a doppia mappa a quattro giri laterali e quattro aste. / LAVORO: Sostituzione. / SPECIFICHE TECNICHE: -	1 cad		167,18	19,340%
LOM241.OC.EEA.a02.C3366.Za000.0515.-	OPERA: Serratura, di sicurezza di materiale generico. Incluso: chiave a doppia mappa. / LAVORO: Sostituzione. / SPECIFICHE TECNICHE: -	1 cad		9,69	19,100%
LOM241.OC.EEA.a02.C3366.Za000.0520.-	OPERA: Serratura, di sicurezza di materiale generico; impiego: porta. Incluso: chiavi. / LAVORO: Sostituzione. / SPECIFICHE TECNICHE: tipo yale.	1 cad		23,30	34,690%
LOM241.OC.EEA.a02.C3366.Za000.0750.-	OPERA: Serratura, elettrica a scatola di materiale generico; impiego: cancelli in ferro esterni. Incluso: chiave a due giri tipo Yale. / LAVORO: Sostituzione. / SPECIFICHE TECNICHE: -	1 cad		124,51	25,960%
LOM241.OC.EEA.a02.C3366.Za000.0755.-	OPERA: Serratura, elettrica a scatola di materiale generico; impiego: portoni in legno. Incluso: chiave a due giri tipo Yale. / LAVORO: Sostituzione. / SPECIFICHE TECNICHE: -	1 cad		113,67	28,440%
LOM241.OC.EEA.a02.C6805.Lb040.0000.-	OPERA: Copertina di roccia naturale granito rosa sardo; geometria/forma: spigoli vivi | a coste levigate; impiego: muretti; larghezza [cm] = 20 | Spessore [cm] = 3. Incluso: malta legante idraulico; collanti; gocciolatoi. / LAVORO: Posa. Incluso: assistenze murarie; pulizia finale. Escluso: protezione in corso d'opera. / SPECIFICHE TECNICHE: -	1 m		71,79	35,890%
LOM241.OC.EEA.a02.C6805.Mb000.0000.a	OPERA: Copertina, lastre di roccia naturale generico; impiego: muretti | frontali balconi; larghezza [cm] <= 20. Escluso: fornitura materiale. / LAVORO: Posa. Incluso: assistenze murarie; pulizia finale. Escluso: protezione in corso d'opera. / SPECIFICHE TECNICHE: comprese tutte le attività necessarie per dare l'opera finita in ogni sua parte.	1 m		31,36	79,050%
LOM241.OC.EEA.a02.C6805.Mb000.0000.b	OPERA: Copertina, lastre di roccia naturale generico; impiego: muretti | frontali balconi; larghezza [cm] = 20 ÷ 30. Escluso: fornitura materiale. / LAVORO: Posa. Incluso: assistenze murarie; pulizia finale. Escluso: protezione in corso d'opera. / SPECIFICHE TECNICHE: comprese tutte le attività necessarie per dare l'opera finita in ogni sua parte.	1 m		34,85	79,040%
LOM241.OC.EEA.a02.C6805.Mb012.0000.-	OPERA: Copertina di roccia naturale marmo bianco di carrara; geometria/forma: spigoli vivi | a coste levigate; impiego: muretti; larghezza [cm] = 20 | Spessore [cm] = 3. Incluso: malta legante idraulico; collanti; gocciolatoi. / LAVORO: Posa. Incluso: assistenze murarie; pulizia finale. Escluso: protezione in corso d'opera. / SPECIFICHE TECNICHE: marmo di carrare tipo C.	1 m		73,56	35,030%
LOM241.OC.EEA.a02.C6805.Mb016.0000.-	OPERA: Copertina di roccia naturale marmo di aurisina; geometria/forma: spigoli vivi | a coste levigate; impiego: muretti; larghezza [cm] = 20 | Spessore [cm] = 3. Incluso: malta legante idraulico; collanti; gocciolatoi. / LAVORO: Posa. Incluso: assistenze murarie; pulizia finale. Escluso: protezione in corso d'opera. / SPECIFICHE TECNICHE: marmo di aurisina fiorito.	1 m		82,39	31,280%
LOM241.OC.EEA.a02.C6805.Mb018.0000.-	OPERA: Copertina di roccia naturale marmo botticino; geometria/forma: spigoli vivi | a coste levigate; impiego: muretti; larghezza [cm] = 20 | Spessore [cm] = 3. Incluso: malta legante idraulico; collanti; gocciolatoi. / LAVORO: Posa. Incluso: assistenze murarie; pulizia finale. Escluso: protezione in corso d'opera. / SPECIFICHE TECNICHE: marmo botticino classico.	1 m		72,37	35,610%
LOM241.OC.EEA.a02.C6805.Mb021.0000.-	OPERA: Copertina di roccia naturale marmo di chiampo olivo; geometria/forma: spigoli vivi | a coste levigate; impiego: muretti; larghezza [cm] = 20 | Spessore [cm] = 3. Incluso: malta legante idraulico; collanti; gocciolatoi. / LAVORO: Posa. Incluso: assistenze murarie; pulizia finale. Escluso: protezione in corso d'opera. / SPECIFICHE TECNICHE: -	1 m		75,09	34,320%
LOM241.OC.EEA.a02.C6805.Mb046.0000.-	OPERA: Copertina di roccia naturale granito serizzo Antigorio; geometria/forma: spigoli vivi | a coste levigate; impiego: muretti; larghezza [cm] = 20 | Spessore [cm] = 3. Incluso: malta legante idraulico; collanti; gocciolatoi. / LAVORO: Posa. Incluso: assistenze murarie; pulizia finale. Escluso: protezione in corso d'opera. / SPECIFICHE TECNICHE: -	1 m		72,84	35,380%
LOM241.OC.EEA.a02.C6805.Mb054.0000.-	OPERA: Copertina di roccia naturale granito tonalite dell'adamello; geometria/forma: spigoli vivi | a coste levigate; impiego: muretti; larghezza [cm] = 20 | Spessore [cm] = 3. Incluso: malta legante idraulico; collanti; gocciolatoi. / LAVORO: Posa. Incluso: assistenze murarie; pulizia finale. Escluso: protezione in corso d'opera. / SPECIFICHE TECNICHE: -	1 m		77,56	33,220%
LOM241.OC.EEA.a02.C6805.Mb058.0000.-	OPERA: Copertina di roccia naturale beola grigia; geometria/forma: spigoli vivi | a coste levigate; impiego: muretti; larghezza [cm] = 20 | Spessore [cm] = 3. Incluso: malta legante idraulico; collanti; gocciolatoi. / LAVORO: Posa. Incluso: assistenze murarie; pulizia finale. Escluso: protezione in corso d'opera. / SPECIFICHE TECNICHE: -	1 m		80,59	31,970%
LOM241.OC.EEA.a02.C6805.Mb063.0000.-	OPERA: Copertina di roccia naturale trachite gialla; geometria/forma: spigoli vivi | a coste levigate; impiego: muretti; larghezza [cm] = 20 | Spessore [cm] = 3. Incluso: malta legante idraulico; collanti; gocciolatoi. / LAVORO: Posa. Incluso: assistenze murarie; pulizia finale. Escluso: protezione in corso d'opera. / SPECIFICHE TECNICHE: -	1 m		82,39	31,280%
LOM241.OC.EEA.a02.C9700.D0013.0000.-	OPERA: Strato di armatura, rete di plastica polipropilene (PP); funzione: armatura | porta intonaco | rinforzo; impiego: intonaci; altezza [cm] = 16. / LAVORO: Posa. Incluso: tagli; sfridi; adattamenti; fissaggi. / SPECIFICHE TECNICHE: rete flessibile/elastica; per coprire le fessurazioni ed i movimenti del ritiro degli intonaci.	1 m		2,08	22,320%
LOM241.OC.EEA.a02.C9700.D0013.0005.-	OPERA: Strato di armatura, rete di plastica polipropilene (PP); funzione: armatura | porta intonaco | rinforzo; impiego: intonaci; altezza [cm] = 33. / LAVORO: Posa. Incluso: tagli; sfridi; adattamenti; fissaggi. / SPECIFICHE TECNICHE: rete flessibile/elastica; per coprire le fessurazioni ed i movimenti del ritiro degli intonaci.	1 m		3,49	13,300%
LOM241.OC.EEA.a02.C9700.D0013.0010.-	OPERA: Strato di armatura, rete di plastica polipropilene (PP); funzione: armatura | porta intonaco | rinforzo; impiego: intonaci; altezza [cm] = 100. / LAVORO: Posa. Incluso: tagli; sfridi; adattamenti; fissaggi. / SPECIFICHE TECNICHE: rete flessibile/elastica; per coprire le fessurazioni ed i movimenti del ritiro degli intonaci.	1 m²		9,05	5,130%
LOM241.OC.EEA.a02.C9700.Oa002.0000.-	OPERA: Strato di armatura, rete di fibra sintetica di vetro; funzione: armatura; impiego: rasature sottili; peso (fibra di vetro) [g/m²] < 100. / LAVORO: Posa. Incluso: tagli; sfridi; adattamenti; fissaggi. / SPECIFICHE TECNICHE: -	1 m²		4,33	47,070%
LOM241.OC.EEA.a02.C9700.Oa002.0005.-	OPERA: Strato di armatura, rete di fibra sintetica di vetro; funzione: armatura; impiego: intonaci in spessore; peso (fibra di vetro) [g/m²] < 150. / LAVORO: Posa. Incluso: tagli; sfridi; adattamenti; fissaggi. / SPECIFICHE TECNICHE: -	1 m²		4,99	35,330%
LOM241.OC.EEA.a02.C9700.R0000.0000.-	OPERA: Strato di armatura, rete di metallo generico; funzione: armatura; impiego: intonaci in spessore; peso (rete metallica) [g/m²] < 850. / LAVORO: Posa. Incluso: tagli; sfridi; adattamenti; fissaggi. / SPECIFICHE TECNICHE: -	1 m²		4,33	40,710%
LOM241.OC.EEA.a02.C9716.D0010.0000.-	OPERA: Dispositivo antianimale, reti antivolatili di plastica polietilene ad alta densità (HDPE/PEAD). Incluso: tasselli, chiodi, ferramenta. / LAVORO: Posa. Incluso: fissaggi, legature, sormonti, piani di lavoro fissi o mobili, assistenze murarie. / SPECIFICHE TECNICHE: fino a 4,00 m di altezza, con piani di lavoro.	1 m²		14,03	58,900%
LOM241.OC.EEA.a02.C9716.D0010.0005.-	OPERA: Dispositivo antianimale, reti antivolatili di plastica polietilene ad alta densità (HDPE/PEAD). Incluso: tasselli, chiodi, ferramenta. / LAVORO: Posa. Incluso: fissaggi, legature, sormonti, piani di lavoro fissi o mobili, assistenze murarie. / SPECIFICHE TECNICHE: da 4,01 a 8,00 m di altezza, con piani di lavoro.	1 m²		16,70	56,080%
LOM241.OC.EEA.a02.C9716.D0010.0010.a	OPERA: Dispositivo antianimale, reti antivolatili di plastica polietilene ad alta densità (HDPE/PEAD). Incluso: tasselli, chiodi, ferramenta. / LAVORO: Posa. Incluso: fissaggi, legature, sormonti, piani di lavoro fissi o mobili, assistenze murarie. Escluso: ponteggi. / SPECIFICHE TECNICHE: oltre 8,01 m di altezza, senza piattaforma aerea.	1 m²		14,73	59,840%
LOM241.OC.EEA.a02.C9716.D0010.0010.b	OPERA: Dispositivo antianimale, reti antivolatili di plastica polietilene ad alta densità (HDPE/PEAD). Incluso: tasselli, chiodi, ferramenta. / LAVORO: Posa. Incluso: fissaggi, legature, sormonti, piani di lavoro fissi o mobili, assistenze murarie. / SPECIFICHE TECNICHE: oltre 8,01 m di altezza, con piattaforma aerea.	1 m²		21,19	57,200%
LOM241.OC.EEA.a02.C9716.D0017.0000.-	OPERA: Dispositivo antianimale, griglia parapasseri di plastica polivinilcloruro (PVC). / LAVORO: Posa. / SPECIFICHE TECNICHE: -	1 m		4,41	37,480%
LOM241.OC.EEA.a02.C9716.Sb008.0000.-	OPERA: Dispositivo antianimale, dissuasori per piccioni di lega ferrosa acciaio inox. / LAVORO: Posa. / SPECIFICHE TECNICHE: incollato con silicone.	1 m		10,96	30,160%
LOM241.OC.EEA.a02.C9716.Sb008.0005.-	OPERA: Dispositivo antianimale, dissuasori per piccioni di lega ferrosa acciaio inox. / LAVORO: Posa. / SPECIFICHE TECNICHE: incollato con silicone.	1 m		11,62	28,450%
LOM241.OC.EEA.a02.C9716.Sb008.0010.-	OPERA: Dispositivo antianimale, dissuasori per piccioni di lega ferrosa acciaio inox. / LAVORO: Posa. / SPECIFICHE TECNICHE: incollato con silicone.	1 m		13,59	24,320%
LOM241.OC.EEA.a02.C9716.Sb008.0250.-	OPERA: Dispositivo antianimale, sistema allontanamento piccioni di lega ferrosa acciaio inox. / LAVORO: Posa. Incluso: fissaggi delle piastrine con silicone neutro, sfridi, saldature, quota parte dei collegamenti verticali e assistenza per trasporto e sollevamento a piè d'opera, prove necessarie per dare l'impianto perfettamente funzionante. Escluso: ponteggi se non esistenti, impiego di piattaforme aeree, pulizia del supporto prima della posa. / SPECIFICHE TECNICHE: -	1 cad		462,75	27,380%
LOM241.OC.EEA.a02.C9716.Sb008.0500.-	OPERA: Dispositivo antianimale, sistema elettrostatico allontanamento piccioni di lega ferrosa acciaio inox. / LAVORO: Posa. Incluso: fissaggi delle piastrine con silicone neutro, sfridi, saldature, quota parte dei collegamenti verticali e assistenza per trasporto e sollevamento a piè d'opera, prove necessarie per dare l'impianto perfettamente funzionante. Escluso: ponteggi se non esistenti, impiego di piattaforme aeree, pulizia del supporto prima della posa. / SPECIFICHE TECNICHE: -	1 m		25,50	32,410%
LOM241.OC.EEA.a02.C9716.Sc000.0000.-	OPERA: Dispositivo antianimale, griglia parapasseri di lega rame generico. / LAVORO: Posa. / SPECIFICHE TECNICHE: -	1 m		8,50	38,890%
LOM241.OC.EEA.a02.C9716.Sc000.0005.-	OPERA: Dispositivo antianimale, griglia parapasseri di lega rame generico. / LAVORO: Posa. / SPECIFICHE TECNICHE: -	1 m		10,05	32,890%
LOM241.OC.EEA.a02.C9716.Sc000.0010.-	OPERA: Dispositivo antianimale, griglia parapasseri di lega rame generico. / LAVORO: Posa. / SPECIFICHE TECNICHE: -	1 m		16,37	20,190%
LOM241.OC.EEA.a02.C9730.D0000.0000.-	OPERA: Parabordo di plastica generico; geometria/forma/aspetto: ad angolo retto; impiego: gradini. / LAVORO: Posa. Incluso: Assistenze murarie. / SPECIFICHE TECNICHE: -	1 m		8,25	35,170%
LOM241.OC.EEA.a02.C9730.D0000.0005.-	OPERA: Parabordo di plastica generico; geometria/forma/aspetto: con prilo a toro; impiego: gradini. / LAVORO: Posa. Incluso: Assistenze murarie. / SPECIFICHE TECNICHE: -	1 m		8,83	32,860%
LOM241.OC.EEA.a02.C9730.E0000.0000.-	OPERA: Parabordo, profilato di gomma generico; geometria/forma/aspetto: colore nero | a spigolo arrotondato; impiego: gradini. / LAVORO: Posa. Incluso: rasatura o preparazione massetto; assistenze murarie. / SPECIFICHE TECNICHE: -	1 m		37,77	33,550%
LOM241.OC.EEA.a02.C9730.E0000.0005.-	OPERA: Parabordo, profilato di gomma generico; geometria/forma/aspetto: colore nero | a spigolo vivo; impiego: gradini. / LAVORO: Posa. Incluso: rasatura o preparazione massetto; assistenze murarie. / SPECIFICHE TECNICHE: -	1 m		61,48	21,510%
LOM241.OC.EEA.a02.C9730.E0000.0010.-	OPERA: Parabordo, profilato di gomma generico; geometria/forma/aspetto: colori di produzione | a spigolo arrotondato; impiego: gradini. / LAVORO: Posa. Incluso: rasatura o preparazione massetto; assistenze murarie. / SPECIFICHE TECNICHE: -	1 m		40,33	31,420%
LOM241.OC.EEA.a02.C9730.E0000.0015.-	OPERA: Parabordo, profilato di gomma generico; geometria/forma/aspetto: colori di produzione | a spigolo vivo; impiego: gradini. / LAVORO: Posa. Incluso: rasatura o preparazione massetto; assistenze murarie. / SPECIFICHE TECNICHE: -	1 m		67,97	20,260%
LOM241.OC.EEA.a02.C9740.D0017.0000.-	OPERA: Griglia, longitudinali di plastica polivinilcloruro (PVC); geometria/forma/aspetto: rigida | superficie zigrinata; funzione: antisdrucciolo; impiego: canalette pedonali piscine | canalette pedonali impianti sportivi; spessore [cm] = 2,5 | larghezza [cm] = 18,2. / LAVORO: Posa. / SPECIFICHE TECNICHE: -	1 m		47,40	2,310%
LOM241.OC.EEA.a02.C9740.D0017.0005.-	OPERA: Griglia, longitudinali di plastica polivinilcloruro (PVC); geometria/forma/aspetto: rigida | superficie zigrinata; funzione: antisdrucciolo; impiego: canalette pedonali piscine | canalette pedonali impianti sportivi; spessore [cm] = 2,5 | larghezza [cm] = 24,7. / LAVORO: Posa. / SPECIFICHE TECNICHE: -	1 m		62,77	1,740%
LOM241.OC.EEA.a02.C9740.D0017.0010.-	OPERA: Griglia, longitudinali di plastica polivinilcloruro (PVC); geometria/forma/aspetto: rigida | superficie zigrinata; funzione: antisdrucciolo; impiego: canalette pedonali piscine | canalette pedonali impianti sportivi; spessore [cm] = 2,5 | larghezza [cm] = 33. / LAVORO: Posa. / SPECIFICHE TECNICHE: -	1 m		83,26	1,310%
LOM241.OC.EEA.a02.C9740.D0017.0015.-	OPERA: Griglia, longitudinali di plastica polivinilcloruro (PVC); geometria/forma/aspetto: rigida | superficie zigrinata | angolo; funzione: antisdrucciolo; impiego: canalette pedonali piscine | canalette pedonali impianti sportivi; spessore [cm] = 2,5 | larghezza [cm] = 18,2. / LAVORO: Posa. / SPECIFICHE TECNICHE: -	1 cad		50,44	2,170%
LOM241.OC.EEA.a02.C9740.D0017.0020.-	OPERA: Griglia, longitudinali di plastica polivinilcloruro (PVC); geometria/forma/aspetto: rigida | superficie zigrinata | angolo; funzione: antisdrucciolo; impiego: canalette pedonali piscine | canalette pedonali impianti sportivi; spessore [cm] = 2,5 | larghezza [cm] = 24,7. / LAVORO: Posa. / SPECIFICHE TECNICHE: -	1 cad		66,37	1,650%
LOM241.OC.EEA.a02.C9740.D0017.0025.-	OPERA: Griglia, longitudinali di plastica polivinilcloruro (PVC); geometria/forma/aspetto: rigida | superficie zigrinata | angolo; funzione: antisdrucciolo; impiego: canalette pedonali piscine | canalette pedonali impianti sportivi; spessore [cm] = 2,5 | larghezza [cm] = 33. / LAVORO: Posa. / SPECIFICHE TECNICHE: -	1 cad		86,92	1,260%
LOM241.OC.EEA.a02.C9740.D0017.0250.-	OPERA: Griglia, trasversali di plastica polivinilcloruro (PVC); geometria/forma/aspetto: arrotondabile | superficie zigrinata; funzione: antisdrucciolo; impiego: canalette pedonali piscine | canalette pedonali impianti sportivi; spessore [cm] = 2,5 | larghezza [cm] = 18,2. / LAVORO: Posa. / SPECIFICHE TECNICHE: -	1 m		35,34	3,090%
LOM241.OC.EEA.a02.C9740.D0017.0255.-	OPERA: Griglia, trasversali di plastica polivinilcloruro (PVC); geometria/forma/aspetto: arrotondabile | superficie zigrinata; funzione: antisdrucciolo; impiego: canalette pedonali piscine | canalette pedonali impianti sportivi; spessore [cm] = 2,5 | larghezza [cm] = 24,7. / LAVORO: Posa. / SPECIFICHE TECNICHE: -	1 m		44,59	2,450%
LOM241.OC.EEA.a02.C9740.D0017.0260.-	OPERA: Griglia, trasversali di plastica polivinilcloruro (PVC); geometria/forma/aspetto: arrotondabile | superficie zigrinata; funzione: antisdrucciolo; impiego: canalette pedonali piscine | canalette pedonali impianti sportivi; spessore [cm] = 2,5 | larghezza [cm] = 33. / LAVORO: Posa. / SPECIFICHE TECNICHE: -	1 m		52,51	2,080%
LOM241.OC.EEA.a02.C9740.D0017.0265.-	OPERA: Griglia, trasversali di plastica polivinilcloruro (PVC); geometria/forma/aspetto: arrotondabile | superficie zigrinata | angolo; funzione: antisdrucciolo; impiego: canalette pedonali piscine | canalette pedonali impianti sportivi; spessore [cm] = 2,5 | larghezza [cm] = 18,2. / LAVORO: Posa. / SPECIFICHE TECNICHE: -	1 cad		49,23	2,220%
LOM241.OC.EEA.a02.C9740.D0017.0270.-	OPERA: Griglia, trasversali di plastica polivinilcloruro (PVC); geometria/forma/aspetto: arrotondabile | superficie zigrinata | angolo; funzione: antisdrucciolo; impiego: canalette pedonali piscine | canalette pedonali impianti sportivi; spessore [cm] = 2,5 | larghezza [cm] = 24,7. / LAVORO: Posa. / SPECIFICHE TECNICHE: -	1 cad		61,06	1,790%
LOM241.OC.EEA.a02.C9740.D0017.0275.-	OPERA: Griglia, trasversali di plastica polivinilcloruro (PVC); geometria/forma/aspetto: arrotondabile | superficie zigrinata | angolo; funzione: antisdrucciolo; impiego: canalette pedonali piscine | canalette pedonali impianti sportivi; spessore [cm] = 2,5 | larghezza [cm] = 33. / LAVORO: Posa. / SPECIFICHE TECNICHE: -	1 cad		74,78	1,460%
LOM241.OC.EEA.a02.C9740.Sb001.0000.-	OPERA: Griglia, ventilazione naturale/transito di lega ferrosa acciaio generico. Incluso: tasselli per il fissaggio. / LAVORO: Posa. Incluso: formazione foro per applicazione griglia; sigillature. Escluso: predisposizione del foro su muratura in calcestruzzo armato. / SPECIFICHE TECNICHE: griglie con telaio in materiale incombustibile costituito da lamelle sagomate, traforate con conformazione a "V" ricoperte da una guarnizione termo espandente; griglia costituita da lamiera traforata.	1 cad		262,67	9,440%
LOM241.OC.EEA.a02.C9740.Sb001.0005.-	OPERA: Griglia, ventilazione naturale/transito di lega ferrosa acciaio generico. Incluso: tasselli per il fissaggio. / LAVORO: Posa. Incluso: formazione foro per applicazione griglia; sigillature. Escluso: predisposizione del foro su muratura in calcestruzzo armato. / SPECIFICHE TECNICHE: griglie con telaio in materiale incombustibile costituito da lamelle sagomate, traforate con conformazione a "V" ricoperte da una guarnizione termo espandente; griglia costituita da lamiera traforata.	1 cad		293,62	8,630%
LOM241.OC.EEA.a02.C9740.Sb001.0010.-	OPERA: Griglia, ventilazione naturale/transito di lega ferrosa acciaio generico. Incluso: tasselli per il fissaggio. / LAVORO: Posa. Incluso:formazione foro per applicazione griglia; sigillature. Escluso: predisposizione del foro su muratura in calcestruzzo armato. / SPECIFICHE TECNICHE: griglie con telaio in materiale incombustibile costituito da lamelle sagomate, traforate con conformazione a "V" ricoperte da una guarnizione termo espandente; griglia costituita da lamiera traforata.	1 cad		319,52	8,100%
LOM241.OC.EEA.a02.C9740.Sb001.0015.-	OPERA: Griglia, ventilazione naturale/transito di lega ferrosa acciaio generico. Incluso: tasselli per il fissaggio. / LAVORO: Posa. Incluso: formazione foro per applicazione griglia; sigillature. Escluso: predisposizione del foro su muratura in calcestruzzo armato. / SPECIFICHE TECNICHE: griglie con telaio in materiale incombustibile costituito da lamelle sagomate, traforate con conformazione a "V" ricoperte da una guarnizione termo espandente; griglia costituita da lamiera traforata.	1 cad		469,38	5,870%
LOM241.OC.EEA.a02.C9740.Sb001.0020.-	OPERA: Griglia, ventilazione naturale/transito di lega ferrosa acciaio generico. Incluso: tasselli per il fissaggio. / LAVORO: Posa. Incluso: formazione foro per applicazione griglia; sigillature. Escluso: predisposizione del foro su muratura in calcestruzzo armato. / SPECIFICHE TECNICHE: griglie con telaio in materiale incombustibile costituito da lamelle sagomate, traforate con conformazione a "V" ricoperte da una guarnizione termo espandente; griglia costituita da lamiera traforata.	1 cad		738,87	4,100%
LOM241.OC.EEA.a02.C9740.Sb001.0025.-	OPERA: Griglia, ventilazione naturale/transito di lega ferrosa acciaio generico. Incluso: tasselli per il fissaggio. / LAVORO: Posa. Incluso: formazione foro per applicazione griglia; sigillature. Escluso: predisposizione del foro su muratura in calcestruzzo armato. / SPECIFICHE TECNICHE: griglie con telaio in materiale incombustibile costituito da lamelle sagomate, traforate con conformazione a "V" ricoperte da una guarnizione termo espandente; griglia costituita da lamiera traforata.	1 cad		688,45	4,400%
LOM241.OC.EEA.a02.C9745.Sb010.0000.a	OPERA: Trampolino di lega ferrosa acciaio inox AISI 304; finitura: piattaforma in legno lamellare; impiego: piscine agonistiche; altezza [cm] = 100. / LAVORO: Posa. / SPECIFICHE TECNICHE: -	1 cad		10.671,36	0,540%
LOM241.OC.EEA.a02.C9745.Sb010.0000.b	OPERA: Trampolino di lega ferrosa acciaio inox AISI 304; finitura: piattaforma in legno lamellare; impiego: piscine agonistiche; altezza [cm] = 300. / LAVORO: Posa. / SPECIFICHE TECNICHE: -	1 cad		11.962,83	0,490%
LOM241.OC.EEA.a02.C9745.Sb010.0005.a	OPERA: Trampolino di lega ferrosa acciaio inox AISI 304; finitura: tavola elastica antiscivolo; impiego: piscine residenziali; altezza [cm] = 40. / LAVORO: Posa. / SPECIFICHE TECNICHE: con tavola elastica antiscivolo; per vasche a sfioro interne.	1 cad		605,31	4,790%
LOM241.OC.EEA.a02.C9745.Sb010.0005.b	OPERA: Trampolino di lega ferrosa acciaio inox AISI 304; finitura: tavola elastica antiscivolo; impiego: piscine residenziali; altezza [cm] = 60. / LAVORO: Posa. / SPECIFICHE TECNICHE: con tavola elastica antiscivolo; per vasche a sfioro interne.	1 cad		1.432,67	2,030%
LOM241.OC.EEA.a02.C9750.Sb013.0000.-	OPERA: Blocco partenza, fisso di lega ferrosa acciaio inox AISI 316; impiego: piscina agonistica | per vasche con muretto di testata. Incluso: ancoraggio. / LAVORO: Posa. / SPECIFICHE TECNICHE: con piattaforma antiscivolo e numeri di corsia posizionati sui 4 lati.	1 cad		915,54	3,170%
LOM241.OC.EEA.a02.C9750.Sb013.0250.-	OPERA: Blocco partenza, regolabile di lega ferrosa acciaio inox AISI 316; impiego: piscina agonistica | per vasche senza muretto di testata. Incluso: ancoraggio. / LAVORO: Posa. / SPECIFICHE TECNICHE: con piattaforma antiscivolo e numeri di corsia posizionati sui 4 lati.	1 cad		1.691,47	1,720%
LOM241.OC.EEA.a02.C9760.D0000.0000.-	OPERA: Profilo perimetrale di plastica generico; funzione: chiusura | contenimento getto; impiego: vespaio aerato; altezza [cm] = 15 ÷ 20. / LAVORO: Posa. / SPECIFICHE TECNICHE: -	1 m		2,81	19,610%
LOM241.OC.EEA.a02.C9760.D0000.0005.-	OPERA: Profilo perimetrale di plastica generico; funzione: chiusura | contenimento getto; impiego: vespaio aerato; altezza [cm] = 25 ÷ 30. / LAVORO: Posa. / SPECIFICHE TECNICHE: -	1 m		3,62	15,220%
LOM241.OC.EEA.a02.C9760.D0000.0010.-	OPERA: Profilo perimetrale di plastica generico; funzione: chiusura | contenimento getto; impiego: vespaio aerato; altezza [cm] = 40. / LAVORO: Posa. / SPECIFICHE TECNICHE: -	1 m		4,64	11,870%
LOM241.OC.EEA.a02.C9760.D0000.0015.-	OPERA: Profilo perimetrale di plastica generico; funzione: chiusura | contenimento getto; impiego: vespaio aerato; altezza [cm] = 50. / LAVORO: Posa. / SPECIFICHE TECNICHE: -	1 m		6,96	7,920%
LOM241.OC.EEA.a02.C9760.D0000.0020.-	OPERA: Profilo perimetrale di plastica generico; funzione: chiusura | contenimento getto; impiego: vespaio aerato; altezza [cm] = 60. / LAVORO: Posa. / SPECIFICHE TECNICHE: -	1 m		8,17	6,740%
LOM241.OC.EEA.a02.C9760.D0000.0025.-	OPERA: Profilo perimetrale di plastica generico; funzione: chiusura | contenimento getto; impiego: vespaio aerato; altezza [cm] = 70. / LAVORO: Posa. / SPECIFICHE TECNICHE: -	1 m		9,37	5,880%
LOM241.OC.EEA.a02.C9761.D0008.0000.-	OPERA: Accessorio oscurante, guida laterale di plastica poliammide - nylon (PA); impiego: tende alla veneziana. / LAVORO: Posa. Incluso: assistenze muraria. / SPECIFICHE TECNICHE: -	1 cad		11,21	20,710%
LOM241.OC.EEA.a02.C9761.Za000.0000.-	OPERA: Accessorio oscurante, arganello ad asta volante di materiale generico; impiego: tende alla veneziana. / LAVORO: Posa. Incluso: assistenze muraria. / SPECIFICHE TECNICHE: -	1 cad		62,26	5,590%
LOM241.OC.EEA.a02.C9761.Za000.0250.-	OPERA: Accessorio oscurante, centralina-telecomando-ricevitore di materiale generico; impiego: tende alla veneziana. / LAVORO: Posa. Incluso: assistenze muraria. / SPECIFICHE TECNICHE: -	1 cad		294,86	2,430%
LOM241.OC.EEA.a02.C9761.Za000.0500.-	OPERA: Accessorio oscurante, monocomando a fune di materiale generico; impiego: tende alla veneziana. / LAVORO: Posa. Incluso: assistenze muraria. / SPECIFICHE TECNICHE: -	1 cad		38,63	9,010%
LOM241.OC.EEA.a02.C9761.Za000.0750.-	OPERA: Accessorio oscurante, motorizzazione di materiale generico; impiego: tende alla veneziana. / LAVORO: Posa. Incluso: assistenze muraria. / SPECIFICHE TECNICHE: -	1 cad		166,57	7,280%
LOM241.OC.EEA.a02.C9762.D0000.0000.-	OPERA: Accessorio pavimento, soglietta di plastica generico; geometria/forma/aspetto: listelli; funzione: separazione pavimenti; Larghezza [mm] = 25 | Spessore [mm] = 5. / LAVORO: Posa. Incluso: Assistenza muraria; posa verticale; formazione giunti. / SPECIFICHE TECNICHE: -	1 m		3,65	43,730%
LOM241.OC.EEA.a02.C9762.D0000.0005.-	OPERA: Accessorio pavimento, soglietta di plastica generico; geometria/forma/aspetto: listelli | flessibile; funzione: separazione pavimenti; Larghezza [mm] = 30 | Spessore [mm] = 2 ÷ 3. / LAVORO: Posa. Incluso: Assistenza muraria. / SPECIFICHE TECNICHE: -	1 m		4,46	45,550%
LOM241.OC.EEA.a02.C9762.Sa000.0000.-	OPERA: Accessorio pavimento, coprigiunto di lega alluminio generico; geometria/forma/aspetto: profilati; Larghezza [mm] = 30. Incluso: Elementi di fissaggio. / LAVORO: Posa. Incluso: Assistenza muraria. / SPECIFICHE TECNICHE: -	1 m		15,09	43,810%
LOM241.OC.EEA.a02.C9762.Sa000.0250.-	OPERA: Accessorio pavimento, profilo di lega alluminio generico; geometria/forma/aspetto: profilati; funzione: antiscivolo; Angolare lato (x) [mm] = 46 | Angolare lato (y) [mm] = 22 | Angolare lato (z) [mm] = 3. Incluso: inserti speciali antiscivolo angolare. / LAVORO: Posa. Incluso: Assistenza muraria. / SPECIFICHE TECNICHE: -	1 m		35,64	18,550%
LOM241.OC.EEA.a02.C9762.Sa000.0255.-	OPERA: Accessorio pavimento, profilo di lega alluminio generico; geometria/forma/aspetto: profilati; funzione: antiscivolo; Piattina lato (x) [mm] = 40 | Piattina lato (y) [mm] = 3. Incluso: inserti speciali antiscivolo piattina. / LAVORO: Posa. Incluso: Assistenza muraria. / SPECIFICHE TECNICHE: -	1 m		35,24	17,200%
LOM241.OC.EEA.a02.C9762.Sc006.0000.-	OPERA: Accessorio pavimento, coprigiunto di lega rame ottone; geometria/forma/aspetto: profilati; Larghezza [mm] = 40. Incluso: Elementi di fissaggio. / LAVORO: Posa. Incluso: Assistenza muraria. / SPECIFICHE TECNICHE: -	1 m		16,18	40,860%
LOM241.OC.EEA.a02.C9762.Sc006.0250.-	OPERA: Accessorio pavimento, soglietta di lega rame ottone; geometria/forma/aspetto: listelli; funzione: separazione pavimenti; impiego: moquette; Larghezza [mm] = 30 ÷ 35. / LAVORO: Posa. Incluso: Assistenza muraria. / SPECIFICHE TECNICHE: -	1 m		5,84	34,780%
LOM241.OC.EEA.a02.C9762.Sc006.0255.-	OPERA: Accessorio pavimento, soglietta di lega rame ottone; geometria/forma/aspetto: listelli; funzione: separazione pavimenti; Larghezza [mm] = 25 | Spessore [mm] = 6. / LAVORO: Posa. Incluso: Assistenza muraria; posa verticale. / SPECIFICHE TECNICHE: -	1 m		12,79	12,480%
LOM241.OC.EEA.a02.C9762.Sc006.0260.-	OPERA: Accessorio pavimento, soglietta di lega rame ottone; geometria/forma/aspetto: listelli; funzione: separazione pavimenti; Larghezza [mm] = 25 ÷ 30 | Spessore [mm] = 2 ÷ 3. / LAVORO: Posa. Incluso: Assistenza muraria. / SPECIFICHE TECNICHE: -	1 m		8,01	25,360%
LOM241.OC.EEA.a02.C9762.Za000.0000.-	OPERA: Accessorio pavimento, striscia di materiale generico; funzione: antiscivolo; Larghezza [mm] = 25. / LAVORO: Posa. Incluso: Assistenza muraria. / SPECIFICHE TECNICHE: posate su robusto supporto in poliestere; adatte a superfici piane.	1 m		8,48	58,790%
LOM241.OC.EEA.a02.C9762.Za000.0005.-	OPERA: Accessorio pavimento, striscia di materiale generico; funzione: antiscivolo; Larghezza [mm] = 50. / LAVORO: Posa. Incluso: Assistenza muraria. / SPECIFICHE TECNICHE: posate su robusto supporto in poliestere; adatte a superfici piane.	1 m		12,21	51,890%
LOM241.OC.EEA.a02.C9762.Za000.0010.-	OPERA: Accessorio pavimento, striscia di materiale generico; funzione: antiscivolo; Larghezza [mm] = 50. / LAVORO: Posa. Incluso: Assistenza muraria. / SPECIFICHE TECNICHE: posate su supporto sottile; adattabili a superfici irregolari e curve.	1 m		12,12	45,450%
LOM241.OC.EEA.a02.C9762.Za000.0015.-	OPERA: Accessorio pavimento, striscia di materiale generico; funzione: antiscivolo; Larghezza [mm] = 100. / LAVORO: Posa. Incluso: Assistenza muraria. / SPECIFICHE TECNICHE: posate su robusto supporto in poliestere; adatte a superfici piane.	1 m		18,12	41,040%
LOM241.OC.EEA.a02.C9762.Za000.0020.-	OPERA: Accessorio pavimento, striscia di materiale generico; funzione: antiscivolo; Larghezza [mm] = 100. / LAVORO: Posa. Incluso: Assistenza muraria. / SPECIFICHE TECNICHE: posate su supporto sottile; adattabili a superfici irregolari e curve.	1 m		17,95	35,290%
LOM241.OC.EEA.a02.C9763.Za000.0000.-	OPERA: Accessorio porta, ammortizzatore fine corsa di materiale generico; geometria/forma/aspetto: regolabile; impiego: portoni scorrevoli; area anta [m²] ≤ 12 | lunghezza corsa [mm] = 100. / LAVORO: Posa. Incluso: ripristino a mezza testa magnetica. / SPECIFICHE TECNICHE: -	1 cad		243,53	10,260%
LOM241.OC.EEA.a02.C9763.Za000.0005.-	OPERA: Accessorio porta, ammortizzatore fine corsa di materiale generico; impiego: portoni scorrevoli; area anta [m²] ≥ 12. / LAVORO: Posa. Incluso: azionamento diretto sul cavo di traino. / SPECIFICHE TECNICHE: senza limite di escursione.	1 cad		308,29	8,100%
LOM241.OC.EEA.a02.C9763.Za000.0010.-	OPERA: Accessorio porta, ammortizzatore fine corsa di materiale generico; geometria/forma/aspetto: regolabile; impiego: portoni scorrevoli; area anta [m²] ≤ 8 | lunghezza corsa [mm] = 50. / LAVORO: Posa. Incluso: ripristino a mezza testa magnetica. / SPECIFICHE TECNICHE: -	1 cad		206,72	12,090%
LOM241.OC.EEA.a02.C9763.Za000.0015.-	OPERA: Accessorio porta, ammortizzatore fine corsa di materiale generico; geometria/forma/aspetto: regolabile; impiego: portoni scorrevoli; area anta [m²] ≤ 8 | lunghezza corsa [mm] = 60. / LAVORO: Posa. Incluso: ripristino a molla e tampone in gomma. / SPECIFICHE TECNICHE: -	1 cad		142,01	17,590%
LOM241.OC.EEA.a02.C9764.D0023.0000.-	OPERA: Lastra di plastica vetro sintetico (PMMA); finitura: bronzo opaco; geometria/forma/aspetto: monocamera; funzione: resistente ai raggi UV; spessore [mm] = 6; peso [g/m²] = 1300. Incluso: materiale per il fissaggio al supporto. / LAVORO: Posa. / SPECIFICHE TECNICHE: Lastre estruse.	1 m²		25,44	25,620%
LOM241.OC.EEA.a02.C9764.D0023.0005.-	OPERA: Lastra di plastica vetro sintetico (PMMA); finitura: bronzo opaco; geometria/forma/aspetto: monocamera; funzione: resistente ai raggi UV; spessore [mm] = 10; peso [g/m²] = 1700. Incluso: materiale per il fissaggio al supporto. / LAVORO: Posa. / SPECIFICHE TECNICHE: Lastre estruse.	1 m²		30,33	21,490%
LOM241.OC.EEA.a02.C9764.D0023.0010.-	OPERA: Lastra di plastica vetro sintetico (PMMA); finitura: bronzo opaco; geometria/forma/aspetto: bicamera; funzione: resistente ai raggi UV; spessore [mm] = 16; peso [g/m²] = 2800. Incluso: materiale per il fissaggio al supporto. / LAVORO: Posa. / SPECIFICHE TECNICHE: Lastre estruse.	1 m²		47,25	13,790%
LOM241.OC.EEA.a02.C9764.D0023.0015.-	OPERA: Lastra di plastica vetro sintetico (PMMA); finitura: incolore; spessore [mm] = 0,75. Incluso: materiale per il fissaggio al supporto. / LAVORO: Posa. / SPECIFICHE TECNICHE: Lastre estruse.	1 m²		15,97	40,810%
LOM241.OC.EEA.a02.C9764.D0023.0020.-	OPERA: Lastra di plastica vetro sintetico (PMMA); finitura: incolore; spessore [mm] = 1. Incluso: materiale per il fissaggio al supporto. / LAVORO: Posa. / SPECIFICHE TECNICHE: Lastre estruse.	1 m²		18,33	35,560%
LOM241.OC.EEA.a02.C9764.D0023.0025.-	OPERA: Lastra di plastica vetro sintetico (PMMA); finitura: incolore; spessore [mm] = 1,5. Incluso: materiale per il fissaggio al supporto. / LAVORO: Posa. / SPECIFICHE TECNICHE: Lastre estruse.	1 m²		23,36	27,900%
LOM241.OC.EEA.a02.C9764.D0023.0030.-	OPERA: Lastra di plastica vetro sintetico (PMMA); finitura: incolore; spessore [mm] = 2. Incluso: materiale per il fissaggio al supporto. / LAVORO: Posa. / SPECIFICHE TECNICHE: Lastre estruse.	1 m²		28,48	22,890%
LOM241.OC.EEA.a02.C9764.D0023.0035.-	OPERA: Lastra di plastica vetro sintetico (PMMA); finitura: incolore; spessore [mm] = 3. Incluso: materiale per il fissaggio al supporto. / LAVORO: Posa. / SPECIFICHE TECNICHE: Lastre estruse.	1 m²		38,36	16,990%
LOM241.OC.EEA.a02.C9764.D0023.0040.-	OPERA: Lastra di plastica vetro sintetico (PMMA); finitura: incolore; spessore [mm] = 3. Incluso: materiale per il fissaggio al supporto. / LAVORO: Posa. / SPECIFICHE TECNICHE: Lastre estruse.	1 m²		56,65	11,510%
LOM241.OC.EEA.a02.C9764.D0023.0045.-	OPERA: Lastra di plastica vetro sintetico (PMMA); finitura: incolore; spessore [mm] = 4. Incluso: materiale per il fissaggio al supporto. / LAVORO: Posa. / SPECIFICHE TECNICHE: Lastre estruse.	1 m²		48,36	13,480%
LOM241.OC.EEA.a02.C9764.D0023.0050.-	OPERA: Lastra di plastica vetro sintetico (PMMA); finitura: incolore; spessore [mm] = 4. Incluso: materiale per il fissaggio al supporto. / LAVORO: Posa. / SPECIFICHE TECNICHE: Lastre estruse.	1 m²		72,80	8,950%
LOM241.OC.EEA.a02.C9764.D0023.0055.-	OPERA: Lastra di plastica vetro sintetico (PMMA); finitura: incolore; spessore [mm] = 5. Incluso: materiale per il fissaggio al supporto. / LAVORO: Posa. / SPECIFICHE TECNICHE: Lastre estruse.	1 m²		58,37	11,170%
LOM241.OC.EEA.a02.C9764.D0023.0060.-	OPERA: Lastra di plastica vetro sintetico (PMMA); finitura: incolore; spessore [mm] = 5. Incluso: materiale per il fissaggio al supporto. / LAVORO: Posa. / SPECIFICHE TECNICHE: Lastre estruse.	1 m²		88,75	7,340%
LOM241.OC.EEA.a02.C9764.D0023.0065.-	OPERA: Lastra di plastica vetro sintetico (PMMA); finitura: incolore; spessore [mm] = 6. Incluso: materiale per il fissaggio al supporto. / LAVORO: Posa. / SPECIFICHE TECNICHE: Lastre estruse.	1 m²		68,39	9,530%
LOM241.OC.EEA.a02.C9764.D0023.0070.-	OPERA: Lastra di plastica vetro sintetico (PMMA); finitura: incolore; spessore [mm] = 6. Incluso: materiale per il fissaggio al supporto. / LAVORO: Posa. / SPECIFICHE TECNICHE: Lastre estruse.	1 m²		104,97	6,210%
LOM241.OC.EEA.a02.C9764.D0023.0075.-	OPERA: Lastra di plastica vetro sintetico (PMMA); finitura: incolore; spessore [mm] = 8. Incluso: materiale per il fissaggio al supporto. / LAVORO: Posa. / SPECIFICHE TECNICHE: Lastre estruse.	1 m²		88,47	7,370%
LOM241.OC.EEA.a02.C9764.D0023.0080.-	OPERA: Lastra di plastica vetro sintetico (PMMA); finitura: incolore; spessore [mm] = 8. Incluso: materiale per il fissaggio al supporto. / LAVORO: Posa. / SPECIFICHE TECNICHE: Lastre estruse.	1 m²		136,95	4,760%
LOM241.OC.EEA.a02.C9764.D0023.0085.-	OPERA: Lastra di plastica vetro sintetico (PMMA); finitura: opale; geometria/forma/aspetto: bicamera; funzione: resistente ai raggi UV; spessore [mm] = 16; peso [g/m²] = 2800. Incluso: materiale per il fissaggio al supporto. / LAVORO: Posa. / SPECIFICHE TECNICHE: Lastre estruse.	1 m²		43,82	14,870%
LOM241.OC.EEA.a02.C9764.D0023.0090.-	OPERA: Lastra di plastica vetro sintetico (PMMA); finitura: opale; geometria/forma/aspetto: monocamera; funzione: resistente ai raggi UV; spessore [mm] = 6; peso [g/m²] = 1300. Incluso: materiale per il fissaggio al supporto. / LAVORO: Posa. / SPECIFICHE TECNICHE: Lastre estruse.	1 m²		24,02	27,130%
LOM241.OC.EEA.a02.C9764.D0023.0095.-	OPERA: Lastra di plastica vetro sintetico (PMMA); finitura: opale; geometria/forma/aspetto: monocamera; funzione: resistente ai raggi UV; spessore [mm] = 10; peso [g/m²] = 1700. Incluso: materiale per il fissaggio al supporto. / LAVORO: Posa. / SPECIFICHE TECNICHE: Lastre estruse.	1 m²		29,17	22,340%
LOM241.OC.EEA.a02.C9764.D0023.0100.-	OPERA: Lastra di plastica vetro sintetico (PMMA); finitura: stampata/liscia | trasparente; spessore [mm] = 3. Incluso: materiale per il fissaggio al supporto. / LAVORO: Posa. / SPECIFICHE TECNICHE: Termoplastica.	1 m²		25,44	25,620%
LOM241.OC.EEA.a02.C9764.D0023.0105.-	OPERA: Lastra di plastica vetro sintetico (PMMA); finitura: stampata/liscia | trasparente; spessore [mm] = 4. Incluso: materiale per il fissaggio al supporto. / LAVORO: Posa. / SPECIFICHE TECNICHE: Termoplastica.	1 m²		28,61	22,780%
LOM241.OC.EEA.a02.C9764.D0023.0110.-	OPERA: Lastra di plastica vetro sintetico (PMMA); finitura: stampata/liscia | trasparente; spessore [mm] = 5. Incluso: materiale per il fissaggio al supporto. / LAVORO: Posa. / SPECIFICHE TECNICHE: Termoplastica.	1 m²		33,79	19,290%
LOM241.OC.EEA.a02.C9764.D0023.0115.-	OPERA: Lastra di plastica vetro sintetico (PMMA); finitura: trasparente; geometria/forma/aspetto: bicamera; funzione: resistente ai raggi UV; spessore [mm] = 16; peso [g/m²] = 2800. Incluso: materiale per il fissaggio al supporto. / LAVORO: Posa. / SPECIFICHE TECNICHE: Lastre estruse.	1 m²		40,38	16,140%
LOM241.OC.EEA.a02.C9764.D0023.0120.-	OPERA: Lastra di plastica vetro sintetico (PMMA); finitura: trasparente; geometria/forma/aspetto: monocamera; funzione: resistente ai raggi UV; spessore [mm] = 4,5; peso [g/m²] = 1000. Incluso: materiale per il fissaggio al supporto. / LAVORO: Posa. / SPECIFICHE TECNICHE: Lastre estruse.	1 m²		19,72	33,050%
LOM241.OC.EEA.a02.C9764.D0023.0125.-	OPERA: Lastra di plastica vetro sintetico (PMMA); finitura: trasparente; geometria/forma/aspetto: monocamera; funzione: resistente ai raggi UV; spessore [mm] = 6; peso [g/m²] = 1300. Incluso: materiale per il fissaggio al supporto. / LAVORO: Posa. / SPECIFICHE TECNICHE: Lastre estruse.	1 m²		23,17	28,130%
LOM241.OC.EEA.a02.C9764.D0023.0130.-	OPERA: Lastra di plastica vetro sintetico (PMMA); finitura: trasparente; geometria/forma/aspetto: monocamera; funzione: resistente ai raggi UV; spessore [mm] = 8; peso [g/m²] = 1500. Incluso: materiale per il fissaggio al supporto. / LAVORO: Posa. / SPECIFICHE TECNICHE: Lastre estruse.	1 m²		24,89	26,190%
LOM241.OC.EEA.a02.C9764.D0023.0135.-	OPERA: Lastra di plastica vetro sintetico (PMMA); finitura: trasparente; geometria/forma/aspetto: monocamera; funzione: resistente ai raggi UV; spessore [mm] = 10; peso [g/m²] = 1700. Incluso: materiale per il fissaggio al supporto. / LAVORO: Posa. / SPECIFICHE TECNICHE: Lastre estruse.	1 m²		27,17	23,990%
LOM241.OC.EEA.a02.C9764.D0023.0140.-	OPERA: Lastra di plastica vetro sintetico (PMMA); finitura: trasparente; geometria/forma/aspetto: monocamera; funzione: resistente ai raggi UV; spessore [mm] = 16; peso [g/m²] = 2850. Incluso: materiale per il fissaggio al supporto. / LAVORO: Posa. / SPECIFICHE TECNICHE: Lastre estruse.	1 m²		40,38	16,140%
LOM241.OC.EEA.a02.D1200.Ca000.0000.-	OPERA: Strato di pavimentazione, manto di resina sintetica generico; finitura: colorato. / LAVORO: Posa. / SPECIFICHE TECNICHE: applicata su superfici in conglomerato bituminoso chiuso.	1 m²		16,29	36,980%
LOM241.OC.EEA.a02.D1200.F0000.0255.-	OPERA: Strato di pavimentazione di bitume generico; impiego: piste ciclabili. / LAVORO: Posa a freddo. Incluso: pulizia della sede, applicazione di emulsione bituminosa cationica al 55% in ragione di 0,60-0,80 kg/m², stesa mediante finitrice meccanica, costipazione a mezzo di rulli di idoneo peso. / SPECIFICHE TECNICHE: miscela costipata a 50 colpi per faccia.	1 m²		43,36	21,920%
LOM241.OC.EEA.a02.D1200.F0000.0260.-	OPERA: Strato di pavimentazione di bitume generico; impiego: piste ciclabili. / LAVORO: Posa a freddo. Incluso: pulizia della sede, applicazione di emulsione bituminosa cationica al 55% in ragione di 0,60-0,80 kg/m², stesa mediante finitrice meccanica, costipazione a mezzo di rulli di idoneo peso. / SPECIFICHE TECNICHE: miscela costipata a 50 colpi per faccia.	1 m²		45,87	20,720%
LOM241.OC.EEA.a02.D1200.F0000.0265.-	OPERA: Strato di pavimentazione di bitume generico; impiego: piste ciclabili. / LAVORO: Posa a freddo. Incluso: pulizia della sede, applicazione di emulsione bituminosa cationica al 55% in ragione di 0,60-0,80 kg/m², stesa mediante finitrice meccanica, costipazione a mezzo di rulli di idoneo peso. / SPECIFICHE TECNICHE: miscela costipata a 50 colpi per faccia.	1 m²		48,38	19,640%
LOM241.OC.EEA.a02.D1200.F0000.0270.-	OPERA: Strato di pavimentazione di bitume generico; impiego: piste ciclabili. / LAVORO: Posa a freddo. Incluso: pulizia della sede, applicazione di emulsione bituminosa cationica al 55% in ragione di 0,60-0,80 kg/m², stesa mediante finitrice meccanica, costipazione a mezzo di rulli di idoneo peso. / SPECIFICHE TECNICHE: miscela costipata a 50 colpi per faccia.	1 m²		50,88	18,680%
LOM241.OC.EEA.a02.D1200.G0005.0000.-	OPERA: Strato di pavimentazione di cemento di graniglia. Incluso: fornitura di mista naturale di cava con stesa, fornitura e posa calcestre. / LAVORO: Posa. Incluso: scavo per formazione cassonetto spessore [cm] = 30 cm, trasporto alla discariche del materiale di risulta o eventuale stesa del materiale nell'ambito del cantiere, cilindratura e sagomatura della stessa per lo smaltimento delle acque meteoriche spessore [cm] = 20. / SPECIFICHE TECNICHE: carrabile, la quantità di calcare presente deve essere superiore all'85%, calcestre disposto in strati successivi secondo una delle seguenti modalità: 1° modalità: posa in 3 strati, il primo strato di 4 cm pezzatura 6/12 mm adeguatamente bagnato e costipato con almeno 2 rullature, il secondo strato di 4 cm pezzatura 3/6 mm adeguatamente bagnato e costipato con almeno 4 rullature, lo strato finale di 2 cm pezzatura 1/3 mm realizzato come gli strati precedenti con almeno 8 rullature; 2° modalità: posa in 2 strati, lo strato inferiore di 8 cm con le tre pezzature (6/12 mm; 3/6 mm; 1/3 mm) opportunamente miscelate e adeguatamente bagnato e costipato con almeno 6 rullature, lo strato finale di 2 cm pezzatura 1/3 mm realizzato come lo strato precedente con almeno 8 rullature, compressa.	1 m²		44,72	33,720%
LOM241.OC.EEA.a02.D3000.Sb008.0000.-	OPERA: Archetto stradale di lega ferrosa acciaio inox; geometria/forma/aspetto: a U rovescia; Larghezza [cm] = 50. Incluso: basamento in conglomerato cementizio. / LAVORO: Posa. Incluso: demolizione; scavi; ripristini pavimentazioni; pulizia sede; allontanamento macerie. Escluso: sbarramenti e segnaletica. / SPECIFICHE TECNICHE: da realizzare come da disegni dell'Amministrazione.	1 cad		98,34	25,280%
LOM241.OC.EEA.a02.D3000.Sb008.0005.-	OPERA: Archetto stradale di lega ferrosa acciaio inox; geometria/forma/aspetto: a U rovescia; Larghezza [cm] = 100. Incluso: basamento in conglomerato cementizio. / LAVORO: Posa. Incluso: demolizione; scavi; ripristini pavimentazioni; pulizia sede; allontanamento macerie; . Escluso: sbarramenti e segnaletica. / SPECIFICHE TECNICHE: da realizzare come da disegni dell'Amministrazione.	1 cad		136,94	18,150%
LOM241.OC.EEA.a02.D3002.Sa000.0000.-	OPERA: Dissuasore di lega alluminio generico; finitura: vernicatura ferromicacea. Incluso: corpo di fissaggio a terra con perno e zanca. / LAVORO: Posa. Incluso: predisposizione di foro di alloggiamento; raccolta di macerie e trasporto ad impianti di stoccaggio o discarica autorizzata. / SPECIFICHE TECNICHE: In lega di alluminio fusa in conchiglia, Verniciatura a due mani.	1 cad		168,59	25,870%
LOM241.OC.EEA.a02.D3002.Sb003.0000.-	OPERA: Dissuasore, paletti di lega ferrosa acciaio zincato; finitura: verniciato con polveri termoindurenti; Diametro [mm] = 159 | spessore [mm] = 3. Incluso: viteria in acciaio inox. / LAVORO: Posa. / SPECIFICHE TECNICHE: -	1 cad		1.400,97	2,990%
LOM241.OC.EEA.a02.D3002.Sb008.0000.-	OPERA: Dissuasore, paletti di lega ferrosa acciaio inox; Diametro [mm] = 154 | spessore [mm] = 3. Incluso: viteria in acciaio inox. / LAVORO: Posa. / SPECIFICHE TECNICHE: -	1 cad		1.744,03	2,410%
LOM241.OC.EEA.a02.D3002.Sb010.0000.-	OPERA: Dissuasore, paletti di lega ferrosa acciaio inox AISI 304; finitura: spazzolato. / LAVORO: Posa. Incluso: predisposizione foro alloggiamento; sigillatura con impasto calcestruzzo; ripristino pavimentazioni; pulizia sede lavori; raccolta macerie e trasporto a discarica e/o stoccaggio. Escluso: sbarramenti e segnaletica. / SPECIFICHE TECNICHE: -	1 cad		119,04	10,100%
LOM241.OC.EEA.a02.D3002.Sb030.0000.-	OPERA: Dissuasore di lega ferrosa ghisa generico; geometria/forma/aspetto: sferico; funzione: transito. / LAVORO: Posa. / SPECIFICHE TECNICHE: -	1 cad		142,93	7,710%
LOM241.OC.EEA.a02.D3002.Sb030.0005.-	OPERA: Dissuasore di lega ferrosa ghisa generico; finitura: verniciato con polveri termoindurenti; funzione: transito. Incluso: innesto per fissaggio; viteria in acciaio inox. / LAVORO: Posa. / SPECIFICHE TECNICHE: In fusione di ghisa sabbiata.	1 cad		200,21	7,520%
LOM241.OC.EEA.a02.D3002.Sb030.0010.-	OPERA: Dissuasore di lega ferrosa ghisa generico; finitura: verniciato con polveri termoindurenti; funzione: transito. Incluso: innesto per fissaggio; viteria in acciaio inox. / LAVORO: Posa. / SPECIFICHE TECNICHE: In fusione di ghisa sabbiata.	1 cad		234,81	11,030%
LOM241.OC.EEA.a02.D3002.Sb031.0000.-	OPERA: Dissuasore, fisso di lega ferrosa ghisa sferoidale; finitura: verniciato con smalto alchidico; impiego: stradale. Incluso: fissaggio a terra in muratura di ghisa o dado di fissaggio. / LAVORO: Posa. Incluso: predisposizione del foro di alloggiamento; raccolta macerie e trasporto ad impianti di stoccaggio o discarica autorizzata. / SPECIFICHE TECNICHE: Dissusasore Parigina, fissaggio a terra altezza [cm] = 20 in unione con corpo dissasore da cementare al plinto di fondazione.	1 cad		232,82	10,590%
LOM241.OC.EEA.a02.D3002.Sb031.0250.-	OPERA: Dissuasore, mobile di lega ferrosa ghisa sferoidale; finitura: verniciato con smalto alchidico; impiego: stradale. Incluso: fissaggio a terra in muratura di ghisa o dado di fissaggio. / LAVORO: Posa. Incluso: predisposizione del foro di alloggiamento; raccolta macerie e trasporto ad impianti di stoccaggio o discarica autorizzata. / SPECIFICHE TECNICHE: Dissusasore Parigina, fissaggio a terra altezza [cm] = 20 in unione con corpo dissasore da cementare al plinto di fondazione.	1 cad		245,22	10,060%
LOM241.OC.EEA.a02.D3002.Za000.0000.-	OPERA: Dissuasore, colonnotti di materiale generico; funzione: di sosta. / LAVORO: Posa. Incluso: Trasporto; movimentazione in cantiere; collocazione in carreggiata; oneri per posa e sgombero cantiere. / SPECIFICHE TECNICHE: Qualsiasi tipo.	1 cad		33,29	53,030%
LOM241.OC.EEA.a02.D3002.Za000.0250.-	OPERA: Dissuasore di materiale generico; funzione: di sosta. / LAVORO: Posa. Incluso: sigillature perimetrali con malta di cemento; sgombero cantiere; carico e trasporto macerie ad impianti di stoccaggio di recupero. Escluso: sbarramenti e segnaletica. / SPECIFICHE TECNICHE: Qualsiasi tipo.	1 cad		26,46	53,720%
LOM241.OC.EEA.a02.D3007.J0005.0000.-	OPERA: Cordonata di conglomerato cementizio vibrocompresso; finitura: liscia; sezione [cm] = 6 ÷ 10 | altezza [cm] = 25. / LAVORO: Posa. Incluso: scarico; movimentazione; scavo; fondazione; rinfranco calcestruzzo; adattamenti; pulizia; carico/scarico macerie a discarica e/o stoccaggio. / SPECIFICHE TECNICHE: Dosaggio calcestruzzo C12/15 [m³/ml] ≥ 0,02.	1 m		20,38	37,960%
LOM241.OC.EEA.a02.D3007.J0005.0005.-	OPERA: Cordonata di conglomerato cementizio vibrocompresso; finitura: liscia; sezione [cm] = 6 ÷ 10 | altezza [cm] = 25. / LAVORO: Posa. Incluso: scarico; movimentazione; scavo; fondazione; rinfranco calcestruzzo; adattamenti; pulizia; carico/scarico macerie a discarica e/o stoccaggio. / SPECIFICHE TECNICHE: Dosaggio calcestruzzo C12/15 [m³/ml] ≥ 0,02, In orario normale.	1 m		20,13	39,070%
LOM241.OC.EEA.a02.D3007.J0005.0010.-	OPERA: Cordonata di conglomerato cementizio vibrocompresso; finitura: liscia; sezione [cm] = 12 ÷ 15 | altezza [cm] = 25. / LAVORO: Posa. Incluso: scarico; movimentazione; scavo; fondazione; rinfranco calcestruzzo; adattamenti; pulizia; carico/scarico macerie a discarica e/o stoccaggio. / SPECIFICHE TECNICHE: Dosaggio calcestruzzo C12/15 [m³/ml] ≥ 0,025.	1 m		24,76	36,910%
LOM241.OC.EEA.a02.D3007.J0005.0015.-	OPERA: Cordonata di conglomerato cementizio vibrocompresso; finitura: liscia; sezione [cm] = 12 ÷ 15 | altezza [cm] = 25. / LAVORO: Posa. Incluso: scarico; movimentazione; scavo; fondazione; rinfranco calcestruzzo; adattamenti; pulizia; carico/scarico macerie a discarica e/o stoccaggio. / SPECIFICHE TECNICHE: Dosaggio calcestruzzo C12/15 [m³/ml] ≥ 0,025, In orario normale.	1 m		20,99	38,150%
LOM241.OC.EEA.a02.D3007.J0005.0250.-	OPERA: Cordonata, sormontabile di conglomerato cementizio vibrocompresso; finitura: liscia; impiego: aiuola spartitraffico. Incluso: scarico; movimentazione; scavo; fondazione; rinfranco calcestruzzo; adattamenti; pulizia; carico/scarico macerie a discarica e/o stoccaggio. / LAVORO: Posa. / SPECIFICHE TECNICHE: Cordolatura con qualsiasi raggio di curvatura e dimensione. Calcestruzzo C12/15.	1 m		32,95	31,910%
LOM241.OC.EEA.a02.D3007.Mb000.0500.-	OPERA: Cordonata di roccia naturale generico; geometria/forma/aspetto: sviluppo curvilineo | a raso; lato (x) [cm] = 15 | lato (y) [cm] = 15. / LAVORO: Posa. Incluso: scarico; movimentazione; scavo; fondazione; rinfranco calcestruzzo; adattamenti; pulizia; carico/scarico macerie a discarica e/o stoccaggio. / SPECIFICHE TECNICHE: Cordoni in pietra forniti in cantiere dal Committente. Dosaggio calcestruzzo C12/15 [m³/ml] ≥ 0,015, In orario normale.	1 m		22,86	46,070%
LOM241.OC.EEA.a02.D3007.Mb000.0505.-	OPERA: Cordonata di roccia naturale generico; geometria/forma/aspetto: sviluppo rettilineo | a raso; lato (x) [cm] = 15 | lato (y) [cm] = 15. / LAVORO: Posa. Incluso: scarico; movimentazione; scavo; fondazione; rinfranco calcestruzzo; adattamenti; pulizia; carico/scarico macerie a discarica e/o stoccaggio. / SPECIFICHE TECNICHE: Cordoni in pietra forniti in cantiere dal Committente. Dosaggio calcestruzzo C12/15 [m³/ml] ≥ 0,015, In orario normale.	1 m		19,06	39,530%
LOM241.OC.EEA.a02.D3007.Mb000.0760.-	OPERA: Cordonata, tipo A di roccia naturale generico; geometria/forma/aspetto: sviluppo curvilineo; sezione [cm] = 40 | lato (x) [cm] = 45 | lato (y) [cm] = 25. / LAVORO: Posa. Incluso: scarico; movimentazione; scavo; fondazione; rinfranco calcestruzzo; adattamenti; pulizia; carico/scarico macerie a discarica e/o stoccaggio. / SPECIFICHE TECNICHE: Cordoni in pietra forniti in cantiere dal Committente. Dosaggio calcestruzzo C12/15 [m³/ml] ≥ 0,045, In orario normale.	1 m		33,63	44,180%
LOM241.OC.EEA.a02.D3007.Mb000.0765.-	OPERA: Cordonata, tipo A di roccia naturale generico; geometria/forma/aspetto: sviluppo rettilineo; sezione [cm] = 40 | lato (x) [cm] = 45 | lato (y) [cm] = 25. / LAVORO: Posa. Incluso: scarico; movimentazione; scavo; fondazione; rinfranco calcestruzzo; adattamenti; pulizia; carico/scarico macerie a discarica e/o stoccaggio. / SPECIFICHE TECNICHE: Cordoni in pietra forniti in cantiere dal Committente. Dosaggio calcestruzzo C12/15 [m³/ml] ≥ 0,045, In orario normale.	1 m		29,68	39,530%
LOM241.OC.EEA.a02.D3007.Mb000.1005.-	OPERA: Cordonata, tipo B di roccia naturale generico; geometria/forma/aspetto: sviluppo curvilineo; sezione [cm] = 30 | lato (x) [cm] = 35 | lato (y) [cm] = 25. / LAVORO: Posa. Incluso: scarico; movimentazione; scavo; fondazione; rinfranco calcestruzzo; adattamenti; pulizia; carico/scarico macerie a discarica e/o stoccaggio. / SPECIFICHE TECNICHE: Cordoni in pietra forniti in cantiere dal Committente. Dosaggio calcestruzzo C12/15 [m³/ml] ≥ 0,045, In orario normale.	1 m		30,79	44,440%
LOM241.OC.EEA.a02.D3007.Mb000.1010.-	OPERA: Cordonata, tipo B di roccia naturale generico; geometria/forma/aspetto: sviluppo rettilineo; sezione [cm] = 30 | lato (x) [cm] = 35 | lato (y) [cm] = 25. / LAVORO: Posa. Incluso: scarico; movimentazione; scavo; fondazione; rinfranco calcestruzzo; adattamenti; pulizia; carico/scarico macerie a discarica e/o stoccaggio. / SPECIFICHE TECNICHE: Cordoni in pietra forniti in cantiere dal Committente. Dosaggio calcestruzzo C12/15 [m³/ml] ≥ 0,045, In orario normale.	1 m		26,84	39,350%
LOM241.OC.EEA.a02.D3007.Mb000.1505.-	OPERA: Cordonata, tipo D di roccia naturale generico; geometria/forma/aspetto: sviluppo curvilineo; sezione [cm] = 15 | lato (x) [cm] = 20,4 | lato (y) [cm] = 27. / LAVORO: Posa. Incluso: scarico; movimentazione; scavo; fondazione; rinfranco calcestruzzo; adattamenti; pulizia; carico/scarico macerie a discarica e/o stoccaggio. / SPECIFICHE TECNICHE: Cordoni in pietra forniti in cantiere dal Committente. Dosaggio calcestruzzo C12/15 [m³/ml] ≥ 0,03, In orario normale.	1 m		27,16	45,540%
LOM241.OC.EEA.a02.D3007.Mb000.1510.-	OPERA: Cordonata, tipo D di roccia naturale generico; geometria/forma/aspetto: sviluppo rettilineo; sezione [cm] = 15 | lato (x) [cm] = 20,4 | lato (y) [cm] = 27. / LAVORO: Posa. Incluso: scarico; movimentazione; scavo; fondazione; rinfranco calcestruzzo; adattamenti; pulizia; carico/scarico macerie a discarica e/o stoccaggio. / SPECIFICHE TECNICHE: Cordoni in pietra forniti in cantiere dal Committente. Dosaggio calcestruzzo C12/15 [m³/ml] ≥ 0,03, In orario normale.	1 m		23,21	39,840%
LOM241.OC.EEA.a02.D3007.Mb041.0000.-	OPERA: Cordonata, tipo A di roccia naturale granito generico; finitura: grigia; geometria/forma/aspetto: sviluppo rettilineo | a vista; sezione [cm] = 40 | lato (x) [cm] = 45 | lato (y) [cm] = 25. / LAVORO: Posa. Incluso: scarico; movimentazione; scavo; fondazione; rinfranco calcestruzzo; adattamenti; pulizia; carico/scarico macerie a discarica e/o stoccaggio. / SPECIFICHE TECNICHE: Provenienza del granito certificata dalla D.L. Dosaggio calcestruzzo C12/15 [m³/ml] ≥ 0,055, In orario normale.	1 m		111,46	11,700%
LOM241.OC.EEA.a02.D3007.Mb041.0250.-	OPERA: Cordonata, tipo B di roccia naturale granito generico; finitura: grigia; geometria/forma/aspetto: sviluppo rettilineo | a vista; sezione [cm] = 30 | lato (x) [cm] = 35 | lato (y) [cm] = 25. / LAVORO: Posa. Incluso: scarico; movimentazione; scavo; fondazione; rinfranco calcestruzzo; adattamenti; pulizia; carico/scarico macerie a discarica e/o stoccaggio. / SPECIFICHE TECNICHE: Provenienza del granito certificata dalla D.L. Dosaggio calcestruzzo C12/15 [m³/ml] ≥ 0,045, In orario normale.	1 m		70,92	13,940%
LOM241.OC.EEA.a02.D3007.Mb041.0500.-	OPERA: Cordonata, tipo C di roccia naturale granito generico; finitura: grigia; geometria/forma/aspetto: sviluppo rettilineo | a vista; sezione [cm] = 20 | lato (x) [cm] = 25 | lato (y) [cm] = 25. / LAVORO: Posa. Incluso: scarico; movimentazione; scavo; fondazione; rinfranco calcestruzzo; adattamenti; pulizia; carico/scarico macerie a discarica e/o stoccaggio. / SPECIFICHE TECNICHE: Provenienza del granito certificata dalla D.L. Dosaggio calcestruzzo C12/15 [m³/ml] ≥ 0,045, In orario normale.	1 m		53,49	16,340%
LOM241.OC.EEA.a02.D3007.Mb041.0750.-	OPERA: Cordonata, tipo D di roccia naturale granito generico; finitura: grigia; geometria/forma/aspetto: sviluppo rettilineo | a vista; sezione [cm] = 15 | lato (x) [cm] = 20,4 | lato (y) [cm] = 27. / LAVORO: Posa. Incluso: scarico; movimentazione; scavo; fondazione; rinfranco calcestruzzo; adattamenti; pulizia; carico/scarico macerie a discarica e/o stoccaggio. / SPECIFICHE TECNICHE: Provenienza del granito certificata dalla D.L. Dosaggio calcestruzzo C12/15 [m³/ml] ≥ 0,03, In orario normale.	1 m		42,90	16,700%
LOM241.OC.EEA.a02.D3007.Mb044.0000.-	OPERA: Cordonata, tipo A di roccia naturale granito bianco di montorfano; geometria/forma/aspetto: sviluppo rettilineo | a vista; sezione [cm] = 40 | lato (x) [cm] = 45 | lato (y) [cm] = 25. / LAVORO: Posa. Incluso: scarico; movimentazione; scavo; fondazione; rinfranco calcestruzzo; adattamenti; pulizia; carico/scarico macerie a discarica e/o stoccaggio. / SPECIFICHE TECNICHE: Granito di Montorfano o Sanfedelino. Dosaggio calcestruzzo C12/15 [m³/ml] ≥ 0,055, In orario normale.	1 m		143,63	9,080%
LOM241.OC.EEA.a02.D3007.Mb044.0250.-	OPERA: Cordonata, tipo B di roccia naturale granito bianco di montorfano; geometria/forma/aspetto: sviluppo rettilineo | a vista; sezione [cm] = 30 | lato (x) [cm] = 35 | lato (y) [cm] = 25. / LAVORO: Posa. Incluso: scarico; movimentazione; scavo; fondazione; rinfranco calcestruzzo; adattamenti; pulizia; carico/scarico macerie a discarica e/o stoccaggio. / SPECIFICHE TECNICHE: Granito di Montorfano o Sanfedelino. Dosaggio calcestruzzo C12/15 [m³/ml] ≥ 0,045, In orario normale.	1 m		89,99	10,990%
LOM241.OC.EEA.a02.D3007.Mb044.0500.-	OPERA: Cordonata, tipo C di roccia naturale granito bianco di montorfano; geometria/forma/aspetto: sviluppo rettilineo | a vista; sezione [cm] = 20 | lato (x) [cm] = 25 | lato (y) [cm] = 25. / LAVORO: Posa. Incluso: scarico; movimentazione; scavo; fondazione; rinfranco calcestruzzo; adattamenti; pulizia; carico/scarico macerie a discarica e/o stoccaggio. / SPECIFICHE TECNICHE: Granito di Montorfano o Sanfedelino. Dosaggio calcestruzzo C12/15 [m³/ml] ≥ 0,045, In orario normale.	1 m		66,20	12,340%
LOM241.OC.EEA.a02.D3007.Mb044.0750.-	OPERA: Cordonata, tipo D di roccia naturale granito bianco di montorfano; geometria/forma/aspetto: sviluppo rettilineo | a vista; sezione [cm] = 15 | lato (x) [cm] = 20,4 | lato (y) [cm] = 27. / LAVORO: Posa. Incluso: scarico; movimentazione; scavo; fondazione; rinfranco calcestruzzo; adattamenti; pulizia; carico/scarico macerie a discarica e/o stoccaggio. / SPECIFICHE TECNICHE: Granito di Montorfano o Sanfedelino. Dosaggio calcestruzzo C12/15 [m³/ml] ≥ 0,03, In orario normale.	1 m		61,14	11,720%
LOM241.OC.EEA.a02.D3007.Mb044.1000.-	OPERA: Cordonata, tipo H di roccia naturale granito bianco di montorfano; geometria/forma/aspetto: sviluppo rettilineo | a raso; lato (x) [cm] = 15 | lato (y) [cm] = 15. / LAVORO: Posa. Incluso: scarico; movimentazione; scavo; fondazione; rinfranco calcestruzzo; adattamenti; pulizia; carico/scarico macerie a discarica e/o stoccaggio. / SPECIFICHE TECNICHE: Granito di Montorfano o Sanfedelino. Dosaggio calcestruzzo C12/15 [m³/ml] ≥ 0,018, In orario normale.	1 m		57,76	10,810%
LOM241.OC.EEA.a02.D3007.Mb045.0000.-	OPERA: Cordonata di roccia naturale granito serizzo; geometria/forma/aspetto: sviluppo rettilineo | a raso; lato (x) [cm] = 12 | lato (y) [cm] = 15. / LAVORO: Posa. Incluso: scarico; movimentazione; scavo; fondazione; rinfranco calcestruzzo; adattamenti; pulizia; carico/scarico macerie a discarica e/o stoccaggio. / SPECIFICHE TECNICHE: Dosaggio calcestruzzo C16/20 [m³/ml] ≥ 0,018, In orario normale.	1 m		24,05	9,340%
LOM241.OC.EEA.a02.D3007.Mb045.0250.-	OPERA: Cordonata, tipo A di roccia naturale granito serizzo; geometria/forma/aspetto: sviluppo rettilineo | a vista; sezione [cm] = 40 | lato (x) [cm] = 45 | lato (y) [cm] = 25. / LAVORO: Posa. Incluso: scarico; movimentazione; scavo; fondazione; rinfranco calcestruzzo; adattamenti; pulizia; carico/scarico macerie a discarica e/o stoccaggio. / SPECIFICHE TECNICHE: Dosaggio calcestruzzo C16/20 [m³/ml] ≥ 0,055, In orario normale.	1 m		97,12	13,420%
LOM241.OC.EEA.a02.D3007.Mb045.0500.-	OPERA: Cordonata, tipo B di roccia naturale granito serizzo; geometria/forma/aspetto: sviluppo rettilineo | a vista; sezione [cm] = 30 | lato (x) [cm] = 35 | lato (y) [cm] = 25. / LAVORO: Posa. Incluso: scarico; movimentazione; scavo; fondazione; rinfranco calcestruzzo; adattamenti; pulizia; carico/scarico macerie a discarica e/o stoccaggio. / SPECIFICHE TECNICHE: Dosaggio calcestruzzo C16/20 [m³/ml] ≥ 0,045, In orario normale.	1 m		74,83	13,210%
LOM241.OC.EEA.a02.D3007.Mb045.0750.-	OPERA: Cordonata, tipo C di roccia naturale granito serizzo; geometria/forma/aspetto: sviluppo rettilineo | a vista; sezione [cm] = 20 | lato (x) [cm] = 25 | lato (y) [cm] = 25. / LAVORO: Posa. Incluso: scarico; movimentazione; scavo; fondazione; rinfranco calcestruzzo; adattamenti; pulizia; carico/scarico macerie a discarica e/o stoccaggio. / SPECIFICHE TECNICHE: Dosaggio calcestruzzo C16/20 [m³/ml] ≥ 0,045, In orario normale.	1 m		45,73	19,110%
LOM241.OC.EEA.a02.D3007.Mb045.1000.-	OPERA: Cordonata, tipo D di roccia naturale granito serizzo; geometria/forma/aspetto: sviluppo rettilineo | a vista; sezione [cm] = 15 | lato (x) [cm] = 20,4 | lato (y) [cm] = 27. / LAVORO: Posa. Incluso: scarico; movimentazione; scavo; fondazione; rinfranco calcestruzzo; adattamenti; pulizia; carico/scarico macerie a discarica e/o stoccaggio. / SPECIFICHE TECNICHE: Dosaggio calcestruzzo C16/20 [m³/ml] ≥ 0,03, In orario normale.	1 m		38,64	18,540%
LOM241.OC.EEA.a02.D3007.Mb045.1250.-	OPERA: Cordonata, tipo H di roccia naturale granito serizzo; geometria/forma/aspetto: sviluppo rettilineo | a raso; lato (x) [cm] = 15 | lato (y) [cm] = 15. / LAVORO: Posa. Incluso: scarico; movimentazione; scavo; fondazione; rinfranco calcestruzzo; adattamenti; pulizia; carico/scarico macerie a discarica e/o stoccaggio. / SPECIFICHE TECNICHE: Dosaggio calcestruzzo C16/20 [m³/ml] ≥ 0,018, In orario normale.	1 m		27,58	8,140%
LOM241.OC.EEA.a02.D4201.Sa000.0000.-	OPERA: Cartello stradale, a disco di lega alluminio generico; finitura: pellicola rinfrangente; Diametro [cm] = 60; Alimentazione [V] = 12. / LAVORO: Posa. / SPECIFICHE TECNICHE: cartelli in alluminio estruso.	1 m²		2.703,47	0,470%
LOM241.OC.EEA.a02.D4201.Sa000.0005.-	OPERA: Cartello stradale, a disco di lega alluminio generico; finitura: pellicola rinfrangente; Diametro [cm] = 90; Alimentazione [V] = 12. / LAVORO: Posa. / SPECIFICHE TECNICHE: cartelli in alluminio estruso.	1 m²		1.633,46	0,780%
LOM241.OC.EEA.a02.D4201.Sa000.0250.-	OPERA: Cartello stradale, triangolari di lega alluminio generico; finitura: pellicola rinfrangente; lato (x) [cm] = 90; Alimentazione [V] = 12. / LAVORO: Posa. / SPECIFICHE TECNICHE: cartelli in alluminio estruso.	1 m²		2.379,97	0,530%
LOM241.OC.EEA.a02.D4202.Za000.0000.-	OPERA: Segnaletica, elettronica di materiale generico; geometria/forma/aspetto: Display a 2 caratteri numerici; ; Rilevazione velocità [km/h] = 5 ÷ 99. / LAVORO: Posa. / SPECIFICHE TECNICHE: -	1 cad		9.624,04	0,130%
LOM241.OC.EEA.a02.D4202.Za000.0005.-	OPERA: Segnaletica, elettronica di materiale generico; geometria/forma/aspetto: Display a 3 caratteri numerici; ; Rilevazione velocità [km/h] = 5 ÷ 250. / LAVORO: Posa. / SPECIFICHE TECNICHE: -	1 cad		10.456,63	0,120%
LOM241.OC.EEA.a02.D4202.Za000.0010.-	OPERA: Segnaletica, elettronica di materiale generico; potenza nominale [V] = 12. / LAVORO: Posa. / SPECIFICHE TECNICHE: completi di cavo cablato lunghezza [m] = 20; adattatore per il fissaggio ai delineatori in pvc; delineatori in plastica polietilene flessibile colore nero.	1 cad		2.235,16	0,540%
LOM241.OC.EEA.a02.D4202.Za000.0015.-	OPERA: Segnaletica, elettronica di materiale generico; potenza nominale [V] = 12 ÷ 230. / LAVORO: Posa. / SPECIFICHE TECNICHE: completi di cavo cablato lunghezza [m] = 20; adattatore per il fissaggio ai delineatori in pvc; delineatori in plastica polietilene flessibile colore nero.	1 cad		2.595,87	0,460%
LOM241.OC.EEA.a02.D4202.Za000.0255.-	OPERA: Segnaletica, orizzontale di materiale generico; funzione: rinfrangente | antisdrucciolevole. / LAVORO: Posa. Escluso: pulizia zone di impianto. / SPECIFICHE TECNICHE: Realizzata con prodotti permanenti forniti dall'Impresa; dotata di elementi in rilievo che producono effetti sonori sui veicoli.	1 m²		30,89	49,120%
LOM241.OC.EEA.a02.D4202.Za000.0260.-	OPERA: Segnaletica, orizzontale di materiale generico; funzione: rinfrangente | antisdrucciolevole. / LAVORO: Posa. Escluso: pulizia zone di impianto. / SPECIFICHE TECNICHE: Realizzata con prodotti permanenti di qualsiasi tipo forniti dall'Impresa nei colori previsti dal Regolamento d'attuazione del Codice Stradale; garanzia perfetta efficienza triennale.	1 m²		29,43	46,620%
LOM241.OC.EEA.a02.D4202.Za000.0265.-	OPERA: Segnaletica, orizzontale di materiale generico; finitura: pitturata; funzione: rinfrangente | antisdrucciolevole. / LAVORO: Posa. Escluso: pulizia zone di impianto. / SPECIFICHE TECNICHE: Segnaletica realizzata con pittura premiscelata spartitraffico fornita dall'Impresa nei colori previsti da Regolamento di attuazione Codice Stradale.	1 m²		6,57	57,060%
LOM241.OC.EEA.a02.D4202.Za000.0500.-	OPERA: Segnaletica, verticale di materiale generico; finitura: pellicola in classe 1. / LAVORO: Posa. / SPECIFICHE TECNICHE: Segnaletica di qualsiasi forma.	1 m²		202,41	7,620%
LOM241.OC.EEA.a02.D4202.Za000.0505.-	OPERA: Segnaletica, verticale di materiale generico; finitura: pellicola in classe 1. / LAVORO: Posa. / SPECIFICHE TECNICHE: -	1 m²		192,46	8,010%
LOM241.OC.EEA.a02.D4202.Za000.0510.-	OPERA: Segnaletica, verticale di materiale generico; finitura: pellicola in classe 2. / LAVORO: Posa. / SPECIFICHE TECNICHE: Segnaletica di qualsiasi forma.	1 m²		233,51	6,610%
LOM241.OC.EEA.a02.D4202.Za000.0515.-	OPERA: Segnaletica, verticale di materiale generico; finitura: pellicola in classe 2. / LAVORO: Posa. / SPECIFICHE TECNICHE: -	1 m²		228,54	6,750%
LOM241.OC.EEA.a02.D4203.Za000.0000.-	OPERA: Specchio stradale di materiale generico; geometria/forma/aspetto: circolare | convesso; diametro [cm] = 60. Incluso: attacchi a snodo in acciaio zincato; viteria. / LAVORO: Posa. / SPECIFICHE TECNICHE: -	1 cad		103,57	11,770%
LOM241.OC.EEA.a02.D4203.Za000.0005.-	OPERA: Specchio stradale di materiale generico; geometria/forma/aspetto: circolare | convesso; diametro [cm] = 90. Incluso: attacchi a snodo in acciaio zincato; viteria. / LAVORO: Posa. / SPECIFICHE TECNICHE: -	1 cad		133,13	10,900%
LOM241.OC.EEA.a02.D6800.D0006.0000.-	OPERA: Barriera stradale, new jersey di plastica polietilene (PE); funzione: delimitazioni | deviazioni stradali. / LAVORO: Posa. / SPECIFICHE TECNICHE: con giunti e fori di riempimento/svuotamento.	1 m		80,70	13,650%
LOM241.OC.EEA.a02.D6800.J0005.0000.-	OPERA: Barriera stradale, new jersey di conglomerato cementizio vibrocompresso; funzione: spartitraffico. / LAVORO: Posa. / SPECIFICHE TECNICHE: -	1 m		215,46	3,900%
LOM241.OC.EEA.a02.D6800.Qa000.0000.-	OPERA: Barriera stradale di legno naturale generico; funzione: bordo laterale; classe di contenimento [-] = H2 | Lc [kJ] = 288 | indice ASI [-] < 1 | classe [-] = W6. Incluso: montanti, accessori. Escluso: elementi terminali. / LAVORO: Posa. Incluso: nolo dell'attrezzatura per l'infissione dei pali di sostegno. / SPECIFICHE TECNICHE: -	1 m		281,83	5,470%
LOM241.OC.EEA.a02.D6800.Qa000.0005.-	OPERA: Barriera stradale di legno naturale generico; funzione: bordo laterale; classe di contenimento [-] = H2 | Lc [kJ] = 288 | indice ASI [-] < 1 | classe [-] = W6. / LAVORO: Posa. / SPECIFICHE TECNICHE: pezzo speciale terminale diritto (lunghezza elemento mm 310).	1 cad		243,45	1,230%
LOM241.OC.EEA.a02.D6800.Qa000.0010.-	OPERA: Barriera stradale di legno naturale generico; funzione: bordo laterale; classe di contenimento [-] = H2 | Lc [kJ] = 288 | indice ASI [-] < 1 | classe [-] = W6. / LAVORO: Posa. / SPECIFICHE TECNICHE: pezzo speciale terminale curvo (lunghezza elemento mm 675).	1 cad		669,58	0,940%
LOM241.OC.EEA.a02.D6800.Qa000.0015.-	OPERA: Barriera stradale di legno naturale generico; funzione: bordo laterale; classe di contenimento [-] = N2 | Lc [kJ] = 82 | indice ASI [-] < 1 | classe [-] = W4. Incluso: montanti, accessori. Escluso: elementi terminali. / LAVORO: Posa. / SPECIFICHE TECNICHE: -	1 m		198,17	8,560%
LOM241.OC.EEA.a02.D6800.Qa000.0020.-	OPERA: Barriera stradale di legno naturale generico; funzione: bordo laterale; classe di contenimento [-] = N2 | Lc [kJ] = 82 | indice ASI [-] < 1 | classe [-] = W4. / LAVORO: Posa. / SPECIFICHE TECNICHE: pezzo speciale terminale diritto (lunghezza elemento mm 310).	1 cad		199,71	1,500%
LOM241.OC.EEA.a02.D6800.Qa000.0025.-	OPERA: Barriera stradale di legno naturale generico; funzione: bordo laterale; classe di contenimento [-] = N2 | Lc [kJ] = 82 | indice ASI [-] < 1 | classe [-] = W4. / LAVORO: Posa. / SPECIFICHE TECNICHE: pezzo speciale terminale curvo (lunghezza elemento mm 660).	1 cad		550,96	1,240%
LOM241.OC.EEA.a02.D6800.Sb001.0000.-	OPERA: Barriera stradale di lega ferrosa acciaio generico; impiego: banchina a terra; classe [-] = N1 | Lc [kJ] ≥ 44. Incluso: incidenza degli elementi terminali e degli elementi per i collegamenti con barriere di classe o tipologie diverse. / LAVORO: Posa. Incluso: nolo dell'attrezzatura per l'infissione dei pali di sostegno. / SPECIFICHE TECNICHE: profondità banchina normale all'asse stradale non superiore a 20 cm.	1 m		71,23	9,670%
LOM241.OC.EEA.a02.D6800.Sb001.0005.-	OPERA: Barriera stradale di lega ferrosa acciaio generico; impiego: banchina a terra; classe [-] = N2 | Lc [kJ] ≥ 82. Incluso: incidenza degli elementi terminali e degli elementi per i collegamenti con barriere di classe o tipologie diverse. / LAVORO: Posa. Incluso: nolo dell'attrezzatura per l'infissione dei pali di sostegno. / SPECIFICHE TECNICHE: profondità banchina normale all'asse stradale non superiore a 20 cm.	1 m		75,32	11,540%
LOM241.OC.EEA.a02.D6800.Sb001.0010.-	OPERA: Barriera stradale di lega ferrosa acciaio generico; impiego: banchina a terra; classe [-] = N3 | Lc [kJ] ≥ 127. Incluso: incidenza degli elementi terminali e degli elementi per i collegamenti con barriere di classe o tipologie diverse. / LAVORO: Posa. Incluso: nolo dell'attrezzatura per l'infissione dei pali di sostegno. / SPECIFICHE TECNICHE: profondità banchina normale all'asse stradale non superiore a 50 cm.	1 m		101,77	9,610%
LOM241.OC.EEA.a02.D6800.Sb001.0015.-	OPERA: Barriera stradale di lega ferrosa acciaio generico; impiego: banchina a terra; classe [-] = N4 | Lc [kJ] ≥ 288. Incluso: incidenza degli elementi terminali e degli elementi per i collegamenti con barriere di classe o tipologie diverse. / LAVORO: Posa. Incluso: nolo dell'attrezzatura per l'infissione dei pali di sostegno. / SPECIFICHE TECNICHE: profondità banchina normale all'asse stradale non superiore a 65 cm.	1 m		171,05	6,530%
LOM241.OC.EEA.a02.D6800.Sb001.0020.-	OPERA: Barriera stradale di lega ferrosa acciaio generico; impiego: banchina a terra; classe [-] = N5 | Lc [kJ] ≥ 463. Incluso: incidenza degli elementi terminali e degli elementi per i collegamenti con barriere di classe o tipologie diverse. / LAVORO: Posa. Incluso: nolo dell'attrezzatura per l'infissione dei pali di sostegno. / SPECIFICHE TECNICHE: profondità banchina normale all'asse stradale non superiore a 65 cm.	1 m		233,43	5,590%
LOM241.OC.EEA.a02.D6800.Sb001.0025.-	OPERA: Barriera stradale di lega ferrosa acciaio generico; impiego: bordo ponte; classe [-] = H2 | Lc [kJ] ≥ 288. Incluso: incidenza degli elementi terminali e degli elementi per i collegamenti con barriere di classe o tipologie diverse. / LAVORO: Posa. / SPECIFICHE TECNICHE: -	1 m		244,51	6,880%
LOM241.OC.EEA.a02.D6800.Sb001.0030.-	OPERA: Barriera stradale di lega ferrosa acciaio generico; impiego: bordo ponte; classe [-] = H3 | Lc [kJ] ≥ 463. Incluso: incidenza degli elementi terminali e degli elementi per i collegamenti con barriere di classe o tipologie diverse. / LAVORO: Posa. / SPECIFICHE TECNICHE: -	1 m		257,84	8,160%
LOM241.OC.EEA.a02.D6800.Sb001.0035.-	OPERA: Barriera stradale di lega ferrosa acciaio generico; impiego: bordo ponte; classe [-] = H4 | Lc [kJ] ≥ 572. Incluso: incidenza degli elementi terminali e degli elementi per i collegamenti con barriere di classe o tipologie diverse. / LAVORO: Posa. / SPECIFICHE TECNICHE: -	1 m		326,05	7,740%
LOM241.OC.EEA.a02.D6800.Sb001.0040.-	OPERA: Barriera stradale di lega ferrosa acciaio generico; impiego: bordo ponte. / LAVORO: Posa. / SPECIFICHE TECNICHE: -	1 m		1.460,79	1,150%
LOM241.OC.EEA.a02.D7000.Sb003.0000.-	OPERA: Portabicicletta di lega ferrosa acciaio zincato; finitura: verniciato. / LAVORO: Posa. / SPECIFICHE TECNICHE: Acciaio zincato a caldo; verniciato con polveri termoindurenti.	1 cad		150,02	9,560%
LOM241.OC.EEA.a02.D7000.Sb008.0000.-	OPERA: Portabicicletta di lega ferrosa acciaio inox; Larghezza [mm] = 550 | Altezza [mm] = 470 | Lunghezza [mm] = 3150. / LAVORO: Posa. / SPECIFICHE TECNICHE: -	1 cad		1.049,25	5,470%
LOM241.OC.EEA.a02.D7010.Sb001.0000.-	OPERA: Portarifiuti, lamiera di lega ferrosa acciaio generico; finitura: zincato | verniciato; geometria/forma/aspetto: corpo cilindrico. / LAVORO: Posa. Incluso: Zincatura a caldo; trattamento protettivo anti spray repellente ai componenti delle vernici. / SPECIFICHE TECNICHE: Vernice bi-componente ferro-micacea bi-componente, Colore vernice a scelta della D.L..	1 cad		681,84	4,040%
LOM241.OC.EEA.a02.D7010.Sb001.0005.a	OPERA: Portarifiuti, lamiera di lega ferrosa acciaio generico; finitura: zincato | verniciato | colore RAL 6005. Incluso: staffe e collarini. / LAVORO: Posa. / SPECIFICHE TECNICHE: Lamiera in acciaio sagomata, In opera paletto .	1 cad		56,95	7,640%
LOM241.OC.EEA.a02.D7010.Sb001.0005.b	OPERA: Portarifiuti, lamiera di lega ferrosa acciaio generico; finitura: zincato | verniciato | colore RAL 6005. Incluso: staffe e collarini. / LAVORO: Posa. / SPECIFICHE TECNICHE: Lamiera in acciaio sagomata, In opera paletto prefabbricato in calcestruzzo.	1 cad		65,37	16,850%
LOM241.OC.EEA.a02.D7010.Sb007.0000.-	OPERA: Portarifiuti, lamiera di lega ferrosa acciaio elettro-zincato; finitura: verniciato | verde RAL 6009; Peso [kg] ≥ 31,5. / LAVORO: Posa. / SPECIFICHE TECNICHE: Lamiera elettro-zincata DC 01/04 - 2,5 micron.	1 cad		320,11	2,240%
LOM241.OC.EEA.a02.D7010.Sb019.0000.-	OPERA: Portarifiuti, lamiera di lega ferrosa acciao S235JR; finitura: zincato; Peso [kg] ≥ 36. Escluso: Contenitore interno; posacenere. / LAVORO: Posa. / SPECIFICHE TECNICHE: -	1 cad		606,27	1,180%
LOM241.OC.EEA.a02.D7010.Sb019.0005.-	OPERA: Portarifiuti, lamiera di lega ferrosa acciao S235JR; finitura: zincato; Peso [kg] ≥ 36. Incluso: posacenere. Escluso: Contenitore interno. / LAVORO: Posa. / SPECIFICHE TECNICHE: -	1 cad		674,70	1,060%
LOM241.OC.EEA.a02.D9715.R0001.0000.-	OPERA: Griglia carrabile di metallo ferro; impiego: intercapedini. / LAVORO: Posa. Incluso: movimentazione; formazione del piano di posa; posa del telaio e del relativo coperchio. Escluso: sbarramenti e segnaletica. / SPECIFICHE TECNICHE: anche con parti apribili, Incluse tutte le attività per compimento opera.	1 m²		541,74	7,780%
LOM241.OC.EEA.a02.D9715.Sb003.0000.-	OPERA: Griglia carrabile, pannelli di lega ferrosa acciaio zincato. Incluso: ganci fermagrigliato, controtelai, accessori. / LAVORO: Posa. Escluso: assistenza muraria. / SPECIFICHE TECNICHE: -	1 kg		7,76	12,070%
LOM241.OC.EEA.a02.D9715.Sb003.0005.-	OPERA: Griglia carrabile, pannelli di lega ferrosa acciaio zincato. Incluso: ganci fermagrigliato, controtelai, accessori. / LAVORO: Posa. Escluso: assistenza muraria. / SPECIFICHE TECNICHE: -	1 kg		6,94	13,500%
LOM241.OC.EEA.a02.D9715.Sb003.0010.-	OPERA: Griglia carrabile, pannelli di lega ferrosa acciaio zincato. Incluso: ganci fermagrigliato, controtelai, accessori. / LAVORO: Posa. Escluso: assistenza muraria. / SPECIFICHE TECNICHE: -	1 kg		6,20	15,110%
LOM241.OC.EEA.a02.D9715.Sb003.0015.-	OPERA: Griglia carrabile, pannelli di lega ferrosa acciaio zincato. Incluso: ganci fermagrigliato, controtelai, accessori. / LAVORO: Posa. Escluso: assistenza muraria. / SPECIFICHE TECNICHE: -	1 kg		6,07	15,430%
LOM241.OC.EEA.a02.D9715.Sb003.0020.-	OPERA: Griglia carrabile, pannelli di lega ferrosa acciaio zincato. Incluso: ganci fermagrigliato, controtelai, accessori, piatti portanti. / LAVORO: Posa. Escluso: assistenza muraria. / SPECIFICHE TECNICHE: -	1 kg		8,29	11,300%
LOM241.OC.EEA.a02.D9715.Sb003.0025.-	OPERA: Griglia carrabile, pannelli di lega ferrosa acciaio zincato. Incluso: ganci fermagrigliato, controtelai, accessori, piatti portanti. / LAVORO: Posa. Escluso: assistenza muraria. / SPECIFICHE TECNICHE: -	1 kg		7,01	13,360%
LOM241.OC.EEA.a02.D9715.Sb003.0030.-	OPERA: Griglia carrabile, pannelli di lega ferrosa acciaio zincato. / LAVORO: Posa. Incluso: movimentazione; formazione del piano di posa; posa del telaio e del relativo coperchio. Escluso: sbarramenti e segnaletica. / SPECIFICHE TECNICHE: piano di posa con idonea malta anche a presa rapida.	1 cad		153,63	3,210%
LOM241.OC.EEA.a02.D9715.Sb003.0250.-	OPERA: Griglia carrabile, pannelli bordati di lega ferrosa acciaio zincato; impiego: pozzetti | intercapedini | canalette | bocche di lupo. / LAVORO: Posa. Incluso: movimentazione; formazione del piano di posa; posa del telaio e del relativo coperchio. Escluso: sbarramenti e segnaletica. / SPECIFICHE TECNICHE: acciaio zincato a caldo.	1 m²		684,37	7,480%
LOM241.OC.EEA.a02.D9715.Sb030.0000.-	OPERA: Griglia carrabile di lega ferrosa ghisa generico; geometria/forma: circolare | sei pezzi; impiego: fontanella tipo Milano; Sviluppo medio lato(x) [mm] = 200 | Sviluppo medio lato(y) [mm] = 690,8. / LAVORO: Posa. Incluso: movimentazione; formazione piano di posa con malta fibrorinforzata o similare; posa del telaio e del coperchio. Escluso: sbarramenti e segnaletica. / SPECIFICHE TECNICHE: In fusione ghisa grigia; Classe B125 per zone aperte occasionalmente al traffico, Comprensiva delle attività per portare a compimento l'opera.	1 cad		1.545,91	1,930%
LOM241.OC.EEA.a02.D9715.Sb030.0005.-	OPERA: Griglia carrabile di lega ferrosa ghisa generico; geometria/forma: circolare | tre pezzi; impiego: fontanella tipo Milano; Sviluppo medio lato(x) [mm] = 200 | Sviluppo medio lato(y) [mm] = 690,8. / LAVORO: Posa. Incluso: Movimentazione; formazione piano di posa con malta fibrorinforzata o similare; posa del telaio e del coperchio. Escluso: sbarramenti e segnaletica. / SPECIFICHE TECNICHE: In fusione ghisa grigia; Classe B125 per zone aperte occasionalmente al traffico, Comprensiva delle attività per portare a compimento l'opera.	1 cad		789,62	2,310%
LOM241.OC.EEA.a02.D9715.Sb031.0000.-	OPERA: Griglia carrabile di lega ferrosa ghisa sferoidale; impiego: canalette. Escluso: telaio. / LAVORO: Posa. Incluso: movimentazione materiale in cantiere; posa sul telaio già predisposto. Escluso: sbarramenti e segnaletica. / SPECIFICHE TECNICHE: -	1 m		199,68	0,780%
LOM241.OC.EEA.a02.D9715.Sb031.0005.-	OPERA: Griglia carrabile di lega ferrosa ghisa sferoidale; impiego: canalette. Escluso: telaio. / LAVORO: Posa. Incluso: movimentazione materiale in cantiere; posa sul telaio già predisposto. Escluso: sbarramenti e segnaletica. / SPECIFICHE TECNICHE: -	1 m		243,62	0,640%
LOM241.OC.EEA.a02.D9715.Sb031.0010.-	OPERA: Griglia carrabile di lega ferrosa ghisa sferoidale; impiego: canalette. Escluso: telaio. / LAVORO: Posa. Incluso: movimentazione materiale in cantiere; posa sul telaio già predisposto. Escluso: sbarramenti e segnaletica. / SPECIFICHE TECNICHE: -	1 m		139,28	1,120%
LOM241.OC.EEA.a02.D9715.Sb031.0015.-	OPERA: Griglia carrabile di lega ferrosa ghisa sferoidale; impiego: canalette. Escluso: telaio. / LAVORO: Posa. Incluso: movimentazione materiale in cantiere; posa sul telaio già predisposto. Escluso: sbarramenti e segnaletica. / SPECIFICHE TECNICHE: -	1 m		153,88	1,010%
LOM241.OC.EEA.a02.D9715.Sb031.0020.-	OPERA: Griglia carrabile di lega ferrosa ghisa sferoidale; impiego: canalette. Escluso: telaio. / LAVORO: Posa. Incluso: movimentazione materiale in cantiere; posa sul telaio già predisposto. Escluso: sbarramenti e segnaletica. / SPECIFICHE TECNICHE: -	1 m		164,04	0,950%
LOM241.OC.EEA.a02.D9715.Sb031.0025.-	OPERA: Griglia carrabile di lega ferrosa ghisa sferoidale; impiego: canalette. Escluso: telaio. / LAVORO: Posa. Incluso: movimentazione materiale in cantiere; posa sul telaio già predisposto. Escluso: sbarramenti e segnaletica. / SPECIFICHE TECNICHE: -	1 m		205,54	0,760%
LOM241.OC.EEA.a02.D9715.Sb031.0030.-	OPERA: Griglia carrabile di lega ferrosa ghisa sferoidale; impiego: canalette. Escluso: telaio. / LAVORO: Posa. Incluso: movimentazione materiale in cantiere; posa sul telaio già predisposto. Escluso: sbarramenti e segnaletica. / SPECIFICHE TECNICHE: -	1 m		200,19	0,510%
LOM241.OC.EEA.a02.D9715.Sb031.0035.-	OPERA: Griglia carrabile di lega ferrosa ghisa sferoidale; impiego: canalette. Escluso: telaio. / LAVORO: Posa. Incluso: movimentazione materiale in cantiere; posa sul telaio già predisposto. Escluso: sbarramenti e segnaletica. / SPECIFICHE TECNICHE: -	1 m		216,14	0,480%
LOM241.OC.EEA.a02.D9715.Sb031.0040.-	OPERA: Griglia carrabile di lega ferrosa ghisa sferoidale; impiego: canalette. Escluso: telaio. / LAVORO: Posa. Incluso: movimentazione materiale in cantiere; posa sul telaio già predisposto. Escluso: sbarramenti e segnaletica. / SPECIFICHE TECNICHE: -	1 m		243,55	0,480%
LOM241.OC.EEA.a02.D9715.Sb031.0045.-	OPERA: Griglia carrabile di lega ferrosa ghisa sferoidale; impiego: canalette. Escluso: telaio. / LAVORO: Posa. Incluso: movimentazione materiale in cantiere; posa sul telaio già predisposto. Escluso: sbarramenti e segnaletica. / SPECIFICHE TECNICHE: -	1 m		314,93	0,370%
LOM241.OC.EEA.a02.D9715.Sb031.0050.-	OPERA: Griglia carrabile di lega ferrosa ghisa sferoidale. / LAVORO: Posa. Incluso: movimentazione; formazione del piano di posa; posa del telaio e del relativo coperchio. Escluso: sbarramenti e segnaletica. / SPECIFICHE TECNICHE: piano di posa con idonea malta anche a presa rapida.	1 cad		240,86	3,040%
LOM241.OC.EEA.a02.D9715.Sb031.0055.-	OPERA: Griglia carrabile di lega ferrosa ghisa sferoidale. / LAVORO: Posa. Incluso: movimentazione; formazione del piano di posa; posa del telaio e del relativo coperchio. Escluso: sbarramenti e segnaletica. / SPECIFICHE TECNICHE: piano di posa con idonea malta anche a presa rapida.	1 cad		357,73	3,580%
LOM241.OC.EEA.a02.D9715.Sb031.0060.-	OPERA: Griglia carrabile di lega ferrosa ghisa sferoidale. / LAVORO: Posa. Incluso: movimentazione; formazione del piano di posa; posa del telaio e del relativo coperchio. Escluso: sbarramenti e segnaletica. / SPECIFICHE TECNICHE: piano di posa con idonea malta anche a presa rapida.	1 cad		458,95	3,430%
LOM241.OC.EEA.a02.D9715.Sb031.0065.-	OPERA: Griglia carrabile di lega ferrosa ghisa sferoidale. / LAVORO: Posa. Incluso: movimentazione; formazione del piano di posa; posa del telaio e del relativo coperchio. Escluso: sbarramenti e segnaletica. / SPECIFICHE TECNICHE: piano di posa con idonea malta anche a presa rapida.	1 cad		153,63	3,210%
LOM241.OC.EEA.a02.D9715.Sb031.0070.-	OPERA: Griglia carrabile di lega ferrosa ghisa sferoidale; finitura: rivestita con vernice protettiva; geometria/forma: piane | quadrate; funzione: antisdrucciolo | autobloccante; impiego: piste ciclabili; luce lato (x) [mm] = 250 | luce lato (y) [mm] = 250 | altezza telaio [mm] >= 39. / LAVORO: Posa. Incluso: movimentazione; formazione del piano di posa; posa del telaio e del relativo coperchio. Escluso: sbarramenti e segnaletica. / SPECIFICHE TECNICHE: Sistema di incastro elastico privo di viti e bulloni per rotazione 90°; classe C250.	1 cad		92,99	9,720%
LOM241.OC.EEA.a02.D9715.Sb031.0075.-	OPERA: Griglia carrabile di lega ferrosa ghisa sferoidale; finitura: rivestita con vernice protettiva; geometria/forma: piane | quadrate; funzione: antisdrucciolo | autobloccante; impiego: piste ciclabili; luce lato (x) [mm] = 300 | luce lato (y) [mm] = 300 | altezza telaio [mm] >= 39. / LAVORO: Posa. Incluso: movimentazione; formazione del piano di posa; posa del telaio e del relativo coperchio. Escluso: sbarramenti e segnaletica. / SPECIFICHE TECNICHE: Sistema di incastro elastico privo di viti e bulloni per rotazione 90°; classe C250.	1 cad		115,35	7,830%
LOM241.OC.EEA.a02.D9715.Sb031.0080.-	OPERA: Griglia carrabile di lega ferrosa ghisa sferoidale; finitura: rivestita con vernice protettiva; geometria/forma: piane | quadrate; funzione: antisdrucciolo | autobloccante; impiego: piste ciclabili; luce lato (x) [mm] = 350 | luce lato (y) [mm] = 350 | altezza telaio [mm] >= 100. / LAVORO: Posa. Incluso: movimentazione; formazione del piano di posa; posa del telaio e del relativo coperchio. Escluso: sbarramenti e segnaletica. / SPECIFICHE TECNICHE: Sistema di incastro elastico privo di viti e bulloni per rotazione 90°; classe C250.	1 cad		216,12	4,180%
LOM241.OC.EEA.a02.D9715.Sb031.0085.-	OPERA: Griglia carrabile di lega ferrosa ghisa sferoidale; finitura: rivestita con vernice protettiva; geometria/forma: piane | quadrate; funzione: antisdrucciolo | autobloccante; impiego: piste ciclabili; luce lato (x) [mm] = 400 | luce lato (y) [mm] = 400 | altezza telaio [mm] >= 39. / LAVORO: Posa. Incluso: movimentazione; formazione del piano di posa; posa del telaio e del relativo coperchio. Escluso: sbarramenti e segnaletica. / SPECIFICHE TECNICHE: Sistema di incastro elastico privo di viti e bulloni per rotazione 90°; classe C250.	1 cad		155,85	5,800%
LOM241.OC.EEA.a02.D9715.Sb031.0090.-	OPERA: Griglia carrabile di lega ferrosa ghisa sferoidale; finitura: rivestita con vernice protettiva; geometria/forma: piane | quadrate; funzione: antisdrucciolo | autobloccante; impiego: piste ciclabili; luce lato (x) [mm] = 500 | luce lato (y) [mm] = 500 | altezza telaio [mm] >= 39. / LAVORO: Posa. Incluso: movimentazione; formazione del piano di posa; posa del telaio e del relativo coperchio. Escluso: sbarramenti e segnaletica. / SPECIFICHE TECNICHE: Sistema di incastro elastico privo di viti e bulloni per rotazione 90°; classe C250.	1 cad		240,67	7,010%
LOM241.OC.EEA.a02.D9715.Sb031.0095.-	OPERA: Griglia carrabile di lega ferrosa ghisa sferoidale; finitura: rivestita con vernice protettiva; geometria/forma: piane | quadrate; funzione: antisdrucciolo | autobloccante; impiego: piste ciclabili; luce lato (x) [mm] = 600 | luce lato (y) [mm] = 600 | altezza telaio [mm] >= 39. / LAVORO: Posa. Incluso: movimentazione; formazione del piano di posa; posa del telaio e del relativo coperchio. Escluso: sbarramenti e segnaletica. / SPECIFICHE TECNICHE: Sistema di incastro elastico privo di viti e bulloni per rotazione 90°; classe C250.	1 cad		358,31	6,730%
LOM241.OC.EEA.a02.D9715.Sb031.0100.-	OPERA: Griglia carrabile di lega ferrosa ghisa sferoidale; finitura: rivestita con vernice protettiva; geometria/forma: piane | quadrate; funzione: antisdrucciolo | autobloccante; impiego: piste ciclabili; luce lato (x) [mm] = 700 | luce lato (y) [mm] = 700 | altezza telaio [mm] >= 39. / LAVORO: Posa. Incluso: movimentazione; formazione del piano di posa; posa del telaio e del relativo coperchio. Escluso: sbarramenti e segnaletica. / SPECIFICHE TECNICHE: Sistema di incastro elastico privo di viti e bulloni per rotazione 90°; classe C250.	1 cad		473,56	3,120%
LOM241.OC.EEA.a02.D9715.Sb034.0000.-	OPERA: Griglia carrabile, ad asole di lega ferrosa ghisa grigia (lamellare); geometria/forma: concave; impiego: canalette; larghezza [mm] = 135 | altezza [mm] = 48. Escluso: telaio. / LAVORO: Posa. Incluso: movimentazione materiale in cantiere; posa sul telaio già predisposto. Escluso: sbarramenti e segnaletica. / SPECIFICHE TECNICHE: Dimensione elementi 50 cm; classe C250.	1 m		48,50	2,250%
LOM241.OC.EEA.a02.D9715.Sb034.0005.-	OPERA: Griglia carrabile, ad asole di lega ferrosa ghisa grigia (lamellare); geometria/forma: concave; impiego: canalette; larghezza [mm] = 210 | altezza [mm] = 40. Escluso: telaio. / LAVORO: Posa. Incluso: movimentazione materiale in cantiere; posa sul telaio già predisposto. Escluso: sbarramenti e segnaletica. / SPECIFICHE TECNICHE: Dimensione elementi 50 cm; classe C250.	1 m		52,57	2,080%
LOM241.OC.EEA.a02.D9715.Sb034.0010.-	OPERA: Griglia carrabile, ad asole di lega ferrosa ghisa grigia (lamellare); geometria/forma: concave; impiego: canalette; larghezza [mm] = 210 | altezza [mm] = 48. Escluso: telaio. / LAVORO: Posa. Incluso: movimentazione materiale in cantiere; posa sul telaio già predisposto. Escluso: sbarramenti e segnaletica. / SPECIFICHE TECNICHE: Dimensione elementi 50 cm; classe C250.	1 m		82,15	1,330%
LOM241.OC.EEA.a02.D9715.Sb034.0015.-	OPERA: Griglia carrabile, ad asole di lega ferrosa ghisa grigia (lamellare); geometria/forma: concave; impiego: canalette; larghezza [mm] = 270 | altezza [mm] = 40. Escluso: telaio. / LAVORO: Posa. Incluso: movimentazione materiale in cantiere; posa sul telaio già predisposto. Escluso: sbarramenti e segnaletica. / SPECIFICHE TECNICHE: Dimensione elementi 50 cm; classe C250.	1 m		82,15	1,330%
LOM241.OC.EEA.a02.D9720.E0000.0000.-	OPERA: Dosso artificiale, elementi prefabbricati di gomma generico; geometria/forma/aspetto: a profilo convesso | modulari; Lunghezza moduli [cm] ≥ 60 | Spessore [cm] ≥ 3. / LAVORO: Posa. Incluso: formazione fori per ancoraggio pavimentazione. / SPECIFICHE TECNICHE: Moduli facilmente rimovibili.	1 m		142,75	12,040%
LOM241.OC.EEA.a02.D9720.E0000.0005.-	OPERA: Dosso artificiale, elementi prefabbricati di gomma generico; geometria/forma/aspetto: a profilo convesso | modulari; Lunghezza moduli [cm] ≥ 90 | Spessore [cm] ≥ 5. / LAVORO: Posa. Incluso: formazione fori per ancoraggio pavimentazione. / SPECIFICHE TECNICHE: Moduli facilmente rimovibili .	1 m		205,28	8,370%
LOM241.OC.EEA.a02.D9720.E0000.0010.-	OPERA: Dosso artificiale, elementi prefabbricati di gomma generico; geometria/forma/aspetto: a profilo convesso | modulari; Lunghezza moduli [cm] ≥ 120 | Spessore [cm] ≥ 7. / LAVORO: Posa. Incluso: formazione fori per ancoraggio pavimentazione. / SPECIFICHE TECNICHE: Moduli facilmente rimovibili .	1 m		351,00	4,900%
LOM241.OC.EEA.a02.D9720.Za000.0000.a	OPERA: Dosso artificiale di materiale generico. / LAVORO: Posa. Incluso: formazione fori per ancoraggio pavimentazione. / SPECIFICHE TECNICHE: qualsiasi onere per fornire l'opera eseguita a regola d'arte.	1 m		25,69	66,910%
LOM241.OC.EEA.a02.D9770.Za000.0000.a	OPERA: Nastro adesivo di materiale generico; finitura: arancio/nero; impiego: copertura temporanea segnali stradali; Altezza segnaletica [m] ≤ 4. / LAVORO: Posa. Incluso: ogni onere per dare compiuta l'opera a regola d'arte. / SPECIFICHE TECNICHE: Elevata resistenza ai raggi UV. Posta su segnaletica, contestualmente alla posa della segnaletica.	1 m		3,73	31,100%
LOM241.OC.EEA.a02.D9770.Za000.0000.b	OPERA: Nastro adesivo di materiale generico; finitura: arancio/nero; impiego: copertura temporanea segnali stradali; Altezza segnaletica [m] ≥ 4. / LAVORO: Posa. Incluso: ogni onere per dare compiuta l'opera a regola d'arte. / SPECIFICHE TECNICHE: Elevata resistenza ai raggi UV. Posta su segnaletica, contestualmente alla posa della segnaletica.	1 m		5,19	24,320%
LOM241.OC.EEA.a02.D9770.Za000.0005.-	OPERA: Nastro adesivo di materiale generico; finitura: arancio/nero; impiego: copertura temporanea segnali stradali. / LAVORO: Posa. Incluso: ogni onere per dare compiuta l'opera a regola d'arte. / SPECIFICHE TECNICHE: Elevata resistenza ai raggi UV, contestualmente alla posa della segnaletica.	1 m		3,48	27,720%
LOM241.OC.EEA.a02.E0005.Sb001.0000.-	OPERA: Profilato di lega ferrosa acciaio generico; funzione: carpenteria metallica | travature; impiego: solai | coperture | ossature | rampe | ripiani scale | pensiline | balconi. Incluso: profilati (di qualsiasi tipo, sezione e dimensione), piastre, squadre, tiranti, bulloni, fori, fissaggi. / LAVORO: Posa. Incluso: mano di antiruggine, trasporti e sollevamenti. Escluso: oneri per demolizioni, ripristini di opere murarie, opere di sostegno e protezione. / SPECIFICHE TECNICHE: acciaio S235/S275/S355, in opera, imbullonata o saldata.	1 kg		4,81	53,840%
LOM241.OC.EEA.a02.E0005.Sb001.0005.-	OPERA: Profilato di lega ferrosa acciaio generico; funzione: carpenteria metallica | travature; impiego: solai | coperture | ossature | rampe | ripiani scale | pensiline | balconi. Incluso: profilati (di qualsiasi tipo, sezione e dimensione), piastre, squadre, tiranti, bulloni, fori, fissaggi. / LAVORO: Posa. Incluso: mano di antiruggine, trasporti e sollevamenti. Escluso: oneri per demolizioni, ripristini di opere murarie, opere di sostegno e protezione.SPECIFICHE TECNICHE: acciaio S235/S275/S355, in opera, imbullonata o saldata.	1 kg		4,87	53,170%
LOM241.OC.EEA.a02.E0005.Sb001.0010.-	OPERA: Profilato di lega ferrosa acciaio generico; funzione: carpenteria metallica | travature; impiego: solai | coperture | ossature | rampe | ripiani scale | pensiline | balconi. Incluso: profilati (di qualsiasi tipo, sezione e dimensione), piastre, squadre, tiranti, bulloni, fori, fissaggi. / LAVORO: Posa. Incluso: mano di antiruggine, trasporti e sollevamenti. Escluso: oneri per demolizioni, ripristini di opere murarie, opere di sostegno e protezione.SPECIFICHE TECNICHE: acciaio S235/S275/S355, in opera, imbullonata o saldata.	1 kg		4,87	53,170%
LOM241.OC.EEA.a02.E0005.Sb001.0015.-	OPERA: Profilato di lega ferrosa acciaio generico; funzione: carpenteria metallica | travature; impiego: solai | coperture | ossature | rampe | ripiani scale | pensiline | balconi. Incluso: profilati (di qualsiasi tipo, sezione e dimensione), piastre, squadre, tiranti, bulloni, fori, fissaggi. / LAVORO: Posa. Incluso: mano di antiruggine, trasporti e sollevamenti. Escluso: oneri per demolizioni, ripristini di opere murarie, opere di sostegno e protezione.SPECIFICHE TECNICHE: acciaio S235/S275/S355, in opera, imbullonata o saldata.	1 kg		4,98	52,000%
LOM241.OC.EEA.a02.E0005.Sb001.0020.-	OPERA: Profilato di lega ferrosa acciaio generico; funzione: carpenteria metallica | travature; impiego: solai | coperture | ossature | rampe | ripiani scale | pensiline | balconi. Incluso: profilati (di qualsiasi tipo, sezione e dimensione), piastre, squadre, tiranti, bulloni, fori, fissaggi. / LAVORO: Posa. Incluso: mano di antiruggine, trasporti e sollevamenti. Escluso: oneri per demolizioni, ripristini di opere murarie, opere di sostegno e protezione.SPECIFICHE TECNICHE: acciaio S235/S275/S355, in opera, imbullonata o saldata.	1 kg		4,91	52,740%
LOM241.OC.EEA.a02.E0005.Sb001.0025.-	OPERA: Profilato di lega ferrosa acciaio generico; funzione: carpenteria metallica | travature; impiego: solai | coperture | ossature | rampe | ripiani scale | pensiline | balconi. Incluso: profilati (di qualsiasi tipo, sezione e dimensione), piastre, squadre, tiranti, bulloni, fori, fissaggi. / LAVORO: Posa. Incluso: mano di antiruggine, trasporti e sollevamenti. Escluso: oneri per demolizioni, ripristini di opere murarie, opere di sostegno e protezione. / SPECIFICHE TECNICHE: acciaio S235/S275/S355, in opera, imbullonata o saldata.	1 kg		5,06	51,180%
LOM241.OC.EEA.a02.E0005.Sb001.0030.-	OPERA: Profilato di lega ferrosa acciaio generico; funzione: carpenteria metallica | travature; impiego: solai | coperture | ossature | rampe | ripiani scale | pensiline | balconi. Incluso: profilati (di qualsiasi tipo, sezione e dimensione), piastre, squadre, tiranti, bulloni, fori, fissaggi. / LAVORO: Posa. Incluso: mano di antiruggine, trasporti e sollevamenti. Escluso: oneri per demolizioni, ripristini di opere murarie, opere di sostegno e protezione. / SPECIFICHE TECNICHE: acciaio S235/S275/S355, in opera, imbullonata o saldata.	1 kg		4,91	52,740%
LOM241.OC.EEA.a02.E0005.Sb001.0035.-	OPERA: Profilato di lega ferrosa acciaio generico; funzione: carpenteria metallica | travature; impiego: solai | coperture | ossature | rampe | ripiani scale | pensiline | balconi. Incluso: profilati (di qualsiasi tipo, sezione e dimensione), piastre, squadre, tiranti, bulloni, fori, fissaggi. / LAVORO: Posa. Incluso: mano di antiruggine, trasporti e sollevamenti. Escluso: oneri per demolizioni, ripristini di opere murarie, opere di sostegno e protezione. / SPECIFICHE TECNICHE: acciaio S235/S275/S355, in opera, imbullonata o saldata.	1 kg		5,08	50,980%
LOM241.OC.EEA.a02.E0005.Sb001.0040.-	OPERA: Profilato di lega ferrosa acciaio generico; funzione: carpenteria metallica | travature; impiego: solai | coperture | ossature | rampe | ripiani scale | pensiline | balconi. Incluso: profilati (di qualsiasi tipo, sezione e dimensione), piastre, squadre, tiranti, bulloni, fori, fissaggi. / LAVORO: Posa. Incluso: mano di antiruggine, trasporti e sollevamenti. Escluso: oneri per demolizioni, ripristini di opere murarie, opere di sostegno e protezione. / SPECIFICHE TECNICHE: acciaio S235/S275/S355, in opera, imbullonata o saldata.	1 kg		4,95	52,310%
LOM241.OC.EEA.a02.E0005.Sb001.0045.-	OPERA: Profilato di lega ferrosa acciaio generico; funzione: carpenteria metallica | travature; impiego: solai | coperture | ossature | rampe | ripiani scale | pensiline | balconi. Incluso: profilati (di qualsiasi tipo, sezione e dimensione), piastre, squadre, tiranti, bulloni, fori, fissaggi. / LAVORO: Posa. Incluso: mano di antiruggine, trasporti e sollevamenti. Escluso: oneri per demolizioni, ripristini di opere murarie, opere di sostegno e protezione. / SPECIFICHE TECNICHE: acciaio S235/S275/S355, in opera, imbullonata o saldata.	1 kg		5,08	50,980%
LOM241.OC.EEA.a02.E4805.Qa000.0000.-	OPERA: Strato di orditura, grossa orditura di legno naturale generico. Incluso: chioderia; ferramenta d'uso. / LAVORO: Posa. Incluso: tagli a misura; adattamenti; incastri; lavorazioni con ascia; montaggi; spalmatura delle teste con carbolineum; immorsature nelle murature. Escluso: opere provvisionali e protezione. / SPECIFICHE TECNICHE: legno di recupero.	1 m³		572,20	30,170%
LOM241.OC.EEA.a02.E4805.Qa000.0005.-	OPERA: Strato di orditura, grossa orditura di legno naturale generico; impiego: strato di copertura. Incluso: fornitura in opera di nuove travi di eguale dimensione ed essenza. / LAVORO: Sostituzione. Incluso: rimozione degli elementi ammalorati; tagli; adattamenti chiodatura all'orditura esistente. Escluso: abbassamento, accatastamento, cernita dei materiali; il posizionamento in quota dei nuovi listelli; il carico e trasporto delle macerie agli impianti di stoccaggio/recupero/discarica; gli oneri di smaltimento. / SPECIFICHE TECNICHE: sostituzione di grossa orditura nel corso della revisione generale del manto.	1 m³		1.059,14	28,520%
LOM241.OC.EEA.a02.E4805.Qa000.0500.-	OPERA: Strato di orditura, listelli di legno naturale generico; impiego: sottomanti | per manto in tegole a canale (coppi). / LAVORO: Posa. Incluso: tagli; adattamenti; sfridi; chiodatura alla sottostante struttura. / SPECIFICHE TECNICHE: listelli con interassi adatti ai manti di copertura.	1 m²		11,78	36,640%
LOM241.OC.EEA.a02.E4805.Qa000.0505.-	OPERA: Strato di orditura, listelli di legno naturale generico; impiego: sottomanti | per manto in tegole piane marsigliesi. / LAVORO: Posa. Incluso: tagli; adattamenti; sfridi; chiodatura alla sottostante struttura. / SPECIFICHE TECNICHE: listelli con interassi adatti ai manti di copertura.	1 m²		10,13	42,610%
LOM241.OC.EEA.a02.E4805.Qa000.0510.-	OPERA: Strato di orditura, listelli di legno naturale generico; impiego: sottomanti | per manto leggero in fibre o lamiera. / LAVORO: Posa. Incluso: tagli; adattamenti; sfridi; chiodatura alla sottostante struttura. / SPECIFICHE TECNICHE: listelli con interassi adatti ai manti di copertura.	1 m²		9,02	47,850%
LOM241.OC.EEA.a02.E4805.Qa000.0750.-	OPERA: Strato di orditura, listelli sottomanto di legno naturale generico; impiego: strato di copertura. Incluso: fornitura in opera di nuovi listelli di eguale dimensione ed essenza . / LAVORO: Sostituzione. Incluso: rimozione degli elementi ammalorati; chiodatura alla sottostante orditura. Escluso: abbassamento, accatastamento, cernita dei materiali; il posizionamento in quota dei nuovi listelli; il carico e trasporto delle macerie agli impianti di stoccaggio/recupero/discarica; gli oneri di smaltimento. / SPECIFICHE TECNICHE: sostituzione non localizzata dei listelli sottomanto, nel corso della revisione generale del manto.	1 m		4,77	45,240%
LOM241.OC.EEA.a02.E4805.Qa000.1000.-	OPERA: Strato di orditura, media orditura di legno naturale generico; impiego: tetto di recupero. Incluso: chioderia. / LAVORO: Posa. Incluso: tagli a misura; adattamenti; incastri; lavorazioni con ascia; montaggi. Escluso: opere provvisionali e protezione. / SPECIFICHE TECNICHE: -	1 m³		508,11	77,070%
LOM241.OC.EEA.a02.E4805.Qa000.1500.-	OPERA: Strato di orditura, piccola orditura di legno naturale generico; impiego: coperture in tegole a canale. / LAVORO: Posa. Incluso: tagli; adattamenti; chiodatura alla sottostante struttura. / SPECIFICHE TECNICHE: su grossa orditura in capriate, listelli posti ad interasse adatto al tipo di manto.	1 m²		35,05	37,150%
LOM241.OC.EEA.a02.E4805.Qa000.1505.-	OPERA: Strato di orditura, piccola orditura di legno naturale generico; impiego: coperture in tegole a canale. / LAVORO: Posa. Incluso: tagli; adattamenti; chiodatura alla sottostante struttura. / SPECIFICHE TECNICHE: su grossa orditura in terzere o arcarecci, listelli posti ad interasse adatto al tipo di manto.	1 m²		30,80	42,280%
LOM241.OC.EEA.a02.E4805.Qa000.1510.-	OPERA: Strato di orditura, piccola orditura di legno naturale generico; impiego: coperture in tegole piane marsigliesi. / LAVORO: Posa. Incluso: tagli; adattamenti; chiodatura alla sottostante struttura. / SPECIFICHE TECNICHE: su grossa orditura in capriate, listelli posti ad interasse adatto al tipo di manto.	1 m²		31,86	40,870%
LOM241.OC.EEA.a02.E4805.Qa000.1515.-	OPERA: Strato di orditura, piccola orditura di legno naturale generico; impiego: coperture in tegole piane marsigliesi. / LAVORO: Posa. Incluso: tagli; adattamenti; chiodatura alla sottostante struttura. / SPECIFICHE TECNICHE: su grossa orditura in terzere o arcarecci, listelli posti ad interasse adatto al tipo di manto.	1 m²		28,83	45,170%
LOM241.OC.EEA.a02.E4805.Qa000.1520.-	OPERA: Strato di orditura, piccola orditura di legno naturale generico; impiego: coperture leggere in fibre o lamiera. / LAVORO: Posa. Incluso: tagli; adattamenti; chiodatura alla sottostante struttura. / SPECIFICHE TECNICHE: su grossa orditura in capriate, listelli posti ad interasse adatto al tipo di manto.	1 m²		28,67	45,420%
LOM241.OC.EEA.a02.E4805.Qa000.1525.-	OPERA: Strato di orditura, piccola orditura di legno naturale generico; impiego: coperture leggere in fibre o lamiera. / LAVORO: Posa. Incluso: tagli; adattamenti; chiodatura alla sottostante struttura. / SPECIFICHE TECNICHE: su grossa orditura in terzere o arcarecci, listelli posti ad interasse adatto al tipo di manto.	1 m²		26,84	48,520%
LOM241.OC.EEA.a02.E4805.Qa000.1530.-	OPERA: Strato di orditura, piccola orditura di legno naturale generico. / LAVORO: Posa. Incluso: tagli; adattamenti; fissaggi. / SPECIFICHE TECNICHE: legno di recupero.	1 m²		8,83	66,200%
LOM241.OC.EEA.a02.E4805.Qa000.1535.-	OPERA: Strato di orditura, piccola orditura di legno naturale generico; impiego: strato di copertura. Incluso: fornitura in opera di nuovi elementi di eguale dimensione ed essenza. / LAVORO: Sostituzione. Incluso: rimozione degli elementi ammalorati; chiodatura alla grossa orditura. Escluso: abbassamento, accatastamento, cernita dei materiali; il posizionamento in quota dei nuovi listelli; il carico e trasporto delle macerie agli impianti di stoccaggio/recupero/discarica; gli oneri di smaltimento. / SPECIFICHE TECNICHE: sostituzione di piccola orditura nel corso della revisione generale del manto.	1 m³		893,82	28,970%
LOM241.OC.EEA.a02.E4805.Qa000.1750.-	OPERA: Strato di orditura, tavole di legno naturale generico; impiego: sottomanto continuo. / LAVORO: Posa. Incluso: tagli; adattamenti; sfridi; chiodatura alla sottostante struttura. / SPECIFICHE TECNICHE: tavole accostate per falde.	1 m²		32,88	13,130%
LOM241.OC.EEA.a02.E4805.Qa006.0000.-	OPERA: Strato di orditura, capriatelle di legno naturale abete; geometria/forma/aspetto: abete a spigoli vivi; impiego: coperture a capriatelle; interasse [cm] = 60. Incluso: chioderia; ferramenta d'uso. / LAVORO: Posa. Incluso: tagli a misura; adattamenti; montaggi; immorsature nelle murature. Escluso: opere provvisionali e protezione. / SPECIFICHE TECNICHE: Orditura di tetti a capriatelle, costituite da smezzole con doppia catena in tavole, chiodate ed imbullonate.	1 m³		872,31	19,790%
LOM241.OC.EEA.a02.E4805.Qa006.0005.-	OPERA: Strato di orditura, capriatelle di legno naturale abete; geometria/forma/aspetto: abete a spigoli vivi; impiego: coperture a capriatelle; interasse [cm] = 60. Incluso: chioderia; ferramenta d'uso. / LAVORO: Posa. Incluso: tagli a misura; adattamenti; montaggi; immorsature nelle murature. Escluso: opere provvisionali e protezione. / SPECIFICHE TECNICHE: Orditura di tetti a capriatelle, costituite da smezzole con doppia catena in tavole, chiodate ed imbullonate.	1 m²		35,81	24,100%
LOM241.OC.EEA.a02.E4805.Qa006.0250.-	OPERA: Strato di orditura, grossa orditura di legno naturale abete; impiego: coperture; interasse [mm] = 3 ÷ 3,5 | luce [m] ≤ 12. Incluso: chioderia; ferramenta d'uso. / LAVORO: Posa. Incluso: tagli a misura; adattamenti; incastri; lavorazioni con ascia; montaggi; spalmatura delle teste con carbolineum; immorsature nelle murature. Escluso: opere provvisionali e protezione. / SPECIFICHE TECNICHE: -	1 m³		1.115,59	31,080%
LOM241.OC.EEA.a02.E4805.Qa006.0255.-	OPERA: Strato di orditura, grossa orditura di legno naturale abete; impiego: coperture; interasse [mm] = 3 ÷ 3,5 | luce [m] ≤ 12. Incluso: chioderia; ferramenta d'uso. / LAVORO: Posa. Incluso: tagli a misura; adattamenti; incastri; lavorazioni con ascia; montaggi; spalmatura delle teste con carbolineum; immorsature nelle murature. Escluso: opere provvisionali e protezione. / SPECIFICHE TECNICHE: -	1 m²		35,48	30,960%
LOM241.OC.EEA.a02.E4805.Qa006.0260.-	OPERA: Strato di orditura, grossa orditura di legno naturale abete; impiego: coperture; interasse [mm] = 3 ÷ 3,5 | luce [m] ≤ 12. Incluso: chioderia; ferramenta d'uso. / LAVORO: Posa. Incluso: tagli a misura; adattamenti; incastri; lavorazioni con ascia; montaggi; spalmatura delle teste con carbolineum; immorsature nelle murature. Escluso: opere provvisionali e protezione. / SPECIFICHE TECNICHE: -	1 m³		1.074,33	32,280%
LOM241.OC.EEA.a02.E4805.Qa006.0265.-	OPERA: Strato di orditura, grossa orditura di legno naturale abete; impiego: coperture; interasse [mm] = 3 ÷ 3,5 | luce [m] ≤ 12. Incluso: chioderia; ferramenta d'uso. / LAVORO: Posa. Incluso: tagli a misura; adattamenti; incastri; lavorazioni con ascia; montaggi; spalmatura delle teste con carbolineum; immorsature nelle murature. Escluso: opere provvisionali e protezione. / SPECIFICHE TECNICHE: -	1 m²		34,16	32,150%
LOM241.OC.EEA.a02.E4805.Qa006.0270.-	OPERA: Strato di orditura, grossa orditura di legno naturale abete; impiego: coperture. Incluso: chioderia; ferramenta d'uso. / LAVORO: Posa. Incluso: tagli a misura; adattamenti; incastri; lavorazioni con ascia; montaggi, spalmatura delle teste con carbolineum; immorsature nelle murature. Escluso: opere provvisionali e protezione. / SPECIFICHE TECNICHE: -	1 m³		1.061,06	32,680%
LOM241.OC.EEA.a02.E4805.Qa006.0275.-	OPERA: Strato di orditura, grossa orditura di legno naturale abete; impiego: coperture. Incluso: chioderia; ferramenta d'uso. / LAVORO: Posa. Incluso: tagli a misura; adattamenti; incastri; lavorazioni con ascia; montaggi, spalmatura delle teste con carbolineum; immorsature nelle murature. Escluso: opere provvisionali e protezione. / SPECIFICHE TECNICHE: -	1 m²		34,63	31,720%
LOM241.OC.EEA.a02.E4805.Qa006.0280.-	OPERA: Strato di orditura, grossa orditura di legno naturale abete; impiego: coperture. Incluso: chioderia; ferramenta d'uso. / LAVORO: Posa. Incluso: tagli a misura; adattamenti; incastri; lavorazioni con ascia; montaggi, spalmatura delle teste con carbolineum; immorsature nelle murature. Escluso: opere provvisionali e protezione. / SPECIFICHE TECNICHE: -	1 m³		1.021,68	33,940%
LOM241.OC.EEA.a02.E4805.Qa006.0285.-	OPERA: Strato di orditura, grossa orditura di legno naturale abete; impiego: coperture. Incluso: chioderia; ferramenta d'uso. / LAVORO: Posa. Incluso: tagli a misura; adattamenti; incastri; lavorazioni con ascia; montaggi, spalmatura delle teste con carbolineum; immorsature nelle murature. Escluso: opere provvisionali e protezione. / SPECIFICHE TECNICHE: -	1 m²		33,31	32,970%
LOM241.OC.EEA.a02.E4805.Qa006.0750.-	OPERA: Strato di orditura, piccola orditura di legno naturale abete; impiego: coperture in tegole a canale. / LAVORO: Posa. Incluso: tagli; adattamenti; sfridi; chiodatura alla sottostante struttura. / SPECIFICHE TECNICHE: su struttura in capriatelle, listelli con interassi adatti ai manti di copertura.	1 m²		13,43	32,140%
LOM241.OC.EEA.a02.E4805.Qa006.0755.-	OPERA: Strato di orditura, piccola orditura di legno naturale abete; impiego: coperture in tegole piane marsigliesi. / LAVORO: Posa. Incluso: tagli; adattamenti; sfridi; chiodatura alla sottostante struttura. / SPECIFICHE TECNICHE: su struttura in capriatelle, listelli con interassi adatti ai manti di copertura.	1 m²		11,23	38,430%
LOM241.OC.EEA.a02.E4805.Qa006.0760.-	OPERA: Strato di orditura, piccola orditura di legno naturale abete; impiego: coperture leggere in fibre o lamiera. / LAVORO: Posa. Incluso: tagli; adattamenti; sfridi; chiodatura alla sottostante struttura. / SPECIFICHE TECNICHE: su struttura in capriatelle, listelli con interassi adatti ai manti di copertura.	1 m²		9,02	47,850%
LOM241.OC.EEA.a02.E4805.Qb000.0000.-	OPERA: Strato di orditura, pannelli di legno artificiale generico; impiego: sottomanto continuo. / LAVORO: Posa. Incluso: tagli; adattamenti; sfridi; chiodatura alla sottostante struttura. / SPECIFICHE TECNICHE: compensato fenolico.	1 m²		20,57	20,980%
LOM241.OC.EEA.a02.E4805.Qb000.0005.-	OPERA: Strato di orditura, pannelli di legno artificiale generico; impiego: sottomanto continuo. / LAVORO: Posa. Incluso: tagli; adattamenti; sfridi; chiodatura alla sottostante struttura. / SPECIFICHE TECNICHE: compensato fenolico.	1 m²		22,54	19,150%
LOM241.OC.EEA.a02.E4805.Qb000.0010.-	OPERA: Strato di orditura, pannelli di legno artificiale generico; impiego: sottomanto continuo. / LAVORO: Posa. Incluso: tagli; adattamenti; sfridi; chiodatura alla sottostante struttura. / SPECIFICHE TECNICHE: compensato fenolico.	1 m²		28,01	15,410%
LOM241.OC.EEA.a02.E5750.Sb001.0000.a	OPERA: Traliccio di lega ferrosa acciaio generico; funzione: rinforzo orditure secondarie; impiego: solai in legno. / LAVORO: Posa. Escluso: formazione delle sedi per l'incastro dei tralicci nei muri; la soletta armata, le puntellazioni; piani di lavoro; opere provvisionali di protezione. / SPECIFICHE TECNICHE: fissati con viti mordenti, da annegare nella soletta di completamento.	1 m		43,76	26,190%
LOM241.OC.EEA.a02.E5750.Sb001.0000.b	OPERA: Traliccio di lega ferrosa acciaio generico; funzione: rinforzo orditure secondarie; impiego: solai in legno. / LAVORO: Posa. Escluso: formazione delle sedi per l'incastro dei tralicci nei muri; la soletta armata, le puntellazioni; piani di lavoro; opere provvisionali di protezione. / SPECIFICHE TECNICHE: fissati con viti mordenti, da annegare nella soletta di completamento.	1 m		51,08	22,440%
LOM241.OC.EEA.a02.E5765.Sb003.0000.-	OPERA: Connettore, a piolo di lega ferrosa acciaio zincato; funzione: consolidamento; impiego: strutture in acciaio. / LAVORO: Posa. / SPECIFICHE TECNICHE: -	1 cad		3,65	14,290%
LOM241.OC.EEA.a02.E5765.Sb003.0005.-	OPERA: Connettore, a piolo di lega ferrosa acciaio zincato; funzione: consolidamento; impiego: strutture in acciaio. / LAVORO: Posa. / SPECIFICHE TECNICHE: -	1 cad		4,05	12,870%
LOM241.OC.EEA.a02.E5765.Sb003.0250.-	OPERA: Connettore di lega ferrosa acciaio zincato; impiego: calcestruzzo con classe di resistenza C20/25 ÷ C50/60 fessurato/non fessurato. Escluso: strato addizionale in conglomerato cementizio. / LAVORO: Posa. / SPECIFICHE TECNICHE: da completare con successiva aggiunta di strato addizionale di nuovo calcestruzzo di spessore ≥ 60 mm (da computare a parte); valutazione dell’idoneità dell’ancoraggio in relazione ai requisiti di resistenza meccanica, stabilità e sicurezza nell’impiego per azioni statiche e quasi-statiche deve essere eseguita in accordo al Rapporto Tecnico EOTA TR 066; serraggio effettuato con avvitatore a impulsi, fino al raggiungimento della profondità di installazione definita hnom,ex e assicurando allo stesso tempo che sia rispettata la profondità di installazione desiderata hef,ov nello strato addizionale di nuovo calcestruzzo; dopo l’installazione del connettore l’applicazione può essere completata con la posa dell’armatura prima del getto dello strato addizionale di nuovo calcestruzzo.	1 cad		2,13	24,480%
LOM241.OC.EEA.a02.E5765.Sb003.0255.-	OPERA: Connettore di lega ferrosa acciaio zincato; impiego: calcestruzzo con classe di resistenza C20/25 ÷ C50/60 fessurato/non fessurato. Escluso: strato addizionale in conglomerato cementizio. / LAVORO: Posa. / SPECIFICHE TECNICHE: da completare con successiva aggiunta di strato addizionale di nuovo calcestruzzo di spessore ≥ 60 mm (da computare a parte); valutazione dell’idoneità dell’ancoraggio in relazione ai requisiti di resistenza meccanica, stabilità e sicurezza nell’impiego per azioni statiche e quasi-statiche deve essere eseguita in accordo al Rapporto Tecnico EOTA TR 066; serraggio effettuato con avvitatore a impulsi, fino al raggiungimento della profondità di installazione definita hnom,ex e assicurando allo stesso tempo che sia rispettata la profondità di installazione desiderata hef,ov nello strato addizionale di nuovo calcestruzzo; dopo l’installazione del connettore l’applicazione può essere completata con la posa dell’armatura prima del getto dello strato addizionale di nuovo calcestruzzo.	1 cad		2,79	18,690%
LOM241.OC.EEA.a02.E5765.Sb003.0260.-	OPERA: Connettore di lega ferrosa acciaio zincato; impiego: calcestruzzo con classe di resistenza C20/25 ÷ C50/60 fessurato/non fessurato. Escluso: strato addizionale in conglomerato cementizio. / LAVORO: Posa. / SPECIFICHE TECNICHE: da completare con successiva aggiunta di strato addizionale di nuovo calcestruzzo di spessore ≥ 60 mm (da computare a parte); valutazione dell’idoneità dell’ancoraggio in relazione ai requisiti di resistenza meccanica, stabilità e sicurezza nell’impiego per azioni statiche e quasi-statiche deve essere eseguita in accordo al Rapporto Tecnico EOTA TR 066; serraggio effettuato con avvitatore a impulsi, fino al raggiungimento della profondità di installazione definita hnom,ex e assicurando allo stesso tempo che sia rispettata la profondità di installazione desiderata hef,ov nello strato addizionale di nuovo calcestruzzo; dopo l’installazione del connettore l’applicazione può essere completata con la posa dell’armatura prima del getto dello strato addizionale di nuovo calcestruzzo.	1 cad		4,14	12,590%
LOM241.OC.EEA.a02.E5765.Sb003.0265.-	OPERA: Connettore di lega ferrosa acciaio zincato; impiego: calcestruzzo con classe di resistenza C20/25 ÷ C50/60 fessurato/non fessurato. Escluso: strato addizionale in conglomerato cementizio. / LAVORO: Posa. / SPECIFICHE TECNICHE: da completare con successiva aggiunta di strato addizionale di nuovo calcestruzzo di spessore ≥ 60 mm (da computare a parte); valutazione dell’idoneità dell’ancoraggio in relazione ai requisiti di resistenza meccanica, stabilità e sicurezza nell’impiego per azioni statiche e quasi-statiche deve essere eseguita in accordo al Rapporto Tecnico EOTA TR 066; serraggio effettuato con avvitatore a impulsi, fino al raggiungimento della profondità di installazione definita hnom,ex e assicurando allo stesso tempo che sia rispettata la profondità di installazione desiderata hef,ov nello strato addizionale di nuovo calcestruzzo; dopo l’installazione del connettore l’applicazione può essere completata con la posa dell’armatura prima del getto dello strato addizionale di nuovo calcestruzzo.	1 cad		5,09	10,240%
LOM241.OC.EEA.a02.E5765.Sb003.0270.-	OPERA: Connettore di lega ferrosa acciaio zincato; impiego: solai in legno. / LAVORO: Posa. / SPECIFICHE TECNICHE: successiva aggiunta di strato addizionale di calcestruzzo; dopo l’installazione del connettore a taglio, l’applicazione può essere completata con la posa dell’armatura prima del getto dello strato addizionale di nuovo calcestruzzo.	1 cad		5,32	9,800%
LOM241.OC.EEA.a02.E5765.Sb003.0275.-	OPERA: Connettore di lega ferrosa acciaio zincato; impiego: solai in legno. / LAVORO: Posa. / SPECIFICHE TECNICHE: successiva aggiunta di strato addizionale di calcestruzzo; dopo l’installazione del connettore a taglio, l’applicazione può essere completata con la posa dell’armatura prima del getto dello strato addizionale di nuovo calcestruzzo.	1 cad		6,02	8,660%
LOM241.OC.EEA.a02.E9700.Sb001.0000.-	OPERA: Armatura, traliccio di lega ferrosa acciaio generico; funzione: rinforzo; impiego: strutture in legno | solai; altezza [cm] = 40. / LAVORO: Posa. / SPECIFICHE TECNICHE: -	1 m		36,23	15,210%
LOM241.OC.EEA.a02.E9700.Sb001.0005.-	OPERA: Armatura, traliccio di lega ferrosa acciaio generico; funzione: rinforzo; impiego: strutture in cemento armato; altezza [cm] = 60. / LAVORO: Posa. / SPECIFICHE TECNICHE: -	1 m		43,55	12,650%
LOM241.OC.EEA.a02.E9700.Sb001.0250.-	OPERA: Armatura, trefoli di lega ferrosa acciaio generico; funzione: precompressione; impiego: strutture in cemento armato. Incluso: incidenza delle testate e degli ancoraggi. / LAVORO: Posa. Incluso: tesatura (anche in più riprese). / SPECIFICHE TECNICHE: -	1 m		3,63	59,450%
LOM241.OC.EEA.a02.E9700.Sb010.0000.-	OPERA: Armatura, barre nervate di lega ferrosa acciaio inox AISI 304; impiego: strutture in cemento armato. / LAVORO: Posa. / SPECIFICHE TECNICHE: utilizzo in conformità al par. 11.3.2.8.1.	1 kg		6,66	4,400%
LOM241.OC.EEA.a02.E9700.Sb010.0500.-	OPERA: Armatura, rete elettrosaldata di lega ferrosa acciaio inox AISI 304; impiego: strutture in cemento armato. / LAVORO: Posa. / SPECIFICHE TECNICHE: utilizzo in conformità al par. 11.3.2.8.1.	1 kg		7,57	3,420%
LOM241.OC.EEA.a02.E9700.Sb014.0000.-	OPERA: Armatura, barre nervate di lega ferrosa acciaio inox AISI 316L; impiego: strutture in cemento armato. / LAVORO: Posa. Incluso: lavorazione, posa, sormonti, sfrido, legature. / SPECIFICHE TECNICHE: utilizzo in conformità al par. 11.3.2.8.1.	1 kg		9,60	3,050%
LOM241.OC.EEA.a02.E9700.Sb014.0500.-	OPERA: Armatura, rete elettrosaldata di lega ferrosa acciaio inox AISI 316L; impiego: strutture in cemento armato. / LAVORO: Posa. Incluso: tagli a misura, sfridi, adattamenti, sagomatura, legature, saldature, posa in opera. / SPECIFICHE TECNICHE: utilizzo in conformità al par. 11.3.2.8.1.	1 kg		9,98	2,590%
LOM241.OC.EEA.a02.E9700.Sb016.0000.-	OPERA: Armatura, rete elettrosaldata di lega ferrosa acciaio B450A; impiego: strutture in cemento armato. / LAVORO: Posa. Incluso: sormonti, tagli, sfridi, legature. / SPECIFICHE TECNICHE: prodotto con sistemi di controllo di produzione in stabilimento di cui al D.M.17/01/2018.	1 kg		1,34	19,330%
LOM241.OC.EEA.a02.E9700.Sb017.0000.-	OPERA: Armatura, barre nervate di lega ferrosa acciaio B450C; funzione: consolidamento | cuciture; impiego: strutture in conglomerato cementizio | sottomurazioni | collegamenti. / LAVORO: Posa. Incluso: tagli a misura, sfridi, adattamenti, sagomatura, legature, saldature. / SPECIFICHE TECNICHE: -	1 kg		2,46	50,690%
LOM241.OC.EEA.a02.E9700.Sb017.0250.-	OPERA: Armatura, barre nervate di lega ferrosa acciaio B450C; impiego: pali | diaframmi | strutture in cemento armato. Incluso: sormonti; sfrido; legature. / LAVORO: Posa. / SPECIFICHE TECNICHE: -	1 kg		1,72	13,670%
LOM241.OC.EEA.a02.E9700.Sb017.0255.-	OPERA: Armatura, barre nervate di lega ferrosa acciaio B450C; impiego: strutture in cemento armato. Incluso: sormonti; sfrido; legature. / LAVORO: Posa. / SPECIFICHE TECNICHE: -	1 kg		1,71	37,460%
LOM241.OC.EEA.a02.E9700.Sb017.0500.-	OPERA: Armatura, rete elettrosaldata di lega ferrosa acciaio B450C; impiego: strutture in cemento armato. / LAVORO: Posa. Incluso: sormonti, tagli, sfridi, legature. / SPECIFICHE TECNICHE: prodotto con sistemi di controllo di produzione in stabilimento di cui al D.M.17/01/2018.	1 kg		1,34	19,330%
LOM241.OC.EEA.a02.E9715.Oa001.0000.-	OPERA: Tirante, barre di fibra sintetica di carbonio; funzione: incatenamento di piano. Incluso: fornitura in opera dei tiranti, eventuale strato di nastro in fibra di vetro da utilizzarsi quale interfaccia con l'acciaio nel caso di impiego di barre in fibra di carbonio. Escluso: piastre esterne di ancoraggio, terminale di ancoraggio in acciaio, tenditore per il pretensionamento. / LAVORO: Posa. Escluso: perforazioni delle murature per l'attraversamento dei tiranti; eventuale livellamento delle testate di ancoraggio; prove obbligatorie di trazione. / SPECIFICHE TECNICHE: qualità dell'intervento verificata con prove obbligatorie di trazione eseguite su campioni prelevati dalla stessa partita di materiale (barre in composito) in ragione di almeno n° 3 campioni ogni 100 m di tiranti posti in opera, secondo le indicazioni contenute nel Capitolato Speciale d'Appalto.	1 m		116,70	62,870%
LOM241.OC.EEA.a02.E9715.Oa001.0005.-	OPERA: Tirante, barre di fibra sintetica di carbonio; funzione: incatenamento di piano. Incluso: fornitura in opera dei tiranti, eventuale strato di nastro in fibra di vetro da utilizzarsi quale interfaccia con l'acciaio nel caso di impiego di barre in fibra di carbonio. Escluso: piastre esterne di ancoraggio, terminale di ancoraggio in acciaio, tenditore per il pretensionamento. / LAVORO: Posa. Escluso: perforazioni delle murature per l'attraversamento dei tiranti; eventuale livellamento delle testate di ancoraggio; prove obbligatorie di trazione. / SPECIFICHE TECNICHE: qualità dell'intervento verificata con prove obbligatorie di trazione eseguite su campioni prelevati dalla stessa partita di materiale (barre in composito) in ragione di almeno n° 3 campioni ogni 100 m di tiranti posti in opera, secondo le indicazioni contenute nel Capitolato Speciale d'Appalto.	1 m		121,30	60,490%
LOM241.OC.EEA.a02.E9715.Sb001.0000.-	OPERA: Tirante di lega ferrosa acciaio generico; funzione: ancoraggio. Escluso: roccia dura; rivestimento provvisorio del foro. / LAVORO: Posa. Incluso: formazione di accessi; trasporto di andata e ritorno; approntamento attrezzature; preparazione piani di posa; tracciamento; perforazione a rotazione o rotopercussione in terreni di qualsiasi natura; tesatura; cementazione tratto di ancoraggio con miscela cementizia. Escluso: prove di carico; piani di lavoro; assistenze murarie. / SPECIFICHE TECNICHE: tiranti in acciaio armonico o barra di acciaio .	1 m		73,18	30,720%
LOM241.OC.EEA.a02.E9715.Sb001.0005.-	OPERA: Tirante di lega ferrosa acciaio generico; funzione: ancoraggio. Escluso: roccia dura; rivestimento provvisorio del foro. / LAVORO: Posa.Incluso: formazione di accessi; trasporto di andata e ritorno; approntamento attrezzature; preparazione piani di posa; tracciamento; perforazione a rotazione o rotopercussione in terreni di qualsiasi natura; tesatura; cementazione tratto di ancoraggio con miscela cementizia. Escluso: prove di carico; piani di lavoro; assistenze murarie. / SPECIFICHE TECNICHE: tiranti in acciaio armonico o barra di acciaio .	1 m		78,90	32,120%
LOM241.OC.EEA.a02.E9715.Sb001.0010.-	OPERA: Tirante di lega ferrosa acciaio generico; funzione: ancoraggio. Escluso: roccia dura; rivestimento provvisorio del foro. / LAVORO: Posa. Incluso: formazione di accessi; trasporto di andata e ritorno; approntamento attrezzature; preparazione piani di posa; tracciamento; perforazione a rotazione o rotopercussione in terreni di qualsiasi natura; tesatura; cementazione tratto di ancoraggio con miscela cementizia. Escluso: prove di carico; piani di lavoro; assistenze murarie. / SPECIFICHE TECNICHE: tiranti in acciaio armonico o barra di acciaio .	1 m		84,65	33,320%
LOM241.OC.EEA.a02.E9715.Sb001.0015.-	OPERA: Tirante di lega ferrosa acciaio generico; funzione: ancoraggio. Escluso: roccia dura; rivestimento provvisorio del foro. / LAVORO: Posa. Incluso: formazione di accessi; trasporto di andata e ritorno; approntamento attrezzature; preparazione piani di posa; tracciamento; perforazione a rotazione o rotopercussione in terreni di qualsiasi natura; tesatura; cementazione tratto di ancoraggio con miscela cementizia. Escluso: prove di carico; piani di lavoro; assistenze murarie. / SPECIFICHE TECNICHE: tiranti in acciaio armonico o barra di acciaio .	1 m		90,35	34,390%
LOM241.OC.EEA.a02.F7800.J0004.0000.-	OPERA: Canna fumaria di conglomerato cementizio alleggerito; impiego: impianti centralizzati; diametro interno refrattario [cm] = 20. Incluso: staffe; ancoraggi. / LAVORO: Posa. / SPECIFICHE TECNICHE: Canna fumaria prefabbricata; camicia interna circolare in materiale refrattario; completa di materassino isolante in fibra minerale tra la canna esterna e la controcanna in refrattario.	1 m		125,91	10,940%
LOM241.OC.EEA.a02.F7800.J0004.0005.-	OPERA: Canna fumaria di conglomerato cementizio alleggerito; impiego: impianti centralizzati; diametro interno refrattario [cm] = 25. Incluso: staffe; ancoraggi. / LAVORO: Posa. / SPECIFICHE TECNICHE: Canna fumaria prefabbricata; camicia interna circolare in materiale refrattario; completa di materassino isolante in fibra minerale tra la canna esterna e la controcanna in refrattario.	1 m		172,11	8,000%
LOM241.OC.EEA.a02.F7800.J0004.0010.-	OPERA: Canna fumaria di conglomerato cementizio alleggerito; impiego: impianti centralizzati; diametro interno refrattario [cm] = 30. Incluso: staffe; ancoraggi. / LAVORO: Posa. / SPECIFICHE TECNICHE: Canna fumaria prefabbricata; camicia interna circolare in materiale refrattario; completa di materassino isolante in fibra minerale tra la canna esterna e la controcanna in refrattario.	1 m		242,79	5,670%
LOM241.OC.EEA.a02.F7800.J0004.0015.-	OPERA: Canna fumaria di conglomerato cementizio alleggerito; impiego: impianti centralizzati; diametro interno refrattario [cm] = 35. Incluso: staffe; ancoraggi. / LAVORO: Posa. / SPECIFICHE TECNICHE: Canna fumaria prefabbricata; camicia interna circolare in materiale refrattario; completa di materassino isolante in fibra minerale tra la canna esterna e la controcanna in refrattario.	1 m		326,17	4,220%
LOM241.OC.EEA.a02.F7800.J0005.0000.-	OPERA: Canna fumaria, monoblocco di conglomerato cementizio vibrocompresso; geometria/forma/aspetto: parete doppia; funzione: per esalazione; dimensione interna (x) [cm] = 20 | dimensione interna (y) [cm] = 30. Incluso: staffe; ancoraggi. / LAVORO: Posa. / SPECIFICHE TECNICHE: -	1 m		35,32	38,990%
LOM241.OC.EEA.a02.F7800.J0005.0005.-	OPERA: Canna fumaria, monoblocco di conglomerato cementizio vibrocompresso; geometria/forma/aspetto: parete doppia; funzione: per esalazione; dimensione interna (x) [cm] = 30 | dimensione interna (y) [cm] = 30. Incluso: staffe; ancoraggi. / LAVORO: Posa. / SPECIFICHE TECNICHE: -	1 m		40,36	34,120%
LOM241.OC.EEA.a02.F7800.J0005.0010.-	OPERA: Canna fumaria, monoblocco di conglomerato cementizio vibrocompresso; geometria/forma/aspetto: parete doppia; funzione: per esalazione; dimensione interna (x) [cm] = 30 | dimensione interna (y) [cm] = 40. Incluso: staffe; ancoraggi. / LAVORO: Posa. / SPECIFICHE TECNICHE: -	1 m		52,18	31,670%
LOM241.OC.EEA.a02.F7800.J0005.0015.-	OPERA: Canna fumaria, monoblocco di conglomerato cementizio vibrocompresso; geometria/forma/aspetto: parete semplice; funzione: per esalazione; dimensione interna (x) [cm] = 20 | dimensione interna (y) [cm] = 20. Incluso: staffe; ancoraggi. / LAVORO: Posa. / SPECIFICHE TECNICHE: -	1 m		30,80	44,720%
LOM241.OC.EEA.a02.F7800.J0005.0020.-	OPERA: Canna fumaria, monoblocco di conglomerato cementizio vibrocompresso; geometria/forma/aspetto: parete semplice; funzione: per esalazione; dimensione interna (x) [cm] = 20 | dimensione interna (y) [cm] = 30. Incluso: staffe; ancoraggi. / LAVORO: Posa. / SPECIFICHE TECNICHE: -	1 m		32,97	41,770%
LOM241.OC.EEA.a02.F7800.J0005.0025.-	OPERA: Canna fumaria, monoblocco di conglomerato cementizio vibrocompresso; geometria/forma/aspetto: parete semplice; funzione: per esalazione; dimensione interna (x) [cm] = 30 | dimensione interna (y) [cm] = 30. Incluso: staffe; ancoraggi. / LAVORO: Posa. / SPECIFICHE TECNICHE: -	1 m		35,42	38,880%
LOM241.OC.EEA.a02.F7800.J0005.0030.-	OPERA: Canna fumaria, monoblocco di conglomerato cementizio vibrocompresso; geometria/forma/aspetto: parete semplice; funzione: per esalazione; dimensione interna (x) [cm] = 30 | dimensione interna (y) [cm] = 40. Incluso: staffe; ancoraggi. / LAVORO: Posa. / SPECIFICHE TECNICHE: -	1 m		37,76	36,470%
LOM241.OC.EEA.a02.F7800.J0005.0035.-	OPERA: Canna fumaria, monoblocco di conglomerato cementizio vibrocompresso; geometria/forma/aspetto: parete doppia; funzione: per esalazione | per fumo; dimensione interna (x) [cm] = 20 | dimensione interna (y) [cm] = 20. Incluso: staffe; ancoraggi. / LAVORO: Posa. / SPECIFICHE TECNICHE: -	1 m		33,30	41,360%
LOM241.OC.EEA.a02.F7800.L0009.0000.-	OPERA: Canna fumaria, refrattarie di ceramica refrattaria; finitura: conglomerato cementizio aerato autoclavato; diametro esterno [mm] = 100. Incluso: pezzi speciali di convogliamento. / LAVORO: Posa. Incluso: ispezione; scarico condensa. / SPECIFICHE TECNICHE: Rivestimento ad alta resistenza termica con massa pari a 500 Kg/m³.	1 m		112,89	22,450%
LOM241.OC.EEA.a02.F7800.L0009.0005.-	OPERA: Canna fumaria, refrattarie di ceramica refrattaria; finitura: conglomerato cementizio aerato autoclavato; diametro esterno [mm] = 120. Incluso: pezzi speciali di convogliamento. / LAVORO: Posa. Incluso: ispezione; scarico condensa. / SPECIFICHE TECNICHE: Rivestimento ad alta resistenza termica con massa pari a 500 Kg/m³.	1 m		122,72	21,550%
LOM241.OC.EEA.a02.F7800.L0009.0010.-	OPERA: Canna fumaria, refrattarie di ceramica refrattaria; finitura: conglomerato cementizio aerato autoclavato; diametro esterno [mm] = 140. Incluso: pezzi speciali di convogliamento. / LAVORO: Posa. Incluso: ispezione; scarico condensa. / SPECIFICHE TECNICHE: Rivestimento ad alta resistenza termica con massa pari a 500 Kg/m³.	1 m		137,20	20,480%
LOM241.OC.EEA.a02.F7800.L0009.0015.-	OPERA: Canna fumaria, refrattarie di ceramica refrattaria; finitura: conglomerato cementizio aerato autoclavato; diametro esterno [mm] = 160. Incluso: pezzi speciali di convogliamento. / LAVORO: Posa. Incluso: ispezione; scarico condensa. / SPECIFICHE TECNICHE: Rivestimento ad alta resistenza termica con massa pari a 500 Kg/m³.	1 m		169,27	17,570%
LOM241.OC.EEA.a02.F7800.L0009.0020.-	OPERA: Canna fumaria, refrattarie di ceramica refrattaria; finitura: conglomerato cementizio aerato autoclavato; diametro esterno [mm] = 180. Incluso: pezzi speciali di convogliamento. / LAVORO: Posa. Incluso: ispezione; scarico condensa. / SPECIFICHE TECNICHE: Rivestimento ad alta resistenza termica con massa pari a 500 Kg/m³.	1 m		192,23	16,340%
LOM241.OC.EEA.a02.F7800.L0009.0025.-	OPERA: Canna fumaria, refrattarie di ceramica refrattaria; finitura: conglomerato cementizio aerato autoclavato; diametro esterno [mm] = 200. Incluso: pezzi speciali di convogliamento. / LAVORO: Posa. Incluso: ispezione; scarico condensa. / SPECIFICHE TECNICHE: Rivestimento ad alta resistenza termica con massa pari a 500 Kg/m³.	1 m		208,02	16,150%
LOM241.OC.EEA.a02.F7800.L0009.0030.-	OPERA: Canna fumaria, refrattarie di ceramica refrattaria; finitura: conglomerato cementizio aerato autoclavato; diametro esterno [mm] = 80. Incluso: pezzi speciali di convogliamento. / LAVORO: Posa. Incluso: ispezione; scarico condensa. / SPECIFICHE TECNICHE: Rivestimento ad alta resistenza termica con massa pari a 500 Kg/m³.	1 m		102,80	24,120%
LOM241.OC.EEA.a02.F7800.Sb010.0000.-	OPERA: Canna fumaria di lega ferrosa acciaio inox AISI 304; geometria/forma/aspetto: parete doppia; impiego: generatori funzionanti con qualsiasi combustibile; diametro interno [mm] = 80. Incluso: accessori. Escluso: raccordi; pezzi speciali. / LAVORO: Posa. Incluso: sfridi. Escluso: ponteggi esterni; piani di lavoro; assistenze murarie. / SPECIFICHE TECNICHE: Rivestimento esterno in acciaio AISI 304; Rivestimento interno in acciaio AISI 316. Isolamento intercapedine in lana di roccia ad alta intensità.	1 m		178,11	12,090%
LOM241.OC.EEA.a02.F7800.Sb010.0005.-	OPERA: Canna fumaria di lega ferrosa acciaio inox AISI 304; geometria/forma/aspetto: parete doppia; impiego: generatori funzionanti con qualsiasi combustibile; diametro interno [mm] = 100. Incluso: accessori. Escluso: raccordi; pezzi speciali. / LAVORO: Posa. Incluso: sfridi. Escluso: ponteggi esterni; piani di lavoro; assistenze murarie. / SPECIFICHE TECNICHE: Rivestimento esterno in acciaio AISI 304; Rivestimento interno in acciaio AISI 316. Isolamento intercapedine in lana di roccia ad alta intensità.	1 m		189,94	10,680%
LOM241.OC.EEA.a02.F7800.Sb010.0010.-	OPERA: Canna fumaria di lega ferrosa acciaio inox AISI 304; geometria/forma/aspetto: parete doppia; impiego: generatori funzionanti con qualsiasi combustibile; diametro interno [mm] = 130. Incluso: accessori. Escluso: raccordi; pezzi speciali. / LAVORO: Posa. Incluso: sfridi. Escluso: ponteggi esterni; piani di lavoro; assistenze murarie. / SPECIFICHE TECNICHE: Rivestimento esterno in acciaio AISI 304; Rivestimento interno in acciaio AISI 316. Isolamento intercapedine in lana di roccia ad alta intensità.	1 m		204,66	10,440%
LOM241.OC.EEA.a02.F7800.Sb010.0015.-	OPERA: Canna fumaria di lega ferrosa acciaio inox AISI 304; geometria/forma/aspetto: parete doppia; impiego: generatori funzionanti con qualsiasi combustibile; diametro interno [mm] = 150. Incluso: accessori. Escluso: raccordi; pezzi speciali. / LAVORO: Posa. Incluso: sfridi. Escluso: ponteggi esterni; piani di lavoro; assistenze murarie. / SPECIFICHE TECNICHE: Rivestimento esterno in acciaio AISI 304; Rivestimento interno in acciaio AISI 316. Isolamento intercapedine in lana di roccia ad alta intensità.	1 m		218,05	9,800%
LOM241.OC.EEA.a02.F7800.Sb010.0020.-	OPERA: Canna fumaria di lega ferrosa acciaio inox AISI 304; geometria/forma/aspetto: parete doppia; impiego: generatori funzionanti con qualsiasi combustibile; diametro interno [mm] = 180. Incluso: accessori. Escluso: raccordi; pezzi speciali. / LAVORO: Posa. Incluso: sfridi. Escluso: ponteggi esterni; piani di lavoro; assistenze murarie. / SPECIFICHE TECNICHE: Rivestimento esterno in acciaio AISI 304; Rivestimento interno in acciaio AISI 316. Isolamento intercapedine in lana di roccia ad alta intensità.	1 m		235,85	10,090%
LOM241.OC.EEA.a02.F7800.Sb010.0025.-	OPERA: Canna fumaria di lega ferrosa acciaio inox AISI 304; geometria/forma/aspetto: parete doppia; impiego: generatori funzionanti con qualsiasi combustibile; diametro interno [mm] = 200. Incluso: accessori. Escluso: raccordi; pezzi speciali. / LAVORO: Posa. Incluso: sfridi. Escluso: ponteggi esterni; piani di lavoro; assistenze murarie. / SPECIFICHE TECNICHE: Rivestimento esterno in acciaio AISI 304; Rivestimento interno in acciaio AISI 316. Isolamento intercapedine in lana di roccia ad alta intensità.	1 m		249,24	9,550%
LOM241.OC.EEA.a02.F7800.Sb010.0030.-	OPERA: Canna fumaria di lega ferrosa acciaio inox AISI 304; geometria/forma/aspetto: parete doppia; impiego: generatori funzionanti con qualsiasi combustibile; diametro interno [mm] = 250. Incluso: accessori. Escluso: raccordi; pezzi speciali. / LAVORO: Posa. Incluso: sfridi. Escluso: ponteggi esterni; piani di lavoro; assistenze murarie. / SPECIFICHE TECNICHE: Rivestimento esterno in acciaio AISI 304; Rivestimento interno in acciaio AISI 316. Isolamento intercapedine in lana di roccia ad alta intensità.	1 m		285,38	8,340%
LOM241.OC.EEA.a02.F7800.Sb010.0035.-	OPERA: Canna fumaria di lega ferrosa acciaio inox AISI 304; geometria/forma/aspetto: parete doppia; impiego: generatori funzionanti con qualsiasi combustibile; diametro interno [mm] = 300. Incluso: accessori. Escluso: raccordi; pezzi speciali. / LAVORO: Posa. Incluso: sfridi. Escluso: ponteggi esterni; piani di lavoro; assistenze murarie. / SPECIFICHE TECNICHE: Rivestimento esterno in acciaio AISI 304; Rivestimento interno in acciaio AISI 316. Isolamento intercapedine in lana di roccia ad alta intensità.	1 m		323,26	8,110%
LOM241.OC.EEA.a02.F7800.Sb010.0040.-	OPERA: Canna fumaria di lega ferrosa acciaio inox AISI 304; geometria/forma/aspetto: parete doppia; impiego: generatori funzionanti con qualsiasi combustibile; diametro interno [mm] = 350. Incluso: accessori. Escluso: raccordi; pezzi speciali. / LAVORO: Posa. Incluso: sfridi. Escluso: ponteggi esterni; piani di lavoro; assistenze murarie. / SPECIFICHE TECNICHE: Rivestimento esterno in acciaio AISI 304; Rivestimento interno in acciaio AISI 316. Isolamento intercapedine in lana di roccia ad alta intensità.	1 m		396,85	6,610%
LOM241.OC.EEA.a02.F7800.Sb010.0045.-	OPERA: Canna fumaria di lega ferrosa acciaio inox AISI 304; geometria/forma/aspetto: parete doppia; impiego: generatori funzionanti con qualsiasi combustibile; diametro interno [mm] = 400. Incluso: accessori. Escluso: raccordi; pezzi speciali. / LAVORO: Posa. Incluso: sfridi. Escluso: ponteggi esterni; piani di lavoro; assistenze murarie. / SPECIFICHE TECNICHE: Rivestimento esterno in acciaio AISI 304; Rivestimento interno in acciaio AISI 316. Isolamento intercapedine in lana di roccia ad alta intensità.	1 m		439,70	5,970%
LOM241.OC.EEA.a02.F7800.Sb010.0050.-	OPERA: Canna fumaria di lega ferrosa acciaio inox AISI 304; geometria/forma/aspetto: parete doppia; impiego: generatori funzionanti con qualsiasi combustibile; diametro interno [mm] = 450. Incluso: accessori. Escluso: raccordi; pezzi speciali. / LAVORO: Posa. Incluso: sfridi. Escluso: ponteggi esterni; piani di lavoro; assistenze murarie. / SPECIFICHE TECNICHE: Rivestimento esterno in acciaio AISI 304; Rivestimento interno in acciaio AISI 316. Isolamento intercapedine in lana di roccia ad alta intensità.	1 m		494,44	5,800%
LOM241.OC.EEA.a02.F7800.Sb010.0055.-	OPERA: Canna fumaria di lega ferrosa acciaio inox AISI 304; geometria/forma/aspetto: parete doppia; impiego: generatori funzionanti con qualsiasi combustibile; diametro interno [mm] = 500. Incluso: accessori. Escluso: raccordi; pezzi speciali. / LAVORO: Posa. Incluso: sfridi. Escluso: ponteggi esterni; piani di lavoro; assistenze murarie. / SPECIFICHE TECNICHE: Rivestimento esterno in acciaio AISI 304; Rivestimento interno in acciaio AISI 316. Isolamento intercapedine in lana di roccia ad alta intensità.	1 m		547,18	5,240%
LOM241.OC.EEA.a02.F7800.Sb010.0060.-	OPERA: Canna fumaria di lega ferrosa acciaio inox AISI 304; geometria/forma/aspetto: parete doppia; impiego: generatori funzionanti con qualsiasi combustibile; diametro interno [mm] = 550. Incluso: accessori. Escluso: raccordi; pezzi speciali. / LAVORO: Posa. Incluso: sfridi. Escluso: ponteggi esterni; piani di lavoro; assistenze murarie. / SPECIFICHE TECNICHE: Rivestimento esterno in acciaio AISI 304; Rivestimento interno in acciaio AISI 316. Isolamento intercapedine in lana di roccia ad alta intensità.	1 m		586,38	5,300%
LOM241.OC.EEA.a02.F7800.Sb010.0065.-	OPERA: Canna fumaria di lega ferrosa acciaio inox AISI 304; geometria/forma/aspetto: parete doppia; impiego: generatori funzionanti con qualsiasi combustibile; diametro interno [mm] = 600. Incluso: accessori. Escluso: raccordi; pezzi speciali. / LAVORO: Posa. Incluso: sfridi. Escluso: ponteggi esterni; piani di lavoro; assistenze murarie. / SPECIFICHE TECNICHE: Rivestimento esterno in acciaio AISI 304; Rivestimento interno in acciaio AISI 316. Isolamento intercapedine in lana di roccia ad alta intensità.	1 m		631,88	4,920%
LOM241.OC.EEA.a02.F7800.Sb013.0000.-	OPERA: Canna fumaria di lega ferrosa acciaio inox AISI 316; geometria/forma/aspetto: parete semplice; impiego: generatori funzionanti con qualsiasi combustibile; diametro interno [mm] = 80 ÷ 100. Incluso: accessori. Escluso: raccordi; pezzi speciali. / LAVORO: Posa. Incluso: sfridi. Escluso: ponteggi esterni; piani di lavoro; assistenze murarie. / SPECIFICHE TECNICHE: -	1 m		70,41	26,510%
LOM241.OC.EEA.a02.F7800.Sb013.0005.-	OPERA: Canna fumaria di lega ferrosa acciaio inox AISI 316; geometria/forma/aspetto: parete semplice; impiego: generatori funzionanti con qualsiasi combustibile; diametro interno [mm] = 110 ÷ 120. Incluso: accessori. Escluso: raccordi; pezzi speciali. / LAVORO: Posa. Incluso: sfridi. Escluso: ponteggi esterni; piani di lavoro; assistenze murarie. / SPECIFICHE TECNICHE: -	1 m		80,52	25,200%
LOM241.OC.EEA.a02.F7800.Sb013.0010.-	OPERA: Canna fumaria di lega ferrosa acciaio inox AISI 316; geometria/forma/aspetto: parete semplice; impiego: generatori funzionanti con qualsiasi combustibile; diametro interno [mm] = 130 ÷ 140. Incluso: accessori. Escluso: raccordi; pezzi speciali. / LAVORO: Posa. Incluso: sfridi. Escluso: ponteggi esterni; piani di lavoro; assistenze murarie. / SPECIFICHE TECNICHE: -	1 m		96,21	22,780%
LOM241.OC.EEA.a02.F7800.Sb013.0015.-	OPERA: Canna fumaria di lega ferrosa acciaio inox AISI 316; geometria/forma/aspetto: parete semplice; impiego: generatori funzionanti con qualsiasi combustibile; diametro interno [mm] = 150. Incluso: accessori. Escluso: raccordi; pezzi speciali. / LAVORO: Posa. Incluso: sfridi. Escluso: ponteggi esterni; piani di lavoro; assistenze murarie. / SPECIFICHE TECNICHE: -	1 m		104,69	22,480%
LOM241.OC.EEA.a02.F7800.Sb013.0020.-	OPERA: Canna fumaria di lega ferrosa acciaio inox AISI 316; geometria/forma/aspetto: parete semplice; impiego: generatori funzionanti con qualsiasi combustibile; diametro interno [mm] = 160. Incluso: accessori. Escluso: raccordi; pezzi speciali. / LAVORO: Posa. Incluso: sfridi. Escluso: ponteggi esterni; piani di lavoro; assistenze murarie. / SPECIFICHE TECNICHE: -	1 m		122,77	19,170%
LOM241.OC.EEA.a02.F7800.Sb013.0025.-	OPERA: Canna fumaria di lega ferrosa acciaio inox AISI 316; geometria/forma/aspetto: parete semplice; impiego: generatori funzionanti con qualsiasi combustibile; diametro interno [mm] = 180. Incluso: accessori. Escluso: raccordi; pezzi speciali. / LAVORO: Posa. Incluso: sfridi. Escluso: ponteggi esterni; piani di lavoro; assistenze murarie. / SPECIFICHE TECNICHE: -	1 m		161,25	15,600%
LOM241.OC.EEA.a02.F7800.Sb013.0030.-	OPERA: Canna fumaria di lega ferrosa acciaio inox AISI 316; geometria/forma/aspetto: parete semplice; impiego: generatori funzionanti con qualsiasi combustibile; diametro interno [mm] = 200. Incluso: accessori. Escluso: raccordi; pezzi speciali. / LAVORO: Posa. Incluso: sfridi. Escluso: ponteggi esterni; piani di lavoro; assistenze murarie. / SPECIFICHE TECNICHE: -	1 m		181,08	14,790%
LOM241.OC.EEA.a02.F7800.Sb013.0035.-	OPERA: Canna fumaria di lega ferrosa acciaio inox AISI 316; geometria/forma/aspetto: parete semplice; impiego: generatori funzionanti con qualsiasi combustibile; diametro interno [mm] = 250. Incluso: accessori. Escluso: raccordi; pezzi speciali. / LAVORO: Posa. Incluso: sfridi. Escluso: ponteggi esterni; piani di lavoro; assistenze murarie. / SPECIFICHE TECNICHE: -	1 m		199,18	14,260%
LOM241.OC.EEA.a02.F7800.Sb013.0040.-	OPERA: Canna fumaria di lega ferrosa acciaio inox AISI 316; geometria/forma/aspetto: parete semplice; impiego: generatori funzionanti con qualsiasi combustibile; diametro interno [mm] = 300. Incluso: accessori. Escluso: raccordi; pezzi speciali. / LAVORO: Posa. Incluso: sfridi. Escluso: ponteggi esterni; piani di lavoro; assistenze murarie. / SPECIFICHE TECNICHE: -	1 m		231,07	13,590%
LOM241.OC.EEA.a02.F7800.Sc000.0000.-	OPERA: Canna fumaria di lega rame generico; geometria/forma/aspetto: parete doppia; impiego: generatori funzionanti con qualsiasi combustibile; diametro interno [mm] = 130. Incluso: accessori. Escluso: raccordi; pezzi speciali. / LAVORO: Posa. Incluso: sfridi. Escluso: ponteggi esterni; piani di lavoro; assistenze murarie. / SPECIFICHE TECNICHE: Rivestimento esterno in rame; Rivestimento interno in acciaio AISI 316 L; Isolamento intercapedine in lana di roccia ad alta intensità.	1 m		174,52	11,630%
LOM241.OC.EEA.a02.F7800.Sc000.0005.-	OPERA: Canna fumaria di lega rame generico; geometria/forma/aspetto: parete doppia; impiego: generatori funzionanti con qualsiasi combustibile; diametro interno [mm] = 150. Incluso: accessori. Escluso: raccordi; pezzi speciali. / LAVORO: Posa. Incluso: sfridi. Escluso: ponteggi esterni; piani di lavoro; assistenze murarie. / SPECIFICHE TECNICHE: Rivestimento esterno in rame; Rivestimento interno in acciaio AISI 316 L; Isolamento intercapedine in lana di roccia ad alta intensità.	1 m		192,30	10,550%
LOM241.OC.EEA.a02.F7800.Sc000.0010.-	OPERA: Canna fumaria di lega rame generico; geometria/forma/aspetto: parete doppia; impiego: generatori funzionanti con qualsiasi combustibile; diametro interno [mm] = 180. Incluso: accessori. Escluso: raccordi; pezzi speciali. / LAVORO: Posa. Incluso: sfridi. Escluso: ponteggi esterni; piani di lavoro; assistenze murarie. / SPECIFICHE TECNICHE: Rivestimento esterno in rame; Rivestimento interno in acciaio AISI 316 L; Isolamento intercapedine in lana di roccia ad alta intensità.	1 m		204,03	11,010%
LOM241.OC.EEA.a02.F7800.Sc000.0015.-	OPERA: Canna fumaria di lega rame generico; geometria/forma/aspetto: parete doppia; impiego: generatori funzionanti con qualsiasi combustibile; diametro interno [mm] = 200. Incluso: accessori. Escluso: raccordi; pezzi speciali. / LAVORO: Posa. Incluso: sfridi. Escluso: ponteggi esterni; piani di lavoro; assistenze murarie. / SPECIFICHE TECNICHE: Rivestimento esterno in rame; Rivestimento interno in acciaio AISI 316 L; Isolamento intercapedine in lana di roccia ad alta intensità.	1 m		213,48	10,520%
LOM241.OC.EEA.a02.F7800.Sc000.0020.-	OPERA: Canna fumaria di lega rame generico; geometria/forma/aspetto: parete doppia; impiego: generatori funzionanti con qualsiasi combustibile; diametro interno [mm] = 250. Incluso: accessori. Escluso: raccordi; pezzi speciali. / LAVORO: Posa. Incluso: sfridi. Escluso: ponteggi esterni; piani di lavoro; assistenze murarie. / SPECIFICHE TECNICHE: Rivestimento esterno in rame; Rivestimento interno in acciaio AISI 316 L; Isolamento intercapedine in lana di roccia ad alta intensità.	1 m		248,61	9,040%
LOM241.OC.EEA.a02.F7800.Sc000.0025.-	OPERA: Canna fumaria di lega rame generico; geometria/forma/aspetto: parete doppia; impiego: generatori funzionanti con qualsiasi combustibile; diametro interno [mm] = 300. Incluso: accessori. Escluso: raccordi; pezzi speciali. / LAVORO: Posa. Incluso: sfridi. Escluso: ponteggi esterni; piani di lavoro; assistenze murarie. / SPECIFICHE TECNICHE: Rivestimento esterno in rame; Rivestimento interno in acciaio AISI 316 L; Isolamento intercapedine in lana di roccia ad alta intensità.	1 m		304,76	8,170%
LOM241.OC.EEA.a02.F7801.J0005.0000.-	OPERA: Canna di ventilazione, monoblocco di conglomerato cementizio vibrocompresso; geometria/forma/aspetto: parete semplice; impiego: ventilazione; Misure esterne lato (x) [cm] = 16 | Misure esterne lato (y) [cm] = 36. Incluso: staffe e ancoraggi. / LAVORO: Posa. / SPECIFICHE TECNICHE: sezione interna quadrata o rettangolare a settori confluenti con esalatore incorporato.	1 m		28,73	46,430%
LOM241.OC.EEA.a02.F7801.J0005.0005.-	OPERA: Canna di ventilazione, monoblocco di conglomerato cementizio vibrocompresso; geometria/forma/aspetto: parete semplice; impiego: ventilazione; Misure esterne lato (x) [cm] = 25 | Misure esterne lato (y) [cm] = 48. Incluso: staffe e ancoraggi. / LAVORO: Posa. / SPECIFICHE TECNICHE: sezione interna quadrata o rettangolare a settori confluenti con esalatore incorporato.	1 m		40,22	35,900%
LOM241.OC.EEA.a02.F7802.J0002.0000.-	OPERA: Canna fumaria/canna di ventilazione di conglomerato fibrocemento; geometria/forma/aspetto: sezione circolare; impiego: per fumo | per ventilazione; Diametro interno [mm] = 100. Incluso: pezzi speciali. / LAVORO: Posa. / SPECIFICHE TECNICHE: completa di bicchiere.	1 m		24,44	49,590%
LOM241.OC.EEA.a02.F7802.J0002.0005.-	OPERA: Canna fumaria/canna di ventilazione di conglomerato fibrocemento; geometria/forma/aspetto: sezione circolare; impiego: per fumo | per ventilazione; Diametro interno [mm] = 125. Incluso: pezzi speciali. / LAVORO: Posa. / SPECIFICHE TECNICHE: completa di bicchiere.	1 m		25,73	49,240%
LOM241.OC.EEA.a02.F7802.J0002.0010.-	OPERA: Canna fumaria/canna di ventilazione di conglomerato fibrocemento; geometria/forma/aspetto: sezione circolare; impiego: per fumo | per ventilazione; Diametro interno [mm] = 150. Incluso: pezzi speciali. / LAVORO: Posa. / SPECIFICHE TECNICHE: completa di bicchiere.	1 m		27,49	48,100%
LOM241.OC.EEA.a02.F7802.J0002.0015.-	OPERA: Canna fumaria/canna di ventilazione di conglomerato fibrocemento; geometria/forma/aspetto: sezione circolare; impiego: per fumo | per ventilazione; Diametro interno [mm] = 200. Incluso: pezzi speciali. / LAVORO: Posa. / SPECIFICHE TECNICHE: completa di bicchiere.	1 m		32,44	42,460%
LOM241.OC.EEA.a02.F7802.J0002.0020.-	OPERA: Canna fumaria/canna di ventilazione di conglomerato fibrocemento; geometria/forma/aspetto: sezione circolare; impiego: per fumo | per ventilazione; Diametro interno [mm] = 250. Incluso: pezzi speciali. / LAVORO: Posa. / SPECIFICHE TECNICHE: completa di bicchiere.	1 m		40,82	35,090%
LOM241.OC.EEA.a02.F7802.J0002.0025.-	OPERA: Canna fumaria/canna di ventilazione di conglomerato fibrocemento; geometria/forma/aspetto: sezione circolare; impiego: per fumo | per ventilazione; Diametro interno [mm] = 300. Incluso: pezzi speciali. / LAVORO: Posa. / SPECIFICHE TECNICHE: completa di bicchiere.	1 m		49,83	30,960%
LOM241.OC.EEA.a02.F7802.J0002.0030.-	OPERA: Canna fumaria/canna di ventilazione di conglomerato fibrocemento; geometria/forma/aspetto: sezione quadrata | sezione rettangolare; impiego: per fumo | per ventilazione; Dimensione interne lato (x) [mm] = 100 | Dimensione interne lato (y) [mm] = 150. Incluso: pezzi speciali. / LAVORO: Posa. / SPECIFICHE TECNICHE: -	1 m		24,48	36,010%
LOM241.OC.EEA.a02.F7802.J0002.0035.-	OPERA: Canna fumaria/canna di ventilazione di conglomerato fibrocemento; geometria/forma/aspetto: sezione quadrata | sezione rettangolare; impiego: per fumo | per ventilazione; Dimensione interne lato (x) [mm] = 150 | Dimensione interne lato (y) [mm] = 150. Incluso: pezzi speciali. / LAVORO: Posa. / SPECIFICHE TECNICHE: -	1 m		25,92	34,010%
LOM241.OC.EEA.a02.F7802.J0002.0040.-	OPERA: Canna fumaria/canna di ventilazione di conglomerato fibrocemento; geometria/forma/aspetto: sezione quadrata | sezione rettangolare; impiego: per fumo | per ventilazione; Dimensione interne lato (x) [mm] = 150 | Dimensione interne lato (y) [mm] = 200. Incluso: pezzi speciali. / LAVORO: Posa. / SPECIFICHE TECNICHE: -	1 m		27,34	34,250%
LOM241.OC.EEA.a02.F7802.J0002.0045.-	OPERA: Canna fumaria/canna di ventilazione di conglomerato fibrocemento; geometria/forma/aspetto: sezione quadrata | sezione rettangolare; impiego: per fumo | per ventilazione; Dimensione interne lato (x) [mm] = 200 | Dimensione interne lato (y) [mm] = 200. Incluso: pezzi speciali. / LAVORO: Posa. / SPECIFICHE TECNICHE: -	1 m		29,85	33,220%
LOM241.OC.EEA.a02.F7802.J0002.0050.-	OPERA: Canna fumaria/canna di ventilazione di conglomerato fibrocemento; geometria/forma/aspetto: sezione quadrata | sezione rettangolare; impiego: per fumo | per ventilazione; Dimensione interne lato (x) [mm] = 200 | Dimensione interne lato (y) [mm] = 250. Incluso: pezzi speciali. / LAVORO: Posa. / SPECIFICHE TECNICHE: -	1 m		31,43	31,550%
LOM241.OC.EEA.a02.F7802.J0002.0055.-	OPERA: Canna fumaria/canna di ventilazione di conglomerato fibrocemento; geometria/forma/aspetto: sezione quadrata | sezione rettangolare; impiego: per fumo | per ventilazione; Dimensione interne lato (x) [mm] = 200 | Dimensione interne lato (y) [mm] = 300. Incluso: pezzi speciali. / LAVORO: Posa. / SPECIFICHE TECNICHE: -	1 m		36,17	28,940%
LOM241.OC.EEA.a02.F7802.J0002.0060.-	OPERA: Canna fumaria/canna di ventilazione di conglomerato fibrocemento; geometria/forma/aspetto: sezione quadrata | sezione rettangolare; impiego: per fumo | per ventilazione; Dimensione interne lato (x) [mm] = 300 | Dimensione interne lato (y) [mm] = 300. Incluso: pezzi speciali. / LAVORO: Posa. / SPECIFICHE TECNICHE: -	1 m		43,27	25,460%
LOM241.OC.EEA.a02.F7802.J0002.0065.-	OPERA: Canna fumaria/canna di ventilazione di conglomerato fibrocemento; geometria/forma/aspetto: sezione quadrata | sezione rettangolare; impiego: per fumo | per ventilazione; Dimensione interne lato (x) [mm] = 300 | Dimensione interne lato (y) [mm] = 400. Incluso: pezzi speciali. / LAVORO: Posa. / SPECIFICHE TECNICHE: -	1 m		53,23	21,730%
LOM241.OC.EEA.a02.F7802.J0002.0070.-	OPERA: Canna fumaria/canna di ventilazione di conglomerato fibrocemento; geometria/forma/aspetto: sezione quadrata | sezione rettangolare; impiego: per fumo | per ventilazione; Dimensione interne lato (x) [mm] = 400 | Dimensione interne lato (y) [mm] = 400. Incluso: pezzi speciali. / LAVORO: Posa. / SPECIFICHE TECNICHE: -	1 m		60,03	20,190%
LOM241.OC.EEA.a02.F9700.Sb008.0000.-	OPERA: Raccordo canna fumaria, a T di lega ferrosa acciaio inox; geometria/forma/aspetto: normale | ridotto; impiego: camini a doppia parete in acciaio inox; angolo raccordo [°] = 90. Incluso: accessori per posa. / LAVORO: Posa. Escluso: ponteggi esterni; piani di lavoro; assistenze murarie. / SPECIFICHE TECNICHE: esterno in AISI 304; interno in AISI 316; isolamento di intercapedine in lana di roccia ad alta densità.	1 cad		186,13	10,060%
LOM241.OC.EEA.a02.F9700.Sb008.0005.-	OPERA: Raccordo canna fumaria, a T di lega ferrosa acciaio inox; geometria/forma/aspetto: normale | ridotto; impiego: camini a doppia parete in acciaio inox; angolo raccordo [°] = 90. Incluso: accessori per posa. / LAVORO: Posa. Escluso: ponteggi esterni; piani di lavoro; assistenze murarie. / SPECIFICHE TECNICHE: esterno in AISI 304; interno in AISI 316; isolamento di intercapedine in lana di roccia ad alta densità.	1 cad		275,88	7,190%
LOM241.OC.EEA.a02.F9700.Sb008.0010.-	OPERA: Raccordo canna fumaria, a T di lega ferrosa acciaio inox; geometria/forma/aspetto: normale | ridotto; impiego: camini a doppia parete in acciaio inox; angolo raccordo [°] = 90. Incluso: accessori per posa. / LAVORO: Posa. Escluso: ponteggi esterni; piani di lavoro; assistenze murarie. / SPECIFICHE TECNICHE: esterno in AISI 304; interno in AISI 316; isolamento di intercapedine in lana di roccia ad alta densità.	1 cad		379,19	5,810%
LOM241.OC.EEA.a02.F9700.Sb008.0015.-	OPERA: Raccordo canna fumaria, a T di lega ferrosa acciaio inox; geometria/forma/aspetto: normale | ridotto; impiego: camini a doppia parete in acciaio inox; angolo raccordo [°] = 90. Incluso: accessori per posa. / LAVORO: Posa. Escluso: ponteggi esterni; piani di lavoro; assistenze murarie. / SPECIFICHE TECNICHE: esterno in AISI 304; interno in AISI 316; isolamento di intercapedine in lana di roccia ad alta densità.	1 cad		476,43	5,090%
LOM241.OC.EEA.a02.F9700.Sb008.0020.-	OPERA: Raccordo canna fumaria, a T di lega ferrosa acciaio inox; geometria/forma/aspetto: normale | ridotto; impiego: camini a doppia parete in acciaio inox; angolo raccordo [°] = 90. Incluso: accessori per posa. / LAVORO: Posa. Escluso: ponteggi esterni; piani di lavoro; assistenze murarie. / SPECIFICHE TECNICHE: esterno in AISI 304; interno in AISI 316; isolamento di intercapedine in lana di roccia ad alta densità.	1 cad		603,43	4,020%
LOM241.OC.EEA.a02.F9700.Sb008.0025.-	OPERA: Raccordo canna fumaria, a T di lega ferrosa acciaio inox; geometria/forma/aspetto: normale | ridotto; impiego: camini a doppia parete in acciaio inox; angolo raccordo [°] = 90. Incluso: accessori per posa. / LAVORO: Posa. Escluso: ponteggi esterni; piani di lavoro; assistenze murarie. / SPECIFICHE TECNICHE: esterno in AISI 304; interno in AISI 316; isolamento di intercapedine in lana di roccia ad alta densità.	1 cad		643,14	3,770%
LOM241.OC.EEA.a02.F9700.Sb008.0030.-	OPERA: Raccordo canna fumaria, a T di lega ferrosa acciaio inox; geometria/forma/aspetto: normale | ridotto; impiego: camini a doppia parete in acciaio inox; angolo raccordo [°] = 90. Incluso: accessori per posa. / LAVORO: Posa. Escluso: ponteggi esterni; piani di lavoro; assistenze murarie. / SPECIFICHE TECNICHE: esterno in AISI 304; interno in AISI 316; isolamento di intercapedine in lana di roccia ad alta densità.	1 cad		793,47	3,330%
LOM241.OC.EEA.a02.F9700.Sb008.0035.-	OPERA: Raccordo canna fumaria, a T di lega ferrosa acciaio inox; geometria/forma/aspetto: normale | ridotto; impiego: camini a doppia parete in acciaio inox; angolo raccordo [°] = 90. Incluso: accessori per posa. / LAVORO: Posa. Escluso: ponteggi esterni; piani di lavoro; assistenze murarie. / SPECIFICHE TECNICHE: esterno in AISI 304; interno in AISI 316; isolamento di intercapedine in lana di roccia ad alta densità.	1 cad		1.067,74	2,680%
LOM241.OC.EEA.a02.F9700.Sb008.0040.-	OPERA: Raccordo canna fumaria, a T di lega ferrosa acciaio inox; geometria/forma/aspetto: normale | ridotto; impiego: camini monotubo in acciaio inox | generatori di calore autoportanti; angolo raccordo [°] = 45 ÷ 90. Incluso: accessori per posa. / LAVORO: Posa. Escluso: ponteggi esterni; piani di lavoro; assistenze murarie. / SPECIFICHE TECNICHE: per camini e generatori di calore a tenuta stagna dei fumi.	1 cad		168,93	8,810%
LOM241.OC.EEA.a02.F9700.Sb008.0045.-	OPERA: Raccordo canna fumaria, a T di lega ferrosa acciaio inox; geometria/forma/aspetto: normale | ridotto; impiego: camini monotubo in acciaio inox | generatori di calore autoportanti; angolo raccordo [°] = 45 ÷ 90. Incluso: accessori per posa. / LAVORO: Posa. Escluso: ponteggi esterni; piani di lavoro; assistenze murarie. / SPECIFICHE TECNICHE: per camini e generatori di calore a tenuta stagna dei fumi.	1 cad		242,11	6,830%
LOM241.OC.EEA.a02.F9700.Sb008.0050.-	OPERA: Raccordo canna fumaria, a T di lega ferrosa acciaio inox; geometria/forma/aspetto: normale | ridotto; impiego: camini monotubo in acciaio inox | generatori di calore autoportanti; angolo raccordo [°] = 45 ÷ 90. Incluso: accessori per posa. / LAVORO: Posa. Escluso: ponteggi esterni; piani di lavoro; assistenze murarie. / SPECIFICHE TECNICHE: per camini e generatori di calore a tenuta stagna dei fumi.	1 cad		363,33	4,850%
LOM241.OC.EEA.a02.F9700.Sb008.0055.-	OPERA: Raccordo canna fumaria, a T di lega ferrosa acciaio inox; geometria/forma/aspetto: normale | ridotto; impiego: camini monotubo in acciaio inox | generatori di calore autoportanti; angolo raccordo [°] = 45 ÷ 90. Incluso: accessori per posa. / LAVORO: Posa. Escluso: ponteggi esterni; piani di lavoro; assistenze murarie. / SPECIFICHE TECNICHE: per camini e generatori di calore a tenuta stagna dei fumi.	1 cad		377,11	5,260%
LOM241.OC.EEA.a02.F9700.Sb008.0250.-	OPERA: Raccordo canna fumaria, curva di lega ferrosa acciaio inox; impiego: camini a doppia parete in acciaio inox; angolo raccordo [°] ≤ 45. Incluso: accessori per posa. / LAVORO: Posa. Escluso: ponteggi esterni; piani di lavoro; assistenze murarie. / SPECIFICHE TECNICHE: esterno in AISI 304; interno in AISI 316; isolamento di intercapedine in lana di roccia ad alta densità.	1 cad		89,41	13,560%
LOM241.OC.EEA.a02.F9700.Sb008.0255.-	OPERA: Raccordo canna fumaria, curva di lega ferrosa acciaio inox; impiego: camini a doppia parete in acciaio inox; angolo raccordo [°] ≤ 45. Incluso: accessori per posa. / LAVORO: Posa. Escluso: ponteggi esterni; piani di lavoro; assistenze murarie. / SPECIFICHE TECNICHE: esterno in AISI 304; interno in AISI 316; isolamento di intercapedine in lana di roccia ad alta densità.	1 cad		122,02	10,840%
LOM241.OC.EEA.a02.F9700.Sb008.0260.-	OPERA: Raccordo canna fumaria, curva di lega ferrosa acciaio inox; impiego: camini a doppia parete in acciaio inox; angolo raccordo [°] ≤ 45. Incluso: accessori per posa. / LAVORO: Posa. Escluso: ponteggi esterni; piani di lavoro; assistenze murarie. / SPECIFICHE TECNICHE: esterno in AISI 304; interno in AISI 316; isolamento di intercapedine in lana di roccia ad alta densità.	1 cad		155,34	9,580%
LOM241.OC.EEA.a02.F9700.Sb008.0265.-	OPERA: Raccordo canna fumaria, curva di lega ferrosa acciaio inox; impiego: camini a doppia parete in acciaio inox; angolo raccordo [°] ≤ 45. Incluso: accessori per posa. / LAVORO: Posa. Escluso: ponteggi esterni; piani di lavoro; assistenze murarie. / SPECIFICHE TECNICHE: esterno in AISI 304; interno in AISI 316; isolamento di intercapedine in lana di roccia ad alta densità.	1 cad		235,19	7,030%
LOM241.OC.EEA.a02.F9700.Sb008.0270.-	OPERA: Raccordo canna fumaria, curva di lega ferrosa acciaio inox; impiego: camini a doppia parete in acciaio inox; angolo raccordo [°] ≤ 45. Incluso: accessori per posa. / LAVORO: Posa. Escluso: ponteggi esterni; piani di lavoro; assistenze murarie. / SPECIFICHE TECNICHE: esterno in AISI 304; interno in AISI 316; isolamento di intercapedine in lana di roccia ad alta densità.	1 cad		281,40	6,070%
LOM241.OC.EEA.a02.F9700.Sb008.0275.-	OPERA: Raccordo canna fumaria, curva di lega ferrosa acciaio inox; impiego: camini a doppia parete in acciaio inox; angolo raccordo [°] ≤ 45. Incluso: accessori per posa. / LAVORO: Posa. Escluso: ponteggi esterni; piani di lavoro; assistenze murarie. / SPECIFICHE TECNICHE: esterno in AISI 304; interno in AISI 316; isolamento di intercapedine in lana di roccia ad alta densità.	1 cad		306,97	5,740%
LOM241.OC.EEA.a02.F9700.Sb008.0280.-	OPERA: Raccordo canna fumaria, curva di lega ferrosa acciaio inox; impiego: camini a doppia parete in acciaio inox; angolo raccordo [°] ≤ 45. Incluso: accessori per posa. / LAVORO: Posa. Escluso: ponteggi esterni; piani di lavoro; assistenze murarie. / SPECIFICHE TECNICHE: esterno in AISI 304; interno in AISI 316; isolamento di intercapedine in lana di roccia ad alta densità.	1 cad		331,27	5,820%
LOM241.OC.EEA.a02.F9700.Sb008.0285.-	OPERA: Raccordo canna fumaria, curva di lega ferrosa acciaio inox; impiego: camini a doppia parete in acciaio inox; angolo raccordo [°] = 45 ÷ 90. Incluso: accessori per posa. / LAVORO: Posa. Escluso: ponteggi esterni; piani di lavoro; assistenze murarie. / SPECIFICHE TECNICHE: esterno in AISI 304; interno in AISI 316; isolamento di intercapedine in lana di roccia ad alta densità.	1 cad		211,57	7,290%
LOM241.OC.EEA.a02.F9700.Sb008.0290.-	OPERA: Raccordo canna fumaria, curva di lega ferrosa acciaio inox; impiego: camini a doppia parete in acciaio inox; angolo raccordo [°] = 90. Incluso: accessori per posa. / LAVORO: Posa. Escluso: ponteggi esterni; piani di lavoro; assistenze murarie. / SPECIFICHE TECNICHE: esterno in AISI 304; interno in AISI 316; isolamento di intercapedine in lana di roccia ad alta densità.	1 cad		195,14	6,210%
LOM241.OC.EEA.a02.F9700.Sb008.0295.-	OPERA: Raccordo canna fumaria, curva di lega ferrosa acciaio inox; impiego: camini a doppia parete in acciaio inox; angolo raccordo [°] = 90. Incluso: accessori per posa. / LAVORO: Posa. Escluso: ponteggi esterni; piani di lavoro; assistenze murarie. / SPECIFICHE TECNICHE: esterno in AISI 304; interno in AISI 316; isolamento di intercapedine in lana di roccia ad alta densità.	1 cad		223,71	5,910%
LOM241.OC.EEA.a02.F9700.Sb008.0300.-	OPERA: Raccordo canna fumaria, curva di lega ferrosa acciaio inox; impiego: camini a doppia parete in acciaio inox; angolo raccordo [°] = 90. Incluso: accessori per posa. / LAVORO: Posa. Escluso: ponteggi esterni; piani di lavoro; assistenze murarie. / SPECIFICHE TECNICHE: esterno in AISI 304; interno in AISI 316; isolamento di intercapedine in lana di roccia ad alta densità.	1 cad		257,65	5,770%
LOM241.OC.EEA.a02.F9700.Sb008.0305.-	OPERA: Raccordo canna fumaria, curva di lega ferrosa acciaio inox; impiego: camini a doppia parete in acciaio inox; angolo raccordo [°] = 90. Incluso: accessori per posa. / LAVORO: Posa. Escluso: ponteggi esterni; piani di lavoro; assistenze murarie. / SPECIFICHE TECNICHE: esterno in AISI 304; interno in AISI 316; isolamento di intercapedine in lana di roccia ad alta densità.	1 cad		323,24	4,770%
LOM241.OC.EEA.a02.F9700.Sb008.0310.-	OPERA: Raccordo canna fumaria, curva di lega ferrosa acciaio inox; impiego: camini a doppia parete in acciaio inox; angolo raccordo [°] = 90. Incluso: accessori per posa. / LAVORO: Posa. Escluso: ponteggi esterni; piani di lavoro; assistenze murarie. / SPECIFICHE TECNICHE: esterno in AISI 304; interno in AISI 316; isolamento di intercapedine in lana di roccia ad alta densità.	1 cad		391,81	4,220%
LOM241.OC.EEA.a02.F9700.Sb008.0315.-	OPERA: Raccordo canna fumaria, curva di lega ferrosa acciaio inox; impiego: camini a doppia parete in acciaio inox; angolo raccordo [°] = 90. Incluso: accessori per posa. / LAVORO: Posa. Escluso: ponteggi esterni; piani di lavoro; assistenze murarie. / SPECIFICHE TECNICHE: esterno in AISI 304; interno in AISI 316; isolamento di intercapedine in lana di roccia ad alta densità.	1 cad		441,08	3,870%
LOM241.OC.EEA.a02.F9700.Sb008.0320.-	OPERA: Raccordo canna fumaria, curva di lega ferrosa acciaio inox; impiego: camini a doppia parete in acciaio inox; angolo raccordo [°] = 90. Incluso: accessori per posa. / LAVORO: Posa. Escluso: ponteggi esterni; piani di lavoro; assistenze murarie. / SPECIFICHE TECNICHE: esterno in AISI 304; interno in AISI 316; isolamento di intercapedine in lana di roccia ad alta densità.	1 cad		500,62	3,520%
LOM241.OC.EEA.a02.F9700.Sb008.0325.-	OPERA: Raccordo canna fumaria, curva di lega ferrosa acciaio inox; impiego: camini a doppia parete in acciaio inox; angolo raccordo [°] = 90. Incluso: accessori per posa. / LAVORO: Posa. Escluso: ponteggi esterni; piani di lavoro; assistenze murarie. / SPECIFICHE TECNICHE: esterno in AISI 304; interno in AISI 316; isolamento di intercapedine in lana di roccia ad alta densità.	1 cad		592,28	3,260%
LOM241.OC.EEA.a02.F9700.Sb008.0330.-	OPERA: Raccordo canna fumaria, curva di lega ferrosa acciaio inox; impiego: camini monotubo in acciaio inox | generatori di calore autoportanti; angolo raccordo [°] ≤ 45. Incluso: accessori per posa. / LAVORO: Posa. Escluso: ponteggi esterni; piani di lavoro; assistenze murarie. / SPECIFICHE TECNICHE: per camini e generatori di calore a tenuta stagna dei fumi.	1 cad		77,77	12,400%
LOM241.OC.EEA.a02.F9700.Sb008.0335.-	OPERA: Raccordo canna fumaria, curva di lega ferrosa acciaio inox; impiego: camini monotubo in acciaio inox | generatori di calore autoportanti; angolo raccordo [°] ≤ 45. Incluso: accessori per posa. / LAVORO: Posa. Escluso: ponteggi esterni; piani di lavoro; assistenze murarie. / SPECIFICHE TECNICHE: per camini e generatori di calore a tenuta stagna dei fumi.	1 cad		70,15	15,710%
LOM241.OC.EEA.a02.F9700.Sb008.0340.-	OPERA: Raccordo canna fumaria, curva di lega ferrosa acciaio inox; impiego: camini monotubo in acciaio inox | generatori di calore autoportanti; angolo raccordo [°] ≤ 45. Incluso: accessori per posa. / LAVORO: Posa. Escluso: ponteggi esterni; piani di lavoro; assistenze murarie. / SPECIFICHE TECNICHE: per camini e generatori di calore a tenuta stagna dei fumi.	1 cad		135,12	9,380%
LOM241.OC.EEA.a02.F9700.Sb008.0345.-	OPERA: Raccordo canna fumaria, curva di lega ferrosa acciaio inox; impiego: camini monotubo in acciaio inox | generatori di calore autoportanti; angolo raccordo [°] ≤ 45. Incluso: accessori per posa. / LAVORO: Posa. Escluso: ponteggi esterni; piani di lavoro; assistenze murarie. / SPECIFICHE TECNICHE: per camini e generatori di calore a tenuta stagna dei fumi.	1 cad		149,97	9,920%
LOM241.OC.EEA.a02.F9700.Sb008.0350.-	OPERA: Raccordo canna fumaria, curva di lega ferrosa acciaio inox; impiego: camini monotubo in acciaio inox | generatori di calore autoportanti; angolo raccordo [°] = 90. Incluso: accessori per posa. / LAVORO: Posa. Escluso: ponteggi esterni; piani di lavoro; assistenze murarie. / SPECIFICHE TECNICHE: per camini e generatori di calore a tenuta stagna dei fumi.	1 cad		91,17	10,570%
LOM241.OC.EEA.a02.F9700.Sb008.0355.-	OPERA: Raccordo canna fumaria, curva di lega ferrosa acciaio inox; impiego: camini monotubo in acciaio inox | generatori di calore autoportanti; angolo raccordo [°] = 90. Incluso: accessori per posa. / LAVORO: Posa. Escluso: ponteggi esterni; piani di lavoro; assistenze murarie. / SPECIFICHE TECNICHE: per camini e generatori di calore a tenuta stagna dei fumi.	1 cad		124,54	8,850%
LOM241.OC.EEA.a02.F9700.Sb008.0360.-	OPERA: Raccordo canna fumaria, curva di lega ferrosa acciaio inox; impiego: camini monotubo in acciaio inox | generatori di calore autoportanti; angolo raccordo [°] = 90. Incluso: accessori per posa. / LAVORO: Posa. Escluso: ponteggi esterni; piani di lavoro; assistenze murarie. / SPECIFICHE TECNICHE: per camini e generatori di calore a tenuta stagna dei fumi.	1 cad		148,53	8,530%
LOM241.OC.EEA.a02.F9700.Sb008.0365.-	OPERA: Raccordo canna fumaria, curva di lega ferrosa acciaio inox; impiego: camini monotubo in acciaio inox | generatori di calore autoportanti; angolo raccordo [°] = 90. Incluso: accessori per posa. / LAVORO: Posa. Escluso: ponteggi esterni; piani di lavoro; assistenze murarie. / SPECIFICHE TECNICHE: per camini e generatori di calore a tenuta stagna dei fumi.	1 cad		215,56	6,900%
LOM241.OC.EEA.a02.F9700.Za000.0000.-	OPERA: Raccordo canna fumaria, a T di materiale generico; funzione: allacciamento condotte a canne fumarie; impiego: impianti centralizzati; diametro interno [cm] = 20. / LAVORO: Posa. / SPECIFICHE TECNICHE: -	1 cad		184,92	7,750%
LOM241.OC.EEA.a02.F9700.Za000.0005.-	OPERA: Raccordo canna fumaria, a T di materiale generico; funzione: allacciamento condotte a canne fumarie; impiego: impianti centralizzati; diametro interno [cm] = 25. / LAVORO: Posa. / SPECIFICHE TECNICHE: -	1 cad		230,37	6,700%
LOM241.OC.EEA.a02.F9700.Za000.0010.-	OPERA: Raccordo canna fumaria, a T di materiale generico; funzione: allacciamento condotte a canne fumarie; impiego: impianti centralizzati; diametro interno [cm] = 30. / LAVORO: Posa. / SPECIFICHE TECNICHE: -	1 cad		265,57	6,020%
LOM241.OC.EEA.a02.F9700.Za000.0015.-	OPERA: Raccordo canna fumaria, a T di materiale generico; funzione: allacciamento condotte a canne fumarie; impiego: impianti centralizzati; diametro interno [cm] = 35. / LAVORO: Posa. / SPECIFICHE TECNICHE: -	1 cad		314,00	5,790%
LOM241.OC.EEA.a02.F9700.Za000.0020.-	OPERA: Raccordo canna fumaria, a T di materiale generico; geometria/forma/aspetto: normale | ridotto; impiego: camini a doppia parete in acciaio inox/rame; angolo raccordo [°] = 90. Incluso: accessori per posa. / LAVORO: Posa. Escluso: ponteggi esterni; piani di lavoro; assistenze murarie. / SPECIFICHE TECNICHE: esterno in rame; interno in AISI 316; isolamento di intercapedine in lana di roccia ad alta densità.	1 cad		223,96	8,860%
LOM241.OC.EEA.a02.F9700.Za000.0025.-	OPERA: Raccordo canna fumaria, a T di materiale generico; geometria/forma/aspetto: normale | ridotto; impiego: camini a doppia parete in acciaio inox/rame; angolo raccordo [°] = 90. Incluso: accessori per posa. / LAVORO: Posa. Escluso: ponteggi esterni; piani di lavoro; assistenze murarie. / SPECIFICHE TECNICHE: esterno in rame; interno in AISI 316; isolamento di intercapedine in lana di roccia ad alta densità.	1 cad		296,75	7,430%
LOM241.OC.EEA.a02.F9700.Za000.0030.-	OPERA: Raccordo canna fumaria, a T di materiale generico; geometria/forma/aspetto: normale | ridotto; impiego: camini a doppia parete in acciaio inox/rame; angolo raccordo [°] = 90. Incluso: accessori per posa. / LAVORO: Posa. Escluso: ponteggi esterni; piani di lavoro; assistenze murarie. / SPECIFICHE TECNICHE: esterno in rame; interno in AISI 316; isolamento di intercapedine in lana di roccia ad alta densità.	1 cad		456,31	5,310%
LOM241.OC.EEA.a02.F9700.Za000.0250.-	OPERA: Raccordo canna fumaria, curva di materiale generico; impiego: camini a doppia parete in acciaio inox/rame; angolo curva [°] ≤ 45. Incluso: accessori per posa. / LAVORO: Posa. Escluso: ponteggi esterni; piani di lavoro; assistenze murarie. / SPECIFICHE TECNICHE: esterno in rame; interno in AISI 316; isolamento di intercapedine in lana di roccia ad alta densità.	1 cad		113,41	13,120%
LOM241.OC.EEA.a02.F9700.Za000.0255.-	OPERA: Raccordo canna fumaria, curva di materiale generico; impiego: camini a doppia parete in acciaio inox/rame; angolo raccordo [°] ≤ 45. Incluso: accessori per posa. / LAVORO: Posa. Escluso: ponteggi esterni; piani di lavoro; assistenze murarie. / SPECIFICHE TECNICHE: esterno in rame; interno in AISI 316; isolamento di intercapedine in lana di roccia ad alta densità.	1 cad		86,89	15,220%
LOM241.OC.EEA.a02.F9700.Za000.0260.-	OPERA: Raccordo canna fumaria, curva di materiale generico; impiego: camini a doppia parete in acciaio inox/rame; angolo raccordo [°] = 45 ÷ 90. Incluso: accessori per posa. / LAVORO: Posa. Escluso: ponteggi esterni; piani di lavoro; assistenze murarie. / SPECIFICHE TECNICHE: esterno in rame; interno in AISI 316; isolamento di intercapedine in lana di roccia ad alta densità.	1 cad		117,12	13,170%
LOM241.OC.EEA.a02.F9700.Za000.0265.-	OPERA: Raccordo canna fumaria, curva di materiale generico; impiego: camini a doppia parete in acciaio inox/rame; angolo raccordo [°] = 90. Incluso: accessori per posa. / LAVORO: Posa. Escluso: ponteggi esterni; piani di lavoro; assistenze murarie. / SPECIFICHE TECNICHE: esterno in rame; interno in AISI 316; isolamento di intercapedine in lana di roccia ad alta densità.	1 cad		111,57	11,850%
LOM241.OC.EEA.a02.F9700.Za000.0270.-	OPERA: Raccordo canna fumaria, curva di materiale generico; impiego: camini a doppia parete in acciaio inox/rame; angolo raccordo [°] = 90. Incluso: accessori per posa. / LAVORO: Posa. Escluso: ponteggi esterni; piani di lavoro; assistenze murarie. / SPECIFICHE TECNICHE: esterno in rame; interno in AISI 316; isolamento di intercapedine in lana di roccia ad alta densità.	1 cad		139,14	10,690%
LOM241.OC.EEA.a02.F9700.Za000.0275.-	OPERA: Raccordo canna fumaria, curva di materiale generico; impiego: camini a doppia parete in acciaio inox/rame; angolo raccordo [°] = 90. Incluso: accessori per posa. / LAVORO: Posa. Escluso: ponteggi esterni; piani di lavoro; assistenze murarie. / SPECIFICHE TECNICHE: esterno in rame; interno in AISI 316; isolamento di intercapedine in lana di roccia ad alta densità.	1 cad		169,53	9,100%
LOM241.OC.EEA.a02.F9700.Za000.0500.-	OPERA: Raccordo canna fumaria, deviatore | controdeviatore di materiale generico; impiego: canna collettiva ramificata serie GAS; dimensione condotto interno principale (x) [cm] = 14 | dimensione condotto interno principale (y) [cm] = 14. / LAVORO: Posa. / SPECIFICHE TECNICHE: -	1 cad		119,05	9,250%
LOM241.OC.EEA.a02.F9700.Za000.0505.-	OPERA: Raccordo canna fumaria, deviatore | controdeviatore di materiale generico; impiego: canna collettiva ramificata serie GAS; dimensione condotto interno principale (x) [cm] = 16 | dimensione condotto interno principale (y) [cm] = 16. / LAVORO: Posa. / SPECIFICHE TECNICHE: -	1 cad		123,31	8,940%
LOM241.OC.EEA.a02.F9700.Za000.0510.-	OPERA: Raccordo canna fumaria, deviatore | controdeviatore di materiale generico; impiego: canna collettiva ramificata serie GAS; dimensione condotto interno principale (x) [cm] = 18 | dimensione condotto interno principale (y) [cm] = 18. / LAVORO: Posa. / SPECIFICHE TECNICHE: -	1 cad		128,36	8,580%
LOM241.OC.EEA.a02.F9705.Za000.0000.-	OPERA: Elemento speciale, camera raccolta di materiale generico. Incluso: accessori per posa. / LAVORO: Posa. Escluso: ponteggi esterni. / SPECIFICHE TECNICHE: per camini in acciaio inox a doppia parete, esterno in AISI 304 e interno in AISI 316 con isolamento di intercapedine in lana di roccia ad alta densità, valore riferito a diametri interni da 80 a 100 mm.	1 cad		112,49	22,530%
LOM241.OC.EEA.a02.F9705.Za000.0005.-	OPERA: Elemento speciale, camera raccolta di materiale generico. Incluso: accessori per posa. / LAVORO: Posa. Escluso: ponteggi esterni. / SPECIFICHE TECNICHE: per camini in acciaio inox a doppia parete, esterno in AISI 304 e interno in AISI 316 con isolamento di intercapedine in lana di roccia ad alta densità, valore riferito a diametri interni da 130 a 150 mm.	1 cad		120,23	21,990%
LOM241.OC.EEA.a02.F9705.Za000.0010.-	OPERA: Elemento speciale, camera raccolta di materiale generico. Incluso: accessori per posa. / LAVORO: Posa. Escluso: ponteggi esterni. / SPECIFICHE TECNICHE: per camini in acciaio inox a doppia parete, esterno in AISI 304 e interno in AISI 316 con isolamento di intercapedine in lana di roccia ad alta densità, valore riferito a diametri interni da 180 a 200 mm.	1 cad		179,47	15,650%
LOM241.OC.EEA.a02.F9705.Za000.0015.-	OPERA: Elemento speciale, camera raccolta di materiale generico. Incluso: accessori per posa. / LAVORO: Posa. Escluso: ponteggi esterni. / SPECIFICHE TECNICHE: per camini in acciaio inox a doppia parete, esterno in AISI 304 e interno in AISI 316 con isolamento di intercapedine in lana di roccia ad alta densità, valore riferito a diametri interni da 250 a 300 mm.	1 cad		202,72	14,670%
LOM241.OC.EEA.a02.F9705.Za000.0020.-	OPERA: Elemento speciale, camera raccolta di materiale generico. Incluso: accessori per posa. / LAVORO: Posa. Escluso: ponteggi esterni. / SPECIFICHE TECNICHE: per camini in acciaio inox a doppia parete, esterno in AISI 304 e interno in AISI 316 con isolamento di intercapedine in lana di roccia ad alta densità, valore riferito a diametri interni di 350 mm.	1 cad		214,70	14,370%
LOM241.OC.EEA.a02.F9705.Za000.0025.-	OPERA: Elemento speciale, camera raccolta di materiale generico. Incluso: accessori per posa. / LAVORO: Posa. Escluso: ponteggi esterni. / SPECIFICHE TECNICHE: per camini in acciaio inox a doppia parete, esterno in AISI 304 e interno in AISI 316 con isolamento di intercapedine in lana di roccia ad alta densità, valore riferito a diametri interni di 400 mm.	1 cad		216,79	14,990%
LOM241.OC.EEA.a02.F9705.Za000.0030.-	OPERA: Elemento speciale, camera raccolta di materiale generico. Incluso: accessori per posa. / LAVORO: Posa. Escluso: ponteggi esterni. / SPECIFICHE TECNICHE: per camini in acciaio inox a doppia parete, esterno in AISI 304 e interno in AISI 316 con isolamento di intercapedine in lana di roccia ad alta densità, valore riferito a diametri interni da 450 a 500 mm.	1 cad		235,07	15,000%
LOM241.OC.EEA.a02.F9705.Za000.0035.-	OPERA: Elemento speciale, camera raccolta di materiale generico. Incluso: accessori per posa. / LAVORO: Posa. Escluso: ponteggi esterni. / SPECIFICHE TECNICHE: per camini in acciaio inox a doppia parete, esterno in AISI 304 e interno in AISI 316 con isolamento di intercapedine in lana di roccia ad alta densità, valore riferito a diametri interni da 550 a 600 mm.	1 cad		284,76	13,540%
LOM241.OC.EEA.a02.F9705.Za000.0040.-	OPERA: Elemento speciale, camera raccolta di materiale generico. Incluso: accessori per posa. / LAVORO: Posa. Escluso: ponteggi esterni. / SPECIFICHE TECNICHE: per camini in acciaio inox/rame a doppia parete, esterno in rame e interno in AISI 316 L con isolamento di intercapedine in lana di roccia ad alta densità, valore riferito a diametri interni da 130 a 150 mm.	1 cad		492,31	5,370%
LOM241.OC.EEA.a02.F9705.Za000.0045.-	OPERA: Elemento speciale, camera raccolta di materiale generico. Incluso: accessori per posa. / LAVORO: Posa. Escluso: ponteggi esterni. / SPECIFICHE TECNICHE: per camini in acciaio inox/rame a doppia parete, esterno in rame e interno in AISI 316 L con isolamento di intercapedine in lana di roccia ad alta densità, valore riferito a diametri interni da 180 a 200 mm.	1 cad		511,13	5,500%
LOM241.OC.EEA.a02.F9705.Za000.0050.-	OPERA: Elemento speciale, camera raccolta di materiale generico. Incluso: accessori per posa. / LAVORO: Posa. Escluso: ponteggi esterni. / SPECIFICHE TECNICHE: per camini in acciaio inox/rame a doppia parete, esterno in rame e interno in AISI 316 L con isolamento di intercapedine in lana di roccia ad alta densità, valore riferito a diametri interni da 250 a 300 mm.	1 cad		627,32	4,740%
LOM241.OC.EEA.a02.F9705.Za000.0250.-	OPERA: Elemento speciale, cappello di materiale generico; funzione: parapioggia; impiego: coperture piane | coperture inclinate. Incluso: accessori per posa. / LAVORO: Posa. Escluso: ponteggi esterni. / SPECIFICHE TECNICHE: per camini in acciaio inox monotubo, per generatori di calore funzionanti con qualsiasi combustibile e del tipo autoportante, a tenuta stagna dei fumi garantita, valore riferito a diametri da 80 a 120 mm.	1 cad		109,12	18,930%
LOM241.OC.EEA.a02.F9705.Za000.0255.-	OPERA: Elemento speciale, cappello di materiale generico; funzione: parapioggia; impiego: coperture piane | coperture inclinate. Incluso: accessori per posa. / LAVORO: Posa. Escluso: ponteggi esterni. / SPECIFICHE TECNICHE: per camini in acciaio inox monotubo, per generatori di calore funzionanti con qualsiasi combustibile e del tipo autoportante, a tenuta stagna dei fumi garantita, valore riferito a diametri da 130 a 160 mm.	1 cad		92,13	23,920%
LOM241.OC.EEA.a02.F9705.Za000.0260.-	OPERA: Elemento speciale, cappello di materiale generico; funzione: parapioggia; impiego: coperture piane | coperture inclinate. Incluso: accessori per posa. / LAVORO: Posa. Escluso: ponteggi esterni. / SPECIFICHE TECNICHE: per camini in acciaio inox monotubo, per generatori di calore funzionanti con qualsiasi combustibile e del tipo autoportante, a tenuta stagna dei fumi garantita, valore riferito a diametri da 180 a 200 mm.	1 cad		125,74	20,150%
LOM241.OC.EEA.a02.F9705.Za000.0265.-	OPERA: Elemento speciale, cappello di materiale generico; funzione: parapioggia; impiego: coperture piane | coperture inclinate. Incluso: accessori per posa. / LAVORO: Posa. Escluso: ponteggi esterni. / SPECIFICHE TECNICHE: per camini in acciaio inox monotubo, per generatori di calore funzionanti con qualsiasi combustibile e del tipo autoportante, a tenuta stagna dei fumi garantita, valore riferito a diametri da 250 a 300 mm.	1 cad		163,94	16,130%
LOM241.OC.EEA.a02.F9705.Za000.0270.-	OPERA: Elemento speciale, cappello di materiale generico; funzione: parapioggia; impiego: coperture piane | coperture inclinate. Incluso: accessori per posa. / LAVORO: Posa. Escluso: ponteggi esterni. / SPECIFICHE TECNICHE: per camini in acciaio inox a doppia parete, esterno in AISI 304 e interno in AISI 316 con isolamento di intercapedine in lana di roccia ad alta densità, valore riferito a diametri interni da 80 a 100 mm.	1 cad		82,30	30,790%
LOM241.OC.EEA.a02.F9705.Za000.0275.-	OPERA: Elemento speciale, cappello di materiale generico; funzione: parapioggia; impiego: coperture piane | coperture inclinate. Incluso: accessori per posa. / LAVORO: Posa. Escluso: ponteggi esterni. / SPECIFICHE TECNICHE: per camini in acciaio inox a doppia parete, esterno in AISI 304 e interno in AISI 316 con isolamento di intercapedine in lana di roccia ad alta densità, valore riferito a diametri interni da 130 a 150 mm.	1 cad		98,00	26,980%
LOM241.OC.EEA.a02.F9705.Za000.0280.-	OPERA: Elemento speciale, cappello di materiale generico; funzione: parapioggia; impiego: coperture piane | coperture inclinate. Incluso: accessori per posa. / LAVORO: Posa. Escluso: ponteggi esterni. / SPECIFICHE TECNICHE: per camini in acciaio inox a doppia parete, esterno in AISI 304 e interno in AISI 316 con isolamento di intercapedine in lana di roccia ad alta densità, valore riferito a diametri interni da 180 a 200 mm.	1 cad		115,97	24,230%
LOM241.OC.EEA.a02.F9705.Za000.0285.-	OPERA: Elemento speciale, cappello di materiale generico; funzione: parapioggia; impiego: coperture piane | coperture inclinate. Incluso: accessori per posa. / LAVORO: Posa. Escluso: ponteggi esterni. / SPECIFICHE TECNICHE: per camini in acciaio inox a doppia parete, esterno in AISI 304 e interno in AISI 316 con isolamento di intercapedine in lana di roccia ad alta densità, valore riferito a diametri interni da 250 a 300 mm.	1 cad		143,45	20,740%
LOM241.OC.EEA.a02.F9705.Za000.0290.-	OPERA: Elemento speciale, cappello di materiale generico; funzione: parapioggia; impiego: coperture piane | coperture inclinate. Incluso: accessori per posa. / LAVORO: Posa. Escluso: ponteggi esterni. / SPECIFICHE TECNICHE: per camini in acciaio inox a doppia parete, esterno in AISI 304 e interno in AISI 316 con isolamento di intercapedine in lana di roccia ad alta densità, valore riferito a diametri interni di 350 mm.	1 cad		162,31	19,010%
LOM241.OC.EEA.a02.F9705.Za000.0295.-	OPERA: Elemento speciale, cappello di materiale generico; funzione: parapioggia; impiego: coperture piane | coperture inclinate. Incluso: accessori per posa. / LAVORO: Posa. Escluso: ponteggi esterni. / SPECIFICHE TECNICHE: per camini in acciaio inox a doppia parete, esterno in AISI 304 e interno in AISI 316 con isolamento di intercapedine in lana di roccia ad alta densità, valore riferito a diametri interni di 400 mm.	1 cad		189,81	17,120%
LOM241.OC.EEA.a02.F9705.Za000.0300.-	OPERA: Elemento speciale, cappello di materiale generico; funzione: parapioggia; impiego: coperture piane | coperture inclinate. Incluso: accessori per posa. / LAVORO: Posa. Escluso: ponteggi esterni. / SPECIFICHE TECNICHE: per camini in acciaio inox a doppia parete, esterno in AISI 304 e interno in AISI 316 con isolamento di intercapedine in lana di roccia ad alta densità, valore riferito a diametri interni da 450 a 500 mm.	1 cad		223,87	15,750%
LOM241.OC.EEA.a02.F9705.Za000.0305.-	OPERA: Elemento speciale, cappello di materiale generico; funzione: parapioggia; impiego: coperture piane | coperture inclinate. Incluso: accessori per posa. / LAVORO: Posa. Escluso: ponteggi esterni. / SPECIFICHE TECNICHE: per camini in acciaio inox a doppia parete, esterno in AISI 304 e interno in AISI 316 con isolamento di intercapedine in lana di roccia ad alta densità, valore riferito a diametri interni da 550 a 600 mm.	1 cad		274,49	14,050%
LOM241.OC.EEA.a02.F9705.Za000.0310.-	OPERA: Elemento speciale, cappello di materiale generico; funzione: parapioggia; impiego: coperture piane | coperture inclinate. Incluso: accessori per posa. / LAVORO: Posa. Escluso: ponteggi esterni. / SPECIFICHE TECNICHE: per camini in acciaio inox/rame a doppia parete, esterno in rame e interno in AISI 316 L con isolamento di intercapedine in lana di roccia ad alta densità, valore riferito a diametri interni da 130 a 150 mm.	1 cad		155,27	17,030%
LOM241.OC.EEA.a02.F9705.Za000.0315.-	OPERA: Elemento speciale, cappello di materiale generico; funzione: parapioggia; impiego: coperture piane | coperture inclinate. Incluso: accessori per posa. / LAVORO: Posa. Escluso: ponteggi esterni. / SPECIFICHE TECNICHE: per camini in acciaio inox/rame a doppia parete, esterno in rame e interno in AISI 316 L con isolamento di intercapedine in lana di roccia ad alta densità, valore riferito a diametri interni da 180 a 200 mm.	1 cad		171,37	16,390%
LOM241.OC.EEA.a02.F9705.Za000.0320.-	OPERA: Elemento speciale, cappello di materiale generico; funzione: parapioggia; impiego: coperture piane | coperture inclinate. Incluso: accessori per posa. / LAVORO: Posa. Escluso: ponteggi esterni. / SPECIFICHE TECNICHE: per camini in acciaio inox/rame a doppia parete, esterno in rame e interno in AISI 316 L con isolamento di intercapedine in lana di roccia ad alta densità, valore riferito a diametri interni da 250 a 300 mm.	1 cad		223,04	13,340%
LOM241.OC.EEA.a02.F9705.Za000.0500.-	OPERA: Elemento speciale, modulo di materiale generico; funzione: analisi fumo | rilievo temperatura. Incluso: accessori per posa. / LAVORO: Posa. Escluso: ponteggi esterni. / SPECIFICHE TECNICHE: per camini in acciaio inox monotubo, per generatori di calore funzionanti con qualsiasi combustibile e del tipo autoportante, a tenuta stagna dei fumi garantita, valore riferito a diametri da 130 a 160 mm.	1 cad		151,10	8,020%
LOM241.OC.EEA.a02.F9705.Za000.0505.-	OPERA: Elemento speciale, modulo di materiale generico; funzione: analisi fumo | rilievo temperatura. Incluso: accessori per posa. / LAVORO: Posa. Escluso: ponteggi esterni. / SPECIFICHE TECNICHE: per camini in acciaio inox monotubo, per generatori di calore funzionanti con qualsiasi combustibile e del tipo autoportante, a tenuta stagna dei fumi garantita, valore riferito a diametri da 180 a 200 mm.	1 cad		156,09	8,470%
LOM241.OC.EEA.a02.F9705.Za000.0510.-	OPERA: Elemento speciale, modulo di materiale generico; funzione: analisi fumo | rilievo temperatura. Incluso: accessori per posa. / LAVORO: Posa. Escluso: ponteggi esterni. / SPECIFICHE TECNICHE: per camini in acciaio inox monotubo, per generatori di calore funzionanti con qualsiasi combustibile e del tipo autoportante, a tenuta stagna dei fumi garantita, valore riferito a diametri da 250 a 300 mm.	1 cad		164,77	9,360%
LOM241.OC.EEA.a02.F9705.Za000.0515.-	OPERA: Elemento speciale, modulo di materiale generico; funzione: analisi fumo | rilievo temperatura. Incluso: accessori per posa. / LAVORO: Posa. Escluso: ponteggi esterni. / SPECIFICHE TECNICHE: per camini in acciaio inox a doppia parete, esterno in AISI 304 e interno in AISI 316 con isolamento di intercapedine in lana di roccia ad alta densità, valore riferito a diametri interni da 80 a 100 mm.	1 cad		173,54	6,980%
LOM241.OC.EEA.a02.F9705.Za000.0520.-	OPERA: Elemento speciale, modulo di materiale generico; funzione: analisi fumo | rilievo temperatura. Incluso: accessori per posa. / LAVORO: Posa. Escluso: ponteggi esterni. / SPECIFICHE TECNICHE: per camini in acciaio inox a doppia parete, esterno in AISI 304 e interno in AISI 316 con isolamento di intercapedine in lana di roccia ad alta densità, valore riferito a diametri interni da 130 a 150 mm.	1 cad		343,71	3,850%
LOM241.OC.EEA.a02.F9705.Za000.0525.-	OPERA: Elemento speciale, modulo di materiale generico; funzione: analisi fumo | rilievo temperatura. Incluso: accessori per posa. / LAVORO: Posa. Escluso: ponteggi esterni. / SPECIFICHE TECNICHE: per camini in acciaio inox a doppia parete, esterno in AISI 304 e interno in AISI 316 con isolamento di intercapedine in lana di roccia ad alta densità, valore riferito a diametri interni da 180 a 200 mm.	1 cad		380,73	3,910%
LOM241.OC.EEA.a02.F9705.Za000.0530.-	OPERA: Elemento speciale, modulo di materiale generico; funzione: analisi fumo | rilievo temperatura. Incluso: accessori per posa. / LAVORO: Posa. Escluso: ponteggi esterni. / SPECIFICHE TECNICHE: per camini in acciaio inox a doppia parete, esterno in AISI 304 e interno in AISI 316 con isolamento di intercapedine in lana di roccia ad alta densità, valore riferito a diametri interni da 250 a 300 mm.	1 cad		432,21	3,570%
LOM241.OC.EEA.a02.F9705.Za000.0535.-	OPERA: Elemento speciale, modulo di materiale generico; funzione: analisi fumo | rilievo temperatura. Incluso: accessori per posa. / LAVORO: Posa. Escluso: ponteggi esterni. / SPECIFICHE TECNICHE: per camini in acciaio inox a doppia parete, esterno in AISI 304 e interno in AISI 316 con isolamento di intercapedine in lana di roccia ad alta densità, valore riferito a diametri interni di 350 mm.	1 cad		468,00	3,530%
LOM241.OC.EEA.a02.F9705.Za000.0540.-	OPERA: Elemento speciale, modulo di materiale generico; funzione: analisi fumo | rilievo temperatura. Incluso: accessori per posa. / LAVORO: Posa. Escluso: ponteggi esterni. / SPECIFICHE TECNICHE: per camini in acciaio inox a doppia parete, esterno in AISI 304 e interno in AISI 316 con isolamento di intercapedine in lana di roccia ad alta densità, valore riferito a diametri interni di 400 mm.	1 cad		567,73	3,010%
LOM241.OC.EEA.a02.F9705.Za000.0545.-	OPERA: Elemento speciale, modulo di materiale generico; funzione: analisi fumo | rilievo temperatura. Incluso: accessori per posa. / LAVORO: Posa. Escluso: ponteggi esterni. / SPECIFICHE TECNICHE: per camini in acciaio inox a doppia parete, esterno in AISI 304 e interno in AISI 316 con isolamento di intercapedine in lana di roccia ad alta densità, valore riferito a diametri interni da 450 a 500 mm.	1 cad		686,65	2,570%
LOM241.OC.EEA.a02.F9705.Za000.0550.-	OPERA: Elemento speciale, modulo di materiale generico; funzione: analisi fumo | rilievo temperatura. Incluso: accessori per posa. / LAVORO: Posa. Escluso: ponteggi esterni. / SPECIFICHE TECNICHE: per camini in acciaio inox a doppia parete, esterno in AISI 304 e interno in AISI 316 con isolamento di intercapedine in lana di roccia ad alta densità, valore riferito a diametri interni da 550 a 600 mm.	1 cad		989,80	1,950%
LOM241.OC.EEA.a02.F9705.Za000.0555.-	OPERA: Elemento speciale, modulo di materiale generico; funzione: analisi fumo | rilievo temperatura. Incluso: accessori per posa. / LAVORO: Posa. Escluso: ponteggi esterni. / SPECIFICHE TECNICHE: per camini in acciaio inox/rame a doppia parete, esterno in rame e interno in AISI 316 L con isolamento di intercapedine in lana di roccia ad alta densità, valore riferito a diametri interni da 130 a 150 mm.	1 cad		355,63	3,720%
LOM241.OC.EEA.a02.F9705.Za000.0560.-	OPERA: Elemento speciale, modulo di materiale generico; funzione: analisi fumo | rilievo temperatura. Incluso: accessori per posa. / LAVORO: Posa. Escluso: ponteggi esterni. / SPECIFICHE TECNICHE: per camini in acciaio inox/rame a doppia parete, esterno in rame e interno in AISI 316 L con isolamento di intercapedine in lana di roccia ad alta densità, valore riferito a diametri interni da 180 a 200 mm.	1 cad		370,74	4,010%
LOM241.OC.EEA.a02.F9705.Za000.0565.-	OPERA: Elemento speciale, modulo di materiale generico; funzione: analisi fumo | rilievo temperatura. Incluso: accessori per posa. / LAVORO: Posa. Escluso: ponteggi esterni. / SPECIFICHE TECNICHE: per camini in acciaio inox/rame a doppia parete, esterno in rame e interno in AISI 316 L con isolamento di intercapedine in lana di roccia ad alta densità, valore riferito a diametri interni da 250 a 300 mm.	1 cad		419,82	3,670%
LOM241.OC.EEA.a02.F9705.Za000.0570.-	OPERA: Elemento speciale, modulo di materiale generico; funzione: ispezione. Incluso: accessori per posa. / LAVORO: Posa. Escluso: ponteggi esterni. / SPECIFICHE TECNICHE: per camini in acciaio inox monotubo, per generatori di calore funzionanti con qualsiasi combustibile e del tipo autoportante, a tenuta stagna dei fumi garantita, valore riferito a diametri da 80 a 120 mm.	1 cad		75,03	13,950%
LOM241.OC.EEA.a02.F9705.Za000.0575.-	OPERA: Elemento speciale, modulo di materiale generico; funzione: ispezione. Incluso: accessori per posa. / LAVORO: Posa. Escluso: ponteggi esterni. / SPECIFICHE TECNICHE: per camini in acciaio inox monotubo, per generatori di calore funzionanti con qualsiasi combustibile e del tipo autoportante, a tenuta stagna dei fumi garantita, valore riferito a diametri da 130 a 160 mm.	1 cad		103,61	10,630%
LOM241.OC.EEA.a02.F9705.Za000.0580.-	OPERA: Elemento speciale, modulo di materiale generico; funzione: ispezione. Incluso: accessori per posa. / LAVORO: Posa. Escluso: ponteggi esterni. / SPECIFICHE TECNICHE: per camini in acciaio inox monotubo, per generatori di calore funzionanti con qualsiasi combustibile e del tipo autoportante, a tenuta stagna dei fumi garantita, valore riferito a diametri da 180 a 200 mm.	1 cad		85,62	14,800%
LOM241.OC.EEA.a02.F9705.Za000.0585.-	OPERA: Elemento speciale, modulo di materiale generico; funzione: ispezione. Incluso: accessori per posa. / LAVORO: Posa. Escluso: ponteggi esterni. / SPECIFICHE TECNICHE: per camini in acciaio inox monotubo, per generatori di calore funzionanti con qualsiasi combustibile e del tipo autoportante, a tenuta stagna dei fumi garantita, valore riferito a diametri da 250 a 300 mm.	1 cad		257,06	5,790%
LOM241.OC.EEA.a02.F9705.Za000.0590.-	OPERA: Elemento speciale, modulo di materiale generico; funzione: ispezione. Incluso: accessori per posa. / LAVORO: Posa. Escluso: ponteggi esterni. / SPECIFICHE TECNICHE: per camini in acciaio inox a doppia parete, esterno in AISI 304 e interno in AISI 316 con isolamento di intercapedine in lana di roccia ad alta densità, valore riferito a diametri interni da 80 a 100 mm.	1 cad		161,89	7,490%
LOM241.OC.EEA.a02.F9705.Za000.0595.-	OPERA: Elemento speciale, modulo di materiale generico; funzione: ispezione. Incluso: accessori per posa. / LAVORO: Posa. Escluso: ponteggi esterni. / SPECIFICHE TECNICHE: per camini in acciaio inox a doppia parete, esterno in AISI 304 e interno in AISI 316 con isolamento di intercapedine in lana di roccia ad alta densità, valore riferito a diametri interni da 130 a 150 mm.	1 cad		343,17	3,850%
LOM241.OC.EEA.a02.F9705.Za000.0600.-	OPERA: Elemento speciale, modulo di materiale generico; funzione: ispezione. Incluso: accessori per posa. / LAVORO: Posa. Escluso: ponteggi esterni. / SPECIFICHE TECNICHE: per camini in acciaio inox a doppia parete, esterno in AISI 304 e interno in AISI 316 con isolamento di intercapedine in lana di roccia ad alta densità, valore riferito a diametri interni da 180 a 200 mm.	1 cad		330,45	4,500%
LOM241.OC.EEA.a02.F9705.Za000.0605.-	OPERA: Elemento speciale, modulo di materiale generico; funzione: ispezione. Incluso: accessori per posa. / LAVORO: Posa. Escluso: ponteggi esterni. / SPECIFICHE TECNICHE: per camini in acciaio inox a doppia parete, esterno in AISI 304 e interno in AISI 316 con isolamento di intercapedine in lana di roccia ad alta densità, valore riferito a diametri interni da 250 a 300 mm.	1 cad		586,71	2,630%
LOM241.OC.EEA.a02.F9705.Za000.0610.-	OPERA: Elemento speciale, modulo di materiale generico; funzione: ispezione. Incluso: accessori per posa. / LAVORO: Posa. Escluso: ponteggi esterni. / SPECIFICHE TECNICHE: per camini in acciaio inox a doppia parete, esterno in AISI 304 e interno in AISI 316 con isolamento di intercapedine in lana di roccia ad alta densità, valore riferito a diametri interni di 350 mm.	1 cad		663,22	2,490%
LOM241.OC.EEA.a02.F9705.Za000.0615.-	OPERA: Elemento speciale, modulo di materiale generico; funzione: ispezione. Incluso: accessori per posa. / LAVORO: Posa. Escluso: ponteggi esterni. / SPECIFICHE TECNICHE: per camini in acciaio inox a doppia parete, esterno in AISI 304 e interno in AISI 316 con isolamento di intercapedine in lana di roccia ad alta densità, valore riferito a diametri interni di 400 mm.	1 cad		640,77	2,670%
LOM241.OC.EEA.a02.F9705.Za000.0620.-	OPERA: Elemento speciale, modulo di materiale generico; funzione: ispezione. Incluso: accessori per posa. / LAVORO: Posa. Escluso: ponteggi esterni. / SPECIFICHE TECNICHE: per camini in acciaio inox a doppia parete, esterno in AISI 304 e interno in AISI 316 con isolamento di intercapedine in lana di roccia ad alta densità, valore riferito a diametri interni da 450 a 500 mm.	1 cad		783,96	2,250%
LOM241.OC.EEA.a02.F9705.Za000.0625.-	OPERA: Elemento speciale, modulo di materiale generico; funzione: ispezione. Incluso: accessori per posa. / LAVORO: Posa. Escluso: ponteggi esterni. / SPECIFICHE TECNICHE: per camini in acciaio inox a doppia parete, esterno in AISI 304 e interno in AISI 316 con isolamento di intercapedine in lana di roccia ad alta densità, valore riferito a diametri interni da 550 a 600 mm.	1 cad		918,15	2,100%
LOM241.OC.EEA.a02.F9705.Za000.0630.-	OPERA: Elemento speciale, modulo di materiale generico; funzione: ispezione. Incluso: accessori per posa. / LAVORO: Posa. Escluso: ponteggi esterni. / SPECIFICHE TECNICHE: per camini in acciaio inox/rame a doppia parete, esterno in rame e interno in AISI 316 L con isolamento di intercapedine in lana di roccia ad alta densità, valore riferito a diametri interni da 130 a 150 mm.	1 cad		303,07	4,360%
LOM241.OC.EEA.a02.F9705.Za000.0635.-	OPERA: Elemento speciale, modulo di materiale generico; funzione: ispezione. Incluso: accessori per posa. / LAVORO: Posa. Escluso: ponteggi esterni. / SPECIFICHE TECNICHE: per camini in acciaio inox/rame a doppia parete, esterno in rame e interno in AISI 316 L con isolamento di intercapedine in lana di roccia ad alta densità, valore riferito a diametri interni da 180 a 200 mm.	1 cad		320,36	4,640%
LOM241.OC.EEA.a02.F9705.Za000.0640.-	OPERA: Elemento speciale, modulo di materiale generico; funzione: ispezione. Incluso: accessori per posa. / LAVORO: Posa. Escluso: ponteggi esterni. / SPECIFICHE TECNICHE: per camini in acciaio inox/rame a doppia parete, esterno in rame e interno in AISI 316 L con isolamento di intercapedine in lana di roccia ad alta densità, valore riferito a diametri interni da 250 a 300 mm.	1 cad		369,39	4,180%
LOM241.OC.EEA.a02.F9705.Za000.0645.-	OPERA: Elemento speciale, modulo di materiale generico. Incluso: accessori per posa. / LAVORO: Posa. Escluso: ponteggi esterni. / SPECIFICHE TECNICHE: per camini in acciaio inox monotubo, per generatori di calore funzionanti con qualsiasi combustibile e del tipo autoportante, a tenuta stagna dei fumi garantita, valore riferito a diametri da 80 a 120 mm.	1 cad		52,35	18,420%
LOM241.OC.EEA.a02.F9705.Za000.0650.-	OPERA: Elemento speciale, modulo di materiale generico. Incluso: accessori per posa. / LAVORO: Posa. Escluso: ponteggi esterni. / SPECIFICHE TECNICHE: per camini in acciaio inox monotubo, per generatori di calore funzionanti con qualsiasi combustibile e del tipo autoportante, a tenuta stagna dei fumi garantita, valore riferito a diametri da 130 a 160 mm.	1 cad		64,78	17,010%
LOM241.OC.EEA.a02.F9705.Za000.0655.-	OPERA: Elemento speciale, modulo di materiale generico. Incluso: accessori per posa. / LAVORO: Posa. Escluso: ponteggi esterni. / SPECIFICHE TECNICHE: per camini in acciaio inox monotubo, per generatori di calore funzionanti con qualsiasi combustibile e del tipo autoportante, a tenuta stagna dei fumi garantita, valore riferito a diametri da 180 a 200 mm.	1 cad		192,68	6,580%
LOM241.OC.EEA.a02.F9705.Za000.0660.-	OPERA: Elemento speciale, modulo di materiale generico. Incluso: accessori per posa. / LAVORO: Posa. Escluso: ponteggi esterni. / SPECIFICHE TECNICHE: per camini in acciaio inox monotubo, per generatori di calore funzionanti con qualsiasi combustibile e del tipo autoportante, a tenuta stagna dei fumi garantita, valore riferito a diametri da 250 a 300 mm.	1 cad		123,23	12,070%
LOM241.OC.EEA.a02.F9705.Za000.0750.-	OPERA: Elemento speciale, tappo di materiale generico; funzione: raccoglicondensa. Incluso: accessori per posa. / LAVORO: Posa. Escluso: ponteggi esterni. / SPECIFICHE TECNICHE: per camini in acciaio inox monotubo, per generatori di calore funzionanti con qualsiasi combustibile e del tipo autoportante, a tenuta stagna dei fumi garantita, valore riferito a diametri da 80 a 120 mm.	1 cad		72,12	14,510%
LOM241.OC.EEA.a02.F9705.Za000.0755.-	OPERA: Elemento speciale, tappo di materiale generico; funzione: raccoglicondensa. Incluso: accessori per posa. / LAVORO: Posa. Escluso: ponteggi esterni. / SPECIFICHE TECNICHE: per camini in acciaio inox monotubo, per generatori di calore funzionanti con qualsiasi combustibile e del tipo autoportante, a tenuta stagna dei fumi garantita, valore riferito a diametri da 130 a 160 mm.	1 cad		78,23	15,490%
LOM241.OC.EEA.a02.F9705.Za000.0760.-	OPERA: Elemento speciale, tappo di materiale generico; funzione: raccoglicondensa. Incluso: accessori per posa. / LAVORO: Posa. Escluso: ponteggi esterni. / SPECIFICHE TECNICHE: per camini in acciaio inox monotubo, per generatori di calore funzionanti con qualsiasi combustibile e del tipo autoportante, a tenuta stagna dei fumi garantita, valore riferito a diametri da 180 a 200 mm.	1 cad		121,13	10,920%
LOM241.OC.EEA.a02.F9705.Za000.0765.-	OPERA: Elemento speciale, tappo di materiale generico; funzione: raccoglicondensa. Incluso: accessori per posa. / LAVORO: Posa. Escluso: ponteggi esterni. / SPECIFICHE TECNICHE: per camini in acciaio inox monotubo, per generatori di calore funzionanti con qualsiasi combustibile e del tipo autoportante, a tenuta stagna dei fumi garantita, valore riferito a diametri da 250 a 300 mm.	1 cad		135,99	11,340%
LOM241.OC.EEA.a02.F9710.J0004.0000.-	OPERA: Torrino aerazione, generici di conglomerato cementizio alleggerito; impiego: canne fumarie. / LAVORO: Posa. / SPECIFICHE TECNICHE: per canna con misure interne refrattario diametro 20 cm.	1 cad		77,99	33,060%
LOM241.OC.EEA.a02.F9710.J0004.0005.-	OPERA: Torrino aerazione, generici di conglomerato cementizio alleggerito; impiego: canne fumarie. / LAVORO: Posa. / SPECIFICHE TECNICHE: per canna con misure interne refrattario diametro 25 cm.	1 cad		94,19	30,420%
LOM241.OC.EEA.a02.F9710.J0004.0010.-	OPERA: Torrino aerazione, generici di conglomerato cementizio alleggerito; impiego: canne fumarie. / LAVORO: Posa. / SPECIFICHE TECNICHE: per canna con misure interne refrattario diametro 30 cm.	1 cad		112,19	28,090%
LOM241.OC.EEA.a02.F9710.J0004.0015.-	OPERA: Torrino aerazione, generici di conglomerato cementizio alleggerito; impiego: canne fumarie. / LAVORO: Posa. / SPECIFICHE TECNICHE: per canna con misure interne refrattario diametro 35 cm.	1 cad		138,49	24,820%
LOM241.OC.EEA.a02.F9710.J0004.0250.-	OPERA: Torrino aerazione, serie gas di conglomerato cementizio alleggerito; impiego: condotti collettivi ramificati | caldaiette a metano. / LAVORO: Posa. / SPECIFICHE TECNICHE: per canna dimensioni del condotto interno principale da 14 x 14 cm a 18 x 18 cm e condotto secondario 12.5 x 12.5 cm.	1 cad		109,37	26,200%
LOM241.OC.EEA.a02.F9715.Sb008.0000.-	OPERA: Piastra sottocomignolo di lega ferrosa acciaio inox; impiego: canna in conglomerato cementizio alleggerito | diametro interno 20 cm. / LAVORO: Posa. / SPECIFICHE TECNICHE: -	1 cad		76,33	22,520%
LOM241.OC.EEA.a02.F9715.Sb008.0005.-	OPERA: Piastra sottocomignolo di lega ferrosa acciaio inox; impiego: canna in conglomerato cementizio alleggerito | diametro interno 25 cm. / LAVORO: Posa. / SPECIFICHE TECNICHE: -	1 cad		92,79	18,530%
LOM241.OC.EEA.a02.F9715.Sb008.0010.-	OPERA: Piastra sottocomignolo di lega ferrosa acciaio inox; impiego: canna in conglomerato cementizio alleggerito | diametro interno 30 cm. / LAVORO: Posa. / SPECIFICHE TECNICHE: -	1 cad		109,22	15,740%
LOM241.OC.EEA.a02.G7400.D0006.0000.-	OPERA: Cavidotto flessibile di plastica polietilene (PE); finitura: corrugati | lisci; diametro esterno [mm] = 40 | diametro interno [mm] = 31. / LAVORO: Posa. Escluso: scavo; piano appoggio; rinfianco; riempimento. / SPECIFICHE TECNICHE: -	1 m		6,50	23,650%
LOM241.OC.EEA.a02.G7400.D0006.0005.-	OPERA: Cavidotto flessibile di plastica polietilene (PE); finitura: corrugati | lisci; diametro esterno [mm] = 50 | diametro interno [mm] = 42. / LAVORO: Posa. Escluso: scavo; piano appoggio; rinfianco; riempimento. / SPECIFICHE TECNICHE: -	1 m		4,98	30,870%
LOM241.OC.EEA.a02.G7400.D0006.0010.-	OPERA: Cavidotto flessibile di plastica polietilene (PE); finitura: corrugati | lisci; diametro esterno [mm] = 63 | diametro interno [mm] = 52. / LAVORO: Posa. Escluso: scavo; piano appoggio; rinfianco; riempimento. / SPECIFICHE TECNICHE: -	1 m		7,18	21,410%
LOM241.OC.EEA.a02.G7400.D0006.0015.-	OPERA: Cavidotto flessibile di plastica polietilene (PE); finitura: corrugati | lisci; diametro esterno [mm] = 75 | diametro interno [mm] = 62. / LAVORO: Posa. Escluso: scavo; piano appoggio; rinfianco; riempimento. / SPECIFICHE TECNICHE: -	1 m		7,35	20,910%
LOM241.OC.EEA.a02.G7400.D0006.0020.-	OPERA: Cavidotto flessibile di plastica polietilene (PE); finitura: corrugati | lisci; diametro esterno [mm] = 90 | diametro interno [mm] = 75. / LAVORO: Posa. Escluso: scavo; piano appoggio; rinfianco; riempimento. / SPECIFICHE TECNICHE: -	1 m		8,12	20,540%
LOM241.OC.EEA.a02.G7400.D0006.0025.-	OPERA: Cavidotto flessibile di plastica polietilene (PE); finitura: corrugati | lisci; diametro esterno [mm] = 110 | diametro interno [mm] = 94. / LAVORO: Posa. Escluso: scavo; piano appoggio; rinfianco; riempimento. / SPECIFICHE TECNICHE: -	1 m		9,04	18,450%
LOM241.OC.EEA.a02.G7400.D0006.0030.-	OPERA: Cavidotto flessibile di plastica polietilene (PE); finitura: corrugati | lisci; diametro esterno [mm] = 125 | diametro interno [mm] = 107. / LAVORO: Posa. Escluso: scavo; piano appoggio; rinfianco; riempimento. / SPECIFICHE TECNICHE: -	1 m		10,54	18,430%
LOM241.OC.EEA.a02.G7400.D0006.0035.-	OPERA: Cavidotto flessibile di plastica polietilene (PE); finitura: corrugati | lisci; diametro esterno [mm] = 140 | diametro interno [mm] = 120. / LAVORO: Posa. Escluso: scavo; piano appoggio; rinfianco; riempimento. / SPECIFICHE TECNICHE: -	1 m		12,68	16,470%
LOM241.OC.EEA.a02.G7400.D0006.0040.-	OPERA: Cavidotto flessibile di plastica polietilene (PE); finitura: corrugati | lisci; diametro esterno [mm] = 160 | diametro interno [mm] = 138. / LAVORO: Posa. Escluso: scavo; piano appoggio; rinfianco; riempimento. / SPECIFICHE TECNICHE: -	1 m		9,37	28,010%
LOM241.OC.EEA.a02.G7400.D0006.0045.-	OPERA: Cavidotto flessibile di plastica polietilene (PE); finitura: corrugati | lisci; diametro esterno [mm] = 200 | diametro interno [mm] = 180. / LAVORO: Posa. Escluso: scavo; piano appoggio; rinfianco; riempimento. / SPECIFICHE TECNICHE: -	1 m		19,71	11,990%
LOM241.OC.EEA.a02.G7400.D0006.0050.-	OPERA: Cavidotto flessibile di plastica polietilene (PE); funzione: protezione cavi fibra ottica; diametro esterno [mm] = 40 | diametro interno [mm] = 35; pressione nominale [classe] = PN6. / LAVORO: Posa. Escluso: scavo; piano appoggio; rinfianco; riempimento. / SPECIFICHE TECNICHE: -	1 m		4,20	26,230%
LOM241.OC.EEA.a02.G7400.D0006.0055.-	OPERA: Cavidotto flessibile di plastica polietilene (PE); funzione: protezione cavi fibra ottica; diametro esterno [mm] = 40 | diametro interno [mm] = 32,6; pressione nominale [classe] = PN10. / LAVORO: Posa. Escluso: scavo; piano appoggio; rinfianco; riempimento. / SPECIFICHE TECNICHE: polietilene PE80.	1 m		3,87	32,220%
LOM241.OC.EEA.a02.G7400.D0006.0060.-	OPERA: Cavidotto flessibile di plastica polietilene (PE); funzione: protezione cavi fibra ottica; diametro esterno [mm] = 50 | diametro interno [mm] = 44,2; pressione nominale [classe] = PN6. / LAVORO: Posa. Escluso: scavo; piano appoggio; rinfianco; riempimento. / SPECIFICHE TECNICHE: polietilene PE80.	1 m		4,50	24,480%
LOM241.OC.EEA.a02.G7400.D0006.0065.-	OPERA: Cavidotto flessibile di plastica polietilene (PE); funzione: protezione cavi fibra ottica; diametro esterno [mm] = 50 | diametro interno [mm] = 40,8; pressione nominale [classe] = PN10. / LAVORO: Posa. Escluso: scavo; piano appoggio; rinfianco; riempimento. / SPECIFICHE TECNICHE: polietilene PE80.	1 m		4,96	22,210%
LOM241.OC.EEA.a02.G7400.D0006.0070.-	OPERA: Cavidotto flessibile di plastica polietilene (PE); funzione: protezione cavi fibra ottica; diametro esterno [mm] = 110 | diametro interno [mm] = 94; pressione nominale [classe] = PN8. / LAVORO: Posa. Escluso: scavo; piano appoggio; rinfianco; riempimento. / SPECIFICHE TECNICHE: polietilene PE80.	1 m		11,84	16,410%
LOM241.OC.EEA.a02.G7400.D0006.0075.-	OPERA: Cavidotto flessibile di plastica polietilene (PE); funzione: protezione cavi fibra ottica; diametro esterno [mm] = 110 | diametro interno [mm] = 90; pressione nominale [classe] = PN10. / LAVORO: Posa. Escluso: scavo; piano appoggio; rinfianco; riempimento. / SPECIFICHE TECNICHE: polietilene PE80.	1 m		13,17	15,740%
LOM241.OC.EEA.a02.G7400.D0017.0000.-	OPERA: Cavidotto flessibile di plastica polivinilcloruro (PVC); finitura: corrugati; diametro esterno [mm] = 50 | diametro interno [mm] = 44. / LAVORO: Posa. Escluso: scavo; piano appoggio; rinfianco; riempimento. / SPECIFICHE TECNICHE: -	1 m		4,36	29,530%
LOM241.OC.EEA.a02.G7400.D0017.0005.-	OPERA: Cavidotto flessibile di plastica polivinilcloruro (PVC); finitura: corrugati; diametro esterno [mm] = 65 | diametro interno [mm] = 58,5. / LAVORO: Posa. Escluso: scavo; piano appoggio; rinfianco; riempimento. / SPECIFICHE TECNICHE: -	1 m		5,71	20,010%
LOM241.OC.EEA.a02.G7400.D0017.0010.-	OPERA: Cavidotto flessibile di plastica polivinilcloruro (PVC); finitura: corrugati; diametro esterno [mm] = 80 | diametro interno [mm] = 71,5. / LAVORO: Posa. Escluso: scavo; piano appoggio; rinfianco; riempimento. / SPECIFICHE TECNICHE: -	1 m		6,52	17,520%
LOM241.OC.EEA.a02.G7400.D0017.0015.-	OPERA: Cavidotto flessibile di plastica polivinilcloruro (PVC); finitura: corrugati; diametro esterno [mm] = 100 | diametro interno [mm] = 91. / LAVORO: Posa. Escluso: scavo; piano appoggio; rinfianco; riempimento. / SPECIFICHE TECNICHE: -	1 m		8,75	17,570%
LOM241.OC.EEA.a02.G7400.D0017.0020.-	OPERA: Cavidotto flessibile di plastica polivinilcloruro (PVC); finitura: corrugati; diametro esterno [mm] = 125 | diametro interno [mm] = 115. / LAVORO: Posa. Escluso: scavo; piano appoggio; rinfianco; riempimento. / SPECIFICHE TECNICHE: -	1 m		10,97	15,330%
LOM241.OC.EEA.a02.G7400.D0017.0025.-	OPERA: Cavidotto flessibile di plastica polivinilcloruro (PVC); finitura: corrugati; diametro esterno [mm] = 160 | diametro interno [mm] = 145. / LAVORO: Posa. Escluso: scavo; piano appoggio; rinfianco; riempimento. / SPECIFICHE TECNICHE: -	1 m		15,80	13,220%
LOM241.OC.EEA.a02.G7400.D0017.0030.-	OPERA: Cavidotto flessibile di plastica polivinilcloruro (PVC); finitura: corrugati; diametro esterno [mm] = 200 | diametro interno [mm] = 182. / LAVORO: Posa. Escluso: scavo; piano appoggio; rinfianco; riempimento. / SPECIFICHE TECNICHE: -	1 m		22,53	10,560%
LOM241.OC.EEA.a02.G7401.D0017.0000.-	OPERA: Cavidotto rigido, a bicchiere ad incollaggio di plastica polivinilcloruro (PVC); finitura: colore nero | banda gialla spiralata; geometria/forma/aspetto: serie L (leggero); Diametro esterno [mm] = 63. / LAVORO: Posa. Escluso: Scavo; piano appoggio; rinfianco; riempimento. / SPECIFICHE TECNICHE: -	1 m		6,92	24,100%
LOM241.OC.EEA.a02.G7401.D0017.0005.-	OPERA: Cavidotto rigido, a bicchiere ad incollaggio di plastica polivinilcloruro (PVC); finitura: colore nero | banda gialla spiralata; geometria/forma/aspetto: serie L (leggero); Diametro esterno [mm] = 80. / LAVORO: Posa. Escluso: Scavo; piano appoggio; rinfianco; riempimento. / SPECIFICHE TECNICHE: -	1 m		9,60	17,370%
LOM241.OC.EEA.a02.G7401.D0017.0010.-	OPERA: Cavidotto rigido, a bicchiere ad incollaggio di plastica polivinilcloruro (PVC); finitura: colore nero | banda gialla spiralata; geometria/forma/aspetto: serie L (leggero); Diametro esterno [mm] = 100. / LAVORO: Posa. Escluso: Scavo; piano appoggio; rinfianco; riempimento. / SPECIFICHE TECNICHE: -	1 m		10,89	17,710%
LOM241.OC.EEA.a02.G7401.D0017.0015.-	OPERA: Cavidotto rigido, a bicchiere ad incollaggio di plastica polivinilcloruro (PVC); finitura: colore nero | banda gialla spiralata; geometria/forma/aspetto: serie L (leggero); Diametro esterno [mm] = 110. / LAVORO: Posa. Escluso: Scavo; piano appoggio; rinfianco; riempimento. / SPECIFICHE TECNICHE: -	1 m		12,62	17,460%
LOM241.OC.EEA.a02.G7401.D0017.0020.-	OPERA: Cavidotto rigido, a bicchiere ad incollaggio di plastica polivinilcloruro (PVC); finitura: colore nero | banda gialla spiralata; geometria/forma/aspetto: serie L (leggero); Diametro esterno [mm] = 125. / LAVORO: Posa. Escluso: Scavo; piano appoggio; rinfianco; riempimento. / SPECIFICHE TECNICHE: -	1 m		14,75	17,790%
LOM241.OC.EEA.a02.G7401.D0017.0025.-	OPERA: Cavidotto rigido, a bicchiere ad incollaggio di plastica polivinilcloruro (PVC); finitura: colore nero | banda gialla spiralata; geometria/forma/aspetto: serie L (leggero); Diametro esterno [mm] = 140. / LAVORO: Posa. Escluso: Scavo; piano appoggio; rinfianco; riempimento. / SPECIFICHE TECNICHE: -	1 m		16,62	15,790%
LOM241.OC.EEA.a02.G7401.D0017.0030.-	OPERA: Cavidotto rigido, a bicchiere ad incollaggio di plastica polivinilcloruro (PVC); finitura: colore nero | banda gialla spiralata; geometria/forma/aspetto: serie L (leggero); Diametro esterno [mm] = 160. / LAVORO: Posa. Escluso: Scavo; piano appoggio; rinfianco; riempimento. / SPECIFICHE TECNICHE: -	1 m		17,17	15,280%
LOM241.OC.EEA.a02.G7401.D0017.0035.-	OPERA: Cavidotto rigido, a bicchiere ad incollaggio di plastica polivinilcloruro (PVC); finitura: colore nero | banda gialla spiralata; geometria/forma/aspetto: serie L (leggero); Diametro esterno [mm] = 200. / LAVORO: Posa. Escluso: Scavo; piano appoggio; rinfianco; riempimento. / SPECIFICHE TECNICHE: -	1 m		23,34	11,860%
LOM241.OC.EEA.a02.G7401.D0017.0040.-	OPERA: Cavidotto rigido, a bicchiere ad incollaggio di plastica polivinilcloruro (PVC); finitura: colore nero | banda gialla spiralata; geometria/forma/aspetto: serie N (normale); Diametro esterno [mm] = 63. / LAVORO: Posa. Escluso: Scavo; piano appoggio; rinfianco; riempimento. / SPECIFICHE TECNICHE: -	1 m		7,81	21,350%
LOM241.OC.EEA.a02.G7401.D0017.0045.-	OPERA: Cavidotto rigido, a bicchiere ad incollaggio di plastica polivinilcloruro (PVC); finitura: colore nero | banda gialla spiralata; geometria/forma/aspetto: serie N (normale); Diametro esterno [mm] = 80. / LAVORO: Posa. Escluso: Scavo; piano appoggio; rinfianco; riempimento. / SPECIFICHE TECNICHE: -	1 m		10,31	16,170%
LOM241.OC.EEA.a02.G7401.D0017.0050.-	OPERA: Cavidotto rigido, a bicchiere ad incollaggio di plastica polivinilcloruro (PVC); finitura: colore nero | banda gialla spiralata; geometria/forma/aspetto: serie N (normale); Diametro esterno [mm] = 100. / LAVORO: Posa. Escluso: Scavo; piano appoggio; rinfianco; riempimento. / SPECIFICHE TECNICHE: -	1 m		11,61	16,610%
LOM241.OC.EEA.a02.G7401.D0017.0055.-	OPERA: Cavidotto rigido, a bicchiere ad incollaggio di plastica polivinilcloruro (PVC); finitura: colore nero | banda gialla spiralata; geometria/forma/aspetto: serie N (normale); Diametro esterno [mm] = 110. / LAVORO: Posa. Escluso: Scavo; piano appoggio; rinfianco; riempimento. / SPECIFICHE TECNICHE: -	1 m		13,39	16,460%
LOM241.OC.EEA.a02.G7401.D0017.0060.-	OPERA: Cavidotto rigido, a bicchiere ad incollaggio di plastica polivinilcloruro (PVC); finitura: colore nero | banda gialla spiralata; geometria/forma/aspetto: serie N (normale); Diametro esterno [mm] = 125. / LAVORO: Posa. Escluso: Scavo; piano appoggio; rinfianco; riempimento. / SPECIFICHE TECNICHE: -	1 m		15,53	16,900%
LOM241.OC.EEA.a02.G7401.D0017.0065.-	OPERA: Cavidotto rigido, a bicchiere ad incollaggio di plastica polivinilcloruro (PVC); finitura: colore nero | banda gialla spiralata; geometria/forma/aspetto: serie N (normale); Diametro esterno [mm] = 140. / LAVORO: Posa. Escluso: Scavo; piano appoggio; rinfianco; riempimento. / SPECIFICHE TECNICHE: -	1 m		17,24	15,220%
LOM241.OC.EEA.a02.G7401.D0017.0070.-	OPERA: Cavidotto rigido, a bicchiere ad incollaggio di plastica polivinilcloruro (PVC); finitura: colore nero | banda gialla spiralata; geometria/forma/aspetto: serie N (normale); Diametro esterno [mm] = 160. / LAVORO: Posa. Escluso: Scavo; piano appoggio; rinfianco; riempimento. / SPECIFICHE TECNICHE: -	1 m		18,50	14,180%
LOM241.OC.EEA.a02.G7401.D0017.0075.-	OPERA: Cavidotto rigido, a bicchiere ad incollaggio di plastica polivinilcloruro (PVC); finitura: colore nero | banda gialla spiralata; geometria/forma/aspetto: serie N (normale); Diametro esterno [mm] = 200. / LAVORO: Posa. Escluso: Scavo; piano appoggio; rinfianco; riempimento. / SPECIFICHE TECNICHE: -	1 m		25,75	10,750%
LOM241.OC.EEA.a02.I7405.Sb032.0000.-	OPERA: Tubazione acque bianche, a bicchiere di lega ferrosa ghisa sferoidale centrifugata; finitura: malta di cemento d'altoforno; impiego: condotte acquedotti; Diametro nominale [mm] = 250; Pressione [classe] = 40. / LAVORO: Posa. Escluso: scavo; piano di appoggio; rinfianco e riempimento; raccorderia; pezzi speciali; giunzioni. / SPECIFICHE TECNICHE: -	1 m		138,93	19,510%
LOM241.OC.EEA.a02.I7405.Sb032.0005.-	OPERA: Tubazione acque bianche, a bicchiere di lega ferrosa ghisa sferoidale centrifugata; finitura: malta di cemento d'altoforno | lega zinco-alluminio; impiego: condotte acquedotti; Diametro nominale [mm] = 100; Pressione [classe] = 40. / LAVORO: Posa. Escluso: scavo; piano di appoggio; rinfianco e riempimento; raccorderia; pezzi speciali; giunzioni. / SPECIFICHE TECNICHE: -	1 m		50,29	31,150%
LOM241.OC.EEA.a02.I7405.Sb032.0010.-	OPERA: Tubazione acque bianche, a bicchiere di lega ferrosa ghisa sferoidale centrifugata; finitura: malta di cemento d'altoforno | lega zinco-alluminio; impiego: condotte acquedotti; Diametro nominale [mm] = 100; Pressione [classe] = 40. / LAVORO: Posa. Escluso: scavo; piano di appoggio; rinfianco e riempimento; raccorderia; pezzi speciali; giunzioni. / SPECIFICHE TECNICHE: -	1 m		56,74	27,610%
LOM241.OC.EEA.a02.I7405.Sb032.0015.-	OPERA: Tubazione acque bianche, a bicchiere di lega ferrosa ghisa sferoidale centrifugata; finitura: malta di cemento d'altoforno | lega zinco-alluminio; impiego: condotte acquedotti; Diametro nominale [mm] = 150; Pressione [classe] = 40. / LAVORO: Posa. Escluso: scavo; piano di appoggio; rinfianco e riempimento; raccorderia; pezzi speciali; giunzioni. / SPECIFICHE TECNICHE: -	1 m		69,65	27,680%
LOM241.OC.EEA.a02.I7405.Sb032.0020.-	OPERA: Tubazione acque bianche, a bicchiere di lega ferrosa ghisa sferoidale centrifugata; finitura: malta di cemento d'altoforno | lega zinco-alluminio; impiego: condotte acquedotti; Diametro nominale [mm] = 150; Pressione [classe] = 40. / LAVORO: Posa. Escluso: scavo; piano di appoggio; rinfianco e riempimento; raccorderia; pezzi speciali; giunzioni. / SPECIFICHE TECNICHE: -	1 m		79,17	24,350%
LOM241.OC.EEA.a02.I7405.Sb032.0025.-	OPERA: Tubazione acque bianche, a bicchiere di lega ferrosa ghisa sferoidale centrifugata; finitura: malta di cemento d'altoforno | lega zinco-alluminio; impiego: condotte acquedotti; Diametro nominale [mm] = 200; Pressione [classe] = 40. / LAVORO: Posa. Escluso: scavo; piano di appoggio; rinfianco e riempimento; raccorderia; pezzi speciali; giunzioni. / SPECIFICHE TECNICHE: -	1 m		94,80	25,420%
LOM241.OC.EEA.a02.I7405.Sb032.0030.-	OPERA: Tubazione acque bianche, a bicchiere di lega ferrosa ghisa sferoidale centrifugata; finitura: malta di cemento d'altoforno | lega zinco-alluminio; impiego: condotte acquedotti; Diametro nominale [mm] = 200; Pressione [classe] = 40. / LAVORO: Posa. Escluso: scavo; piano di appoggio; rinfianco e riempimento; raccorderia; pezzi speciali; giunzioni. / SPECIFICHE TECNICHE: -	1 m		103,41	23,300%
LOM241.OC.EEA.a02.I7405.Sb032.0035.-	OPERA: Tubazione acque bianche, a bicchiere di lega ferrosa ghisa sferoidale centrifugata; finitura: malta di cemento d'altoforno | lega zinco-alluminio; impiego: condotte acquedotti; Diametro nominale [mm] = 250; Pressione [classe] = 40. / LAVORO: Posa. Escluso: scavo; piano di appoggio; rinfianco e riempimento; raccorderia; pezzi speciali; giunzioni. / SPECIFICHE TECNICHE: -	1 m		123,83	21,890%
LOM241.OC.EEA.a02.I7405.Sb032.0040.-	OPERA: Tubazione acque bianche, a bicchiere di lega ferrosa ghisa sferoidale centrifugata; finitura: malta di cemento d'altoforno | lega zinco-alluminio; impiego: condotte acquedotti; Diametro nominale [mm] = 300; Pressione [classe] = 40. / LAVORO: Posa. Escluso: scavo; piano di appoggio; rinfianco e riempimento; raccorderia; pezzi speciali; giunzioni. / SPECIFICHE TECNICHE: -	1 m		139,18	23,810%
LOM241.OC.EEA.a02.I7405.Sb032.0045.-	OPERA: Tubazione acque bianche, a bicchiere di lega ferrosa ghisa sferoidale centrifugata; finitura: malta di cemento d'altoforno | lega zinco-alluminio; impiego: condotte acquedotti; Diametro nominale [mm] = 300; Pressione [classe] = 40. / LAVORO: Posa. Escluso: scavo; piano di appoggio; rinfianco e riempimento; raccorderia; pezzi speciali; giunzioni. / SPECIFICHE TECNICHE: -	1 m		158,94	20,850%
LOM241.OC.EEA.a02.I7405.Sb032.0050.-	OPERA: Tubazione acque bianche, a bicchiere di lega ferrosa ghisa sferoidale centrifugata; finitura: malta di cemento d'altoforno | lega zinco-alluminio; impiego: condotte acquedotti; Diametro nominale [mm] = 400; Pressione [classe] = 30. / LAVORO: Posa. Escluso: scavo; piano di appoggio; rinfianco e riempimento; raccorderia; pezzi speciali; giunzioni. / SPECIFICHE TECNICHE: -	1 m		199,27	19,650%
LOM241.OC.EEA.a02.I7405.Sb032.0055.-	OPERA: Tubazione acque bianche, a bicchiere di lega ferrosa ghisa sferoidale centrifugata; finitura: malta di cemento d'altoforno | lega zinco-alluminio; impiego: condotte acquedotti; Diametro nominale [mm] = 400; Pressione [classe] = 30. / LAVORO: Posa. Escluso: scavo; piano di appoggio; rinfianco e riempimento; raccorderia; pezzi speciali; giunzioni. / SPECIFICHE TECNICHE: -	1 m		250,20	15,650%
LOM241.OC.EEA.a02.I7405.Sb032.0060.-	OPERA: Tubazione acque bianche, a bicchiere di lega ferrosa ghisa sferoidale centrifugata; finitura: malta di cemento d'altoforno | lega zinco-alluminio; impiego: condotte acquedotti; Diametro nominale [mm] = 500; Pressione [classe] = 30. / LAVORO: Posa. Escluso: scavo; piano di appoggio; rinfianco e riempimento; raccorderia; pezzi speciali; giunzioni. / SPECIFICHE TECNICHE: -	1 m		351,67	14,220%
LOM241.OC.EEA.a02.I7405.Sb032.0065.-	OPERA: Tubazione acque bianche, a bicchiere di lega ferrosa ghisa sferoidale centrifugata; finitura: malta di cemento d'altoforno | lega zinco-alluminio; impiego: condotte acquedotti; Diametro nominale [mm] = 500; Pressione [classe] = 40. / LAVORO: Posa. Escluso: scavo; piano di appoggio; rinfianco e riempimento; raccorderia; pezzi speciali; giunzioni. / SPECIFICHE TECNICHE: -	1 m		269,97	17,180%
LOM241.OC.EEA.a02.I7405.Sb032.0070.-	OPERA: Tubazione acque bianche, a bicchiere di lega ferrosa ghisa sferoidale centrifugata; finitura: malta di cemento d'altoforno | lega zinco-alluminio; impiego: condotte acquedotti; Diametro nominale [mm] = 600; Pressione [classe] = 30. / LAVORO: Posa. Escluso: scavo; piano di appoggio; rinfianco e riempimento; raccorderia; pezzi speciali; giunzioni. / SPECIFICHE TECNICHE: -	1 m		433,14	13,910%
LOM241.OC.EEA.a02.I7405.Sb032.0075.-	OPERA: Tubazione acque bianche, a bicchiere di lega ferrosa ghisa sferoidale centrifugata; finitura: malta di cemento d'altoforno | lega zinco-alluminio; impiego: condotte acquedotti; Diametro nominale [mm] = 600; Pressione [classe] = 40. / LAVORO: Posa. Escluso: scavo; piano di appoggio; rinfianco e riempimento; raccorderia; pezzi speciali; giunzioni. / SPECIFICHE TECNICHE: -	1 m		333,42	17,710%
LOM241.OC.EEA.a02.I7816.Sb030.0000.-	OPERA: Pluviale, terminale di lega ferrosa ghisa generico. Incluso: accessori di fissaggio. / LAVORO: Posa. Incluso: assistenze murarie. / SPECIFICHE TECNICHE: -	1 cad		53,27	17,590%
LOM241.OC.EEA.a02.I7816.Sb030.0005.-	OPERA: Pluviale, terminale di lega ferrosa ghisa generico. Incluso: accessori di fissaggio. / LAVORO: Posa. Incluso: assistenze murarie. / SPECIFICHE TECNICHE: -	1 cad		61,58	15,210%
LOM241.OC.EEA.a02.I7816.Sb030.0010.-	OPERA: Pluviale, terminale di lega ferrosa ghisa generico. Incluso: accessori di fissaggio. / LAVORO: Posa. Incluso: assistenze murarie. / SPECIFICHE TECNICHE: -	1 cad		86,87	10,780%
LOM241.OC.EEA.a02.I7816.Sb030.0015.-	OPERA: Pluviale, terminale di lega ferrosa ghisa generico. Incluso: accessori di fissaggio. / LAVORO: Posa. Incluso: assistenze murarie. / SPECIFICHE TECNICHE: -	1 cad		103,10	9,090%
LOM241.OC.EEA.a02.I7816.Sb030.0020.-	OPERA: Pluviale, terminale di lega ferrosa ghisa generico. Incluso: accessori di fissaggio. / LAVORO: Posa. Incluso: assistenze murarie. / SPECIFICHE TECNICHE: -	1 cad		83,29	11,250%
LOM241.OC.EEA.a02.I7816.Sb030.0025.-	OPERA: Pluviale, terminale di lega ferrosa ghisa generico. Incluso: accessori di fissaggio. / LAVORO: Posa. Incluso: assistenze murarie. / SPECIFICHE TECNICHE: -	1 cad		106,46	8,800%
LOM241.OC.EEA.a02.I7817.D0017.0000.-	OPERA: Grondaia di plastica polivinilcloruro (PVC); finitura: grigio. Incluso: accessori di fissaggio; cicogne e tiranti. Escluso: pezzi speciali (testate, angoli, giunti con scarico etc..). / LAVORO: Posa. Incluso: sfrido; posa braccioli, converse, scossaline,copertine. Escluso: ponteggi perimetrali di facciata. / SPECIFICHE TECNICHE: -	1 m		20,99	26,230%
LOM241.OC.EEA.a02.I7817.D0017.0005.-	OPERA: Grondaia di plastica polivinilcloruro (PVC); finitura: testa di moro. Incluso: accessori di fissaggio; cicogne e tiranti. Escluso: pezzi speciali (testate, angoli, giunti con scarico etc..). / LAVORO: Posa. Incluso: sfrido; posa braccioli, converse, scossaline,copertine. Escluso: ponteggi perimetrali di facciata. / SPECIFICHE TECNICHE: -	1 m		23,27	23,660%
LOM241.OC.EEA.a02.I7817.Sa000.0000.-	OPERA: Grondaia di lega alluminio generico; finitura: preverniciata; spessore [mm] = 1; peso [kg/m²] = 2,7. Incluso: accessori di fissaggio; cicogne e tiranti. Escluso: pezzi speciali, lattonerie speciali. / LAVORO: Posa. Incluso: sfrido; posa braccioli, converse, scossaline,copertine. Escluso: ponteggi perimetrali di facciata. / SPECIFICHE TECNICHE: tutti lavorati con sagome e sviluppi normali, in opera.	1 m²		39,25	33,000%
LOM241.OC.EEA.a02.I7817.Sa000.0005.-	OPERA: Grondaia di lega alluminio generico; finitura: preverniciata; spessore [mm] = 1 ÷ 1,5. Incluso: accessori di fissaggio; cicogne e tiranti. Escluso: pezzi speciali, lattonerie speciali. / LAVORO: Posa. Incluso: sfrido; posa braccioli, converse, scossaline,copertine. Escluso: ponteggi perimetrali di facciata. / SPECIFICHE TECNICHE: tutti lavorati con sagome e sviluppi normali, in opera.	1 kg		16,95	29,100%
LOM241.OC.EEA.a02.I7817.Sa000.0010.-	OPERA: Grondaia di lega alluminio generico; finitura: preverniciata; spessore [mm] = 1,5; peso [kg/m²] = 4,05. Incluso: accessori di fissaggio; cicogne e tiranti. Escluso: pezzi speciali, lattonerie speciali. / LAVORO: Posa. Incluso: sfrido; posa braccioli, converse, scossaline,copertine. Escluso: ponteggi perimetrali di facciata. / SPECIFICHE TECNICHE: tutti lavorati con sagome e sviluppi normali, in opera.	1 m²		57,72	32,370%
LOM241.OC.EEA.a02.I7817.Sb003.0000.-	OPERA: Grondaia di lega ferrosa acciaio zincato; finitura: preverniciata; spessore [mm] = 0,8; peso specifico [kg/dm³] = 7,86. Incluso: accessori di fissaggio; cicogne e tiranti. Escluso: pezzi speciali, lattonerie speciali. / LAVORO: Posa. Incluso: sfrido; posa braccioli, converse, scossaline,copertine. Escluso: ponteggi perimetrali di facciata. / SPECIFICHE TECNICHE: tutti lavorati con sagome e sviluppi normali, in opera.	1 kg		12,85	33,920%
LOM241.OC.EEA.a02.I7817.Sb003.0005.-	OPERA: Grondaia di lega ferrosa acciaio zincato; spessore [mm] ≥ 0,8; peso specifico [kg/dm³] = 7,86. Incluso: accessori di fissaggio; cicogne e tiranti. Escluso: pezzi speciali, lattonerie speciali. / LAVORO: Posa. Incluso: sfrido; posa braccioli, converse, scossaline,copertine. Escluso: ponteggi perimetrali di facciata. / SPECIFICHE TECNICHE: tutti lavorati con sagome e sviluppi normali, in opera.	1 kg		12,18	35,790%
LOM241.OC.EEA.a02.I7817.Sb003.0010.-	OPERA: Grondaia di lega ferrosa acciaio zincato; spessore [mm] = 0,6; peso [kg/m²] = 4,71. Incluso: accessori di fissaggio; cicogne e tiranti. Escluso: pezzi speciali, lattonerie speciali. / LAVORO: Posa. Incluso: sfrido; posa braccioli, converse, scossaline,copertine. Escluso: ponteggi perimetrali di facciata. / SPECIFICHE TECNICHE: tutti lavorati con sagome e sviluppi normali, in opera.	1 m²		35,09	49,980%
LOM241.OC.EEA.a02.I7817.Sb003.0015.-	OPERA: Grondaia di lega ferrosa acciaio zincato; spessore [mm] = 0,8; peso [kg/m²] = 6,28. Incluso: accessori di fissaggio; cicogne e tiranti. Escluso: pezzi speciali, lattonerie speciali. / LAVORO: Posa. Incluso: sfrido; posa braccioli, converse, scossaline,copertine. Escluso: ponteggi perimetrali di facciata. / SPECIFICHE TECNICHE: tutti lavorati con sagome e sviluppi normali, in opera.	1 m²		50,89	45,720%
LOM241.OC.EEA.a02.I7817.Sb003.0020.-	OPERA: Grondaia di lega ferrosa acciaio zincato; finitura: preverniciata; spessore [mm] = 0,8; peso [kg/m²] = 6,5. Incluso: accessori di fissaggio; cicogne e tiranti. Escluso: pezzi speciali, lattonerie speciali. / LAVORO: Posa. Incluso: sfrido; posa braccioli, converse, scossaline,copertine. Escluso: ponteggi perimetrali di facciata. / SPECIFICHE TECNICHE: tutti lavorati con sagome e sviluppi normali, in opera.	1 m²		73,23	51,340%
LOM241.OC.EEA.a02.I7817.Sb010.0000.-	OPERA: Grondaia di lega ferrosa acciaio inox AISI 304; spessore [mm] = 0,6; peso [kg/m²] = 4,71. Incluso: accessori di fissaggio; cicogne e tiranti. Escluso: pezzi speciali, lattonerie speciali. / LAVORO: Posa. Incluso: sfrido; posa braccioli, converse, scossaline,copertine. Escluso: ponteggi perimetrali di facciata. / SPECIFICHE TECNICHE: tutti lavorati con sagome e sviluppi normali, in opera.	1 m²		74,23	25,170%
LOM241.OC.EEA.a02.I7817.Sb010.0005.-	OPERA: Grondaia di lega ferrosa acciaio inox AISI 304; spessore [mm] = 0,6 ÷ 0,8; peso specifico [kg/dm³] = 7,86. Incluso: accessori di fissaggio; cicogne e tiranti. Escluso: pezzi speciali, lattonerie speciali. / LAVORO: Posa. Incluso: sfrido; posa braccioli, converse, scossaline,copertine. Escluso: ponteggi perimetrali di facciata. / SPECIFICHE TECNICHE: tutti lavorati con sagome e sviluppi normali, in opera.	1 kg		15,35	28,400%
LOM241.OC.EEA.a02.I7817.Sb010.0010.-	OPERA: Grondaia di lega ferrosa acciaio inox AISI 304; spessore [mm] = 0,8; peso [kg/m²] = 6,28. Incluso: accessori di fissaggio; cicogne e tiranti. Escluso: pezzi speciali, lattonerie speciali. / LAVORO: Posa. Incluso: sfrido; posa braccioli, converse, scossaline,copertine. Escluso: ponteggi perimetrali di facciata. / SPECIFICHE TECNICHE: tutti lavorati con sagome e sviluppi normali, in opera.	1 m²		97,69	24,460%
LOM241.OC.EEA.a02.I7817.Sc000.0000.-	OPERA: Grondaia di lega rame generico; spessore [mm] = 0,6 ÷ 0,8; peso specifico [kg/dm³] = 8,92. Incluso: accessori di fissaggio; cicogne e tiranti. Escluso: pezzi speciali, lattonerie speciali. / LAVORO: Posa. Incluso: sfrido; posa braccioli, converse, scossaline,copertine. Escluso: ponteggi perimetrali di facciata. / SPECIFICHE TECNICHE: tutti lavorati con sagome e sviluppi normali, in opera.	1 kg		24,60	17,720%
LOM241.OC.EEA.a02.I7817.Sc000.0005.-	OPERA: Grondaia di lega rame generico; spessore [mm] = 0,6; peso [kg/m²] = 5,37. Incluso: accessori di fissaggio; cicogne e tiranti. Escluso: pezzi speciali, lattonerie speciali. / LAVORO: Posa. Incluso: sfrido; posa braccioli, converse, scossaline,copertine. Escluso: ponteggi perimetrali di facciata. / SPECIFICHE TECNICHE: tutti lavorati con sagome e sviluppi normali, in opera.	1 m²		112,21	20,740%
LOM241.OC.EEA.a02.I7817.Sc000.0010.-	OPERA: Grondaia di lega rame generico; spessore [mm] = 0,8; peso [kg/m²] = 7,16. Incluso: accessori di fissaggio; cicogne e tiranti. Escluso: pezzi speciali, lattonerie speciali. / LAVORO: Posa. Incluso: sfrido; posa braccioli, converse, scossaline,copertine. Escluso: ponteggi perimetrali di facciata. / SPECIFICHE TECNICHE: tutti lavorati con sagome e sviluppi normali, in opera.	1 m²		149,74	20,900%
LOM241.OC.EEA.a02.I7817.Sd001.0000.-	OPERA: Grondaia di lega zinco titanio; spessore [mm] = 0,6 ÷ 0,8; peso specifico [kg/dm³] = 7,15. Incluso: accessori di fissaggio; cicogne e tiranti. Escluso: pezzi speciali, lattonerie speciali. / LAVORO: Posa. Incluso: sfrido; posa braccioli, converse, scossaline,copertine. Escluso: ponteggi perimetrali di facciata. / SPECIFICHE TECNICHE: tutti lavorati con sagome e sviluppi normali, in opera.	1 kg		18,70	23,310%
LOM241.OC.EEA.a02.I7817.Sd001.0005.-	OPERA: Grondaia di lega zinco titanio; spessore [mm] = 0,6; peso [kg/m²] = 4,3. Incluso: accessori di fissaggio; cicogne e tiranti. Escluso: pezzi speciali, lattonerie speciali. / LAVORO: Posa. Incluso: sfrido; posa braccioli, converse, scossaline,copertine. Escluso: ponteggi perimetrali di facciata. / SPECIFICHE TECNICHE: tutti lavorati con sagome e sviluppi normali, in opera.	1 m²		68,29	25,680%
LOM241.OC.EEA.a02.I7817.Sd001.0010.-	OPERA: Grondaia di lega zinco titanio; spessore [mm] = 0,8; peso [kg/m²] = 5,8. Incluso: accessori di fissaggio; cicogne e tiranti. Escluso: pezzi speciali, lattonerie speciali. / LAVORO: Posa. Incluso: sfrido; posa braccioli, converse, scossaline,copertine. Escluso: ponteggi perimetrali di facciata. / SPECIFICHE TECNICHE: tutti lavorati con sagome e sviluppi normali, in opera.	1 m²		91,78	25,350%
LOM241.OC.EEA.a02.I7821.D0017.0250.-	OPERA: Tubazione generica di smaltimento di plastica polivinilcloruro (PVC); Diametro esterno [mm] = 160 | Spessore [mm] = 4. Incluso: tubi e pezzi speciali. / LAVORO: Posa allacciamento. Incluso: disfacimento della struttura stradale; reinterro scavi; trasporto delle macerie ad impianti di trattamento autorizzati. Escluso: taglio della struttura stradale; armo di scavo; formazione manto in binder; oneri di smaltimento dei rifiuti. / SPECIFICHE TECNICHE: -	1 m		372,23	46,730%
LOM241.OC.EEA.a02.I7821.L0002.0000.-	OPERA: Tubazione generica di smaltimento di ceramica gres; Diametro esterno [mm] = 150 | Spessore [mm] = 4; FN [kN/m] = 40. Incluso: tubi e pezzi speciali. / LAVORO: Posa allacciamento. Incluso: disfacimento della struttura stradale; reinterro scavi; trasporto delle macerie ad impianti di trattamento autorizzati. Escluso: taglio della struttura stradale; armo di scavo; formazione manto in binder; oneri di smaltimento dei rifiuti. / SPECIFICHE TECNICHE: -	1 m		397,23	45,230%
LOM241.OC.EEA.a02.I7822.Ca010.0000.-	OPERA: Tubazione di scarico, giunti a bicchiere e guarnizione elastomerica di resina sintetica poliestere; diametro nominale interno [mm] = 400. / LAVORO: Posa. Escluso: scavo; piano appoggio; rinfianco; riempimento. / SPECIFICHE TECNICHE: -	1 m		148,86	12,550%
LOM241.OC.EEA.a02.I7822.Ca010.0005.-	OPERA: Tubazione di scarico, giunti a bicchiere e guarnizione elastomerica di resina sintetica poliestere; diametro nominale interno [mm] = 500. / LAVORO: Posa. Escluso: scavo; piano appoggio; rinfianco; riempimento. / SPECIFICHE TECNICHE: -	1 m		174,45	12,780%
LOM241.OC.EEA.a02.I7822.Ca010.0010.-	OPERA: Tubazione di scarico, giunti a bicchiere e guarnizione elastomerica di resina sintetica poliestere; diametro nominale interno [mm] = 600. / LAVORO: Posa. Escluso: scavo; piano appoggio; rinfianco; riempimento. / SPECIFICHE TECNICHE: -	1 m		226,44	11,970%
LOM241.OC.EEA.a02.I7822.Ca010.0015.-	OPERA: Tubazione di scarico, giunti a bicchiere e guarnizione elastomerica di resina sintetica poliestere; diametro nominale interno [mm] = 800. / LAVORO: Posa. Escluso: scavo; piano appoggio; rinfianco; riempimento. / SPECIFICHE TECNICHE: -	1 m		334,61	12,600%
LOM241.OC.EEA.a02.I7822.Ca010.0020.-	OPERA: Tubazione di scarico, giunti a bicchiere e guarnizione elastomerica di resina sintetica poliestere; diametro nominale interno [mm] = 1000. / LAVORO: Posa. Escluso: scavo; piano appoggio; rinfianco; riempimento. / SPECIFICHE TECNICHE: -	1 m		481,91	12,500%
LOM241.OC.EEA.a02.I7822.Ca010.0025.-	OPERA: Tubazione di scarico, giunti a bicchiere e guarnizione elastomerica di resina sintetica poliestere; diametro nominale interno [mm] = 1100. / LAVORO: Posa. Escluso: scavo; piano appoggio; rinfianco; riempimento. / SPECIFICHE TECNICHE: -	1 m		564,84	12,800%
LOM241.OC.EEA.a02.I7822.Ca010.0030.-	OPERA: Tubazione di scarico, giunti a bicchiere e guarnizione elastomerica di resina sintetica poliestere; diametro nominale interno [mm] = 1200. / LAVORO: Posa. Escluso: scavo; piano appoggio; rinfianco; riempimento. / SPECIFICHE TECNICHE: -	1 m		663,26	13,630%
LOM241.OC.EEA.a02.I7822.D0000.0000.-	OPERA: Tubazione di scarico, fonoassorbenti con bicchiere di plastica generico; diametro esterno [mm] = 40 | spessore [mm] = 3. / LAVORO: Posa. Incluso: oneri di fissaggio a pareti/soffitti; oneri di attraversamento strutture. / SPECIFICHE TECNICHE: -	1 m		10,99	26,860%
LOM241.OC.EEA.a02.I7822.D0000.0005.-	OPERA: Tubazione di scarico, fonoassorbenti con bicchiere di plastica generico; diametro esterno [mm] = 40 | spessore [mm] = 3. / LAVORO: Posa. Incluso: oneri di fissaggio a pareti/soffitti; oneri di attraversamento strutture. / SPECIFICHE TECNICHE: -	1 m		14,22	20,760%
LOM241.OC.EEA.a02.I7822.D0000.0010.-	OPERA: Tubazione di scarico, fonoassorbenti con bicchiere di plastica generico; diametro esterno [mm] = 50 | spessore [mm] = 3. / LAVORO: Posa. Incluso: oneri di fissaggio a pareti/soffitti; oneri di attraversamento strutture. / SPECIFICHE TECNICHE: -	1 m		11,56	25,540%
LOM241.OC.EEA.a02.I7822.D0000.0015.-	OPERA: Tubazione di scarico, fonoassorbenti con bicchiere di plastica generico; diametro esterno [mm] = 50 | spessore [mm] = 3. / LAVORO: Posa. Incluso: oneri di fissaggio a pareti/soffitti; oneri di attraversamento strutture. / SPECIFICHE TECNICHE: -	1 m		14,94	19,760%
LOM241.OC.EEA.a02.I7822.D0000.0020.-	OPERA: Tubazione di scarico, fonoassorbenti con bicchiere di plastica generico; diametro esterno [mm] = 75 | spessore [mm] = 4. / LAVORO: Posa. Incluso: oneri di fissaggio a pareti/soffitti; oneri di attraversamento strutture. / SPECIFICHE TECNICHE: -	1 m		22,28	14,060%
LOM241.OC.EEA.a02.I7822.D0000.0025.-	OPERA: Tubazione di scarico, fonoassorbenti con bicchiere di plastica generico; diametro esterno [mm] = 75 | spessore [mm] = 4. / LAVORO: Posa. Incluso: oneri di fissaggio a pareti/soffitti; oneri di attraversamento strutture. / SPECIFICHE TECNICHE: -	1 m		26,80	11,690%
LOM241.OC.EEA.a02.I7822.D0000.0030.-	OPERA: Tubazione di scarico, fonoassorbenti con bicchiere di plastica generico; diametro esterno [mm] = 90 | spessore [mm] = 4,5. / LAVORO: Posa. Incluso: oneri di fissaggio a pareti/soffitti; oneri di attraversamento strutture. / SPECIFICHE TECNICHE: -	1 m		27,04	12,250%
LOM241.OC.EEA.a02.I7822.D0000.0035.-	OPERA: Tubazione di scarico, fonoassorbenti con bicchiere di plastica generico; diametro esterno [mm] = 90 | spessore [mm] = 4,5. / LAVORO: Posa. Incluso: oneri di fissaggio a pareti/soffitti; oneri di attraversamento strutture. / SPECIFICHE TECNICHE: -	1 m		32,49	10,200%
LOM241.OC.EEA.a02.I7822.D0000.0040.-	OPERA: Tubazione di scarico, fonoassorbenti con bicchiere di plastica generico; diametro esterno [mm] = 100 | spessore [mm] = 5. / LAVORO: Posa. Incluso: oneri di fissaggio a pareti/soffitti; oneri di attraversamento strutture. / SPECIFICHE TECNICHE: -	1 m		27,38	12,980%
LOM241.OC.EEA.a02.I7822.D0000.0045.-	OPERA: Tubazione di scarico, fonoassorbenti con bicchiere di plastica generico; diametro esterno [mm] = 100 | spessore [mm] = 5. / LAVORO: Posa. Incluso: oneri di fissaggio a pareti/soffitti; oneri di attraversamento strutture. / SPECIFICHE TECNICHE: -	1 m		32,84	10,820%
LOM241.OC.EEA.a02.I7822.D0000.0050.-	OPERA: Tubazione di scarico, fonoassorbenti con bicchiere di plastica generico; diametro esterno [mm] = 110 | spessore [mm] = 5. / LAVORO: Posa. Incluso: oneri di fissaggio a pareti/soffitti; oneri di attraversamento strutture. / SPECIFICHE TECNICHE: -	1 m		28,75	12,360%
LOM241.OC.EEA.a02.I7822.D0000.0055.-	OPERA: Tubazione di scarico, fonoassorbenti con bicchiere di plastica generico; diametro esterno [mm] = 110 | spessore [mm] = 5. / LAVORO: Posa. Incluso: oneri di fissaggio a pareti/soffitti; oneri di attraversamento strutture. / SPECIFICHE TECNICHE: -	1 m		34,19	10,400%
LOM241.OC.EEA.a02.I7822.D0000.0060.-	OPERA: Tubazione di scarico, fonoassorbenti con bicchiere di plastica generico; diametro esterno [mm] = 125 | spessore [mm] = 5. / LAVORO: Posa. Incluso: oneri di fissaggio a pareti/soffitti; oneri di attraversamento strutture. / SPECIFICHE TECNICHE: -	1 m		42,82	8,300%
LOM241.OC.EEA.a02.I7822.D0000.0065.-	OPERA: Tubazione di scarico, fonoassorbenti con bicchiere di plastica generico; diametro esterno [mm] = 160 | spessore [mm] = 5,5. / LAVORO: Posa. Incluso: oneri di fissaggio a pareti/soffitti; oneri di attraversamento strutture. / SPECIFICHE TECNICHE: -	1 m		52,72	7,200%
LOM241.OC.EEA.a02.I7822.D0010.0000.-	OPERA: Tubazione di scarico, giunti a bicchiere e anello elastomerico di plastica polietilene ad alta densità (HDPE/PEAD); funzione: scarico; diametro esterno [mm] = 250 | diametro interno [mm] = 218. / LAVORO: Posa. Incluso: oneri di fissaggio. Escluso: scavo; piano di appoggio; rinfianco; riempimento. / SPECIFICHE TECNICHE: -	1 m		31,37	21,860%
LOM241.OC.EEA.a02.I7822.D0010.0005.-	OPERA: Tubazione di scarico, giunti a bicchiere e anello elastomerico di plastica polietilene ad alta densità (HDPE/PEAD); funzione: scarico; diametro esterno [mm] = 250 | diametro interno [mm] = 218. / LAVORO: Posa. Incluso: oneri di fissaggio. Escluso: scavo; piano di appoggio; rinfianco; riempimento. / SPECIFICHE TECNICHE: -	1 m		36,26	18,910%
LOM241.OC.EEA.a02.I7822.D0010.0010.-	OPERA: Tubazione di scarico, giunti a bicchiere e anello elastomerico di plastica polietilene ad alta densità (HDPE/PEAD); funzione: scarico; diametro esterno [mm] = 315 | diametro interno [mm] = 272. / LAVORO: Posa. Incluso: oneri di fissaggio. Escluso: scavo; piano di appoggio; rinfianco; riempimento. / SPECIFICHE TECNICHE: -	1 m		54,32	19,110%
LOM241.OC.EEA.a02.I7822.D0010.0015.-	OPERA: Tubazione di scarico, giunti a bicchiere e anello elastomerico di plastica polietilene ad alta densità (HDPE/PEAD); funzione: scarico; diametro esterno [mm] = 315 | diametro interno [mm] = 272. / LAVORO: Posa. Incluso: oneri di fissaggio. Escluso: scavo; piano di appoggio; rinfianco; riempimento.. / SPECIFICHE TECNICHE: -	1 m		62,96	16,480%
LOM241.OC.EEA.a02.I7822.D0010.0020.-	OPERA: Tubazione di scarico, giunti a bicchiere e anello elastomerico di plastica polietilene ad alta densità (HDPE/PEAD); funzione: scarico; diametro esterno [mm] = 400 | diametro interno [mm] = 347. / LAVORO: Posa. Incluso: oneri di fissaggio. Escluso: scavo; piano di appoggio; rinfianco; riempimento. / SPECIFICHE TECNICHE: -	1 m		77,43	16,700%
LOM241.OC.EEA.a02.I7822.D0010.0025.-	OPERA: Tubazione di scarico, giunti a bicchiere e anello elastomerico di plastica polietilene ad alta densità (HDPE/PEAD); funzione: scarico; diametro esterno [mm] = 400 | diametro interno [mm] = 347. / LAVORO: Posa. Incluso: oneri di fissaggio. Escluso: scavo; piano di appoggio; rinfianco; riempimento. / SPECIFICHE TECNICHE: -	1 m		87,03	14,860%
LOM241.OC.EEA.a02.I7822.D0010.0030.-	OPERA: Tubazione di scarico, giunti a bicchiere e anello elastomerico di plastica polietilene ad alta densità (HDPE/PEAD); funzione: scarico; diametro esterno [mm] = 500 | diametro interno [mm] = 433. / LAVORO: Posa. Incluso: oneri di fissaggio. Escluso: scavo; piano di appoggio; rinfianco; riempimento. / SPECIFICHE TECNICHE: -	1 m		126,40	12,960%
LOM241.OC.EEA.a02.I7822.D0010.0035.-	OPERA: Tubazione di scarico, giunti a bicchiere e anello elastomerico di plastica polietilene ad alta densità (HDPE/PEAD); funzione: scarico; diametro esterno [mm] = 500 | diametro interno [mm] = 433. / LAVORO: Posa. Incluso: oneri di fissaggio. Escluso: scavo; piano di appoggio; rinfianco; riempimento. / SPECIFICHE TECNICHE: -	1 m		133,24	12,290%
LOM241.OC.EEA.a02.I7822.D0010.0040.-	OPERA: Tubazione di scarico, giunti a bicchiere e anello elastomerico di plastica polietilene ad alta densità (HDPE/PEAD); funzione: scarico; diametro esterno [mm] = 630 | diametro interno [mm] = 535. / LAVORO: Posa. Incluso: oneri di fissaggio. Escluso: scavo; piano di appoggio; rinfianco; riempimento. / SPECIFICHE TECNICHE: -	1 m		158,80	12,520%
LOM241.OC.EEA.a02.I7822.D0010.0045.-	OPERA: Tubazione di scarico, giunti a bicchiere e anello elastomerico di plastica polietilene ad alta densità (HDPE/PEAD); funzione: scarico; diametro esterno [mm] = 630 | diametro interno [mm] = 535. / LAVORO: Posa. Incluso: oneri di fissaggio. Escluso: scavo; piano di appoggio; rinfianco; riempimento. / SPECIFICHE TECNICHE: -	1 m		163,52	12,150%
LOM241.OC.EEA.a02.I7822.D0010.0050.-	OPERA: Tubazione di scarico, giunti a bicchiere e anello elastomerico di plastica polietilene ad alta densità (HDPE/PEAD); funzione: scarico; diametro esterno [mm] = 800 | diametro interno [mm] = 678. / LAVORO: Posa. Incluso: oneri di fissaggio. Escluso: scavo; piano di appoggio; rinfianco; riempimento. / SPECIFICHE TECNICHE: -	1 m		255,66	9,790%
LOM241.OC.EEA.a02.I7822.D0010.0055.-	OPERA: Tubazione di scarico, giunti a bicchiere e anello elastomerico di plastica polietilene ad alta densità (HDPE/PEAD); funzione: scarico; diametro esterno [mm] = 800 | diametro interno [mm] = 678. / LAVORO: Posa. Incluso: oneri di fissaggio. Escluso: scavo; piano di appoggio; rinfianco; riempimento. / SPECIFICHE TECNICHE: -	1 m		281,82	8,880%
LOM241.OC.EEA.a02.I7822.D0010.0060.-	OPERA: Tubazione di scarico, giunti a bicchiere e anello elastomerico di plastica polietilene ad alta densità (HDPE/PEAD); funzione: scarico; diametro esterno [mm] = 1000 | diametro interno [mm] = 852. / LAVORO: Posa. Incluso: oneri di fissaggio. Escluso: scavo; piano di appoggio; rinfianco; riempimento. / SPECIFICHE TECNICHE: -	1 m		401,73	7,740%
LOM241.OC.EEA.a02.I7822.D0010.0065.-	OPERA: Tubazione di scarico, giunti a bicchiere e anello elastomerico di plastica polietilene ad alta densità (HDPE/PEAD); funzione: scarico; diametro esterno [mm] = 1000 | diametro interno [mm] = 852. / LAVORO: Posa. Incluso: oneri di fissaggio. Escluso: scavo; piano di appoggio; rinfianco; riempimento. / SPECIFICHE TECNICHE: -	1 m		431,82	7,200%
LOM241.OC.EEA.a02.I7822.D0010.0070.-	OPERA: Tubazione di scarico, giunti a bicchiere e anello elastomerico di plastica polietilene ad alta densità (HDPE/PEAD); funzione: scarico; diametro esterno [mm] = 1200 | diametro interno [mm] = 1030. / LAVORO: Posa. Incluso: oneri di fissaggio. Escluso: scavo; piano di appoggio; rinfianco; riempimento. / SPECIFICHE TECNICHE: -	1 m		587,49	6,390%
LOM241.OC.EEA.a02.I7822.D0010.0075.-	OPERA: Tubazione di scarico, giunti a bicchiere e anello elastomerico di plastica polietilene ad alta densità (HDPE/PEAD); funzione: scarico; diametro esterno [mm] = 1200 | diametro interno [mm] = 1030. / LAVORO: Posa. Incluso: oneri di fissaggio. Escluso: scavo; piano di appoggio; rinfianco; riempimento. / SPECIFICHE TECNICHE: -	1 m		632,59	5,940%
LOM241.OC.EEA.a02.I7822.D0010.0250.-	OPERA: Tubazione di scarico, giunti a manicotto e guarnizione elastomerica di plastica polietilene ad alta densità (HDPE/PEAD); funzione: scarico; diametro esterno [mm] = 125 | diametro interno [mm] = 105. / LAVORO: Posa. Incluso: oneri di fissaggio. Escluso: scavo; piano di appoggio; rinfianco; riempimento. / SPECIFICHE TECNICHE: -	1 m		13,61	36,920%
LOM241.OC.EEA.a02.I7822.D0010.0255.-	OPERA: Tubazione di scarico, giunti a manicotto e guarnizione elastomerica di plastica polietilene ad alta densità (HDPE/PEAD); funzione: scarico; diametro esterno [mm] = 125 | diametro interno [mm] = 105. / LAVORO: Posa. Incluso: oneri di fissaggio. Escluso: scavo; piano di appoggio; rinfianco; riempimento. / SPECIFICHE TECNICHE: -	1 m		14,59	34,440%
LOM241.OC.EEA.a02.I7822.D0010.0260.-	OPERA: Tubazione di scarico, giunti a manicotto e guarnizione elastomerica di plastica polietilene ad alta densità (HDPE/PEAD); funzione: scarico; diametro esterno [mm] = 160 | diametro interno [mm] = 137. / LAVORO: Posa. Incluso: oneri di fissaggio. Escluso: scavo; piano di appoggio; rinfianco; riempimento. / SPECIFICHE TECNICHE: -	1 m		17,13	31,090%
LOM241.OC.EEA.a02.I7822.D0010.0265.-	OPERA: Tubazione di scarico, giunti a manicotto e guarnizione elastomerica di plastica polietilene ad alta densità (HDPE/PEAD); funzione: scarico; diametro esterno [mm] = 160 | diametro interno [mm] = 137. / LAVORO: Posa. Incluso: oneri di fissaggio. Escluso: scavo; piano di appoggio; rinfianco; riempimento. / SPECIFICHE TECNICHE: -	1 m		20,42	26,080%
LOM241.OC.EEA.a02.I7822.D0010.0270.-	OPERA: Tubazione di scarico, giunti a manicotto e guarnizione elastomerica di plastica polietilene ad alta densità (HDPE/PEAD); funzione: scarico; diametro esterno [mm] = 200 | diametro interno [mm] = 172. / LAVORO: Posa. Incluso: oneri di fissaggio. Escluso: scavo; piano di appoggio; rinfianco; riempimento. / SPECIFICHE TECNICHE: -	1 m		21,25	29,030%
LOM241.OC.EEA.a02.I7822.D0010.0275.-	OPERA: Tubazione di scarico, giunti a manicotto e guarnizione elastomerica di plastica polietilene ad alta densità (HDPE/PEAD); funzione: scarico; diametro esterno [mm] = 200 | diametro interno [mm] = 172. / LAVORO: Posa. Incluso: oneri di fissaggio. Escluso: scavo; piano di appoggio; rinfianco; riempimento. / SPECIFICHE TECNICHE: -	1 m		23,50	26,250%
LOM241.OC.EEA.a02.I7822.D0010.0280.-	OPERA: Tubazione di scarico, giunti a manicotto e guarnizione elastomerica di plastica polietilene ad alta densità (HDPE/PEAD); funzione: scarico; diametro esterno [mm] = 250 | diametro interno [mm] = 218. / LAVORO: Posa. Incluso: oneri di fissaggio. Escluso: scavo; piano di appoggio; rinfianco; riempimento. / SPECIFICHE TECNICHE: -	1 m		33,46	23,010%
LOM241.OC.EEA.a02.I7822.D0010.0285.-	OPERA: Tubazione di scarico, giunti a manicotto e guarnizione elastomerica di plastica polietilene ad alta densità (HDPE/PEAD); funzione: scarico; diametro esterno [mm] = 250 | diametro interno [mm] = 218. / LAVORO: Posa. Incluso: oneri di fissaggio. Escluso: scavo; piano di appoggio; rinfianco; riempimento. / SPECIFICHE TECNICHE: -	1 m		37,25	20,670%
LOM241.OC.EEA.a02.I7822.D0010.0290.-	OPERA: Tubazione di scarico, giunti a manicotto e guarnizione elastomerica di plastica polietilene ad alta densità (HDPE/PEAD); funzione: scarico; diametro esterno [mm] = 315 | diametro interno [mm] = 272. / LAVORO: Posa. Incluso: oneri di fissaggio. Escluso: scavo; piano di appoggio; rinfianco; riempimento. / SPECIFICHE TECNICHE: -	1 m		57,09	19,760%
LOM241.OC.EEA.a02.I7822.D0010.0295.-	OPERA: Tubazione di scarico, giunti a manicotto e guarnizione elastomerica di plastica polietilene ad alta densità (HDPE/PEAD); funzione: scarico; diametro esterno [mm] = 315 | diametro interno [mm] = 272. / LAVORO: Posa. Incluso: oneri di fissaggio. Escluso: scavo; piano di appoggio; rinfianco; riempimento. / SPECIFICHE TECNICHE: -	1 m		62,73	17,990%
LOM241.OC.EEA.a02.I7822.D0010.0300.-	OPERA: Tubazione di scarico, giunti a manicotto e guarnizione elastomerica di plastica polietilene ad alta densità (HDPE/PEAD); funzione: scarico; diametro esterno [mm] = 400 | diametro interno [mm] = 347. / LAVORO: Posa. Incluso: oneri di fissaggio. Escluso: scavo; piano di appoggio; rinfianco; riempimento. / SPECIFICHE TECNICHE: -	1 m		80,37	17,510%
LOM241.OC.EEA.a02.I7822.D0010.0305.-	OPERA: Tubazione di scarico, giunti a manicotto e guarnizione elastomerica di plastica polietilene ad alta densità (HDPE/PEAD); funzione: scarico; diametro esterno [mm] = 400 | diametro interno [mm] = 347. / LAVORO: Posa. Incluso: oneri di fissaggio. Escluso: scavo; piano di appoggio; rinfianco; riempimento. / SPECIFICHE TECNICHE: -	1 m		86,58	16,260%
LOM241.OC.EEA.a02.I7822.D0010.0310.-	OPERA: Tubazione di scarico, giunti a manicotto e guarnizione elastomerica di plastica polietilene ad alta densità (HDPE/PEAD); funzione: scarico; diametro esterno [mm] = 500 | diametro interno [mm] = 433. / LAVORO: Posa. Incluso: oneri di fissaggio. Escluso: scavo; piano di appoggio; rinfianco; riempimento. / SPECIFICHE TECNICHE: -	1 m		132,08	13,490%
LOM241.OC.EEA.a02.I7822.D0010.0315.-	OPERA: Tubazione di scarico, giunti a manicotto e guarnizione elastomerica di plastica polietilene ad alta densità (HDPE/PEAD); funzione: scarico; diametro esterno [mm] = 500 | diametro interno [mm] = 433. / LAVORO: Posa. Incluso: oneri di fissaggio. Escluso: scavo; piano di appoggio; rinfianco; riempimento. / SPECIFICHE TECNICHE: -	1 m		169,24	10,530%
LOM241.OC.EEA.a02.I7822.D0010.0320.-	OPERA: Tubazione di scarico, giunti a manicotto e guarnizione elastomerica di plastica polietilene ad alta densità (HDPE/PEAD); funzione: scarico; diametro esterno [mm] = 630 | diametro interno [mm] = 535. / LAVORO: Posa. Incluso: oneri di fissaggio. Escluso: scavo; piano di appoggio; rinfianco; riempimento. / SPECIFICHE TECNICHE: -	1 m		177,21	11,130%
LOM241.OC.EEA.a02.I7822.D0010.0325.-	OPERA: Tubazione di scarico, giunti a manicotto e guarnizione elastomerica di plastica polietilene ad alta densità (HDPE/PEAD); funzione: scarico; diametro esterno [mm] = 630 | diametro interno [mm] = 535. / LAVORO: Posa. Incluso: oneri di fissaggio. Escluso: scavo; piano di appoggio; rinfianco; riempimento. / SPECIFICHE TECNICHE: -	1 m		182,75	10,790%
LOM241.OC.EEA.a02.I7822.D0010.0330.-	OPERA: Tubazione di scarico, giunti a manicotto e guarnizione elastomerica di plastica polietilene ad alta densità (HDPE/PEAD); funzione: scarico; diametro esterno [mm] = 800 | diametro interno [mm] = 678. / LAVORO: Posa. Incluso: oneri di fissaggio. Escluso: scavo; piano di appoggio; rinfianco; riempimento. / SPECIFICHE TECNICHE: -	1 m		298,97	9,080%
LOM241.OC.EEA.a02.I7822.D0010.0335.-	OPERA: Tubazione di scarico, giunti a manicotto e guarnizione elastomerica di plastica polietilene ad alta densità (HDPE/PEAD); funzione: scarico; diametro esterno [mm] = 800 | diametro interno [mm] = 678. / LAVORO: Posa. Incluso: oneri di fissaggio. Escluso: scavo; piano di appoggio; rinfianco; riempimento. / SPECIFICHE TECNICHE: -	1 m		330,42	8,210%
LOM241.OC.EEA.a02.I7822.D0010.0340.-	OPERA: Tubazione di scarico, giunti a manicotto e guarnizione elastomerica di plastica polietilene ad alta densità (HDPE/PEAD); funzione: scarico; diametro esterno [mm] = 1000 | diametro interno [mm] = 852. / LAVORO: Posa. Incluso: oneri di fissaggio. Escluso: scavo; piano di appoggio; rinfianco; riempimento. / SPECIFICHE TECNICHE: -	1 m		486,12	6,920%
LOM241.OC.EEA.a02.I7822.D0010.0345.-	OPERA: Tubazione di scarico, giunti a manicotto e guarnizione elastomerica di plastica polietilene ad alta densità (HDPE/PEAD); funzione: scarico; diametro esterno [mm] = 1000 | diametro interno [mm] = 852. / LAVORO: Posa. Incluso: oneri di fissaggio. Escluso: scavo; piano di appoggio; rinfianco; riempimento. / SPECIFICHE TECNICHE: -	1 m		523,55	6,420%
LOM241.OC.EEA.a02.I7822.D0010.0350.-	OPERA: Tubazione di scarico, giunti a manicotto e guarnizione elastomerica di plastica polietilene ad alta densità (HDPE/PEAD); funzione: scarico; diametro esterno [mm] = 1200 | diametro interno [mm] = 1030. / LAVORO: Posa. Incluso: oneri di fissaggio. Escluso: scavo; piano di appoggio; rinfianco; riempimento. / SPECIFICHE TECNICHE: -	1 m		708,18	5,720%
LOM241.OC.EEA.a02.I7822.D0010.0355.-	OPERA: Tubazione di scarico, giunti a manicotto e guarnizione elastomerica di plastica polietilene ad alta densità (HDPE/PEAD); funzione: scarico; diametro esterno [mm] = 1200 | diametro interno [mm] = 1030. / LAVORO: Posa. Incluso: oneri di fissaggio. Escluso: scavo; piano di appoggio; rinfianco; riempimento. / SPECIFICHE TECNICHE: -	1 m		764,29	5,350%
LOM241.OC.EEA.a02.I7822.D0010.0500.-	OPERA: Tubazione di scarico, giunti saldabili di plastica polietilene ad alta densità (HDPE/PEAD); finitura: colore nero; funzione: scarico acque calde civili | scarico acque calde industriali; diametro esterno [mm] = 32 | spessore [mm] = 3. Escluso: saldatura di testa. / LAVORO: Posa. Incluso: oneri di fissaggio a pareti/soffitti; oneri di attraversamento strutture. / SPECIFICHE TECNICHE: pead malleabilizzato.	1 m		10,85	28,320%
LOM241.OC.EEA.a02.I7822.D0010.0505.-	OPERA: Tubazione di scarico, giunti saldabili di plastica polietilene ad alta densità (HDPE/PEAD); finitura: colore nero; funzione: scarico acque calde civili | scarico acque calde industriali; diametro esterno [mm] = 40 | spessore [mm] = 3. Escluso: saldatura di testa. / LAVORO: Posa. Incluso: oneri di fissaggio a pareti/soffitti; oneri di attraversamento strutture. / SPECIFICHE TECNICHE: pead malleabilizzato.	1 m		12,00	25,610%
LOM241.OC.EEA.a02.I7822.D0010.0510.-	OPERA: Tubazione di scarico, giunti saldabili di plastica polietilene ad alta densità (HDPE/PEAD); finitura: colore nero; funzione: scarico acque calde civili | scarico acque calde industriali; diametro esterno [mm] = 50 | spessore [mm] = 3. Escluso: saldatura di testa. / LAVORO: Posa. Incluso: oneri di fissaggio a pareti/soffitti; oneri di attraversamento strutture. / SPECIFICHE TECNICHE: pead malleabilizzato.	1 m		14,05	24,870%
LOM241.OC.EEA.a02.I7822.D0010.0515.-	OPERA: Tubazione di scarico, giunti saldabili di plastica polietilene ad alta densità (HDPE/PEAD); finitura: colore nero; funzione: scarico acque calde civili | scarico acque calde industriali; diametro esterno [mm] = 56 | spessore [mm] = 3. Escluso: saldatura di testa. / LAVORO: Posa. Incluso: oneri di fissaggio a pareti/soffitti; oneri di attraversamento strutture. / SPECIFICHE TECNICHE: pead malleabilizzato.	1 m		16,01	21,830%
LOM241.OC.EEA.a02.I7822.D0010.0520.-	OPERA: Tubazione di scarico, giunti saldabili di plastica polietilene ad alta densità (HDPE/PEAD); finitura: colore nero; funzione: scarico acque calde civili | scarico acque calde industriali; diametro esterno [mm] = 63 | spessore [mm] = 3. Escluso: saldatura di testa. / LAVORO: Posa. Incluso: oneri di fissaggio a pareti/soffitti; oneri di attraversamento strutture. / SPECIFICHE TECNICHE: pead malleabilizzato.	1 m		16,17	21,610%
LOM241.OC.EEA.a02.I7822.D0010.0525.-	OPERA: Tubazione di scarico, giunti saldabili di plastica polietilene ad alta densità (HDPE/PEAD); finitura: colore nero; funzione: scarico acque calde civili | scarico acque calde industriali; diametro esterno [mm] = 75 | spessore [mm] = 3. Escluso: saldatura di testa. / LAVORO: Posa. Incluso: oneri di fissaggio a pareti/soffitti; oneri di attraversamento strutture. / SPECIFICHE TECNICHE: pead malleabilizzato.	1 m		18,45	20,900%
LOM241.OC.EEA.a02.I7822.D0010.0530.-	OPERA: Tubazione di scarico, giunti saldabili di plastica polietilene ad alta densità (HDPE/PEAD); finitura: colore nero; funzione: scarico acque calde civili | scarico acque calde industriali; diametro esterno [mm] = 90 | spessore [mm] = 3,5. Escluso: saldatura di testa. / LAVORO: Posa. Incluso: oneri di fissaggio a pareti/soffitti; oneri di attraversamento strutture. / SPECIFICHE TECNICHE: pead malleabilizzato.	1 m		23,64	18,600%
LOM241.OC.EEA.a02.I7822.D0010.0535.-	OPERA: Tubazione di scarico, giunti saldabili di plastica polietilene ad alta densità (HDPE/PEAD); finitura: colore nero; funzione: scarico acque calde civili | scarico acque calde industriali; diametro esterno [mm] = 110 | spessore [mm] = 4,3. Escluso: saldatura di testa. / LAVORO: Posa. Incluso: oneri di fissaggio a pareti/soffitti; oneri di attraversamento strutture. / SPECIFICHE TECNICHE: pead malleabilizzato.	1 m		31,04	14,360%
LOM241.OC.EEA.a02.I7822.D0010.0540.-	OPERA: Tubazione di scarico, giunti saldabili di plastica polietilene ad alta densità (HDPE/PEAD); finitura: colore nero; funzione: scarico acque calde civili | scarico acque calde industriali; diametro esterno [mm] = 125 | spessore [mm] = 4,9. Escluso: saldatura di testa. / LAVORO: Posa. Incluso: oneri di fissaggio a pareti/soffitti; oneri di attraversamento strutture. / SPECIFICHE TECNICHE: pead malleabilizzato.	1 m		38,08	12,660%
LOM241.OC.EEA.a02.I7822.D0010.0545.-	OPERA: Tubazione di scarico, giunti saldabili di plastica polietilene ad alta densità (HDPE/PEAD); finitura: colore nero; funzione: scarico acque calde civili | scarico acque calde industriali; diametro esterno [mm] = 160 | spessore [mm] = 6,2. Escluso: saldatura di testa. / LAVORO: Posa. Incluso: oneri di fissaggio a pareti/soffitti; oneri di attraversamento strutture. / SPECIFICHE TECNICHE: pead malleabilizzato.	1 m		57,99	9,040%
LOM241.OC.EEA.a02.I7822.D0010.0550.-	OPERA: Tubazione di scarico, giunti saldabili di plastica polietilene ad alta densità (HDPE/PEAD); finitura: colore nero; funzione: scarico acque calde civili | scarico acque calde industriali; diametro esterno [mm] = 200 | spessore [mm] = 6,2. Escluso: saldatura di testa. / LAVORO: Posa. Incluso: oneri di fissaggio a pareti/soffitti; oneri di attraversamento strutture. / SPECIFICHE TECNICHE: pead malleabilizzato.	1 m		71,78	7,810%
LOM241.OC.EEA.a02.I7822.D0010.0555.-	OPERA: Tubazione di scarico, giunti saldabili di plastica polietilene ad alta densità (HDPE/PEAD); finitura: colore nero; funzione: scarico acque calde civili | scarico acque calde industriali; diametro esterno [mm] = 250 | spessore [mm] = 7,8. Escluso: saldatura di testa. / LAVORO: Posa. Incluso: oneri di fissaggio a pareti/soffitti; oneri di attraversamento strutture. / SPECIFICHE TECNICHE: pead malleabilizzato.	1 m		109,41	6,000%
LOM241.OC.EEA.a02.I7822.D0010.0560.-	OPERA: Tubazione di scarico, giunti saldabili di plastica polietilene ad alta densità (HDPE/PEAD); finitura: colore nero; funzione: scarico acque calde civili | scarico acque calde industriali; diametro esterno [mm] = 315 | spessore [mm] = 9,8. Escluso: saldatura di testa. / LAVORO: Posa. Incluso: oneri di fissaggio a pareti/soffitti; oneri di attraversamento strutture. / SPECIFICHE TECNICHE: pead malleabilizzato.	1 m		161,56	4,550%
LOM241.OC.EEA.a02.I7822.D0010.0565.-	OPERA: Tubazione di scarico, giunti saldabili di plastica polietilene ad alta densità (HDPE/PEAD); finitura: liscia | colore nero; funzione: scarico acque calde civili | scarico acque calde industriali; diametro esterno [mm] = 110. / LAVORO: Posa. Escluso: scavo; piano di appoggio; rinfianco; riempimento. / SPECIFICHE TECNICHE: -	1 m		15,24	23,790%
LOM241.OC.EEA.a02.I7822.D0010.0570.-	OPERA: Tubazione di scarico, giunti saldabili di plastica polietilene ad alta densità (HDPE/PEAD); finitura: liscia | colore nero; funzione: scarico acque calde civili | scarico acque calde industriali; diametro esterno [mm] = 125. / LAVORO: Posa. Escluso: scavo; piano di appoggio; rinfianco; riempimento. / SPECIFICHE TECNICHE: -	1 m		18,24	21,360%
LOM241.OC.EEA.a02.I7822.D0010.0575.-	OPERA: Tubazione di scarico, giunti saldabili di plastica polietilene ad alta densità (HDPE/PEAD); finitura: liscia | colore nero; funzione: scarico acque calde civili | scarico acque calde industriali; diametro esterno [mm] = 160. / LAVORO: Posa. Escluso: scavo; piano di appoggio; rinfianco; riempimento. / SPECIFICHE TECNICHE: -	1 m		24,62	17,280%
LOM241.OC.EEA.a02.I7822.D0010.0580.-	OPERA: Tubazione di scarico, giunti saldabili di plastica polietilene ad alta densità (HDPE/PEAD); finitura: liscia | colore nero; funzione: scarico acque calde civili | scarico acque calde industriali; diametro esterno [mm] = 200. / LAVORO: Posa. Escluso: scavo; piano di appoggio; rinfianco; riempimento. / SPECIFICHE TECNICHE: -	1 m		34,58	13,090%
LOM241.OC.EEA.a02.I7822.D0010.0585.-	OPERA: Tubazione di scarico, giunti saldabili di plastica polietilene ad alta densità (HDPE/PEAD); finitura: liscia | colore nero; funzione: scarico acque calde civili | scarico acque calde industriali; diametro esterno [mm] = 250. / LAVORO: Posa. Escluso: scavo; piano di appoggio; rinfianco; riempimento. / SPECIFICHE TECNICHE: -	1 m		49,72	10,670%
LOM241.OC.EEA.a02.I7822.D0010.0590.-	OPERA: Tubazione di scarico, giunti saldabili di plastica polietilene ad alta densità (HDPE/PEAD); finitura: liscia | colore nero; funzione: scarico acque calde civili | scarico acque calde industriali; diametro esterno [mm] = 315. / LAVORO: Posa. Escluso: scavo; piano di appoggio; rinfianco; riempimento. / SPECIFICHE TECNICHE: -	1 m		74,37	7,980%
LOM241.OC.EEA.a02.I7822.D0010.0595.-	OPERA: Tubazione di scarico, giunti saldabili di plastica polietilene ad alta densità (HDPE/PEAD); finitura: liscia | colore nero; funzione: scarico acque calde civili | scarico acque calde industriali; diametro esterno [mm] = 355. / LAVORO: Posa. Escluso: scavo; piano di appoggio; rinfianco; riempimento. / SPECIFICHE TECNICHE: -	1 m		96,00	7,120%
LOM241.OC.EEA.a02.I7822.D0010.0600.-	OPERA: Tubazione di scarico, giunti saldabili di plastica polietilene ad alta densità (HDPE/PEAD); finitura: liscia | colore nero; funzione: scarico acque calde civili | scarico acque calde industriali; diametro esterno [mm] = 400. / LAVORO: Posa. Escluso: scavo; piano di appoggio; rinfianco; riempimento. / SPECIFICHE TECNICHE: -	1 m		114,90	5,950%
LOM241.OC.EEA.a02.I7822.D0010.0605.-	OPERA: Tubazione di scarico, giunti saldabili di plastica polietilene ad alta densità (HDPE/PEAD); finitura: liscia | colore nero; funzione: scarico acque calde civili | scarico acque calde industriali; diametro esterno [mm] = 450. / LAVORO: Posa. Escluso: scavo; piano di appoggio; rinfianco; riempimento. / SPECIFICHE TECNICHE: -	1 m		148,10	5,240%
LOM241.OC.EEA.a02.I7822.D0010.0610.-	OPERA: Tubazione di scarico, giunti saldabili di plastica polietilene ad alta densità (HDPE/PEAD); finitura: liscia | colore nero; funzione: scarico acque calde civili | scarico acque calde industriali; diametro esterno [mm] = 500. / LAVORO: Posa. Escluso: scavo; piano di appoggio; rinfianco; riempimento. / SPECIFICHE TECNICHE: -	1 m		178,77	4,260%
LOM241.OC.EEA.a02.I7822.D0010.0615.-	OPERA: Tubazione di scarico, giunti saldabili di plastica polietilene ad alta densità (HDPE/PEAD); finitura: liscia | colore nero; funzione: scarico acque calde civili | scarico acque calde industriali; diametro esterno [mm] = 560. / LAVORO: Posa. Escluso: scavo; piano di appoggio; rinfianco; riempimento. / SPECIFICHE TECNICHE: -	1 m		238,36	3,860%
LOM241.OC.EEA.a02.I7822.D0010.0620.-	OPERA: Tubazione di scarico, giunti saldabili di plastica polietilene ad alta densità (HDPE/PEAD); finitura: liscia | colore nero; funzione: scarico acque calde civili | scarico acque calde industriali; diametro esterno [mm] = 630. / LAVORO: Posa. Escluso: scavo; piano di appoggio; rinfianco; riempimento. / SPECIFICHE TECNICHE: -	1 m		285,40	3,220%
LOM241.OC.EEA.a02.I7822.D0010.0625.-	OPERA: Tubazione di scarico, giunti saldabili di plastica polietilene ad alta densità (HDPE/PEAD); finitura: liscia | colore nero; funzione: scarico acque calde civili | scarico acque calde industriali; diametro esterno [mm] = 710. / LAVORO: Posa. Escluso: scavo; piano di appoggio; rinfianco; riempimento. / SPECIFICHE TECNICHE: -	1 m		379,16	2,870%
LOM241.OC.EEA.a02.I7822.D0010.0630.-	OPERA: Tubazione di scarico, giunti saldabili di plastica polietilene ad alta densità (HDPE/PEAD); finitura: liscia | colore nero; funzione: scarico acque calde civili | scarico acque calde industriali; diametro esterno [mm] = 800. / LAVORO: Posa. Escluso: scavo; piano di appoggio; rinfianco; riempimento. / SPECIFICHE TECNICHE: -	1 m		455,24	2,800%
LOM241.OC.EEA.a02.I7822.D0010.0635.-	OPERA: Tubazione di scarico, giunti saldabili di plastica polietilene ad alta densità (HDPE/PEAD); finitura: liscia | colore nero; funzione: scarico acque calde civili | scarico acque calde industriali; diametro esterno [mm] = 1000. / LAVORO: Posa. Escluso: scavo; piano di appoggio; rinfianco; riempimento. / SPECIFICHE TECNICHE: -	1 m		706,45	2,530%
LOM241.OC.EEA.a02.I7822.D0013.0000.-	OPERA: Tubazione di scarico, spiralati di plastica polipropilene (PP); funzione: scarico; diametro interno [mm] = 400. / LAVORO: Posa. Escluso: scavo; piano di appoggio; rinfianco; riempimento. / SPECIFICHE TECNICHE: polipropilene rinforzato con acciaio.	1 m		151,29	5,680%
LOM241.OC.EEA.a02.I7822.D0013.0005.-	OPERA: Tubazione di scarico, spiralati di plastica polipropilene (PP); funzione: scarico; diametro interno [mm] = 400. / LAVORO: Posa. Escluso: scavo; piano di appoggio; rinfianco; riempimento. / SPECIFICHE TECNICHE: polipropilene rinforzato con acciaio.	1 m		166,74	5,030%
LOM241.OC.EEA.a02.I7822.D0013.0010.-	OPERA: Tubazione di scarico, spiralati di plastica polipropilene (PP); funzione: scarico; diametro interno [mm] = 400. / LAVORO: Posa. Escluso: scavo; piano di appoggio; rinfianco; riempimento. / SPECIFICHE TECNICHE: polipropilene rinforzato con acciaio.	1 m		177,21	4,740%
LOM241.OC.EEA.a02.I7822.D0013.0015.-	OPERA: Tubazione di scarico, spiralati di plastica polipropilene (PP); funzione: scarico; diametro interno [mm] = 500. / LAVORO: Posa. Escluso: scavo; piano di appoggio; rinfianco; riempimento. / SPECIFICHE TECNICHE: polipropilene rinforzato con acciaio.	1 m		218,06	3,850%
LOM241.OC.EEA.a02.I7822.D0013.0020.-	OPERA: Tubazione di scarico, spiralati di plastica polipropilene (PP); funzione: scarico; diametro interno [mm] = 500. / LAVORO: Posa. Escluso: scavo; piano di appoggio; rinfianco; riempimento. / SPECIFICHE TECNICHE: polipropilene rinforzato con acciaio.	1 m		240,03	3,500%
LOM241.OC.EEA.a02.I7822.D0013.0025.-	OPERA: Tubazione di scarico, spiralati di plastica polipropilene (PP); funzione: scarico; diametro interno [mm] = 500. / LAVORO: Posa. Escluso: scavo; piano di appoggio; rinfianco; riempimento. / SPECIFICHE TECNICHE: polipropilene rinforzato con acciaio.	1 m		258,38	3,250%
LOM241.OC.EEA.a02.I7822.D0013.0030.-	OPERA: Tubazione di scarico, spiralati di plastica polipropilene (PP); funzione: scarico; diametro interno [mm] = 600. / LAVORO: Posa. Escluso: scavo; piano di appoggio; rinfianco; riempimento. / SPECIFICHE TECNICHE: polipropilene rinforzato con acciaio.	1 m		295,86	2,960%
LOM241.OC.EEA.a02.I7822.D0013.0035.-	OPERA: Tubazione di scarico, spiralati di plastica polipropilene (PP); funzione: scarico; diametro interno [mm] = 600. / LAVORO: Posa. Escluso: scavo; piano di appoggio; rinfianco; riempimento. / SPECIFICHE TECNICHE: polipropilene rinforzato con acciaio.	1 m		326,39	2,680%
LOM241.OC.EEA.a02.I7822.D0013.0040.-	OPERA: Tubazione di scarico, spiralati di plastica polipropilene (PP); funzione: scarico; diametro interno [mm] = 600. / LAVORO: Posa. Escluso: scavo; piano di appoggio; rinfianco; riempimento. / SPECIFICHE TECNICHE: polipropilene rinforzato con acciaio.	1 m		350,85	2,490%
LOM241.OC.EEA.a02.I7822.D0013.0045.-	OPERA: Tubazione di scarico, spiralati di plastica polipropilene (PP); funzione: scarico; diametro interno [mm] = 700. / LAVORO: Posa. Escluso: scavo; piano di appoggio; rinfianco; riempimento. / SPECIFICHE TECNICHE: polipropilene rinforzato con acciaio.	1 m		419,56	2,150%
LOM241.OC.EEA.a02.I7822.D0013.0050.-	OPERA: Tubazione di scarico, spiralati di plastica polipropilene (PP); funzione: scarico; diametro interno [mm] = 700. / LAVORO: Posa. Escluso: scavo; piano di appoggio; rinfianco; riempimento. / SPECIFICHE TECNICHE: polipropilene rinforzato con acciaio.	1 m		461,44	1,950%
LOM241.OC.EEA.a02.I7822.D0013.0055.-	OPERA: Tubazione di scarico, spiralati di plastica polipropilene (PP); funzione: scarico; diametro interno [mm] = 700. / LAVORO: Posa. Escluso: scavo; piano di appoggio; rinfianco; riempimento. / SPECIFICHE TECNICHE: polipropilene rinforzato con acciaio.	1 m		496,35	1,820%
LOM241.OC.EEA.a02.I7822.D0013.0060.-	OPERA: Tubazione di scarico, spiralati di plastica polipropilene (PP); funzione: scarico; diametro interno [mm] = 800. / LAVORO: Posa. Escluso: scavo; piano di appoggio; rinfianco; riempimento. / SPECIFICHE TECNICHE: polipropilene rinforzato con acciaio.	1 m		440,91	2,090%
LOM241.OC.EEA.a02.I7822.D0013.0065.-	OPERA: Tubazione di scarico, spiralati di plastica polipropilene (PP); funzione: scarico; diametro interno [mm] = 800. / LAVORO: Posa. Escluso: scavo; piano di appoggio; rinfianco; riempimento. / SPECIFICHE TECNICHE: polipropilene rinforzato con acciaio.	1 m		545,66	1,690%
LOM241.OC.EEA.a02.I7822.D0013.0070.-	OPERA: Tubazione di scarico, spiralati di plastica polipropilene (PP); funzione: scarico; diametro interno [mm] = 800. / LAVORO: Posa. Escluso: scavo; piano di appoggio; rinfianco; riempimento. / SPECIFICHE TECNICHE: polipropilene rinforzato con acciaio.	1 m		580,56	1,580%
LOM241.OC.EEA.a02.I7822.D0013.0075.-	OPERA: Tubazione di scarico, spiralati di plastica polipropilene (PP); funzione: scarico; diametro interno [mm] = 900. / LAVORO: Posa. Escluso: scavo; piano di appoggio; rinfianco; riempimento. / SPECIFICHE TECNICHE: polipropilene rinforzato con acciaio.	1 m		575,09	1,710%
LOM241.OC.EEA.a02.I7822.D0013.0080.-	OPERA: Tubazione di scarico, spiralati di plastica polipropilene (PP); funzione: scarico; diametro interno [mm] = 900. / LAVORO: Posa. Escluso: scavo; piano di appoggio; rinfianco; riempimento. / SPECIFICHE TECNICHE: polipropilene rinforzato con acciaio.	1 m		630,93	1,560%
LOM241.OC.EEA.a02.I7822.D0013.0085.-	OPERA: Tubazione di scarico, spiralati di plastica polipropilene (PP); funzione: scarico; diametro interno [mm] = 900. / LAVORO: Posa. Escluso: scavo; piano di appoggio; rinfianco; riempimento. / SPECIFICHE TECNICHE: polipropilene rinforzato con acciaio.	1 m		686,80	1,430%
LOM241.OC.EEA.a02.I7822.D0013.0090.-	OPERA: Tubazione di scarico, spiralati di plastica polipropilene (PP); funzione: scarico; diametro interno [mm] = 1000. / LAVORO: Posa. Escluso: scavo; piano di appoggio; rinfianco; riempimento. / SPECIFICHE TECNICHE: polipropilene rinforzato con acciaio.	1 m		614,47	1,900%
LOM241.OC.EEA.a02.I7822.D0013.0095.-	OPERA: Tubazione di scarico, spiralati di plastica polipropilene (PP); funzione: scarico; diametro interno [mm] = 1000. / LAVORO: Posa. Escluso: scavo; piano di appoggio; rinfianco; riempimento. / SPECIFICHE TECNICHE: polipropilene rinforzato con acciaio.	1 m		768,11	1,520%
LOM241.OC.EEA.a02.I7822.D0013.0100.-	OPERA: Tubazione di scarico, spiralati di plastica polipropilene (PP); funzione: scarico; diametro interno [mm] = 1000. / LAVORO: Posa. Escluso: scavo; piano di appoggio; rinfianco; riempimento. / SPECIFICHE TECNICHE: polipropilene rinforzato con acciaio.	1 m		907,68	1,290%
LOM241.OC.EEA.a02.I7822.D0013.0105.-	OPERA: Tubazione di scarico, spiralati di plastica polipropilene (PP); funzione: scarico; diametro interno [mm] = 1100. / LAVORO: Posa. Escluso: scavo; piano di appoggio; rinfianco; riempimento. / SPECIFICHE TECNICHE: polipropilene rinforzato con acciaio.	1 m		785,70	1,590%
LOM241.OC.EEA.a02.I7822.D0013.0110.-	OPERA: Tubazione di scarico, spiralati di plastica polipropilene (PP); funzione: scarico; diametro interno [mm] = 1100. / LAVORO: Posa. Escluso: scavo; piano di appoggio; rinfianco; riempimento. / SPECIFICHE TECNICHE: polipropilene rinforzato con acciaio.	1 m		911,94	1,370%
LOM241.OC.EEA.a02.I7822.D0013.0115.-	OPERA: Tubazione di scarico, spiralati di plastica polipropilene (PP); funzione: scarico; diametro interno [mm] = 1100. / LAVORO: Posa. Escluso: scavo; piano di appoggio; rinfianco; riempimento. / SPECIFICHE TECNICHE: polipropilene rinforzato con acciaio.	1 m		1.025,66	1,220%
LOM241.OC.EEA.a02.I7822.D0013.0120.-	OPERA: Tubazione di scarico, spiralati di plastica polipropilene (PP); funzione: scarico; diametro interno [mm] = 1200. / LAVORO: Posa. Escluso: scavo; piano di appoggio; rinfianco; riempimento. / SPECIFICHE TECNICHE: polipropilene rinforzato con acciaio.	1 m		896,74	1,440%
LOM241.OC.EEA.a02.I7822.D0013.0125.-	OPERA: Tubazione di scarico, spiralati di plastica polipropilene (PP); funzione: scarico; diametro interno [mm] = 1200. / LAVORO: Posa. Escluso: scavo; piano di appoggio; rinfianco; riempimento. / SPECIFICHE TECNICHE: polipropilene rinforzato con acciaio.	1 m		1.001,47	1,290%
LOM241.OC.EEA.a02.I7822.D0013.0130.-	OPERA: Tubazione di scarico, spiralati di plastica polipropilene (PP); funzione: scarico; diametro interno [mm] = 1200. / LAVORO: Posa. Escluso: scavo; piano di appoggio; rinfianco; riempimento. / SPECIFICHE TECNICHE: polipropilene rinforzato con acciaio.	1 m		1.148,47	1,150%
LOM241.OC.EEA.a02.I7822.D0013.0135.-	OPERA: Tubazione di scarico, spiralati di plastica polipropilene (PP); funzione: scarico; diametro interno [mm] = 1300. / LAVORO: Posa. Escluso: scavo; piano di appoggio; rinfianco; riempimento. / SPECIFICHE TECNICHE: polipropilene rinforzato con acciaio.	1 m		1.079,35	1,320%
LOM241.OC.EEA.a02.I7822.D0013.0140.-	OPERA: Tubazione di scarico, spiralati di plastica polipropilene (PP); funzione: scarico; diametro interno [mm] = 1300. / LAVORO: Posa. Escluso: scavo; piano di appoggio; rinfianco; riempimento. / SPECIFICHE TECNICHE: polipropilene rinforzato con acciaio.	1 m		1.232,28	1,160%
LOM241.OC.EEA.a02.I7822.D0013.0145.-	OPERA: Tubazione di scarico, spiralati di plastica polipropilene (PP); funzione: scarico; diametro interno [mm] = 1300. / LAVORO: Posa. Escluso: scavo; piano di appoggio; rinfianco; riempimento. / SPECIFICHE TECNICHE: polipropilene rinforzato con acciaio.	1 m		1.384,44	1,030%
LOM241.OC.EEA.a02.I7822.D0013.0150.-	OPERA: Tubazione di scarico, spiralati di plastica polipropilene (PP); funzione: scarico; diametro interno [mm] = 1400. / LAVORO: Posa. Escluso: scavo; piano di appoggio; rinfianco; riempimento. / SPECIFICHE TECNICHE: polipropilene rinforzato con acciaio.	1 m		1.181,35	1,280%
LOM241.OC.EEA.a02.I7822.D0013.0155.-	OPERA: Tubazione di scarico, spiralati di plastica polipropilene (PP); funzione: scarico; diametro interno [mm] = 1400. / LAVORO: Posa. Escluso: scavo; piano di appoggio; rinfianco; riempimento. / SPECIFICHE TECNICHE: polipropilene rinforzato con acciaio.	1 m		1.272,10	1,190%
LOM241.OC.EEA.a02.I7822.D0013.0160.-	OPERA: Tubazione di scarico, spiralati di plastica polipropilene (PP); funzione: scarico; diametro interno [mm] = 1400. / LAVORO: Posa. Escluso: scavo; piano di appoggio; rinfianco; riempimento. / SPECIFICHE TECNICHE: polipropilene rinforzato con acciaio.	1 m		1.460,59	1,040%
LOM241.OC.EEA.a02.I7822.D0013.0165.-	OPERA: Tubazione di scarico, spiralati di plastica polipropilene (PP); funzione: scarico; diametro interno [mm] = 1500. / LAVORO: Posa. Escluso: scavo; piano di appoggio; rinfianco; riempimento. / SPECIFICHE TECNICHE: polipropilene rinforzato con acciaio.	1 m		1.316,14	1,220%
LOM241.OC.EEA.a02.I7822.D0013.0170.-	OPERA: Tubazione di scarico, spiralati di plastica polipropilene (PP); funzione: scarico; diametro interno [mm] = 1500. / LAVORO: Posa. Escluso: scavo; piano di appoggio; rinfianco; riempimento. / SPECIFICHE TECNICHE: polipropilene rinforzato con acciaio.	1 m		1.420,85	1,130%
LOM241.OC.EEA.a02.I7822.D0013.0175.-	OPERA: Tubazione di scarico, spiralati di plastica polipropilene (PP); funzione: scarico; diametro interno [mm] = 1500. / LAVORO: Posa. Escluso: scavo; piano di appoggio; rinfianco; riempimento. / SPECIFICHE TECNICHE: polipropilene rinforzato con acciaio.	1 m		1.644,27	0,980%
LOM241.OC.EEA.a02.I7822.D0014.0000.-	OPERA: Tubazione di scarico, giunti a bicchiere e anello elastomerico di plastica polipropilene (PP) autoestinguente; funzione: scarico verticale di fognature | scarico suborizzontale di fognature | scarico acque calde; diametro esterno [mm] = 32 | spessore [mm] = 1,8. / LAVORO: Posa. Incluso: oneri di fissaggio a pareti/soffitti; oneri di attraversamento strutture. / SPECIFICHE TECNICHE: temperatura permanente = 95° C, non in pressione.	1 m		6,80	43,410%
LOM241.OC.EEA.a02.I7822.D0014.0005.-	OPERA: Tubazione di scarico, giunti a bicchiere e anello elastomerico di plastica polipropilene (PP) autoestinguente; funzione: scarico verticale di fognature | scarico suborizzontale di fognature | scarico acque calde; diametro esterno [mm] = 40 | spessore [mm] = 1,8. / LAVORO: Posa. Incluso: oneri di fissaggio a pareti/soffitti; oneri di attraversamento strutture. / SPECIFICHE TECNICHE: temperatura permanente = 95° C, non in pressione.	1 m		7,11	41,520%
LOM241.OC.EEA.a02.I7822.D0014.0010.-	OPERA: Tubazione di scarico, giunti a bicchiere e anello elastomerico di plastica polipropilene (PP) autoestinguente; funzione: scarico verticale di fognature | scarico suborizzontale di fognature | scarico acque calde; diametro esterno [mm] = 50 | spessore [mm] = 1,8. / LAVORO: Posa. Incluso: oneri di fissaggio a pareti/soffitti; oneri di attraversamento strutture. / SPECIFICHE TECNICHE: temperatura permanente = 95° C, non in pressione.	1 m		7,88	41,290%
LOM241.OC.EEA.a02.I7822.D0014.0015.-	OPERA: Tubazione di scarico, giunti a bicchiere e anello elastomerico di plastica polipropilene (PP) autoestinguente; funzione: scarico verticale di fognature | scarico suborizzontale di fognature | scarico acque calde; diametro esterno [mm] = 75 | spessore [mm] = 1,9. / LAVORO: Posa. Incluso: oneri di fissaggio a pareti/soffitti; oneri di attraversamento strutture. / SPECIFICHE TECNICHE: temperatura permanente = 95° C, non in pressione.	1 m		10,46	34,560%
LOM241.OC.EEA.a02.I7822.D0014.0020.-	OPERA: Tubazione di scarico, giunti a bicchiere e anello elastomerico di plastica polipropilene (PP) autoestinguente; funzione: scarico verticale di fognature | scarico suborizzontale di fognature | scarico acque calde; diametro esterno [mm] = 90 | spessore [mm] = 2,3. / LAVORO: Posa. Incluso: oneri di fissaggio a pareti/soffitti; oneri di attraversamento strutture. / SPECIFICHE TECNICHE: temperatura permanente = 95° C, non in pressione.	1 m		13,76	30,210%
LOM241.OC.EEA.a02.I7822.D0014.0025.-	OPERA: Tubazione di scarico, giunti a bicchiere e anello elastomerico di plastica polipropilene (PP) autoestinguente; funzione: scarico verticale di fognature | scarico suborizzontale di fognature | scarico acque calde; diametro esterno [mm] = 110 | spessore [mm] = 2,7. / LAVORO: Posa. Incluso: oneri di fissaggio a pareti/soffitti; oneri di attraversamento strutture. / SPECIFICHE TECNICHE: temperatura permanente = 95° C, non in pressione.	1 m		14,16	29,360%
LOM241.OC.EEA.a02.I7822.D0014.0030.-	OPERA: Tubazione di scarico, giunti a bicchiere e anello elastomerico di plastica polipropilene (PP) autoestinguente; funzione: scarico verticale di fognature | scarico suborizzontale di fognature | scarico acque calde; diametro esterno [mm] = 125 | spessore [mm] = 3,1. / LAVORO: Posa. Incluso: oneri di fissaggio a pareti/soffitti; oneri di attraversamento strutture. / SPECIFICHE TECNICHE: temperatura permanente = 95° C, non in pressione.	1 m		17,02	26,900%
LOM241.OC.EEA.a02.I7822.D0014.0035.-	OPERA: Tubazione di scarico, giunti a bicchiere e anello elastomerico di plastica polipropilene (PP) autoestinguente; funzione: scarico verticale di fognature | scarico suborizzontale di fognature | scarico acque calde; diametro esterno [mm] = 160 | spessore [mm] = 3,9. / LAVORO: Posa. Incluso: oneri di fissaggio a pareti/soffitti; oneri di attraversamento strutture. / SPECIFICHE TECNICHE: temperatura permanente = 95° C, non in pressione.	1 m		23,05	21,690%
LOM241.OC.EEA.a02.I7822.D0019.0000.-	OPERA: Tubazione di scarico, giunti a bicchiere ad incollaggio di plastica polivincloruro non plastificato (PVC-U); funzione: scarico acque calde civili | scarico acque calde industriali; diametro nominale esterno [mm] = 32 | spessore [mm] = 3. / LAVORO: Posa. Incluso: oneri di fissaggio a pareti/soffitti; oneri di attraversamento strutture. Escluso: scavo. / SPECIFICHE TECNICHE: -	1 m		11,66	30,620%
LOM241.OC.EEA.a02.I7822.D0019.0005.-	OPERA: Tubazione di scarico, giunti a bicchiere ad incollaggio di plastica polivincloruro non plastificato (PVC-U); funzione: scarico acque calde civili | scarico acque calde industriali; diametro nominale esterno [mm] = 40 | spessore [mm] = 3. / LAVORO: Posa. Incluso: oneri di fissaggio a pareti/soffitti; oneri di attraversamento strutture. Escluso: scavo. / SPECIFICHE TECNICHE: -	1 m		11,65	30,650%
LOM241.OC.EEA.a02.I7822.D0019.0010.-	OPERA: Tubazione di scarico, giunti a bicchiere ad incollaggio di plastica polivincloruro non plastificato (PVC-U); funzione: scarico acque calde civili | scarico acque calde industriali; diametro nominale esterno [mm] = 50 | spessore [mm] = 3. / LAVORO: Posa. Incluso: oneri di fissaggio a pareti/soffitti; oneri di attraversamento strutture. Escluso: scavo. / SPECIFICHE TECNICHE: -	1 m		13,44	29,890%
LOM241.OC.EEA.a02.I7822.D0019.0015.-	OPERA: Tubazione di scarico, giunti a bicchiere ad incollaggio di plastica polivincloruro non plastificato (PVC-U); funzione: scarico acque calde civili | scarico acque calde industriali; diametro nominale esterno [mm] = 63 | spessore [mm] = 3. / LAVORO: Posa. Incluso: oneri di fissaggio a pareti/soffitti; oneri di attraversamento strutture. Escluso: scavo. / SPECIFICHE TECNICHE: -	1 m		14,77	27,200%
LOM241.OC.EEA.a02.I7822.D0019.0020.-	OPERA: Tubazione di scarico, giunti a bicchiere ad incollaggio di plastica polivincloruro non plastificato (PVC-U); funzione: scarico acque calde civili | scarico acque calde industriali; diametro nominale esterno [mm] = 80 | spessore [mm] = 3. / LAVORO: Posa. Incluso: oneri di fissaggio a pareti/soffitti; oneri di attraversamento strutture. Escluso: scavo. / SPECIFICHE TECNICHE: -	1 m		16,42	27,180%
LOM241.OC.EEA.a02.I7822.D0019.0025.-	OPERA: Tubazione di scarico, giunti a bicchiere ad incollaggio di plastica polivincloruro non plastificato (PVC-U); funzione: scarico acque calde civili | scarico acque calde industriali; diametro nominale esterno [mm] = 100 | spessore [mm] = 3. / LAVORO: Posa. Incluso: oneri di fissaggio a pareti/soffitti; oneri di attraversamento strutture. Escluso: scavo. / SPECIFICHE TECNICHE: -	1 m		18,22	26,950%
LOM241.OC.EEA.a02.I7822.D0019.0030.-	OPERA: Tubazione di scarico, giunti a bicchiere ad incollaggio di plastica polivincloruro non plastificato (PVC-U); funzione: scarico acque calde civili | scarico acque calde industriali; diametro nominale esterno [mm] = 125 | spessore [mm] = 3,2. / LAVORO: Posa. Incluso: oneri di fissaggio a pareti/soffitti; oneri di attraversamento strutture. Escluso: scavo. / SPECIFICHE TECNICHE: -	1 m		21,44	24,980%
LOM241.OC.EEA.a02.I7822.D0019.0035.-	OPERA: Tubazione di scarico, giunti a bicchiere ad incollaggio di plastica polivincloruro non plastificato (PVC-U); funzione: scarico acque calde civili | scarico acque calde industriali; diametro nominale esterno [mm] = 140 | spessore [mm] = 3,2. / LAVORO: Posa. Incluso: oneri di fissaggio a pareti/soffitti; oneri di attraversamento strutture. Escluso: scavo. / SPECIFICHE TECNICHE: -	1 m		23,66	22,640%
LOM241.OC.EEA.a02.I7822.D0019.0040.-	OPERA: Tubazione di scarico, giunti a bicchiere ad incollaggio di plastica polivincloruro non plastificato (PVC-U); funzione: scarico acque calde civili | scarico acque calde industriali; diametro nominale esterno [mm] = 160 | spessore [mm] = 3,2. / LAVORO: Posa. Incluso: oneri di fissaggio a pareti/soffitti; oneri di attraversamento strutture. Escluso: scavo. / SPECIFICHE TECNICHE: -	1 m		26,39	21,990%
LOM241.OC.EEA.a02.I7822.D0019.0045.-	OPERA: Tubazione di scarico, giunti a bicchiere ad incollaggio di plastica polivincloruro non plastificato (PVC-U); funzione: scarico acque calde civili | scarico acque calde industriali; diametro nominale esterno [mm] = 200 | spessore [mm] = 3,9. / LAVORO: Posa. Incluso: oneri di fissaggio a pareti/soffitti; oneri di attraversamento strutture. Escluso: scavo. / SPECIFICHE TECNICHE: -	1 m		34,43	18,150%
LOM241.OC.EEA.a02.I7822.D0019.0050.-	OPERA: Tubazione di scarico, giunti a bicchiere ad incollaggio di plastica polivincloruro non plastificato (PVC-U); funzione: scarico acque calde civili | scarico acque calde industriali; diametro nominale esterno [mm] = 250 | spessore [mm] = 4,9. / LAVORO: Posa. Incluso: oneri di fissaggio a pareti/soffitti; oneri di attraversamento strutture. Escluso: scavo. / SPECIFICHE TECNICHE: -	1 m		53,13	13,440%
LOM241.OC.EEA.a02.I7822.D0019.0250.-	OPERA: Tubazione di scarico, giunti a bicchiere e anello elastomerico di plastica polivincloruro non plastificato (PVC-U); finitura: colore arancio; funzione: scarico fognature | scarico acque calde; diametro esterno [mm] = 40 | spessore [mm] = 3. / LAVORO: Posa. Incluso: oneri di fissaggio a pareti/soffitti; oneri di attraversamento strutture. / SPECIFICHE TECNICHE: temperatura acqua massima per 1 minuto = 95°c.	1 m		11,10	32,170%
LOM241.OC.EEA.a02.I7822.D0019.0255.-	OPERA: Tubazione di scarico, giunti a bicchiere e anello elastomerico di plastica polivincloruro non plastificato (PVC-U); finitura: colore arancio; funzione: scarico fognature | scarico acque calde; diametro esterno [mm] = 50 | spessore [mm] = 3. / LAVORO: Posa. Incluso: oneri di fissaggio a pareti/soffitti; oneri di attraversamento strutture. / SPECIFICHE TECNICHE: temperatura acqua massima per 1 minuto = 95°c.	1 m		13,48	33,110%
LOM241.OC.EEA.a02.I7822.D0019.0260.-	OPERA: Tubazione di scarico, giunti a bicchiere e anello elastomerico di plastica polivincloruro non plastificato (PVC-U); finitura: colore arancio; funzione: scarico fognature | scarico acque calde; diametro esterno [mm] = 63 | spessore [mm] = 3. / LAVORO: Posa. Incluso: oneri di fissaggio a pareti/soffitti; oneri di attraversamento strutture. / SPECIFICHE TECNICHE: temperatura acqua massima per 1 minuto = 95°c.	1 m		15,33	29,120%
LOM241.OC.EEA.a02.I7822.D0019.0265.-	OPERA: Tubazione di scarico, giunti a bicchiere e anello elastomerico di plastica polivincloruro non plastificato (PVC-U); finitura: colore arancio; funzione: scarico fognature | scarico acque calde; diametro esterno [mm] = 75 | spessore [mm] = 3. / LAVORO: Posa. Incluso: oneri di fissaggio a pareti/soffitti; oneri di attraversamento strutture. / SPECIFICHE TECNICHE: temperatura acqua massima per 1 minuto = 95°c.	1 m		16,98	28,910%
LOM241.OC.EEA.a02.I7822.D0019.0270.-	OPERA: Tubazione di scarico, giunti a bicchiere e anello elastomerico di plastica polivincloruro non plastificato (PVC-U); finitura: colore arancio; funzione: scarico fognature | scarico acque calde; diametro esterno [mm] = 82 | spessore [mm] = 3. / LAVORO: Posa. Incluso: oneri di fissaggio a pareti/soffitti; oneri di attraversamento strutture. / SPECIFICHE TECNICHE: temperatura acqua massima per 1 minuto = 95°c.	1 m		17,78	27,610%
LOM241.OC.EEA.a02.I7822.D0019.0275.-	OPERA: Tubazione di scarico, giunti a bicchiere e anello elastomerico di plastica polivincloruro non plastificato (PVC-U); finitura: colore arancio; funzione: scarico fognature | scarico acque calde; diametro esterno [mm] = 100 | spessore [mm] = 3. / LAVORO: Posa. Incluso: oneri di fissaggio a pareti/soffitti; oneri di attraversamento strutture. / SPECIFICHE TECNICHE: temperatura acqua massima per 1 minuto = 95°c.	1 m		19,58	27,350%
LOM241.OC.EEA.a02.I7822.D0019.0280.-	OPERA: Tubazione di scarico, giunti a bicchiere e anello elastomerico di plastica polivincloruro non plastificato (PVC-U); finitura: colore arancio; funzione: scarico fognature | scarico acque calde; diametro esterno [mm] = 110 | spessore [mm] = 3,2. / LAVORO: Posa. Incluso: oneri di fissaggio a pareti/soffitti; oneri di attraversamento strutture. / SPECIFICHE TECNICHE: temperatura acqua massima per 1 minuto = 95°c.	1 m		21,03	25,470%
LOM241.OC.EEA.a02.I7822.D0019.0285.-	OPERA: Tubazione di scarico, giunti a bicchiere e anello elastomerico di plastica polivincloruro non plastificato (PVC-U); finitura: colore arancio; funzione: scarico fognature | scarico acque calde; diametro esterno [mm] = 125 | spessore [mm] = 3,2. / LAVORO: Posa. Incluso: oneri di fissaggio a pareti/soffitti; oneri di attraversamento strutture. / SPECIFICHE TECNICHE: temperatura acqua massima per 1 minuto = 95°c.	1 m		23,35	26,760%
LOM241.OC.EEA.a02.I7822.D0019.0290.-	OPERA: Tubazione di scarico, giunti a bicchiere e anello elastomerico di plastica polivincloruro non plastificato (PVC-U); finitura: colore arancio; funzione: scarico fognature | scarico acque calde; diametro esterno [mm] = 160 | spessore [mm] = 3,2. / LAVORO: Posa. Incluso: oneri di fissaggio a pareti/soffitti; oneri di attraversamento strutture. / SPECIFICHE TECNICHE: temperatura acqua massima per 1 minuto = 95°c.	1 m		29,04	21,520%
LOM241.OC.EEA.a02.I7822.D0019.0295.-	OPERA: Tubazione di scarico, giunti a bicchiere e anello elastomerico di plastica polivincloruro non plastificato (PVC-U); finitura: colore arancio; funzione: scarico fognature | scarico acque calde; diametro esterno [mm] = 200 | spessore [mm] = 3,9. / LAVORO: Posa. Incluso: oneri di fissaggio a pareti/soffitti; oneri di attraversamento strutture. / SPECIFICHE TECNICHE: temperatura acqua massima per 1 minuto = 95°c.	1 m		38,71	16,140%
LOM241.OC.EEA.a02.I7822.D0019.0300.-	OPERA: Tubazione di scarico, giunti a bicchiere e anello elastomerico di plastica polivincloruro non plastificato (PVC-U); finitura: colore rosso mattone; funzione: scarico; diametro esterno [mm] = 110 | spessore [mm] = 3,2. / LAVORO: Posa. Incluso: oneri di fissaggio. Escluso: scavo; piano di appoggio; rinfianco; riempimento. / SPECIFICHE TECNICHE: temperatura massima permanente 40°.	1 m		16,12	28,660%
LOM241.OC.EEA.a02.I7822.D0019.0305.-	OPERA: Tubazione di scarico, giunti a bicchiere e anello elastomerico di plastica polivincloruro non plastificato (PVC-U); finitura: colore rosso mattone; funzione: scarico; diametro esterno [mm] = 110 | spessore [mm] = 3,2. / LAVORO: Posa. Incluso: oneri di fissaggio. Escluso: scavo; piano di appoggio; rinfianco; riempimento. / SPECIFICHE TECNICHE: temperatura massima permanente 40°.	1 m		16,42	29,040%
LOM241.OC.EEA.a02.I7822.D0019.0310.-	OPERA: Tubazione di scarico, giunti a bicchiere e anello elastomerico di plastica polivincloruro non plastificato (PVC-U); finitura: colore rosso mattone; funzione: scarico; diametro esterno [mm] = 125 | spessore [mm] = 3,2. / LAVORO: Posa. Incluso: oneri di fissaggio. Escluso: scavo; piano di appoggio; rinfianco; riempimento. / SPECIFICHE TECNICHE: temperatura massima permanente 40°.	1 m		17,69	28,320%
LOM241.OC.EEA.a02.I7822.D0019.0315.-	OPERA: Tubazione di scarico, giunti a bicchiere e anello elastomerico di plastica polivincloruro non plastificato (PVC-U); finitura: colore rosso mattone; funzione: scarico; diametro esterno [mm] = 125 | spessore [mm] = 3,7. / LAVORO: Posa. Incluso: oneri di fissaggio. Escluso: scavo; piano di appoggio; rinfianco; riempimento. / SPECIFICHE TECNICHE: temperatura massima permanente 40°.	1 m		19,45	26,840%
LOM241.OC.EEA.a02.I7822.D0019.0320.-	OPERA: Tubazione di scarico, giunti a bicchiere e anello elastomerico di plastica polivincloruro non plastificato (PVC-U); finitura: colore rosso mattone; funzione: scarico; diametro esterno [mm] = 160 | spessore [mm] = 3,2. / LAVORO: Posa. Incluso: piano di appoggio. Escluso: scavo; rinfianco; riempimento. / SPECIFICHE TECNICHE: temperatura massima permanente 40°.	1 m		23,42	21,650%
LOM241.OC.EEA.a02.I7822.D0019.0325.-	OPERA: Tubazione di scarico, giunti a bicchiere e anello elastomerico di plastica polivincloruro non plastificato (PVC-U); finitura: colore rosso mattone; funzione: scarico; diametro esterno [mm] = 160 | spessore [mm] = 4. / LAVORO: Posa. Incluso: oneri di fissaggio. Escluso: scavo; piano di appoggio; rinfianco; riempimento. / SPECIFICHE TECNICHE: temperatura massima permanente 40°.	1 m		23,77	24,110%
LOM241.OC.EEA.a02.I7822.D0019.0330.-	OPERA: Tubazione di scarico, giunti a bicchiere e anello elastomerico di plastica polivincloruro non plastificato (PVC-U); finitura: colore rosso mattone; funzione: scarico; diametro esterno [mm] = 160 | spessore [mm] = 4,7. / LAVORO: Posa. Incluso: oneri di fissaggio. Escluso: scavo; piano di appoggio; rinfianco; riempimento. / SPECIFICHE TECNICHE: temperatura massima permanente 40°.	1 m		26,71	21,110%
LOM241.OC.EEA.a02.I7822.D0019.0335.-	OPERA: Tubazione di scarico, giunti a bicchiere e anello elastomerico di plastica polivincloruro non plastificato (PVC-U); finitura: colore rosso mattone; funzione: scarico; diametro esterno [mm] = 200 | spessore [mm] = 3,9. / LAVORO: Posa. Incluso: piano di appoggio. Escluso: scavo; rinfianco; riempimento. / SPECIFICHE TECNICHE: temperatura massima permanente 40°.	1 m		30,43	17,520%
LOM241.OC.EEA.a02.I7822.D0019.0340.-	OPERA: Tubazione di scarico, giunti a bicchiere e anello elastomerico di plastica polivincloruro non plastificato (PVC-U); finitura: colore rosso mattone; funzione: scarico; diametro esterno [mm] = 200 | spessore [mm] = 4,9. / LAVORO: Posa. Incluso: oneri di fissaggio. Escluso: scavo; piano di appoggio; rinfianco; riempimento. / SPECIFICHE TECNICHE: temperatura massima permanente 40°.	1 m		31,69	18,550%
LOM241.OC.EEA.a02.I7822.D0019.0345.-	OPERA: Tubazione di scarico, giunti a bicchiere e anello elastomerico di plastica polivincloruro non plastificato (PVC-U); finitura: colore rosso mattone; funzione: scarico; diametro esterno [mm] = 200 | spessore [mm] = 5,9. / LAVORO: Posa. Incluso: oneri di fissaggio. Escluso: scavo; piano di appoggio; rinfianco; riempimento. / SPECIFICHE TECNICHE: temperatura massima permanente 40°.	1 m		36,56	16,570%
LOM241.OC.EEA.a02.I7822.D0019.0350.-	OPERA: Tubazione di scarico, giunti a bicchiere e anello elastomerico di plastica polivincloruro non plastificato (PVC-U); finitura: colore rosso mattone; funzione: scarico; diametro esterno [mm] = 250 | spessore [mm] = 4,9. / LAVORO: Posa. Incluso: piano di appoggio. Escluso: scavo; rinfianco; riempimento. / SPECIFICHE TECNICHE: temperatura massima permanente 40°.	1 m		43,37	15,590%
LOM241.OC.EEA.a02.I7822.D0019.0355.-	OPERA: Tubazione di scarico, giunti a bicchiere e anello elastomerico di plastica polivincloruro non plastificato (PVC-U); finitura: colore rosso mattone; funzione: scarico; diametro esterno [mm] = 250 | spessore [mm] = 6,2. / LAVORO: Posa. Incluso: oneri di fissaggio. Escluso: scavo; piano di appoggio; rinfianco; riempimento. / SPECIFICHE TECNICHE: temperatura massima permanente 40°.	1 m		46,33	14,700%
LOM241.OC.EEA.a02.I7822.D0019.0360.-	OPERA: Tubazione di scarico, giunti a bicchiere e anello elastomerico di plastica polivincloruro non plastificato (PVC-U); finitura: colore rosso mattone; funzione: scarico; diametro esterno [mm] = 250 | spessore [mm] = 7,3. / LAVORO: Posa. Incluso: oneri di fissaggio. Escluso: scavo; piano di appoggio; rinfianco; riempimento. / SPECIFICHE TECNICHE: temperatura massima permanente 40°.	1 m		52,89	13,330%
LOM241.OC.EEA.a02.I7822.D0019.0365.-	OPERA: Tubazione di scarico, giunti a bicchiere e anello elastomerico di plastica polivincloruro non plastificato (PVC-U); finitura: colore rosso mattone; funzione: scarico; diametro esterno [mm] = 315 | spessore [mm] = 6,2. / LAVORO: Posa. Incluso: piano di appoggio. Escluso: scavo; rinfianco; riempimento. / SPECIFICHE TECNICHE: temperatura massima permanente 40°.	1 m		61,71	12,370%
LOM241.OC.EEA.a02.I7822.D0019.0370.-	OPERA: Tubazione di scarico, giunti a bicchiere e anello elastomerico di plastica polivincloruro non plastificato (PVC-U); finitura: colore rosso mattone; funzione: scarico; diametro esterno [mm] = 315 | spessore [mm] = 7,7. / LAVORO: Posa. Incluso: oneri di fissaggio. Escluso: scavo; piano di appoggio; rinfianco; riempimento. / SPECIFICHE TECNICHE: temperatura massima permanente 40°.	1 m		68,15	11,220%
LOM241.OC.EEA.a02.I7822.D0019.0375.-	OPERA: Tubazione di scarico, giunti a bicchiere e anello elastomerico di plastica polivincloruro non plastificato (PVC-U); finitura: colore rosso mattone; funzione: scarico; diametro esterno [mm] = 315 | spessore [mm] = 9,2. / LAVORO: Posa. Incluso: oneri di fissaggio. Escluso: scavo; piano di appoggio; rinfianco; riempimento. / SPECIFICHE TECNICHE: temperatura massima permanente 40°.	1 m		79,95	9,870%
LOM241.OC.EEA.a02.I7822.D0019.0380.-	OPERA: Tubazione di scarico, giunti a bicchiere e anello elastomerico di plastica polivincloruro non plastificato (PVC-U); finitura: colore rosso mattone; funzione: scarico; diametro esterno [mm] = 400 | spessore [mm] = 11,7. / LAVORO: Posa. Incluso: oneri di fissaggio. Escluso: scavo; piano di appoggio; rinfianco; riempimento. / SPECIFICHE TECNICHE: temperatura massima permanente 40°.	1 m		124,59	7,300%
LOM241.OC.EEA.a02.I7822.D0019.0385.-	OPERA: Tubazione di scarico, giunti a bicchiere e anello elastomerico di plastica polivincloruro non plastificato (PVC-U); finitura: colore rosso mattone; funzione: scarico; diametro esterno [mm] = 400 | spessore [mm] = 7,9. / LAVORO: Posa. Incluso: piano di appoggio. Escluso: scavo; rinfianco; riempimento. / SPECIFICHE TECNICHE: temperatura massima permanente 40°.	1 m		91,72	9,270%
LOM241.OC.EEA.a02.I7822.D0019.0390.-	OPERA: Tubazione di scarico, giunti a bicchiere e anello elastomerico di plastica polivincloruro non plastificato (PVC-U); finitura: colore rosso mattone; funzione: scarico; diametro esterno [mm] = 400 | spessore [mm] = 9,8. / LAVORO: Posa. Incluso: oneri di fissaggio. Escluso: scavo; piano di appoggio; rinfianco; riempimento. / SPECIFICHE TECNICHE: temperatura massima permanente 40°.	1 m		104,58	8,430%
LOM241.OC.EEA.a02.I7822.D0019.0395.-	OPERA: Tubazione di scarico, giunti a bicchiere e anello elastomerico di plastica polivincloruro non plastificato (PVC-U); finitura: colore rosso mattone; funzione: scarico; diametro esterno [mm] = 500 | spessore [mm] = 12,3. / LAVORO: Posa. Incluso: oneri di fissaggio. Escluso: scavo; piano di appoggio; rinfianco; riempimento. / SPECIFICHE TECNICHE: temperatura massima permanente 40°.	1 m		161,95	6,090%
LOM241.OC.EEA.a02.I7822.D0019.0400.-	OPERA: Tubazione di scarico, giunti a bicchiere e anello elastomerico di plastica polivincloruro non plastificato (PVC-U); finitura: colore rosso mattone; funzione: scarico; diametro esterno [mm] = 500 | spessore [mm] = 14,6. / LAVORO: Posa. Incluso: oneri di fissaggio. Escluso: scavo; piano di appoggio; rinfianco; riempimento. / SPECIFICHE TECNICHE: temperatura massima permanente 40°.	1 m		188,09	5,490%
LOM241.OC.EEA.a02.I7822.D0019.0405.-	OPERA: Tubazione di scarico, giunti a bicchiere e anello elastomerico di plastica polivincloruro non plastificato (PVC-U); finitura: colore rosso mattone; funzione: scarico; diametro esterno [mm] = 500 | spessore [mm] = 9,8. / LAVORO: Posa. Incluso: piano di appoggio. Escluso: scavo; rinfianco; riempimento. / SPECIFICHE TECNICHE: temperatura massima permanente 40°.	1 m		143,17	6,950%
LOM241.OC.EEA.a02.I7822.D0019.0410.-	OPERA: Tubazione di scarico, giunti a bicchiere e anello elastomerico di plastica polivincloruro non plastificato (PVC-U); finitura: colore rosso mattone; funzione: scarico; diametro esterno [mm] = 600 | spessore [mm] = 12,3. / LAVORO: Posa. Incluso: piano di appoggio. Escluso: scavo; rinfianco; riempimento. / SPECIFICHE TECNICHE: temperatura massima permanente 40°.	1 m		225,49	5,200%
LOM241.OC.EEA.a02.I7822.D0019.0415.-	OPERA: Tubazione di scarico, giunti a bicchiere e anello elastomerico di plastica polivincloruro non plastificato (PVC-U); finitura: colore rosso mattone; funzione: scarico; diametro esterno [mm] = 630 | spessore [mm] = 15,4. / LAVORO: Posa. Incluso: oneri di fissaggio. Escluso: scavo; piano di appoggio; rinfianco; riempimento. / SPECIFICHE TECNICHE: temperatura massima permanente 40°.	1 m		259,71	4,550%
LOM241.OC.EEA.a02.I7822.D0019.0420.-	OPERA: Tubazione di scarico, giunti a bicchiere e anello elastomerico di plastica polivincloruro non plastificato (PVC-U); finitura: colore rosso mattone; funzione: scarico; diametro esterno [mm] = 630 | spessore [mm] = 18,4. / LAVORO: Posa. Incluso: oneri di fissaggio. Escluso: scavo; piano di appoggio; rinfianco; riempimento. / SPECIFICHE TECNICHE: temperatura massima permanente 40°.	1 m		306,03	3,990%
LOM241.OC.EEA.a02.I7822.D0019.0425.-	OPERA: Tubazione di scarico, giunti a bicchiere e anello elastomerico di plastica polivincloruro non plastificato (PVC-U); finitura: colore rosso mattone; funzione: scarico; diametro esterno [mm] = 710 | spessore [mm] = 13,9. / LAVORO: Posa. Incluso: piano di appoggio. Escluso: scavo; rinfianco; riempimento. / SPECIFICHE TECNICHE: temperatura massima permanente 40°.	1 m		365,55	3,690%
LOM241.OC.EEA.a02.I7822.D0019.0430.-	OPERA: Tubazione di scarico, giunti a bicchiere e anello elastomerico di plastica polivincloruro non plastificato (PVC-U); finitura: colore rosso mattone; funzione: scarico; diametro esterno [mm] = 710 | spessore [mm] = 17,4. / LAVORO: Posa. Incluso: oneri di fissaggio. Escluso: scavo; piano di appoggio; rinfianco; riempimento. / SPECIFICHE TECNICHE: temperatura massima permanente 40°.	1 m		441,47	3,160%
LOM241.OC.EEA.a02.I7822.D0019.0435.-	OPERA: Tubazione di scarico, giunti a bicchiere e anello elastomerico di plastica polivincloruro non plastificato (PVC-U); finitura: colore rosso mattone; funzione: scarico; diametro esterno [mm] = 710 | spessore [mm] = 20,7. / LAVORO: Posa. Incluso: oneri di fissaggio. Escluso: scavo; piano di appoggio; rinfianco; riempimento. / SPECIFICHE TECNICHE: temperatura massima permanente 40°.	1 m		519,42	2,780%
LOM241.OC.EEA.a02.I7822.D0019.0440.-	OPERA: Tubazione di scarico, giunti a bicchiere e anello elastomerico di plastica polivincloruro non plastificato (PVC-U); finitura: colore rosso mattone; funzione: scarico; diametro esterno [mm] = 800 | spessore [mm] = 15,7. / LAVORO: Posa. Incluso: piano di appoggio. Escluso: scavo; rinfianco; riempimento. / SPECIFICHE TECNICHE: temperatura massima permanente 40°.	1 m		459,79	3,600%
LOM241.OC.EEA.a02.I7822.D0019.0445.-	OPERA: Tubazione di scarico, giunti a bicchiere e anello elastomerico di plastica polivincloruro non plastificato (PVC-U); finitura: colore rosso mattone; funzione: scarico; diametro esterno [mm] = 800 | spessore [mm] = 19,6. / LAVORO: Posa. Incluso: oneri di fissaggio. Escluso: scavo; piano di appoggio; rinfianco; riempimento. / SPECIFICHE TECNICHE: temperatura massima permanente 40°.	1 m		559,65	2,910%
LOM241.OC.EEA.a02.I7822.D0019.0450.-	OPERA: Tubazione di scarico, giunti a bicchiere e anello elastomerico di plastica polivincloruro non plastificato (PVC-U); finitura: colore rosso mattone; funzione: scarico; diametro esterno [mm] = 800 | spessore [mm] = 23,3. / LAVORO: Posa. Incluso: oneri di fissaggio. Escluso: scavo; piano di appoggio; rinfianco; riempimento. / SPECIFICHE TECNICHE: temperatura massima permanente 40°.	1 m		658,53	2,580%
LOM241.OC.EEA.a02.I7822.D0019.0455.-	OPERA: Tubazione di scarico, giunti a bicchiere e anello elastomerico di plastica polivincloruro non plastificato (PVC-U); finitura: colore rosso mattone; funzione: scarico; diametro esterno [mm] = 900 | spessore [mm] = 17,6. / LAVORO: Posa. Incluso: piano di appoggio. Escluso: scavo; rinfianco; riempimento. / SPECIFICHE TECNICHE: temperatura massima permanente 40°.	1 m		593,02	3,240%
LOM241.OC.EEA.a02.I7822.D0019.0460.-	OPERA: Tubazione di scarico, giunti a bicchiere e anello elastomerico di plastica polivincloruro non plastificato (PVC-U); finitura: colore rosso mattone; funzione: scarico; diametro esterno [mm] = 900 | spessore [mm] = 22. / LAVORO: Posa. Incluso: oneri di fissaggio. Escluso: scavo; piano di appoggio; rinfianco; riempimento. / SPECIFICHE TECNICHE: temperatura massima permanente 40°.	1 m		727,86	3,040%
LOM241.OC.EEA.a02.I7822.D0019.0465.-	OPERA: Tubazione di scarico, giunti a bicchiere e anello elastomerico di plastica polivincloruro non plastificato (PVC-U); finitura: colore rosso mattone; funzione: scarico; diametro esterno [mm] = 1000 | spessore [mm] = 19,6. / LAVORO: Posa. Incluso: piano di appoggio. Escluso: scavo; rinfianco; riempimento. / SPECIFICHE TECNICHE: temperatura massima permanente 40°.	1 m		734,78	3,030%
LOM241.OC.EEA.a02.I7822.D0019.0470.-	OPERA: Tubazione di scarico, giunti a bicchiere e anello elastomerico di plastica polivincloruro non plastificato (PVC-U); finitura: colore rosso mattone; funzione: scarico; diametro esterno [mm] = 1000 | spessore [mm] = 24,5. / LAVORO: Posa. Incluso: oneri di fissaggio. Escluso: scavo; piano di appoggio; rinfianco; riempimento. / SPECIFICHE TECNICHE: temperatura massima permanente 40°.	1 m		910,80	2,920%
LOM241.OC.EEA.a02.I7822.D0019.0475.-	OPERA: Tubazione di scarico, giunti a bicchiere e anello elastomerico di plastica polivincloruro non plastificato (PVC-U); finitura: colore rosso mattone; funzione: scarico; diametro esterno [mm] = 1200 | spessore [mm] = 23,6. / LAVORO: Posa. Incluso: piano di appoggio. Escluso: scavo; rinfianco; riempimento. / SPECIFICHE TECNICHE: temperatura massima permanente 40°.	1 m		1.104,61	2,390%
LOM241.OC.EEA.a02.I7822.D0019.0480.-	OPERA: Tubazione di scarico, giunti a bicchiere e anello elastomerico di plastica polivincloruro non plastificato (PVC-U); finitura: colore rosso mattone; funzione: scarico; diametro esterno [mm] = 1200 | spessore [mm] = 29,3. / LAVORO: Posa. Incluso: oneri di fissaggio. Escluso: scavo; piano di appoggio; rinfianco; riempimento. / SPECIFICHE TECNICHE: temperatura massima permanente 40°.	1 m		1.204,48	2,920%
LOM241.OC.EEA.a02.I7822.J0001.0000.-	OPERA: Tubazione di scarico, a bicchiere di conglomerato cementizio; finitura: poliuretano su superficie interna; funzione: scarico; diametro nominale interno (DN) [mm] = 300; classe di resistenza [kN/m²] = 90; peso [kg/m] = 180. / LAVORO: Posa. / SPECIFICHE TECNICHE: -	1 m		101,45	13,070%
LOM241.OC.EEA.a02.I7822.J0001.0005.-	OPERA: Tubazione di scarico, a bicchiere di conglomerato cementizio; finitura: poliuretano su superficie interna; funzione: scarico; diametro nominale interno (DN) [mm] = 300; classe di resistenza [kN/m²] = 135; peso [kg/m] = 180. / LAVORO: Posa. / SPECIFICHE TECNICHE: -	1 m		86,56	15,310%
LOM241.OC.EEA.a02.I7822.J0001.0010.-	OPERA: Tubazione di scarico, a bicchiere di conglomerato cementizio; finitura: poliuretano su superficie interna; funzione: scarico; diametro nominale interno (DN) [mm] = 400; classe di resistenza [kN/m²] = 90; peso [kg/m] = 240. / LAVORO: Posa. / SPECIFICHE TECNICHE: -	1 m		117,49	14,360%
LOM241.OC.EEA.a02.I7822.J0001.0015.-	OPERA: Tubazione di scarico, a bicchiere di conglomerato cementizio; finitura: poliuretano su superficie interna; funzione: scarico; diametro nominale interno (DN) [mm] = 400; classe di resistenza [kN/m²] = 135; peso [kg/m] = 240. / LAVORO: Posa. / SPECIFICHE TECNICHE: -	1 m		117,56	10,250%
LOM241.OC.EEA.a02.I7822.J0001.0020.-	OPERA: Tubazione di scarico, a bicchiere di conglomerato cementizio; finitura: poliuretano su superficie interna; funzione: scarico; diametro nominale interno (DN) [mm] = 500; classe di resistenza [kN/m²] = 90; peso [kg/m] = 300. / LAVORO: Posa. / SPECIFICHE TECNICHE: -	1 m		117,48	15,390%
LOM241.OC.EEA.a02.I7822.J0001.0025.-	OPERA: Tubazione di scarico, a bicchiere di conglomerato cementizio; finitura: poliuretano su superficie interna; funzione: scarico; diametro nominale interno (DN) [mm] = 500; classe di resistenza [kN/m²] = 135; peso [kg/m] = 300. / LAVORO: Posa. / SPECIFICHE TECNICHE: -	1 m		141,14	10,670%
LOM241.OC.EEA.a02.I7822.J0001.0030.-	OPERA: Tubazione di scarico, a bicchiere di conglomerato cementizio; finitura: poliuretano su superficie interna; funzione: scarico; diametro nominale interno (DN) [mm] = 600; classe di resistenza [kN/m²] = 90; peso [kg/m] = 410. / LAVORO: Posa. / SPECIFICHE TECNICHE: -	1 m		165,13	11,310%
LOM241.OC.EEA.a02.I7822.J0001.0035.-	OPERA: Tubazione di scarico, a bicchiere di conglomerato cementizio; finitura: poliuretano su superficie interna; funzione: scarico; diametro nominale interno (DN) [mm] = 600; classe di resistenza [kN/m²] = 135; peso [kg/m] = 420. / LAVORO: Posa. / SPECIFICHE TECNICHE: -	1 m		168,86	11,060%
LOM241.OC.EEA.a02.I7822.J0001.0040.-	OPERA: Tubazione di scarico, a bicchiere di conglomerato cementizio; finitura: poliuretano su superficie interna; funzione: scarico; diametro nominale interno (DN) [mm] = 700; classe di resistenza [kN/m²] = 90; peso [kg/m] = 550. / LAVORO: Posa. / SPECIFICHE TECNICHE: -	1 m		197,49	10,680%
LOM241.OC.EEA.a02.I7822.J0001.0045.-	OPERA: Tubazione di scarico, a bicchiere di conglomerato cementizio; finitura: poliuretano su superficie interna; funzione: scarico; diametro nominale interno (DN) [mm] = 700; classe di resistenza [kN/m²] = 135; peso [kg/m] = 550. / LAVORO: Posa. / SPECIFICHE TECNICHE: -	1 m		214,32	9,840%
LOM241.OC.EEA.a02.I7822.J0001.0050.-	OPERA: Tubazione di scarico, a bicchiere di conglomerato cementizio; finitura: poliuretano su superficie interna; funzione: scarico; diametro nominale interno (DN) [mm] = 800; classe di resistenza [kN/m²] = 90; peso [kg/m] = 660. / LAVORO: Posa. / SPECIFICHE TECNICHE: -	1 m		231,26	13,030%
LOM241.OC.EEA.a02.I7822.J0001.0055.-	OPERA: Tubazione di scarico, a bicchiere di conglomerato cementizio; finitura: poliuretano su superficie interna; funzione: scarico; diametro nominale interno (DN) [mm] = 800; classe di resistenza [kN/m²] = 135; peso [kg/m] = 660. / LAVORO: Posa. / SPECIFICHE TECNICHE: -	1 m		250,46	12,030%
LOM241.OC.EEA.a02.I7822.J0001.0060.-	OPERA: Tubazione di scarico, a bicchiere di conglomerato cementizio; finitura: poliuretano su superficie interna; funzione: scarico; diametro nominale interno (DN) [mm] = 1000; classe di resistenza [kN/m²] = 90; peso [kg/m] = 1000. / LAVORO: Posa. / SPECIFICHE TECNICHE: -	1 m		290,37	11,410%
LOM241.OC.EEA.a02.I7822.J0001.0065.-	OPERA: Tubazione di scarico, a bicchiere di conglomerato cementizio; finitura: poliuretano su superficie interna; funzione: scarico; diametro nominale interno (DN) [mm] = 1000; classe di resistenza [kN/m²] = 135; peso [kg/m] = 1000. / LAVORO: Posa. / SPECIFICHE TECNICHE: -	1 m		316,42	10,470%
LOM241.OC.EEA.a02.I7822.J0001.0070.-	OPERA: Tubazione di scarico, a bicchiere di conglomerato cementizio; finitura: poliuretano su superficie interna; funzione: scarico; diametro nominale interno (DN) [mm] = 1100; classe di resistenza [kN/m²] = 90; peso [kg/m] = 1250. / LAVORO: Posa. / SPECIFICHE TECNICHE: -	1 m		365,84	11,530%
LOM241.OC.EEA.a02.I7822.J0001.0075.-	OPERA: Tubazione di scarico, a bicchiere di conglomerato cementizio; finitura: poliuretano su superficie interna; funzione: scarico; diametro nominale interno (DN) [mm] = 1100; classe di resistenza [kN/m²] = 135; peso [kg/m] = 1300. / LAVORO: Posa. / SPECIFICHE TECNICHE: -	1 m		381,77	9,470%
LOM241.OC.EEA.a02.I7822.J0001.0080.-	OPERA: Tubazione di scarico, a bicchiere di conglomerato cementizio; finitura: poliuretano su superficie interna; funzione: scarico; diametro nominale interno (DN) [mm] = 1200; classe di resistenza [kN/m²] = 90; peso [kg/m] = 1500. / LAVORO: Posa. / SPECIFICHE TECNICHE: -	1 m		393,95	10,710%
LOM241.OC.EEA.a02.I7822.J0001.0085.-	OPERA: Tubazione di scarico, a bicchiere di conglomerato cementizio; finitura: poliuretano su superficie interna; funzione: scarico; diametro nominale interno (DN) [mm] = 1200; classe di resistenza [kN/m²] = 135; peso [kg/m] = 1500. / LAVORO: Posa. / SPECIFICHE TECNICHE: -	1 m		410,43	10,280%
LOM241.OC.EEA.a02.I7822.J0001.0090.-	OPERA: Tubazione di scarico, a bicchiere di conglomerato cementizio; finitura: poliuretano su superficie interna; funzione: scarico; diametro nominale interno (DN) [mm] = 1400; classe di resistenza [kN/m²] = 90; peso [kg/m] = 1850. / LAVORO: Posa. / SPECIFICHE TECNICHE: -	1 m		500,94	9,620%
LOM241.OC.EEA.a02.I7822.J0001.0095.-	OPERA: Tubazione di scarico, a bicchiere di conglomerato cementizio; finitura: poliuretano su superficie interna; funzione: scarico; diametro nominale interno (DN) [mm] = 1400; classe di resistenza [kN/m²] = 135; peso [kg/m] = 1850. / LAVORO: Posa. / SPECIFICHE TECNICHE: -	1 m		564,96	8,530%
LOM241.OC.EEA.a02.I7822.J0001.0100.-	OPERA: Tubazione di scarico, a bicchiere di conglomerato cementizio; finitura: poliuretano su superficie interna; funzione: scarico; diametro nominale interno (DN) [mm] = 1500; classe di resistenza [kN/m²] = 90; peso [kg/m] = 2110. / LAVORO: Posa. / SPECIFICHE TECNICHE: -	1 m		555,24	10,850%
LOM241.OC.EEA.a02.I7822.J0001.0105.-	OPERA: Tubazione di scarico, a bicchiere di conglomerato cementizio; finitura: poliuretano su superficie interna; funzione: scarico; diametro nominale interno (DN) [mm] = 1500; classe di resistenza [kN/m²] = 135; peso [kg/m] = 2150. / LAVORO: Posa. / SPECIFICHE TECNICHE: -	1 m		645,43	9,330%
LOM241.OC.EEA.a02.I7822.J0001.0110.-	OPERA: Tubazione di scarico, a bicchiere di conglomerato cementizio; finitura: poliuretano su superficie interna; funzione: scarico; diametro nominale interno (DN) [mm] = 1600; classe di resistenza [kN/m²] = 90; peso [kg/m] = 2310. / LAVORO: Posa. / SPECIFICHE TECNICHE: -	1 m		612,41	11,810%
LOM241.OC.EEA.a02.I7822.J0001.0115.-	OPERA: Tubazione di scarico, a bicchiere di conglomerato cementizio; finitura: poliuretano su superficie interna; funzione: scarico; diametro nominale interno (DN) [mm] = 1600; classe di resistenza [kN/m²] = 135; peso [kg/m] = 2350. / LAVORO: Posa. / SPECIFICHE TECNICHE: -	1 m		704,52	10,260%
LOM241.OC.EEA.a02.I7822.J0001.0120.-	OPERA: Tubazione di scarico, a bicchiere di conglomerato cementizio; finitura: poliuretano su superficie interna; funzione: scarico; diametro nominale interno (DN) [mm] = 1800; classe di resistenza [kN/m²] = 90; peso [kg/m] = 2670. / LAVORO: Posa. / SPECIFICHE TECNICHE: -	1 m		729,48	11,560%
LOM241.OC.EEA.a02.I7822.J0001.0125.-	OPERA: Tubazione di scarico, a bicchiere di conglomerato cementizio; finitura: poliuretano su superficie interna; funzione: scarico; diametro nominale interno (DN) [mm] = 1800; classe di resistenza [kN/m²] = 135; peso [kg/m] = 2700. / LAVORO: Posa. / SPECIFICHE TECNICHE: -	1 m		852,35	9,900%
LOM241.OC.EEA.a02.I7822.J0001.0130.-	OPERA: Tubazione di scarico, a bicchiere di conglomerato cementizio; finitura: poliuretano su superficie interna; funzione: scarico; diametro nominale interno (DN) [mm] = 2000; classe di resistenza [kN/m²] = 90; peso [kg/m] = 3350. / LAVORO: Posa. / SPECIFICHE TECNICHE: -	1 m		844,55	11,410%
LOM241.OC.EEA.a02.I7822.J0001.0135.-	OPERA: Tubazione di scarico, a bicchiere di conglomerato cementizio; finitura: poliuretano su superficie interna; funzione: scarico; diametro nominale interno (DN) [mm] = 2000; classe di resistenza [kN/m²] = 135; peso [kg/m] = 3400. / LAVORO: Posa. / SPECIFICHE TECNICHE: -	1 m		1.047,35	9,200%
LOM241.OC.EEA.a02.I7822.J0001.0140.-	OPERA: Tubazione di scarico, a bicchiere di conglomerato cementizio; finitura: primer su superficie interna; funzione: scarico; diametro nominale interno (DN) [mm] = 300; classe di resistenza [kN/m²] = 90; peso [kg/m] = 180. / LAVORO: Posa. / SPECIFICHE TECNICHE: -	1 m		71,28	18,600%
LOM241.OC.EEA.a02.I7822.J0001.0145.-	OPERA: Tubazione di scarico, a bicchiere di conglomerato cementizio; finitura: primer su superficie interna; funzione: scarico; diametro nominale interno (DN) [mm] = 300; classe di resistenza [kN/m²] = 135; peso [kg/m] = 180. / LAVORO: Posa. / SPECIFICHE TECNICHE: -	1 m		72,50	18,280%
LOM241.OC.EEA.a02.I7822.J0001.0150.-	OPERA: Tubazione di scarico, a bicchiere di conglomerato cementizio; finitura: primer su superficie interna; funzione: scarico; diametro nominale interno (DN) [mm] = 400; classe di resistenza [kN/m²] = 90; peso [kg/m] = 240. / LAVORO: Posa. / SPECIFICHE TECNICHE: -	1 m		79,78	21,140%
LOM241.OC.EEA.a02.I7822.J0001.0155.-	OPERA: Tubazione di scarico, a bicchiere di conglomerato cementizio; finitura: primer su superficie interna; funzione: scarico; diametro nominale interno (DN) [mm] = 400; classe di resistenza [kN/m²] = 135; peso [kg/m] = 240. / LAVORO: Posa. / SPECIFICHE TECNICHE: -	1 m		77,32	15,580%
LOM241.OC.EEA.a02.I7822.J0001.0160.-	OPERA: Tubazione di scarico, a bicchiere di conglomerato cementizio; finitura: primer su superficie interna; funzione: scarico; diametro nominale interno (DN) [mm] = 500; classe di resistenza [kN/m²] = 90; peso [kg/m] = 300. / LAVORO: Posa. / SPECIFICHE TECNICHE: -	1 m		89,54	20,190%
LOM241.OC.EEA.a02.I7822.J0001.0165.-	OPERA: Tubazione di scarico, a bicchiere di conglomerato cementizio; finitura: primer su superficie interna; funzione: scarico; diametro nominale interno (DN) [mm] = 500; classe di resistenza [kN/m²] = 135; peso [kg/m] = 300. / LAVORO: Posa. / SPECIFICHE TECNICHE: -	1 m		90,85	16,580%
LOM241.OC.EEA.a02.I7822.J0001.0170.-	OPERA: Tubazione di scarico, a bicchiere di conglomerato cementizio; finitura: primer su superficie interna; funzione: scarico; diametro nominale interno (DN) [mm] = 600; classe di resistenza [kN/m²] = 90; peso [kg/m] = 410. / LAVORO: Posa. / SPECIFICHE TECNICHE: -	1 m		104,78	17,820%
LOM241.OC.EEA.a02.I7822.J0001.0175.-	OPERA: Tubazione di scarico, a bicchiere di conglomerato cementizio; finitura: primer su superficie interna; funzione: scarico; diametro nominale interno (DN) [mm] = 600; classe di resistenza [kN/m²] = 135; peso [kg/m] = 410. / LAVORO: Posa. / SPECIFICHE TECNICHE: -	1 m		108,20	17,260%
LOM241.OC.EEA.a02.I7822.J0001.0180.-	OPERA: Tubazione di scarico, a bicchiere di conglomerato cementizio; finitura: primer su superficie interna; funzione: scarico; diametro nominale interno (DN) [mm] = 700; classe di resistenza [kN/m²] = 90; peso [kg/m] = 550. / LAVORO: Posa. / SPECIFICHE TECNICHE: -	1 m		127,16	16,580%
LOM241.OC.EEA.a02.I7822.J0001.0185.-	OPERA: Tubazione di scarico, a bicchiere di conglomerato cementizio; finitura: primer su superficie interna; funzione: scarico; diametro nominale interno (DN) [mm] = 700; classe di resistenza [kN/m²] = 135; peso [kg/m] = 550. / LAVORO: Posa. / SPECIFICHE TECNICHE: -	1 m		143,99	14,640%
LOM241.OC.EEA.a02.I7822.J0001.0190.-	OPERA: Tubazione di scarico, a bicchiere di conglomerato cementizio; finitura: primer su superficie interna; funzione: scarico; diametro nominale interno (DN) [mm] = 800; classe di resistenza [kN/m²] = 90; peso [kg/m] = 660. / LAVORO: Posa. / SPECIFICHE TECNICHE: -	1 m		150,80	19,980%
LOM241.OC.EEA.a02.I7822.J0001.0195.-	OPERA: Tubazione di scarico, a bicchiere di conglomerato cementizio; finitura: primer su superficie interna; funzione: scarico; diametro nominale interno (DN) [mm] = 800; classe di resistenza [kN/m²] = 135; peso [kg/m] = 660. / LAVORO: Posa. / SPECIFICHE TECNICHE: -	1 m		169,99	17,720%
LOM241.OC.EEA.a02.I7822.J0001.0200.-	OPERA: Tubazione di scarico, a bicchiere di conglomerato cementizio; finitura: primer su superficie interna; funzione: scarico; diametro nominale interno (DN) [mm] = 1000; classe di resistenza [kN/m²] = 90; peso [kg/m] = 1000. / LAVORO: Posa. / SPECIFICHE TECNICHE: -	1 m		189,78	17,460%
LOM241.OC.EEA.a02.I7822.J0001.0205.-	OPERA: Tubazione di scarico, a bicchiere di conglomerato cementizio; finitura: primer su superficie interna; funzione: scarico; diametro nominale interno (DN) [mm] = 1000; classe di resistenza [kN/m²] = 135; peso [kg/m] = 1000. / LAVORO: Posa. / SPECIFICHE TECNICHE: -	1 m		215,83	15,350%
LOM241.OC.EEA.a02.I7822.J0001.0210.-	OPERA: Tubazione di scarico, a bicchiere di conglomerato cementizio; finitura: primer su superficie interna; funzione: scarico; diametro nominale interno (DN) [mm] = 1100; classe di resistenza [kN/m²] = 90; peso [kg/m] = 1250. / LAVORO: Posa. / SPECIFICHE TECNICHE: -	1 m		256,05	16,470%
LOM241.OC.EEA.a02.I7822.J0001.0215.-	OPERA: Tubazione di scarico, a bicchiere di conglomerato cementizio; finitura: primer su superficie interna; funzione: scarico; diametro nominale interno (DN) [mm] = 1100; classe di resistenza [kN/m²] = 135; peso [kg/m] = 1250. / LAVORO: Posa. / SPECIFICHE TECNICHE: -	1 m		271,99	13,290%
LOM241.OC.EEA.a02.I7822.J0001.0220.-	OPERA: Tubazione di scarico, a bicchiere di conglomerato cementizio; finitura: primer su superficie interna; funzione: scarico; diametro nominale interno (DN) [mm] = 1200; classe di resistenza [kN/m²] = 90; peso [kg/m] = 1500. / LAVORO: Posa. / SPECIFICHE TECNICHE: -	1 m		273,34	15,430%
LOM241.OC.EEA.a02.I7822.J0001.0225.-	OPERA: Tubazione di scarico, a bicchiere di conglomerato cementizio; finitura: primer su superficie interna; funzione: scarico; diametro nominale interno (DN) [mm] = 1200; classe di resistenza [kN/m²] = 135; peso [kg/m] = 1500. / LAVORO: Posa. / SPECIFICHE TECNICHE: -	1 m		289,82	14,550%
LOM241.OC.EEA.a02.I7822.J0001.0230.-	OPERA: Tubazione di scarico, a bicchiere di conglomerato cementizio; finitura: primer su superficie interna; funzione: scarico; diametro nominale interno (DN) [mm] = 1400; classe di resistenza [kN/m²] = 90; peso [kg/m] = 1850. / LAVORO: Posa. / SPECIFICHE TECNICHE: -	1 m		360,79	13,360%
LOM241.OC.EEA.a02.I7822.J0001.0235.-	OPERA: Tubazione di scarico, a bicchiere di conglomerato cementizio; finitura: primer su superficie interna; funzione: scarico; diametro nominale interno (DN) [mm] = 1400; classe di resistenza [kN/m²] = 135; peso [kg/m] = 1850. / LAVORO: Posa. / SPECIFICHE TECNICHE: -	1 m		424,80	11,350%
LOM241.OC.EEA.a02.I7822.J0001.0240.-	OPERA: Tubazione di scarico, a bicchiere di conglomerato cementizio; finitura: primer su superficie interna; funzione: scarico; diametro nominale interno (DN) [mm] = 1500; classe di resistenza [kN/m²] = 90; peso [kg/m] = 2110. / LAVORO: Posa. / SPECIFICHE TECNICHE: -	1 m		405,09	14,870%
LOM241.OC.EEA.a02.I7822.J0001.0245.-	OPERA: Tubazione di scarico, a bicchiere di conglomerato cementizio; finitura: primer su superficie interna; funzione: scarico; diametro nominale interno (DN) [mm] = 1500; classe di resistenza [kN/m²] = 135; peso [kg/m] = 2150. / LAVORO: Posa. / SPECIFICHE TECNICHE: -	1 m		495,28	12,160%
LOM241.OC.EEA.a02.I7822.J0001.0250.-	OPERA: Tubazione di scarico, a bicchiere di conglomerato cementizio; finitura: primer su superficie interna; funzione: scarico; diametro nominale interno (DN) [mm] = 1600; classe di resistenza [kN/m²] = 90; peso [kg/m] = 2310. / LAVORO: Posa. / SPECIFICHE TECNICHE: -	1 m		451,67	16,010%
LOM241.OC.EEA.a02.I7822.J0001.0255.-	OPERA: Tubazione di scarico, a bicchiere di conglomerato cementizio; finitura: primer su superficie interna; funzione: scarico; diametro nominale interno (DN) [mm] = 1600; classe di resistenza [kN/m²] = 135; peso [kg/m] = 2350. / LAVORO: Posa. / SPECIFICHE TECNICHE: -	1 m		243,79	29,660%
LOM241.OC.EEA.a02.I7822.J0001.0260.-	OPERA: Tubazione di scarico, a bicchiere di conglomerato cementizio; finitura: primer su superficie interna; funzione: scarico; diametro nominale interno (DN) [mm] = 1800; classe di resistenza [kN/m²] = 90; peso [kg/m] = 2670. / LAVORO: Posa. / SPECIFICHE TECNICHE: -	1 m		546,00	15,450%
LOM241.OC.EEA.a02.I7822.J0001.0265.-	OPERA: Tubazione di scarico, a bicchiere di conglomerato cementizio; finitura: primer su superficie interna; funzione: scarico; diametro nominale interno (DN) [mm] = 1800; classe di resistenza [kN/m²] = 135; peso [kg/m] = 2700. / LAVORO: Posa. / SPECIFICHE TECNICHE: -	1 m		671,40	12,560%
LOM241.OC.EEA.a02.I7822.J0001.0270.-	OPERA: Tubazione di scarico, a bicchiere di conglomerato cementizio; finitura: primer su superficie interna; funzione: scarico; diametro nominale interno (DN) [mm] = 2000; classe di resistenza [kN/m²] = 90; peso [kg/m] = 3350. / LAVORO: Posa. / SPECIFICHE TECNICHE: -	1 m		643,51	14,980%
LOM241.OC.EEA.a02.I7822.J0001.0275.-	OPERA: Tubazione di scarico, a bicchiere di conglomerato cementizio; finitura: primer su superficie interna; funzione: scarico; diametro nominale interno (DN) [mm] = 2000; classe di resistenza [kN/m²] = 135; peso [kg/m] = 3400. / LAVORO: Posa. / SPECIFICHE TECNICHE: -	1 m		846,31	11,390%
LOM241.OC.EEA.a02.I7822.J0001.0280.-	OPERA: Tubazione di scarico, a bicchiere di conglomerato cementizio; finitura: rivestimento epossidico su superficie interna; funzione: scarico; diametro nominale interno (DN) [mm] = 300; classe di resistenza [kN/m²] = 90; peso [kg/m] = 180. / LAVORO: Posa. / SPECIFICHE TECNICHE: -	1 m		63,24	20,960%
LOM241.OC.EEA.a02.I7822.J0001.0285.-	OPERA: Tubazione di scarico, a bicchiere di conglomerato cementizio; finitura: rivestimento epossidico su superficie interna; funzione: scarico; diametro nominale interno (DN) [mm] = 300; classe di resistenza [kN/m²] = 135; peso [kg/m] = 180. / LAVORO: Posa. / SPECIFICHE TECNICHE: -	1 m		74,36	17,820%
LOM241.OC.EEA.a02.I7822.J0001.0290.-	OPERA: Tubazione di scarico, a bicchiere di conglomerato cementizio; finitura: rivestimento epossidico su superficie interna; funzione: scarico; diametro nominale interno (DN) [mm] = 400; classe di resistenza [kN/m²] = 90; peso [kg/m] = 240. / LAVORO: Posa. / SPECIFICHE TECNICHE: -	1 m		71,53	23,580%
LOM241.OC.EEA.a02.I7822.J0001.0295.-	OPERA: Tubazione di scarico, a bicchiere di conglomerato cementizio; finitura: rivestimento epossidico su superficie interna; funzione: scarico; diametro nominale interno (DN) [mm] = 400; classe di resistenza [kN/m²] = 135; peso [kg/m] = 240. / LAVORO: Posa. / SPECIFICHE TECNICHE: -	1 m		79,79	15,100%
LOM241.OC.EEA.a02.I7822.J0001.0300.-	OPERA: Tubazione di scarico, a bicchiere di conglomerato cementizio; finitura: rivestimento epossidico su superficie interna; funzione: scarico; diametro nominale interno (DN) [mm] = 500; classe di resistenza [kN/m²] = 90; peso [kg/m] = 300. / LAVORO: Posa. / SPECIFICHE TECNICHE: -	1 m		80,21	22,530%
LOM241.OC.EEA.a02.I7822.J0001.0305.-	OPERA: Tubazione di scarico, a bicchiere di conglomerato cementizio; finitura: rivestimento epossidico su superficie interna; funzione: scarico; diametro nominale interno (DN) [mm] = 500; classe di resistenza [kN/m²] = 135; peso [kg/m] = 300. / LAVORO: Posa. / SPECIFICHE TECNICHE: -	1 m		93,97	16,030%
LOM241.OC.EEA.a02.I7822.J0001.0310.-	OPERA: Tubazione di scarico, a bicchiere di conglomerato cementizio; finitura: rivestimento epossidico su superficie interna; funzione: scarico; diametro nominale interno (DN) [mm] = 600; classe di resistenza [kN/m²] = 90; peso [kg/m] = 410. / LAVORO: Posa. / SPECIFICHE TECNICHE: -	1 m		108,50	17,210%
LOM241.OC.EEA.a02.I7822.J0001.0315.-	OPERA: Tubazione di scarico, a bicchiere di conglomerato cementizio; finitura: rivestimento epossidico su superficie interna; funzione: scarico; diametro nominale interno (DN) [mm] = 600; classe di resistenza [kN/m²] = 135; peso [kg/m] = 410. / LAVORO: Posa. / SPECIFICHE TECNICHE: -	1 m		112,23	16,640%
LOM241.OC.EEA.a02.I7822.J0001.0320.-	OPERA: Tubazione di scarico, a bicchiere di conglomerato cementizio; finitura: rivestimento epossidico su superficie interna; funzione: scarico; diametro nominale interno (DN) [mm] = 700; classe di resistenza [kN/m²] = 90; peso [kg/m] = 550. / LAVORO: Posa. / SPECIFICHE TECNICHE: -	1 m		131,51	16,030%
LOM241.OC.EEA.a02.I7822.J0001.0325.-	OPERA: Tubazione di scarico, a bicchiere di conglomerato cementizio; finitura: rivestimento epossidico su superficie interna; funzione: scarico; diametro nominale interno (DN) [mm] = 700; classe di resistenza [kN/m²] = 135; peso [kg/m] = 550. / LAVORO: Posa. / SPECIFICHE TECNICHE: -	1 m		148,36	14,210%
LOM241.OC.EEA.a02.I7822.J0001.0330.-	OPERA: Tubazione di scarico, a bicchiere di conglomerato cementizio; finitura: rivestimento epossidico su superficie interna; funzione: scarico; diametro nominale interno (DN) [mm] = 800; classe di resistenza [kN/m²] = 90; peso [kg/m] = 660. / LAVORO: Posa. / SPECIFICHE TECNICHE: -	1 m		156,39	19,260%
LOM241.OC.EEA.a02.I7822.J0001.0335.-	OPERA: Tubazione di scarico, a bicchiere di conglomerato cementizio; finitura: rivestimento epossidico su superficie interna; funzione: scarico; diametro nominale interno (DN) [mm] = 800; classe di resistenza [kN/m²] = 135; peso [kg/m] = 660. / LAVORO: Posa. / SPECIFICHE TECNICHE: -	1 m		174,98	17,220%
LOM241.OC.EEA.a02.I7822.J0001.0340.-	OPERA: Tubazione di scarico, a bicchiere di conglomerato cementizio; finitura: rivestimento epossidico su superficie interna; funzione: scarico; diametro nominale interno (DN) [mm] = 1000; classe di resistenza [kN/m²] = 90; peso [kg/m] = 1000. / LAVORO: Posa. / SPECIFICHE TECNICHE: -	1 m		196,00	16,910%
LOM241.OC.EEA.a02.I7822.J0001.0345.-	OPERA: Tubazione di scarico, a bicchiere di conglomerato cementizio; finitura: rivestimento epossidico su superficie interna; funzione: scarico; diametro nominale interno (DN) [mm] = 1000; classe di resistenza [kN/m²] = 135; peso [kg/m] = 1000. / LAVORO: Posa. / SPECIFICHE TECNICHE: -	1 m		222,05	14,920%
LOM241.OC.EEA.a02.I7822.J0001.0350.-	OPERA: Tubazione di scarico, a bicchiere di conglomerato cementizio; finitura: rivestimento epossidico su superficie interna; funzione: scarico; diametro nominale interno (DN) [mm] = 1100; classe di resistenza [kN/m²] = 90; peso [kg/m] = 1250. / LAVORO: Posa. / SPECIFICHE TECNICHE: -	1 m		262,89	16,040%
LOM241.OC.EEA.a02.I7822.J0001.0355.-	OPERA: Tubazione di scarico, a bicchiere di conglomerato cementizio; finitura: rivestimento epossidico su superficie interna; funzione: scarico; diametro nominale interno (DN) [mm] = 1100; classe di resistenza [kN/m²] = 135; peso [kg/m] = 1250. / LAVORO: Posa. / SPECIFICHE TECNICHE: -	1 m		278,84	12,960%
LOM241.OC.EEA.a02.I7822.J0001.0360.-	OPERA: Tubazione di scarico, a bicchiere di conglomerato cementizio; finitura: rivestimento epossidico su superficie interna; funzione: scarico; diametro nominale interno (DN) [mm] = 1200; classe di resistenza [kN/m²] = 90; peso [kg/m] = 1500. / LAVORO: Posa. / SPECIFICHE TECNICHE: -	1 m		280,82	15,020%
LOM241.OC.EEA.a02.I7822.J0001.0365.-	OPERA: Tubazione di scarico, a bicchiere di conglomerato cementizio; finitura: rivestimento epossidico su superficie interna; funzione: scarico; diametro nominale interno (DN) [mm] = 1200; classe di resistenza [kN/m²] = 135; peso [kg/m] = 1500. / LAVORO: Posa. / SPECIFICHE TECNICHE: -	1 m		297,29	14,190%
LOM241.OC.EEA.a02.I7822.J0001.0370.-	OPERA: Tubazione di scarico, a bicchiere di conglomerato cementizio; finitura: rivestimento epossidico su superficie interna; funzione: scarico; diametro nominale interno (DN) [mm] = 1400; classe di resistenza [kN/m²] = 90; peso [kg/m] = 1850. / LAVORO: Posa. / SPECIFICHE TECNICHE: -	1 m		369,52	13,040%
LOM241.OC.EEA.a02.I7822.J0001.0375.-	OPERA: Tubazione di scarico, a bicchiere di conglomerato cementizio; finitura: rivestimento epossidico su superficie interna; funzione: scarico; diametro nominale interno (DN) [mm] = 1400; classe di resistenza [kN/m²] = 135; peso [kg/m] = 1850. / LAVORO: Posa. / SPECIFICHE TECNICHE: -	1 m		433,54	11,120%
LOM241.OC.EEA.a02.I7822.J0001.0380.-	OPERA: Tubazione di scarico, a bicchiere di conglomerato cementizio; finitura: rivestimento epossidico su superficie interna; funzione: scarico; diametro nominale interno (DN) [mm] = 1500; classe di resistenza [kN/m²] = 90; peso [kg/m] = 2110. / LAVORO: Posa. / SPECIFICHE TECNICHE: -	1 m		413,83	14,560%
LOM241.OC.EEA.a02.I7822.J0001.0385.-	OPERA: Tubazione di scarico, a bicchiere di conglomerato cementizio; finitura: rivestimento epossidico su superficie interna; funzione: scarico; diametro nominale interno (DN) [mm] = 1500; classe di resistenza [kN/m²] = 135; peso [kg/m] = 2150. / LAVORO: Posa. / SPECIFICHE TECNICHE: -	1 m		504,01	11,950%
LOM241.OC.EEA.a02.I7822.J0001.0390.-	OPERA: Tubazione di scarico, a bicchiere di conglomerato cementizio; finitura: rivestimento epossidico su superficie interna; funzione: scarico; diametro nominale interno (DN) [mm] = 1600; classe di resistenza [kN/m²] = 90; peso [kg/m] = 2310. / LAVORO: Posa. / SPECIFICHE TECNICHE: -	1 m		461,65	15,660%
LOM241.OC.EEA.a02.I7822.J0001.0395.-	OPERA: Tubazione di scarico, a bicchiere di conglomerato cementizio; finitura: rivestimento epossidico su superficie interna; funzione: scarico; diametro nominale interno (DN) [mm] = 1600; classe di resistenza [kN/m²] = 135; peso [kg/m] = 2350. / LAVORO: Posa. / SPECIFICHE TECNICHE: -	1 m		553,75	13,060%
LOM241.OC.EEA.a02.I7822.J0001.0400.-	OPERA: Tubazione di scarico, a bicchiere di conglomerato cementizio; finitura: rivestimento epossidico su superficie interna; funzione: scarico; diametro nominale interno (DN) [mm] = 1800; classe di resistenza [kN/m²] = 90; peso [kg/m] = 2670. / LAVORO: Posa. / SPECIFICHE TECNICHE: -	1 m		559,74	15,070%
LOM241.OC.EEA.a02.I7822.J0001.0405.-	OPERA: Tubazione di scarico, a bicchiere di conglomerato cementizio; finitura: rivestimento epossidico su superficie interna; funzione: scarico; diametro nominale interno (DN) [mm] = 1800; classe di resistenza [kN/m²] = 135; peso [kg/m] = 2700. / LAVORO: Posa. / SPECIFICHE TECNICHE: -	1 m		682,61	12,360%
LOM241.OC.EEA.a02.I7822.J0001.0410.-	OPERA: Tubazione di scarico, a bicchiere di conglomerato cementizio; finitura: rivestimento epossidico su superficie interna; funzione: scarico; diametro nominale interno (DN) [mm] = 2000; classe di resistenza [kN/m²] = 90; peso [kg/m] = 3350. / LAVORO: Posa. / SPECIFICHE TECNICHE: -	1 m		655,96	14,700%
LOM241.OC.EEA.a02.I7822.J0001.0415.-	OPERA: Tubazione di scarico, a bicchiere di conglomerato cementizio; finitura: rivestimento epossidico su superficie interna; funzione: scarico; diametro nominale interno (DN) [mm] = 2000; classe di resistenza [kN/m²] = 135; peso [kg/m] = 3400. / LAVORO: Posa. / SPECIFICHE TECNICHE: -	1 m		858,77	11,230%
LOM241.OC.EEA.a02.I7822.J0001.0500.-	OPERA: Tubazione di scarico, giunto maschio/femmina di conglomerato cementizio; diametro nominale interno [mm] = 150 | diametro nominale esterno [mm] = 200. / LAVORO: Posa. Incluso: sigillatura in opera. Escluso: scavo; piano appoggio; rinfianco; riempimento. / SPECIFICHE TECNICHE: -	1 m		26,30	18,530%
LOM241.OC.EEA.a02.I7822.J0001.0505.-	OPERA: Tubazione di scarico, giunto maschio/femmina di conglomerato cementizio; diametro nominale interno [mm] = 200 | diametro nominale esterno [mm] = 260. / LAVORO: Posa. Incluso: sigillatura in opera. Escluso: scavo; piano appoggio; rinfianco; riempimento. / SPECIFICHE TECNICHE: -	1 m		35,02	19,550%
LOM241.OC.EEA.a02.I7822.J0001.0510.-	OPERA: Tubazione di scarico, giunto maschio/femmina di conglomerato cementizio; diametro nominale interno [mm] = 300 | diametro nominale esterno [mm] = 370. / LAVORO: Posa. Incluso: sigillatura in opera. Escluso: scavo; piano appoggio; rinfianco; riempimento. / SPECIFICHE TECNICHE: -	1 m		44,09	18,820%
LOM241.OC.EEA.a02.I7822.J0001.0515.-	OPERA: Tubazione di scarico, giunto maschio/femmina di conglomerato cementizio; diametro nominale interno [mm] = 400 | diametro nominale esterno [mm] = 470. / LAVORO: Posa. Incluso: sigillatura in opera. Escluso: scavo; piano appoggio; rinfianco; riempimento. / SPECIFICHE TECNICHE: -	1 m		54,02	18,050%
LOM241.OC.EEA.a02.I7822.J0001.0520.-	OPERA: Tubazione di scarico, giunto maschio/femmina di conglomerato cementizio; diametro nominale interno [mm] = 500 | diametro nominale esterno [mm] = 590. / LAVORO: Posa. Incluso: sigillatura in opera. Escluso: scavo; piano appoggio; rinfianco; riempimento. / SPECIFICHE TECNICHE: -	1 m		62,68	16,020%
LOM241.OC.EEA.a02.I7822.J0001.0525.-	OPERA: Tubazione di scarico, giunto maschio/femmina di conglomerato cementizio; diametro nominale interno [mm] = 600 | diametro nominale esterno [mm] = 670. / LAVORO: Posa. Incluso: sigillatura in opera. Escluso: scavo; piano appoggio; rinfianco; riempimento. / SPECIFICHE TECNICHE: -	1 m		77,90	15,490%
LOM241.OC.EEA.a02.I7822.J0001.0530.-	OPERA: Tubazione di scarico, giunto maschio/femmina di conglomerato cementizio; diametro nominale interno [mm] = 800 | diametro nominale esterno [mm] = 920. / LAVORO: Posa. Incluso: sigillatura in opera. Escluso: scavo; piano appoggio; rinfianco; riempimento. / SPECIFICHE TECNICHE: -	1 m		102,52	14,010%
LOM241.OC.EEA.a02.I7822.J0001.0535.-	OPERA: Tubazione di scarico, giunto maschio/femmina di conglomerato cementizio; diametro nominale interno [mm] = 1000 | diametro nominale esterno [mm] = 1140. / LAVORO: Posa. Incluso: sigillatura in opera. Escluso: scavo; piano appoggio; rinfianco; riempimento. / SPECIFICHE TECNICHE: -	1 m		141,39	13,240%
LOM241.OC.EEA.a02.I7822.J0001.0540.-	OPERA: Tubazione di scarico, giunto maschio/femmina di conglomerato cementizio; diametro nominale interno [mm] = 1250 | diametro nominale esterno [mm] = 1400. / LAVORO: Posa. Incluso: sigillatura in opera. Escluso: scavo; piano appoggio; rinfianco; riempimento. / SPECIFICHE TECNICHE: -	1 m		194,47	11,120%
LOM241.OC.EEA.a02.I7822.J0001.0750.-	OPERA: Tubazione di scarico, incastro a 1/2 spessore e guarnizione a cuspide di conglomerato cementizio; diametro nominale [mm] = 1400; peso indicativo [kg/m] = 1850. / LAVORO: Posa. / SPECIFICHE TECNICHE: -	1 m		397,60	12,120%
LOM241.OC.EEA.a02.I7822.J0001.0755.-	OPERA: Tubazione di scarico, incastro a 1/2 spessore e guarnizione a cuspide di conglomerato cementizio; diametro nominale [mm] = 1400; peso indicativo [kg/m] = 1850. / LAVORO: Posa. / SPECIFICHE TECNICHE: -	1 m		474,96	10,150%
LOM241.OC.EEA.a02.I7822.J0001.0760.-	OPERA: Tubazione di scarico, incastro a 1/2 spessore e guarnizione a cuspide di conglomerato cementizio; diametro nominale [mm] = 1500; peso indicativo [kg/m] = 2110. / LAVORO: Posa. / SPECIFICHE TECNICHE: -	1 m		445,68	13,520%
LOM241.OC.EEA.a02.I7822.J0001.0765.-	OPERA: Tubazione di scarico, incastro a 1/2 spessore e guarnizione a cuspide di conglomerato cementizio; diametro nominale [mm] = 1500; peso indicativo [kg/m] = 2110. / LAVORO: Posa. / SPECIFICHE TECNICHE: -	1 m		554,74	10,860%
LOM241.OC.EEA.a02.I7822.J0001.0770.-	OPERA: Tubazione di scarico, incastro a 1/2 spessore e guarnizione a cuspide di conglomerato cementizio; diametro nominale [mm] = 1600; peso indicativo [kg/m] = 2310. / LAVORO: Posa. / SPECIFICHE TECNICHE: -	1 m		497,97	14,520%
LOM241.OC.EEA.a02.I7822.J0001.0775.-	OPERA: Tubazione di scarico, incastro a 1/2 spessore e guarnizione a cuspide di conglomerato cementizio; diametro nominale [mm] = 1600; peso indicativo [kg/m] = 2350. / LAVORO: Posa. / SPECIFICHE TECNICHE: -	1 m		609,41	11,860%
LOM241.OC.EEA.a02.I7822.J0001.0780.-	OPERA: Tubazione di scarico, incastro a 1/2 spessore e guarnizione a cuspide di conglomerato cementizio; diametro nominale [mm] = 1800; peso indicativo [kg/m] = 2670. / LAVORO: Posa. / SPECIFICHE TECNICHE: -	1 m		608,81	13,850%
LOM241.OC.EEA.a02.I7822.J0001.0785.-	OPERA: Tubazione di scarico, incastro a 1/2 spessore e guarnizione a cuspide di conglomerato cementizio; diametro nominale [mm] = 1800; peso indicativo [kg/m] = 2700. / LAVORO: Posa. / SPECIFICHE TECNICHE: -	1 m		757,32	11,140%
LOM241.OC.EEA.a02.I7822.J0001.0790.-	OPERA: Tubazione di scarico, incastro a 1/2 spessore e guarnizione a cuspide di conglomerato cementizio; diametro nominale [mm] = 2000; peso indicativo [kg/m] = 3350. / LAVORO: Posa. / SPECIFICHE TECNICHE: -	1 m		717,28	13,440%
LOM241.OC.EEA.a02.I7822.J0001.0795.-	OPERA: Tubazione di scarico, incastro a 1/2 spessore e guarnizione a cuspide di conglomerato cementizio; diametro nominale [mm] = 2000; peso indicativo [kg/m] = 3400. / LAVORO: Posa. / SPECIFICHE TECNICHE: -	1 m		962,56	10,010%
LOM241.OC.EEA.a02.I7822.J0001.1000.-	OPERA: Tubazione di scarico, incastro a bicchiere e guarnizione a cuspide di conglomerato cementizio; diametro nominale [mm] = 300; peso indicativo [kg/m] = 180. / LAVORO: Posa. / SPECIFICHE TECNICHE: -	1 m		76,12	17,410%
LOM241.OC.EEA.a02.I7822.J0001.1005.-	OPERA: Tubazione di scarico, incastro a bicchiere e guarnizione a cuspide di conglomerato cementizio; diametro nominale [mm] = 300; peso indicativo [kg/m] = 180. / LAVORO: Posa. / SPECIFICHE TECNICHE: -	1 m		77,57	17,090%
LOM241.OC.EEA.a02.I7822.J0001.1010.-	OPERA: Tubazione di scarico, incastro a bicchiere e guarnizione a cuspide di conglomerato cementizio; diametro nominale [mm] = 400; peso indicativo [kg/m] = 240. / LAVORO: Posa. / SPECIFICHE TECNICHE: -	1 m		83,72	20,150%
LOM241.OC.EEA.a02.I7822.J0001.1015.-	OPERA: Tubazione di scarico, incastro a bicchiere e guarnizione a cuspide di conglomerato cementizio; diametro nominale [mm] = 400; peso indicativo [kg/m] = 240. / LAVORO: Posa. / SPECIFICHE TECNICHE: -	1 m		82,16	14,670%
LOM241.OC.EEA.a02.I7822.J0001.1020.-	OPERA: Tubazione di scarico, incastro a bicchiere e guarnizione a cuspide di conglomerato cementizio; diametro nominale [mm] = 500; peso indicativo [kg/m] = 300. / LAVORO: Posa. / SPECIFICHE TECNICHE: -	1 m		93,52	19,330%
LOM241.OC.EEA.a02.I7822.J0001.1025.-	OPERA: Tubazione di scarico, incastro a bicchiere e guarnizione a cuspide di conglomerato cementizio; diametro nominale [mm] = 500; peso indicativo [kg/m] = 300. / LAVORO: Posa. / SPECIFICHE TECNICHE: -	1 m		95,89	15,710%
LOM241.OC.EEA.a02.I7822.J0001.1030.-	OPERA: Tubazione di scarico, incastro a bicchiere e guarnizione a cuspide di conglomerato cementizio; diametro nominale [mm] = 600; peso indicativo [kg/m] = 410. / LAVORO: Posa. / SPECIFICHE TECNICHE: -	1 m		109,68	17,030%
LOM241.OC.EEA.a02.I7822.J0001.1035.-	OPERA: Tubazione di scarico, incastro a bicchiere e guarnizione a cuspide di conglomerato cementizio; diametro nominale [mm] = 600; peso indicativo [kg/m] = 420. / LAVORO: Posa. / SPECIFICHE TECNICHE: -	1 m		114,19	16,360%
LOM241.OC.EEA.a02.I7822.J0001.1040.-	OPERA: Tubazione di scarico, incastro a bicchiere e guarnizione a cuspide di conglomerato cementizio; diametro nominale [mm] = 700; peso indicativo [kg/m] = 550. / LAVORO: Posa. / SPECIFICHE TECNICHE: -	1 m		134,40	15,690%
LOM241.OC.EEA.a02.I7822.J0001.1045.-	OPERA: Tubazione di scarico, incastro a bicchiere e guarnizione a cuspide di conglomerato cementizio; diametro nominale [mm] = 700; peso indicativo [kg/m] = 550. / LAVORO: Posa. / SPECIFICHE TECNICHE: -	1 m		150,34	14,030%
LOM241.OC.EEA.a02.I7822.J0001.1050.-	OPERA: Tubazione di scarico, incastro a bicchiere e guarnizione a cuspide di conglomerato cementizio; diametro nominale [mm] = 800; peso indicativo [kg/m] = 660. / LAVORO: Posa. / SPECIFICHE TECNICHE: -	1 m		159,02	18,940%
LOM241.OC.EEA.a02.I7822.J0001.1055.-	OPERA: Tubazione di scarico, incastro a bicchiere e guarnizione a cuspide di conglomerato cementizio; diametro nominale [mm] = 800; peso indicativo [kg/m] = 660. / LAVORO: Posa. / SPECIFICHE TECNICHE: -	1 m		182,22	16,530%
LOM241.OC.EEA.a02.I7822.J0001.1060.-	OPERA: Tubazione di scarico, incastro a bicchiere e guarnizione a cuspide di conglomerato cementizio; diametro nominale [mm] = 1000; peso indicativo [kg/m] = 1000. / LAVORO: Posa. / SPECIFICHE TECNICHE: -	1 m		202,22	16,390%
LOM241.OC.EEA.a02.I7822.J0001.1065.-	OPERA: Tubazione di scarico, incastro a bicchiere e guarnizione a cuspide di conglomerato cementizio; diametro nominale [mm] = 1000; peso indicativo [kg/m] = 1000. / LAVORO: Posa. / SPECIFICHE TECNICHE: -	1 m		244,99	13,530%
LOM241.OC.EEA.a02.I7822.J0001.1070.-	OPERA: Tubazione di scarico, incastro a bicchiere e guarnizione a cuspide di conglomerato cementizio; diametro nominale [mm] = 1100; peso indicativo [kg/m] = 1250. / LAVORO: Posa. / SPECIFICHE TECNICHE: -	1 m		277,85	15,180%
LOM241.OC.EEA.a02.I7822.J0001.1075.-	OPERA: Tubazione di scarico, incastro a bicchiere e guarnizione a cuspide di conglomerato cementizio; diametro nominale [mm] = 1100; peso indicativo [kg/m] = 1300. / LAVORO: Posa. / SPECIFICHE TECNICHE: -	1 m		298,73	12,100%
LOM241.OC.EEA.a02.I7822.J0001.1080.-	OPERA: Tubazione di scarico, incastro a bicchiere e guarnizione a cuspide di conglomerato cementizio; diametro nominale [mm] = 1200; peso indicativo [kg/m] = 1500. / LAVORO: Posa. / SPECIFICHE TECNICHE: -	1 m		297,21	14,190%
LOM241.OC.EEA.a02.I7822.J0001.1085.-	OPERA: Tubazione di scarico, incastro a bicchiere e guarnizione a cuspide di conglomerato cementizio; diametro nominale [mm] = 1200; peso indicativo [kg/m] = 1500. / LAVORO: Posa. / SPECIFICHE TECNICHE: -	1 m		317,11	13,300%
LOM241.OC.EEA.a02.I7822.L0002.0000.-	OPERA: Tubazione di scarico, giunto tipo f di ceramica gres; finitura: verniciata; diametro nominale interno [mm] = 100; carico di rottura [kN/m] = 34. / LAVORO: Posa. Escluso: scavo; piano appoggio; rinfianco; riempimento. / SPECIFICHE TECNICHE: -	1 m		37,13	17,850%
LOM241.OC.EEA.a02.I7822.L0002.0005.-	OPERA: Tubazione di scarico, giunto tipo f di ceramica gres; finitura: verniciata; diametro nominale interno [mm] = 125; carico di rottura [kN/m] = 34. / LAVORO: Posa. Escluso: scavo; piano appoggio; rinfianco; riempimento. / SPECIFICHE TECNICHE: -	1 m		41,82	17,290%
LOM241.OC.EEA.a02.I7822.L0002.0010.-	OPERA: Tubazione di scarico, giunto tipo f di ceramica gres; finitura: verniciata; diametro nominale interno [mm] = 150; carico di rottura [kN/m] = 34. / LAVORO: Posa. Escluso: scavo; piano appoggio; rinfianco; riempimento. / SPECIFICHE TECNICHE: -	1 m		45,19	17,330%
LOM241.OC.EEA.a02.I7822.L0002.0015.-	OPERA: Tubazione di scarico, giunto tipo f di ceramica gres; finitura: verniciata; diametro nominale interno [mm] = 200; carico di rottura [kN/m] = 40. / LAVORO: Posa. Escluso: scavo; piano appoggio; rinfianco; riempimento. / SPECIFICHE TECNICHE: -	1 m		69,48	12,140%
LOM241.OC.EEA.a02.I7822.L0002.0020.-	OPERA: Tubazione di scarico, giunto tipo f di ceramica gres; finitura: verniciata; diametro nominale interno [mm] = 200; carico di rottura [kN/m] = 48. / LAVORO: Posa. Escluso: scavo; piano appoggio; rinfianco; riempimento. / SPECIFICHE TECNICHE: -	1 m		87,78	9,610%
LOM241.OC.EEA.a02.I7822.L0002.0025.-	OPERA: Tubazione di scarico, giunto tipo f di ceramica gres; finitura: verniciata; diametro nominale interno [mm] = 250; carico di rottura [kN/m] = 40. / LAVORO: Posa. Escluso: scavo; piano appoggio; rinfianco; riempimento. / SPECIFICHE TECNICHE: -	1 m		93,43	11,610%
LOM241.OC.EEA.a02.I7822.L0002.0030.-	OPERA: Tubazione di scarico, giunto tipo f di ceramica gres; finitura: verniciata; diametro nominale interno [mm] = 250; carico di rottura [kN/m] = 60. / LAVORO: Posa. Escluso: scavo; piano appoggio; rinfianco; riempimento. / SPECIFICHE TECNICHE: -	1 m		113,03	9,590%
LOM241.OC.EEA.a02.I7822.L0002.0035.-	OPERA: Tubazione di scarico, giunto tipo f di ceramica gres; finitura: verniciata; diametro nominale interno [mm] = 300; carico di rottura [kN/m] = 48. / LAVORO: Posa. Escluso: scavo; piano appoggio; rinfianco; riempimento. / SPECIFICHE TECNICHE: -	1 m		122,40	9,840%
LOM241.OC.EEA.a02.I7822.L0002.0040.-	OPERA: Tubazione di scarico, giunto tipo f di ceramica gres; finitura: verniciata; diametro nominale interno [mm] = 300; carico di rottura [kN/m] = 72. / LAVORO: Posa. Escluso: scavo; piano appoggio; rinfianco; riempimento. / SPECIFICHE TECNICHE: -	1 m		162,05	8,920%
LOM241.OC.EEA.a02.I7822.L0002.0045.-	OPERA: Tubazione di scarico, giunto tipo f di ceramica gres; finitura: verniciata; diametro nominale interno [mm] = 350; carico di rottura [kN/m] = 56. / LAVORO: Posa. Escluso: scavo; piano appoggio; rinfianco; riempimento. / SPECIFICHE TECNICHE: -	1 m		183,62	9,840%
LOM241.OC.EEA.a02.I7822.L0002.0050.-	OPERA: Tubazione di scarico, giunto tipo f di ceramica gres; finitura: verniciata; diametro nominale interno [mm] = 400; carico di rottura [kN/m] = 64. / LAVORO: Posa. Escluso: scavo; piano appoggio; rinfianco; riempimento. / SPECIFICHE TECNICHE: -	1 m		211,50	9,690%
LOM241.OC.EEA.a02.I7822.L0002.0055.-	OPERA: Tubazione di scarico, giunto tipo f di ceramica gres; finitura: verniciata; diametro nominale interno [mm] = 400; carico di rottura [kN/m] = 80. / LAVORO: Posa. Escluso: scavo; piano appoggio; rinfianco; riempimento. / SPECIFICHE TECNICHE: -	1 m		249,39	8,210%
LOM241.OC.EEA.a02.I7822.L0002.0060.-	OPERA: Tubazione di scarico, giunto tipo f di ceramica gres; finitura: verniciata; diametro nominale interno [mm] = 500; carico di rottura [kN/m] = 60. / LAVORO: Posa. Escluso: scavo; piano appoggio; rinfianco; riempimento. / SPECIFICHE TECNICHE: -	1 m		282,00	9,080%
LOM241.OC.EEA.a02.I7822.L0002.0065.-	OPERA: Tubazione di scarico, giunto tipo f di ceramica gres; finitura: verniciata; diametro nominale interno [mm] = 500; carico di rottura [kN/m] = 80. / LAVORO: Posa. Escluso: scavo; piano appoggio; rinfianco; riempimento. / SPECIFICHE TECNICHE: -	1 m		363,42	7,130%
LOM241.OC.EEA.a02.I7822.L0002.0070.-	OPERA: Tubazione di scarico, giunto tipo f di ceramica gres; finitura: verniciata; diametro nominale interno [mm] = 600; carico di rottura [kN/m] = 57. / LAVORO: Posa. Escluso: scavo; piano appoggio; rinfianco; riempimento. / SPECIFICHE TECNICHE: -	1 m		370,82	8,290%
LOM241.OC.EEA.a02.I7822.L0002.0075.-	OPERA: Tubazione di scarico, giunto tipo f di ceramica gres; finitura: verniciata; diametro nominale interno [mm] = 600; carico di rottura [kN/m] = 96. / LAVORO: Posa. Escluso: scavo; piano appoggio; rinfianco; riempimento. / SPECIFICHE TECNICHE: -	1 m		559,78	5,600%
LOM241.OC.EEA.a02.I7822.L0002.0080.-	OPERA: Tubazione di scarico, giunto tipo f di ceramica gres; finitura: verniciata; diametro nominale interno [mm] = 700; carico di rottura [kN/m] = 112. / LAVORO: Posa. Escluso: scavo; piano appoggio; rinfianco; riempimento. / SPECIFICHE TECNICHE: -	1 m		694,71	5,290%
LOM241.OC.EEA.a02.I7822.L0002.0085.-	OPERA: Tubazione di scarico, giunto tipo f di ceramica gres; finitura: verniciata; diametro nominale interno [mm] = 800; carico di rottura [kN/m] = 96. / LAVORO: Posa. Escluso: scavo; piano appoggio; rinfianco; riempimento. / SPECIFICHE TECNICHE: -	1 m		918,49	4,590%
LOM241.OC.EEA.a02.I7822.Sb032.0000.-	OPERA: Tubazione di scarico, giunti a bicchiere con anello in gomma e guarnizione elastomerica di lega ferrosa ghisa sferoidale centrifugata; finitura: zinco | verniciata | colore rosso; funzione: scarico; diametro nominale interno [mm] = 80. / LAVORO: Posa. Escluso: scavo; piano di appoggio; rinfianco; riempimento. / SPECIFICHE TECNICHE: -	1 m		27,71	15,950%
LOM241.OC.EEA.a02.I7822.Sb032.0005.-	OPERA: Tubazione di scarico, giunti a bicchiere con anello in gomma e guarnizione elastomerica di lega ferrosa ghisa sferoidale centrifugata; finitura: zinco | verniciata | colore rosso; funzione: scarico; diametro nominale interno [mm] = 100. / LAVORO: Posa. Escluso: scavo; piano di appoggio; rinfianco; riempimento. / SPECIFICHE TECNICHE: -	1 m		29,59	15,930%
LOM241.OC.EEA.a02.I7822.Sb032.0010.-	OPERA: Tubazione di scarico, giunti a bicchiere con anello in gomma e guarnizione elastomerica di lega ferrosa ghisa sferoidale centrifugata; finitura: zinco | verniciata | colore rosso; funzione: scarico; diametro nominale interno [mm] = 125. / LAVORO: Posa. Escluso: scavo; piano di appoggio; rinfianco; riempimento. / SPECIFICHE TECNICHE: -	1 m		40,48	15,650%
LOM241.OC.EEA.a02.I7822.Sb032.0015.-	OPERA: Tubazione di scarico, giunti a bicchiere con anello in gomma e guarnizione elastomerica di lega ferrosa ghisa sferoidale centrifugata; finitura: zinco | verniciata | colore rosso; funzione: scarico; diametro nominale interno [mm] = 150. / LAVORO: Posa. Escluso: scavo; piano di appoggio; rinfianco; riempimento. / SPECIFICHE TECNICHE: -	1 m		43,80	15,740%
LOM241.OC.EEA.a02.I7822.Sb032.0020.-	OPERA: Tubazione di scarico, giunti a bicchiere con anello in gomma e guarnizione elastomerica di lega ferrosa ghisa sferoidale centrifugata; finitura: zinco | verniciata | colore rosso; funzione: scarico; diametro nominale interno [mm] = 200. / LAVORO: Posa. Escluso: scavo; piano di appoggio; rinfianco; riempimento. / SPECIFICHE TECNICHE: -	1 m		59,61	16,060%
LOM241.OC.EEA.a02.I7822.Sb032.0025.-	OPERA: Tubazione di scarico, giunti a bicchiere con anello in gomma e guarnizione elastomerica di lega ferrosa ghisa sferoidale centrifugata; finitura: zinco | verniciata | colore rosso; funzione: scarico; diametro nominale interno [mm] = 250. / LAVORO: Posa. Escluso: scavo; piano di appoggio; rinfianco; riempimento. / SPECIFICHE TECNICHE: -	1 m		83,56	17,630%
LOM241.OC.EEA.a02.I7822.Sb032.0030.-	OPERA: Tubazione di scarico, giunti a bicchiere con anello in gomma e guarnizione elastomerica di lega ferrosa ghisa sferoidale centrifugata; finitura: zinco | verniciata | colore rosso; funzione: scarico; diametro nominale interno [mm] = 300. / LAVORO: Posa. Escluso: scavo; piano di appoggio; rinfianco; riempimento. / SPECIFICHE TECNICHE: -	1 m		105,39	17,390%
LOM241.OC.EEA.a02.I7822.Sb032.0035.-	OPERA: Tubazione di scarico, giunti a bicchiere con anello in gomma e guarnizione elastomerica di lega ferrosa ghisa sferoidale centrifugata; finitura: zinco | verniciata | colore rosso; funzione: scarico; diametro nominale interno [mm] = 350. / LAVORO: Posa. Escluso: scavo; piano di appoggio; rinfianco; riempimento. / SPECIFICHE TECNICHE: -	1 m		131,88	16,750%
LOM241.OC.EEA.a02.I7822.Sb032.0040.-	OPERA: Tubazione di scarico, giunti a bicchiere con anello in gomma e guarnizione elastomerica di lega ferrosa ghisa sferoidale centrifugata; finitura: zinco | verniciata | colore rosso; funzione: scarico; diametro nominale interno [mm] = 400. / LAVORO: Posa. Escluso: scavo; piano di appoggio; rinfianco; riempimento. / SPECIFICHE TECNICHE: -	1 m		157,61	16,820%
LOM241.OC.EEA.a02.I7822.Sb032.0045.-	OPERA: Tubazione di scarico, giunti a bicchiere con anello in gomma e guarnizione elastomerica di lega ferrosa ghisa sferoidale centrifugata; finitura: zinco | verniciata | colore rosso; funzione: scarico; diametro nominale interno [mm] = 450. / LAVORO: Posa. Escluso: scavo; piano di appoggio; rinfianco; riempimento. / SPECIFICHE TECNICHE: -	1 m		186,65	17,360%
LOM241.OC.EEA.a02.I7822.Sb032.0050.-	OPERA: Tubazione di scarico, giunti a bicchiere con anello in gomma e guarnizione elastomerica di lega ferrosa ghisa sferoidale centrifugata; finitura: zinco | verniciata | colore rosso; funzione: scarico; diametro nominale interno [mm] = 500. / LAVORO: Posa. Escluso: scavo; piano di appoggio; rinfianco; riempimento. / SPECIFICHE TECNICHE: -	1 m		215,67	17,420%
LOM241.OC.EEA.a02.I7822.Sb032.0055.-	OPERA: Tubazione di scarico, giunti a bicchiere con anello in gomma e guarnizione elastomerica di lega ferrosa ghisa sferoidale centrifugata; finitura: zinco | verniciata | colore rosso; funzione: scarico; diametro nominale interno [mm] = 600. / LAVORO: Posa. Escluso: scavo; piano di appoggio; rinfianco; riempimento. / SPECIFICHE TECNICHE: -	1 m		278,22	17,210%
LOM241.OC.EEA.a02.I7822.Sb032.0060.-	OPERA: Tubazione di scarico, giunti a bicchiere con anello in gomma e guarnizione elastomerica di lega ferrosa ghisa sferoidale centrifugata; finitura: zinco | verniciata | colore rosso; funzione: scarico; diametro nominale interno [mm] = 700. / LAVORO: Posa. Escluso: scavo; piano di appoggio; rinfianco; riempimento. / SPECIFICHE TECNICHE: -	1 m		375,35	16,880%
LOM241.OC.EEA.a02.I7822.Sb032.0065.-	OPERA: Tubazione di scarico, giunti a bicchiere con anello in gomma e guarnizione elastomerica di lega ferrosa ghisa sferoidale centrifugata; finitura: zinco | verniciata | colore rosso; funzione: scarico; diametro nominale interno [mm] = 800. / LAVORO: Posa. Escluso: scavo; piano di appoggio; rinfianco; riempimento. / SPECIFICHE TECNICHE: -	1 m		457,00	16,760%
LOM241.OC.EEA.a02.I7822.Sb032.0070.-	OPERA: Tubazione di scarico, giunti a bicchiere con anello in gomma e guarnizione elastomerica di lega ferrosa ghisa sferoidale centrifugata; finitura: zinco | verniciata | colore rosso; funzione: scarico; diametro nominale interno [mm] = 900. / LAVORO: Posa. Escluso: scavo; piano di appoggio; rinfianco; riempimento. / SPECIFICHE TECNICHE: -	1 m		551,82	17,080%
LOM241.OC.EEA.a02.I7822.Sb032.0075.-	OPERA: Tubazione di scarico, giunti a bicchiere con anello in gomma e guarnizione elastomerica di lega ferrosa ghisa sferoidale centrifugata; finitura: zinco | verniciata | colore rosso; funzione: scarico; diametro nominale interno [mm] = 1000. / LAVORO: Posa. Escluso: scavo; piano di appoggio; rinfianco; riempimento. / SPECIFICHE TECNICHE: -	1 m		629,89	17,070%
LOM241.OC.EEA.a02.I7822.Sb032.0250.-	OPERA: Tubazione di scarico, giunti a bicchiere e guarnizione in nitrile di lega ferrosa ghisa sferoidale centrifugata; finitura: zinco-alluminio | verniciata | colore rosso; diametro nominale interno [mm] = 100; pressione di esercizio ammissibile [bar] = 40. / LAVORO: Posa. Escluso: scavo. / SPECIFICHE TECNICHE: -	1 m		88,86	5,420%
LOM241.OC.EEA.a02.I7822.Sb032.0255.-	OPERA: Tubazione di scarico, giunti a bicchiere e guarnizione in nitrile di lega ferrosa ghisa sferoidale centrifugata; finitura: zinco-alluminio | verniciata | colore rosso; diametro nominale interno [mm] = 80; pressione di esercizio ammissibile [bar] = 40. / LAVORO: Posa. Escluso: scavo. / SPECIFICHE TECNICHE: -	1 m		79,61	4,540%
LOM241.OC.EEA.a02.I7822.Sb032.0260.-	OPERA: Tubazione di scarico, giunti a bicchiere e guarnizione in nitrile di lega ferrosa ghisa sferoidale centrifugata; finitura: zinco-alluminio | verniciata | colore rosso; diametro nominale interno [mm] = 125; pressione di esercizio ammissibile [bar] = 40. / LAVORO: Posa. Escluso: scavo. / SPECIFICHE TECNICHE: -	1 m		101,38	3,170%
LOM241.OC.EEA.a02.I7822.Sb032.0265.-	OPERA: Tubazione di scarico, giunti a bicchiere e guarnizione in nitrile di lega ferrosa ghisa sferoidale centrifugata; finitura: zinco-alluminio | verniciata | colore rosso; diametro nominale interno [mm] = 150; pressione di esercizio ammissibile [bar] = 40. / LAVORO: Posa. Escluso: scavo. / SPECIFICHE TECNICHE: -	1 m		121,22	5,470%
LOM241.OC.EEA.a02.I7822.Sb032.0270.-	OPERA: Tubazione di scarico, giunti a bicchiere e guarnizione in nitrile di lega ferrosa ghisa sferoidale centrifugata; finitura: zinco-alluminio | verniciata | colore rosso; diametro nominale interno [mm] = 200; pressione di esercizio ammissibile [bar] = 40. / LAVORO: Posa. Escluso: scavo. / SPECIFICHE TECNICHE: -	1 m		157,98	5,720%
LOM241.OC.EEA.a02.I7822.Sb032.0275.-	OPERA: Tubazione di scarico, giunti a bicchiere e guarnizione in nitrile di lega ferrosa ghisa sferoidale centrifugata; finitura: zinco-alluminio | verniciata | colore rosso; diametro nominale interno [mm] = 250; pressione di esercizio ammissibile [bar] = 38. / LAVORO: Posa. Escluso: scavo. / SPECIFICHE TECNICHE: -	1 m		204,05	6,500%
LOM241.OC.EEA.a02.I7822.Sb032.0280.-	OPERA: Tubazione di scarico, giunti a bicchiere e guarnizione in nitrile di lega ferrosa ghisa sferoidale centrifugata; finitura: zinco-alluminio | verniciata | colore rosso; diametro nominale interno [mm] = 300; pressione di esercizio ammissibile [bar] = 35. / LAVORO: Posa. Escluso: scavo. / SPECIFICHE TECNICHE: -	1 m		242,45	6,210%
LOM241.OC.EEA.a02.I7822.Sb032.0285.-	OPERA: Tubazione di scarico, giunti a bicchiere e guarnizione in nitrile di lega ferrosa ghisa sferoidale centrifugata; finitura: zinco-alluminio | verniciata | colore rosso; diametro nominale interno [mm] = 350; pressione di esercizio ammissibile [bar] = 32. / LAVORO: Posa. Escluso: scavo. / SPECIFICHE TECNICHE: -	1 m		372,68	4,760%
LOM241.OC.EEA.a02.I7822.Sb032.0290.-	OPERA: Tubazione di scarico, giunti a bicchiere e guarnizione in nitrile di lega ferrosa ghisa sferoidale centrifugata; finitura: zinco-alluminio | verniciata | colore rosso; diametro nominale interno [mm] = 400; pressione di esercizio ammissibile [bar] = 30. / LAVORO: Posa. Escluso: scavo. / SPECIFICHE TECNICHE: -	1 m		420,75	5,900%
LOM241.OC.EEA.a02.I7822.Sb032.0295.-	OPERA: Tubazione di scarico, giunti a bicchiere e guarnizione in nitrile di lega ferrosa ghisa sferoidale centrifugata; finitura: zinco-alluminio | verniciata | colore rosso; diametro nominale interno [mm] = 450; pressione di esercizio ammissibile [bar] = 29. / LAVORO: Posa. Escluso: scavo. / SPECIFICHE TECNICHE: -	1 m		525,65	5,630%
LOM241.OC.EEA.a02.I7822.Sb032.0300.-	OPERA: Tubazione di scarico, giunti a bicchiere e guarnizione in nitrile di lega ferrosa ghisa sferoidale centrifugata; finitura: zinco-alluminio | verniciata | colore rosso; diametro nominale interno [mm] = 500; pressione di esercizio ammissibile [bar] = 28. / LAVORO: Posa. Escluso: scavo. / SPECIFICHE TECNICHE: -	1 m		547,72	6,150%
LOM241.OC.EEA.a02.I7822.Sb032.0305.-	OPERA: Tubazione di scarico, giunti a bicchiere e guarnizione in nitrile di lega ferrosa ghisa sferoidale centrifugata; finitura: zinco-alluminio | verniciata | colore rosso; diametro nominale interno [mm] = 600; pressione di esercizio ammissibile [bar] = 26. / LAVORO: Posa. Escluso: scavo. / SPECIFICHE TECNICHE: -	1 m		681,35	6,080%
LOM241.OC.EEA.a02.I7822.Sb032.0310.-	OPERA: Tubazione di scarico, giunti a bicchiere e guarnizione in nitrile di lega ferrosa ghisa sferoidale centrifugata; finitura: zinco-alluminio | verniciata | colore rosso; diametro nominale interno [mm] = 700; pressione di esercizio ammissibile [bar] = 29. / LAVORO: Posa. Escluso: scavo. / SPECIFICHE TECNICHE: -	1 m		973,81	4,920%
LOM241.OC.EEA.a02.I7822.Sb032.0315.-	OPERA: Tubazione di scarico, giunti a bicchiere e guarnizione in nitrile di lega ferrosa ghisa sferoidale centrifugata; finitura: zinco-alluminio | verniciata | colore rosso; diametro nominale interno [mm] = 800; pressione di esercizio ammissibile [bar] = 28. / LAVORO: Posa. Escluso: scavo. / SPECIFICHE TECNICHE: -	1 m		1.108,54	5,180%
LOM241.OC.EEA.a02.I7822.Sb032.0320.-	OPERA: Tubazione di scarico, giunti a bicchiere e guarnizione in nitrile di lega ferrosa ghisa sferoidale centrifugata; finitura: zinco-alluminio | verniciata | colore rosso; diametro nominale interno [mm] = 900; pressione di esercizio ammissibile [bar] = 27. / LAVORO: Posa. Escluso: scavo. / SPECIFICHE TECNICHE: -	1 m		1.435,65	5,360%
LOM241.OC.EEA.a02.I7822.Sb032.0325.-	OPERA: Tubazione di scarico, giunti a bicchiere e guarnizione in nitrile di lega ferrosa ghisa sferoidale centrifugata; finitura: zinco-alluminio | verniciata | colore rosso; diametro nominale interno [mm] = 1000; pressione di esercizio ammissibile [bar] = 26. / LAVORO: Posa. Escluso: scavo. / SPECIFICHE TECNICHE: -	1 m		1.638,62	5,770%
LOM241.OC.EEA.a02.I7832.D0006.0000.-	OPERA: Tubazione di drenaggio di plastica polietilene (PE); Diametro esterno [mm] = 63. / LAVORO: Posa. Incluso: sistemi di fissaggio. Escluso: scavo; piano di appoggio; rinfianco; riempimento. / SPECIFICHE TECNICHE: -	1 m		5,19	52,200%
LOM241.OC.EEA.a02.I7832.D0006.0005.-	OPERA: Tubazione di drenaggio di plastica polietilene (PE); Diametro esterno [mm] = 90. / LAVORO: Posa. Incluso: sistemi di fissaggio. Escluso: scavo; piano di appoggio; rinfianco; riempimento. / SPECIFICHE TECNICHE: -	1 m		6,29	47,860%
LOM241.OC.EEA.a02.I7832.D0006.0010.-	OPERA: Tubazione di drenaggio di plastica polietilene (PE); geometria/forma/aspetto: fessurato | base di appoggio piatta | sommità corrugata a forma di tunnel; Diametro nominale [mm] = 100 | Lunghezza [m] = 6. / LAVORO: Posa. Incluso: manicotto ad incastro per giunzione. Escluso: scavo; rinterro. / SPECIFICHE TECNICHE: -	1 m		7,69	43,060%
LOM241.OC.EEA.a02.I7832.D0006.0015.-	OPERA: Tubazione di drenaggio di plastica polietilene (PE); geometria/forma/aspetto: fessurato | base di appoggio piatta | sommità corrugata a forma di tunnel; Diametro nominale [mm] = 150 | Lunghezza [m] = 6. / LAVORO: Posa. Incluso: manicotto ad incastro per giunzione. Escluso: scavo; rinterro. / SPECIFICHE TECNICHE: -	1 m		14,86	28,970%
LOM241.OC.EEA.a02.I7832.D0006.0020.-	OPERA: Tubazione di drenaggio di plastica polietilene (PE); Diametro esterno [mm] = 110. / LAVORO: Posa. Incluso: sistemi di fissaggio. Escluso: scavo; piano di appoggio; rinfianco; riempimento. / SPECIFICHE TECNICHE: -	1 m		7,57	43,740%
LOM241.OC.EEA.a02.I7832.D0006.0025.-	OPERA: Tubazione di drenaggio di plastica polietilene (PE); Diametro esterno [mm] = 125. / LAVORO: Posa. Incluso: sistemi di fissaggio. Escluso: scavo; piano di appoggio; rinfianco; riempimento. / SPECIFICHE TECNICHE: -	1 m		8,76	42,260%
LOM241.OC.EEA.a02.I7832.D0006.0030.-	OPERA: Tubazione di drenaggio di plastica polietilene (PE); Diametro esterno [mm] = 160. / LAVORO: Posa. Incluso: sistemi di fissaggio. Escluso: scavo; piano di appoggio; rinfianco; riempimento. / SPECIFICHE TECNICHE: -	1 m		12,18	35,460%
LOM241.OC.EEA.a02.I7832.D0006.0035.-	OPERA: Tubazione di drenaggio di plastica polietilene (PE); Diametro esterno [mm] = 200. / LAVORO: Posa. Incluso: sistemi di fissaggio. Escluso: scavo; piano di appoggio; rinfianco; riempimento. / SPECIFICHE TECNICHE: -	1 m		17,63	29,360%
LOM241.OC.EEA.a02.I7832.D0010.0250.-	OPERA: Tubazione di drenaggio, tubi con bicchiere e guarnizione elastomerico di plastica polietilene ad alta densità (HDPE/PEAD); Diametro esterno [mm] = 160 | Diametro interno [mm] = 137. / LAVORO: Posa. Incluso: sistemi di fissaggio. Escluso: scavo; piano di appoggio; rinfianco; riempimento. / SPECIFICHE TECNICHE: -	1 m		19,70	21,850%
LOM241.OC.EEA.a02.I7832.D0010.0255.-	OPERA: Tubazione di drenaggio, tubi con bicchiere e guarnizione elastomerico di plastica polietilene ad alta densità (HDPE/PEAD); Diametro esterno [mm] = 160 | Diametro interno [mm] = 137. / LAVORO: Posa. Incluso: sistemi di fissaggio. Escluso: scavo; piano di appoggio; rinfianco; riempimento. / SPECIFICHE TECNICHE: -	1 m		22,94	18,760%
LOM241.OC.EEA.a02.I7832.D0010.0260.-	OPERA: Tubazione di drenaggio, tubi con bicchiere e guarnizione elastomerico di plastica polietilene ad alta densità (HDPE/PEAD); Diametro esterno [mm] = 200 | Diametro interno [mm] = 172. / LAVORO: Posa. Incluso: sistemi di fissaggio. Escluso: scavo; piano di appoggio; rinfianco; riempimento. / SPECIFICHE TECNICHE: -	1 m		22,76	22,750%
LOM241.OC.EEA.a02.I7832.D0010.0265.-	OPERA: Tubazione di drenaggio, tubi con bicchiere e guarnizione elastomerico di plastica polietilene ad alta densità (HDPE/PEAD); Diametro esterno [mm] = 200 | Diametro interno [mm] = 172. / LAVORO: Posa. Incluso: sistemi di fissaggio. Escluso: scavo; piano di appoggio; rinfianco; riempimento. / SPECIFICHE TECNICHE: -	1 m		25,65	20,180%
LOM241.OC.EEA.a02.I7832.D0010.0270.-	OPERA: Tubazione di drenaggio, tubi con bicchiere e guarnizione elastomerico di plastica polietilene ad alta densità (HDPE/PEAD); Diametro esterno [mm] = 250 | Diametro interno [mm] = 218. / LAVORO: Posa. Incluso: sistemi di fissaggio. Escluso: scavo; piano di appoggio; rinfianco; riempimento. / SPECIFICHE TECNICHE: -	1 m		31,94	16,680%
LOM241.OC.EEA.a02.I7832.D0010.0275.-	OPERA: Tubazione di drenaggio, tubi con bicchiere e guarnizione elastomerico di plastica polietilene ad alta densità (HDPE/PEAD); Diametro esterno [mm] = 250 | Diametro interno [mm] = 218. / LAVORO: Posa. Incluso: sistemi di fissaggio. Escluso: scavo; piano di appoggio; rinfianco; riempimento. / SPECIFICHE TECNICHE: -	1 m		36,96	14,410%
LOM241.OC.EEA.a02.I7832.D0010.0280.-	OPERA: Tubazione di drenaggio, tubi con bicchiere e guarnizione elastomerico di plastica polietilene ad alta densità (HDPE/PEAD); Diametro esterno [mm] = 315 | Diametro interno [mm] = 272. / LAVORO: Posa. Incluso: sistemi di fissaggio. Escluso: scavo; piano di appoggio; rinfianco; riempimento. / SPECIFICHE TECNICHE: -	1 m		45,01	14,570%
LOM241.OC.EEA.a02.I7832.D0010.0285.-	OPERA: Tubazione di drenaggio, tubi con bicchiere e guarnizione elastomerico di plastica polietilene ad alta densità (HDPE/PEAD); Diametro esterno [mm] = 315 | Diametro interno [mm] = 272. / LAVORO: Posa. Incluso: sistemi di fissaggio. Escluso: scavo; piano di appoggio; rinfianco; riempimento. / SPECIFICHE TECNICHE: -	1 m		55,00	11,920%
LOM241.OC.EEA.a02.I7832.D0010.0290.-	OPERA: Tubazione di drenaggio, tubi con bicchiere e guarnizione elastomerico di plastica polietilene ad alta densità (HDPE/PEAD); Diametro esterno [mm] = 400 | Diametro interno [mm] = 347. / LAVORO: Posa. Incluso: sistemi di fissaggio. Escluso: scavo; piano di appoggio; rinfianco; riempimento. / SPECIFICHE TECNICHE: -	1 m		62,10	13,030%
LOM241.OC.EEA.a02.I7832.D0010.0295.-	OPERA: Tubazione di drenaggio, tubi con bicchiere e guarnizione elastomerico di plastica polietilene ad alta densità (HDPE/PEAD); Diametro esterno [mm] = 400 | Diametro interno [mm] = 347. / LAVORO: Posa. Incluso: sistemi di fissaggio. Escluso: scavo; piano di appoggio; rinfianco; riempimento. / SPECIFICHE TECNICHE: -	1 m		73,39	11,030%
LOM241.OC.EEA.a02.I7832.D0010.0300.-	OPERA: Tubazione di drenaggio, tubi con bicchiere e guarnizione elastomerico di plastica polietilene ad alta densità (HDPE/PEAD); Diametro esterno [mm] = 500 | Diametro interno [mm] = 433. / LAVORO: Posa. Incluso: sistemi di fissaggio. Escluso: scavo; piano di appoggio; rinfianco; riempimento. / SPECIFICHE TECNICHE: -	1 m		95,83	10,140%
LOM241.OC.EEA.a02.I7832.D0010.0305.-	OPERA: Tubazione di drenaggio, tubi con bicchiere e guarnizione elastomerico di plastica polietilene ad alta densità (HDPE/PEAD); Diametro esterno [mm] = 500 | Diametro interno [mm] = 433. / LAVORO: Posa. Incluso: sistemi di fissaggio. Escluso: scavo; piano di appoggio; rinfianco; riempimento. / SPECIFICHE TECNICHE: -	1 m		129,89	7,480%
LOM241.OC.EEA.a02.I7832.D0010.0310.-	OPERA: Tubazione di drenaggio, tubi con bicchiere e guarnizione elastomerico di plastica polietilene ad alta densità (HDPE/PEAD); Diametro esterno [mm] = 630 | Diametro interno [mm] = 535. / LAVORO: Posa. Incluso: sistemi di fissaggio. Escluso: scavo; piano di appoggio; rinfianco; riempimento. / SPECIFICHE TECNICHE: -	1 m		139,05	6,990%
LOM241.OC.EEA.a02.I7832.D0017.0000.-	OPERA: Tubazione di drenaggio di plastica polivinilcloruro (PVC); geometria/forma/aspetto: fessurato | base di appoggio piatta | sommità corrugata a forma di tunnel; Diametro nominale [mm] = 110 | Lunghezza [m] = 6. / LAVORO: Posa. Incluso: manicotto ad incastro per giunzione. Escluso: scavo; rinterro. / SPECIFICHE TECNICHE: -	1 m		7,40	44,750%
LOM241.OC.EEA.a02.I7832.D0017.0005.-	OPERA: Tubazione di drenaggio di plastica polivinilcloruro (PVC); geometria/forma/aspetto: fessurato | base di appoggio piatta | sommità corrugata a forma di tunnel; Diametro nominale [mm] = 160 | Lunghezza [m] = 6. / LAVORO: Posa. Incluso: manicotto ad incastro per giunzione. Escluso: scavo; rinterro. / SPECIFICHE TECNICHE: -	1 m		11,81	36,450%
LOM241.OC.EEA.a02.I7832.D0017.0010.-	OPERA: Tubazione di drenaggio di plastica polivinilcloruro (PVC); Diametro esterno [mm] = 50. / LAVORO: Posa. Incluso: sistemi di fissaggio. Escluso: scavo; piano di appoggio; rinfianco; riempimento. / SPECIFICHE TECNICHE: -	1 m		3,93	47,470%
LOM241.OC.EEA.a02.I7832.D0017.0015.-	OPERA: Tubazione di drenaggio di plastica polivinilcloruro (PVC); Diametro esterno [mm] = 65. / LAVORO: Posa. Incluso: sistemi di fissaggio. Escluso: scavo; piano di appoggio; rinfianco; riempimento. / SPECIFICHE TECNICHE: -	1 m		4,55	42,320%
LOM241.OC.EEA.a02.I7832.D0017.0020.-	OPERA: Tubazione di drenaggio di plastica polivinilcloruro (PVC); Diametro esterno [mm] = 80. / LAVORO: Posa. Incluso: sistemi di fissaggio. Escluso: scavo; piano di appoggio; rinfianco; riempimento. / SPECIFICHE TECNICHE: -	1 m		5,47	39,610%
LOM241.OC.EEA.a02.I7832.D0017.0025.-	OPERA: Tubazione di drenaggio di plastica polivinilcloruro (PVC); Diametro esterno [mm] = 200. / LAVORO: Posa. Incluso: sistemi di fissaggio. Escluso: scavo; piano di appoggio; rinfianco; riempimento. / SPECIFICHE TECNICHE: -	1 m		22,52	22,990%
LOM241.OC.EEA.a02.I7832.D0017.0030.-	OPERA: Tubazione di drenaggio di plastica polivinilcloruro (PVC); Diametro esterno [mm] = 100. / LAVORO: Posa. Incluso: sistemi di fissaggio. Escluso: scavo; piano di appoggio; rinfianco; riempimento. / SPECIFICHE TECNICHE: -	1 m		7,85	42,180%
LOM241.OC.EEA.a02.I7832.D0017.0035.-	OPERA: Tubazione di drenaggio di plastica polivinilcloruro (PVC); Diametro esterno [mm] = 125. / LAVORO: Posa. Incluso: sistemi di fissaggio. Escluso: scavo; piano di appoggio; rinfianco; riempimento. / SPECIFICHE TECNICHE: -	1 m		10,36	35,730%
LOM241.OC.EEA.a02.I7832.D0017.0040.-	OPERA: Tubazione di drenaggio di plastica polivinilcloruro (PVC); Diametro esterno [mm] = 160. / LAVORO: Posa. Incluso: sistemi di fissaggio. Escluso: scavo; piano di appoggio; rinfianco; riempimento. / SPECIFICHE TECNICHE: -	1 m		15,43	28,080%
LOM241.OC.EEA.a02.I7832.D0017.0045.-	OPERA: Tubazione di drenaggio di plastica polivinilcloruro (PVC); finitura: strato tessuto non tessuto; geometria/forma/aspetto: fessurato | base di appoggio piatta | sommità corrugata a forma di tunnel; Diametro nominale [mm] = 100 | Lunghezza [m] = 6. / LAVORO: Posa. Incluso: manicotto ad incastro per giunzione. Escluso: scavo; rinterro. / SPECIFICHE TECNICHE: -	1 m		12,33	34,200%
LOM241.OC.EEA.a02.I7832.D0017.0055.-	OPERA: Tubazione di drenaggio di plastica polivinilcloruro (PVC); finitura: strato tessuto non tessuto; geometria/forma/aspetto: fessurato | base di appoggio piatta | sommità corrugata a forma di tunnel; Diametro nominale [mm] = 150 | Lunghezza [m] = 6. / LAVORO: Posa. Incluso: manicotto ad incastro per giunzione. Escluso: scavo; rinterro. / SPECIFICHE TECNICHE: -	1 m		17,57	34,290%
LOM241.OC.EEA.a02.I7832.D0017.0250.-	OPERA: Tubazione di drenaggio, tubi con bicchiere ad anello elastomerico di plastica polivinilcloruro (PVC); Diametro esterno [mm] = 110 | spessore [mm] = 3. / LAVORO: Posa. Incluso: sistemi di fissaggio. Escluso: scavo; piano di appoggio; rinfianco; riempimento. / SPECIFICHE TECNICHE: -	1 m		11,72	28,250%
LOM241.OC.EEA.a02.I7832.D0017.0255.-	OPERA: Tubazione di drenaggio, tubi con bicchiere ad anello elastomerico di plastica polivinilcloruro (PVC); Diametro esterno [mm] = 125 | spessore [mm] = 3. / LAVORO: Posa. Incluso: sistemi di fissaggio. Escluso: scavo; piano di appoggio; rinfianco; riempimento. / SPECIFICHE TECNICHE: -	1 m		13,35	27,730%
LOM241.OC.EEA.a02.I7832.D0017.0260.-	OPERA: Tubazione di drenaggio, tubi con bicchiere ad anello elastomerico di plastica polivinilcloruro (PVC); Diametro esterno [mm] = 160 | spessore [mm] = 3,2. / LAVORO: Posa. Incluso: sistemi di fissaggio. Escluso: scavo; piano di appoggio; rinfianco; riempimento. / SPECIFICHE TECNICHE: -	1 m		16,20	26,660%
LOM241.OC.EEA.a02.I7832.D0017.0265.-	OPERA: Tubazione di drenaggio, tubi con bicchiere ad anello elastomerico di plastica polivinilcloruro (PVC); Diametro esterno [mm] = 200 | spessore [mm] = 3,9. / LAVORO: Posa. Incluso: sistemi di fissaggio. Escluso: scavo; piano di appoggio; rinfianco; riempimento. / SPECIFICHE TECNICHE: -	1 m		22,43	23,080%
LOM241.OC.EEA.a02.I7832.J0001.0000.-	OPERA: Tubazione di drenaggio, tubi con giunto maschio-femmina di conglomerato cementizio; Diametro esterno [mm] = 200 | Diametro nominale interno [mm] = 150. / LAVORO: Posa. Incluso: sistemi di fissaggio. Escluso: scavo; piano di appoggio; rinfianco; riempimento. / SPECIFICHE TECNICHE: -	1 m		18,96	37,340%
LOM241.OC.EEA.a02.I7832.J0001.0005.-	OPERA: Tubazione di drenaggio, tubi con giunto maschio-femmina di conglomerato cementizio; Diametro esterno [mm] = 270 | Diametro nominale interno [mm] = 200. / LAVORO: Posa. Incluso: sistemi di fissaggio. Escluso: scavo; piano di appoggio; rinfianco; riempimento. / SPECIFICHE TECNICHE: -	1 m		27,32	34,350%
LOM241.OC.EEA.a02.I7832.J0001.0010.-	OPERA: Tubazione di drenaggio, tubi con giunto maschio-femmina di conglomerato cementizio; Diametro esterno [mm] = 320 | Diametro nominale interno [mm] = 250. / LAVORO: Posa. Incluso: sistemi di fissaggio. Escluso: scavo; piano di appoggio; rinfianco; riempimento. / SPECIFICHE TECNICHE: -	1 m		32,04	35,190%
LOM241.OC.EEA.a02.I7832.J0001.0015.-	OPERA: Tubazione di drenaggio, tubi con giunto maschio-femmina di conglomerato cementizio; Diametro esterno [mm] = 380 | Diametro nominale interno [mm] = 300. / LAVORO: Posa. Incluso: sistemi di fissaggio. Escluso: scavo; piano di appoggio; rinfianco; riempimento. / SPECIFICHE TECNICHE: -	1 m		35,90	33,990%
LOM241.OC.EEA.a02.I7832.J0001.0020.-	OPERA: Tubazione di drenaggio, tubi con giunto maschio-femmina di conglomerato cementizio; Diametro esterno [mm] = 490 | Diametro nominale interno [mm] = 400. / LAVORO: Posa. Incluso: sistemi di fissaggio. Escluso: scavo; piano di appoggio; rinfianco; riempimento. / SPECIFICHE TECNICHE: -	1 m		44,63	30,510%
LOM241.OC.EEA.a02.I7832.J0001.0025.-	OPERA: Tubazione di drenaggio, tubi con giunto maschio-femmina di conglomerato cementizio; Diametro esterno [mm] = 590 | Diametro nominale interno [mm] = 500. / LAVORO: Posa. Incluso: sistemi di fissaggio. Escluso: scavo; piano di appoggio; rinfianco; riempimento. / SPECIFICHE TECNICHE: -	1 m		52,90	28,460%
LOM241.OC.EEA.a02.I7832.J0001.0030.-	OPERA: Tubazione di drenaggio, tubi con giunto maschio-femmina di conglomerato cementizio; Diametro esterno [mm] = 700 | Diametro nominale interno [mm] = 600. / LAVORO: Posa. Incluso: sistemi di fissaggio. Escluso: scavo; piano di appoggio; rinfianco; riempimento. / SPECIFICHE TECNICHE: -	1 m		61,26	27,660%
LOM241.OC.EEA.a02.I7836.D0019.0000.-	OPERA: Tubazione di ventilazione, a bicchiere ad incollaggio di plastica polivincloruro non plastificato (PVC-U); finitura: colore avorio | colore grigio | colore marrone; impiego: ventilazione e pluviali; Diamentro esterno [mm] = 32 | spessore [mm] = 1,2. / LAVORO: Posa. Incluso: oneri di fissaggio a parete; oneri di fissaggio a soffitti; oneri attraversamenti delle strutture. / SPECIFICHE TECNICHE: Colore grigio (RAL 7037); Colore marrone (RAL 8017).	1 m		10,15	30,480%
LOM241.OC.EEA.a02.I7836.D0019.0005.-	OPERA: Tubazione di ventilazione, a bicchiere ad incollaggio di plastica polivincloruro non plastificato (PVC-U); finitura: colore avorio | colore grigio | colore marrone; impiego: ventilazione e pluviali; Diamentro esterno [mm] = 40 | spessore [mm] = 1,2. / LAVORO: Posa. Incluso: oneri di fissaggio a parete; oneri di fissaggio a soffitti; oneri attraversamenti delle strutture. / SPECIFICHE TECNICHE: Colore grigio (RAL 7037); Colore marrone (RAL 8017).	1 m		10,15	30,480%
LOM241.OC.EEA.a02.I7836.D0019.0010.-	OPERA: Tubazione di ventilazione, a bicchiere ad incollaggio di plastica polivincloruro non plastificato (PVC-U); finitura: colore avorio | colore grigio | colore marrone; impiego: ventilazione e pluviali; Diamentro esterno [mm] = 50 | spessore [mm] = 1,2. / LAVORO: Posa. Incluso: oneri di fissaggio a parete; oneri di fissaggio a soffitti; oneri attraversamenti delle strutture. / SPECIFICHE TECNICHE: Colore grigio (RAL 7037); Colore marrone (RAL 8017).	1 m		11,39	30,180%
LOM241.OC.EEA.a02.I7836.D0019.0015.-	OPERA: Tubazione di ventilazione, a bicchiere ad incollaggio di plastica polivincloruro non plastificato (PVC-U); finitura: colore avorio | colore grigio | colore marrone; impiego: ventilazione e pluviali; Diamentro esterno [mm] = 63 | spessore [mm] = 1,3. / LAVORO: Posa. Incluso: oneri di fissaggio a parete; oneri di fissaggio a soffitti; oneri attraversamenti delle strutture. / SPECIFICHE TECNICHE: Colore grigio (RAL 7037); Colore marrone (RAL 8017).	1 m		12,00	28,650%
LOM241.OC.EEA.a02.I7836.D0019.0020.-	OPERA: Tubazione di ventilazione, a bicchiere ad incollaggio di plastica polivincloruro non plastificato (PVC-U); finitura: colore avorio | colore grigio | colore marrone; impiego: ventilazione e pluviali; Diamentro esterno [mm] = 80 | spessore [mm] = 1,5. / LAVORO: Posa. Incluso: oneri di fissaggio a parete; oneri di fissaggio a soffitti; oneri attraversamenti delle strutture. / SPECIFICHE TECNICHE: Colore grigio (RAL 7037); Colore marrone (RAL 8017).	1 m		14,19	27,460%
LOM241.OC.EEA.a02.I7836.D0019.0025.-	OPERA: Tubazione di ventilazione, a bicchiere ad incollaggio di plastica polivincloruro non plastificato (PVC-U); finitura: colore avorio | colore grigio | colore marrone; impiego: ventilazione e pluviali; Diamentro esterno [mm] = 100 | spessore [mm] = 1,7. / LAVORO: Posa. Incluso: oneri di fissaggio a parete; oneri di fissaggio a soffitti; oneri attraversamenti delle strutture. / SPECIFICHE TECNICHE: Colore grigio (RAL 7037); Colore marrone (RAL 8017).	1 m		16,41	27,240%
LOM241.OC.EEA.a02.I7836.D0019.0030.-	OPERA: Tubazione di ventilazione, a bicchiere ad incollaggio di plastica polivincloruro non plastificato (PVC-U); finitura: colore avorio | colore grigio | colore marrone; impiego: ventilazione e pluviali; Diamentro esterno [mm] = 125 | spessore [mm] = 2. / LAVORO: Posa. Incluso: oneri di fissaggio a parete; oneri di fissaggio a soffitti; oneri attraversamenti delle strutture. / SPECIFICHE TECNICHE: Colore grigio (RAL 7037); Colore marrone (RAL 8017).	1 m		19,97	24,390%
LOM241.OC.EEA.a02.I7836.D0019.0035.-	OPERA: Tubazione di ventilazione, a bicchiere ad incollaggio di plastica polivincloruro non plastificato (PVC-U); finitura: colore avorio | colore grigio | colore marrone; impiego: ventilazione e pluviali; Diamentro esterno [mm] = 140 | spessore [mm] = 2,3. / LAVORO: Posa. Incluso: oneri di fissaggio a parete; oneri di fissaggio a soffitti; oneri attraversamenti delle strutture. / SPECIFICHE TECNICHE: Colore grigio (RAL 7037); Colore marrone (RAL 8017).	1 m		23,25	20,950%
LOM241.OC.EEA.a02.I7836.D0019.0040.-	OPERA: Tubazione di ventilazione, a bicchiere ad incollaggio di plastica polivincloruro non plastificato (PVC-U); finitura: colore avorio | colore grigio | colore marrone; impiego: ventilazione e pluviali; Diamentro esterno [mm] = 160 | spessore [mm] = 2,6. / LAVORO: Posa. Incluso: oneri di fissaggio a parete; oneri di fissaggio a soffitti; oneri attraversamenti delle strutture. / SPECIFICHE TECNICHE: Colore grigio (RAL 7037); Colore marrone (RAL 8017).	1 m		27,31	19,300%
LOM241.OC.EEA.a02.I7836.D0019.0045.-	OPERA: Tubazione di ventilazione, a bicchiere ad incollaggio di plastica polivincloruro non plastificato (PVC-U); finitura: colore avorio | colore grigio | colore marrone; impiego: ventilazione e pluviali; Diamentro esterno [mm] = 200 | spessore [mm] = 3,2. / LAVORO: Posa. Incluso: oneri di fissaggio a parete; oneri di fissaggio a soffitti; oneri attraversamenti delle strutture. / SPECIFICHE TECNICHE: Colore grigio (RAL 7037); Colore marrone (RAL 8017).	1 m		37,32	15,350%
LOM241.OC.EEA.a02.I7836.D0019.0050.-	OPERA: Tubazione di ventilazione, a bicchiere ad incollaggio di plastica polivincloruro non plastificato (PVC-U); finitura: colore avorio | colore grigio | colore marrone; impiego: ventilazione e pluviali; Diamentro esterno [mm] = 250 | spessore [mm] = 4. / LAVORO: Posa. Incluso: oneri di fissaggio a parete; oneri di fissaggio a soffitti; oneri attraversamenti delle strutture. / SPECIFICHE TECNICHE: Colore grigio (RAL 7037); Colore marrone (RAL 8017).	1 m		61,55	11,170%
LOM241.OC.EEA.a02.I7836.D0019.0055.-	OPERA: Tubazione di ventilazione, a bicchiere ad incollaggio di plastica polivincloruro non plastificato (PVC-U); finitura: colore avorio | colore grigio | colore marrone; impiego: ventilazione e pluviali; Diamentro esterno [mm] = 315 | spessore [mm] = 5. / LAVORO: Posa. Incluso: oneri di fissaggio a parete; oneri di fissaggio a soffitti; oneri attraversamenti delle strutture. / SPECIFICHE TECNICHE: Colore grigio (RAL 7037); Colore marrone (RAL 8017).	1 m		88,52	8,420%
LOM241.OC.EEA.a02.I7836.D0019.0060.-	OPERA: Tubazione di ventilazione, a bicchiere ad incollaggio di plastica polivincloruro non plastificato (PVC-U); finitura: colore avorio | colore grigio | colore marrone; impiego: ventilazione e pluviali; Diamentro esterno [mm] = 400 | spessore [mm] = 6. / LAVORO: Posa. Incluso: oneri di fissaggio a parete; oneri di fissaggio a soffitti; oneri attraversamenti delle strutture. / SPECIFICHE TECNICHE: Colore grigio (RAL 7037); Colore marrone (RAL 8017).	1 m		127,91	6,720%
LOM241.OC.EEA.a02.I7836.D0019.0065.-	OPERA: Tubazione di ventilazione, a bicchiere ad incollaggio di plastica polivincloruro non plastificato (PVC-U); finitura: colore avorio | colore grigio | colore marrone; impiego: ventilazione e pluviali; Diamentro esterno [mm] = 500 | spessore [mm] = 7. / LAVORO: Posa. Incluso: oneri di fissaggio a parete; oneri di fissaggio a soffitti; oneri attraversamenti delle strutture. / SPECIFICHE TECNICHE: Colore grigio (RAL 7037); Colore marrone (RAL 8017).	1 m		182,75	5,490%
LOM241.OC.EEA.a02.I8230.Sb008.0000.-	OPERA: Doccia ingresso, doppia di lega ferrosa acciaio inox; impiego: impianti pubblici | impianti privati. / LAVORO: Posa. / SPECIFICHE TECNICHE: -	1 cad		2.341,60	2,960%
LOM241.OC.EEA.a02.I8230.Sb008.0250.-	OPERA: Doccia ingresso, singola di lega ferrosa acciaio inox; impiego: impianti pubblici | impianti privati. / LAVORO: Posa. / SPECIFICHE TECNICHE: -	1 cad		549,91	5,480%
LOM241.OC.EEA.a02.I9705.D0000.0000.-	OPERA: Raccordo, braga di derivazione/derivazione ridotte di plastica generico; funzione: smaltimento acque civili; diametro esterno 1 [mm] = 40 | diametro esterno 2 [mm] = 40. Incluso: sistemi di fissaggio. / LAVORO: Posa. / SPECIFICHE TECNICHE: -	1 cad		8,21	46,230%
LOM241.OC.EEA.a02.I9705.D0000.0005.-	OPERA: Raccordo, braga di derivazione/derivazione ridotte di plastica generico; funzione: smaltimento acque civili; diametro esterno 1 [mm] = 50 | diametro esterno 2 [mm] = 50. Incluso: sistemi di fissaggio. / LAVORO: Posa. / SPECIFICHE TECNICHE: -	1 cad		9,71	39,090%
LOM241.OC.EEA.a02.I9705.D0000.0010.-	OPERA: Raccordo, braga di derivazione/derivazione ridotte di plastica generico; funzione: smaltimento acque civili; diametro esterno 1 [mm] = 75 | diametro esterno 2 [mm] = 40. Incluso: sistemi di fissaggio. / LAVORO: Posa. / SPECIFICHE TECNICHE: -	1 cad		14,56	26,070%
LOM241.OC.EEA.a02.I9705.D0000.0015.-	OPERA: Raccordo, braga di derivazione/derivazione ridotte di plastica generico; funzione: smaltimento acque civili; diametro esterno 1 [mm] = 75 | diametro esterno 2 [mm] = 50. Incluso: sistemi di fissaggio. / LAVORO: Posa. / SPECIFICHE TECNICHE: -	1 cad		14,56	26,070%
LOM241.OC.EEA.a02.I9705.D0000.0020.-	OPERA: Raccordo, braga di derivazione/derivazione ridotte di plastica generico; funzione: smaltimento acque civili; diametro esterno 1 [mm] = 75 | diametro esterno 2 [mm] = 75. Incluso: sistemi di fissaggio. / LAVORO: Posa. / SPECIFICHE TECNICHE: -	1 cad		14,56	26,070%
LOM241.OC.EEA.a02.I9705.D0000.0025.-	OPERA: Raccordo, braga di derivazione/derivazione ridotte di plastica generico; funzione: smaltimento acque civili; diametro esterno 1 [mm] = 90 | diametro esterno 2 [mm] = 90. Incluso: sistemi di fissaggio. / LAVORO: Posa. / SPECIFICHE TECNICHE: -	1 cad		14,59	26,020%
LOM241.OC.EEA.a02.I9705.D0000.0030.-	OPERA: Raccordo, braga di derivazione/derivazione ridotte di plastica generico; funzione: smaltimento acque civili; diametro esterno 1 [mm] = 100 | diametro esterno 2 [mm] = 40. Incluso: sistemi di fissaggio. / LAVORO: Posa. / SPECIFICHE TECNICHE: -	1 cad		14,64	25,930%
LOM241.OC.EEA.a02.I9705.D0000.0035.-	OPERA: Raccordo, braga di derivazione/derivazione ridotte di plastica generico; funzione: smaltimento acque civili; diametro esterno 1 [mm] = 100 | diametro esterno 2 [mm] = 40. Incluso: sistemi di fissaggio. / LAVORO: Posa. / SPECIFICHE TECNICHE: -	1 cad		14,64	25,930%
LOM241.OC.EEA.a02.I9705.D0000.0040.-	OPERA: Raccordo, braga di derivazione/derivazione ridotte di plastica generico; funzione: smaltimento acque civili; diametro esterno 1 [mm] = 100 | diametro esterno 2 [mm] = 100. Incluso: sistemi di fissaggio. / LAVORO: Posa. / SPECIFICHE TECNICHE: -	1 cad		14,64	25,930%
LOM241.OC.EEA.a02.I9705.D0000.0045.-	OPERA: Raccordo, braga di derivazione/derivazione ridotte di plastica generico; funzione: smaltimento acque civili; diametro esterno 1 [mm] = 110 | diametro esterno 2 [mm] = 40. Incluso: sistemi di fissaggio. / LAVORO: Posa. / SPECIFICHE TECNICHE: -	1 cad		19,28	19,690%
LOM241.OC.EEA.a02.I9705.D0000.0050.-	OPERA: Raccordo, braga di derivazione/derivazione ridotte di plastica generico; funzione: smaltimento acque civili; diametro esterno 1 [mm] = 110 | diametro esterno 2 [mm] = 50. Incluso: sistemi di fissaggio. / LAVORO: Posa. / SPECIFICHE TECNICHE: -	1 cad		19,28	19,690%
LOM241.OC.EEA.a02.I9705.D0000.0055.-	OPERA: Raccordo, braga di derivazione/derivazione ridotte di plastica generico; funzione: smaltimento acque civili; diametro esterno 1 [mm] = 110 | diametro esterno 2 [mm] = 75. Incluso: sistemi di fissaggio. / LAVORO: Posa. / SPECIFICHE TECNICHE: -	1 cad		20,53	18,490%
LOM241.OC.EEA.a02.I9705.D0000.0060.-	OPERA: Raccordo, braga di derivazione/derivazione ridotte di plastica generico; funzione: smaltimento acque civili; diametro esterno 1 [mm] = 110 | diametro esterno 2 [mm] = 110. Incluso: sistemi di fissaggio. / LAVORO: Posa. / SPECIFICHE TECNICHE: -	1 cad		21,81	17,400%
LOM241.OC.EEA.a02.I9705.D0000.0065.-	OPERA: Raccordo, braga di derivazione/derivazione ridotte di plastica generico; funzione: smaltimento acque civili; diametro esterno 1 [mm] = 125 | diametro esterno 2 [mm] = 110. Incluso: sistemi di fissaggio. / LAVORO: Posa. / SPECIFICHE TECNICHE: -	1 cad		30,14	12,590%
LOM241.OC.EEA.a02.I9705.D0000.0070.-	OPERA: Raccordo, braga di derivazione/derivazione ridotte di plastica generico; funzione: smaltimento acque civili; diametro esterno 1 [mm] = 125 | diametro esterno 2 [mm] = 125. Incluso: sistemi di fissaggio. / LAVORO: Posa. / SPECIFICHE TECNICHE: -	1 cad		34,95	10,860%
LOM241.OC.EEA.a02.I9705.D0000.0075.-	OPERA: Raccordo, braga di derivazione/derivazione ridotte di plastica generico; funzione: smaltimento acque civili; diametro esterno 1 [mm] = 160 | diametro esterno 2 [mm] = 110. Incluso: sistemi di fissaggio. / LAVORO: Posa. / SPECIFICHE TECNICHE: -	1 cad		37,96	10,000%
LOM241.OC.EEA.a02.I9705.D0000.0080.-	OPERA: Raccordo, braga di derivazione/derivazione ridotte di plastica generico; funzione: smaltimento acque civili; diametro esterno 1 [mm] = 160 | diametro esterno 2 [mm] = 160. Incluso: sistemi di fissaggio. / LAVORO: Posa. / SPECIFICHE TECNICHE: -	1 cad		47,55	7,980%
LOM241.OC.EEA.a02.I9705.D0000.0250.-	OPERA: Raccordo, curva aperta di plastica generico; funzione: smaltimento acque civili; diametro esterno [mm] = 40; curva raccordo [°] = 45. Incluso: sistemi di fissaggio. / LAVORO: Posa. / SPECIFICHE TECNICHE: in materiale termoplastico con cariche minerali.	1 cad		7,12	53,310%
LOM241.OC.EEA.a02.I9705.D0000.0255.-	OPERA: Raccordo, curva aperta di plastica generico; funzione: smaltimento acque civili; diametro esterno [mm] = 50; curva raccordo [°] = 45. Incluso: sistemi di fissaggio. / LAVORO: Posa. / SPECIFICHE TECNICHE: in materiale termoplastico con cariche minerali.	1 cad		7,79	48,720%
LOM241.OC.EEA.a02.I9705.D0000.0260.-	OPERA: Raccordo, curva aperta di plastica generico; funzione: smaltimento acque civili; diametro esterno [mm] = 75; curva raccordo [°] = 45. Incluso: sistemi di fissaggio. / LAVORO: Posa. / SPECIFICHE TECNICHE: in materiale termoplastico con cariche minerali.	1 cad		11,83	32,080%
LOM241.OC.EEA.a02.I9705.D0000.0265.-	OPERA: Raccordo, curva aperta di plastica generico; funzione: smaltimento acque civili; diametro esterno [mm] = 90; curva raccordo [°] = 45. Incluso: sistemi di fissaggio. / LAVORO: Posa. / SPECIFICHE TECNICHE: in materiale termoplastico con cariche minerali.	1 cad		11,86	32,000%
LOM241.OC.EEA.a02.I9705.D0000.0270.-	OPERA: Raccordo, curva aperta di plastica generico; funzione: smaltimento acque civili; diametro esterno [mm] = 100; curva raccordo [°] = 45. Incluso: sistemi di fissaggio. / LAVORO: Posa. / SPECIFICHE TECNICHE: in materiale termoplastico con cariche minerali.	1 cad		11,86	32,000%
LOM241.OC.EEA.a02.I9705.D0000.0275.-	OPERA: Raccordo, curva aperta di plastica generico; funzione: smaltimento acque civili; diametro esterno [mm] = 110; curva raccordo [°] = 45. Incluso: sistemi di fissaggio. / LAVORO: Posa. / SPECIFICHE TECNICHE: in materiale termoplastico con cariche minerali.	1 cad		14,52	26,140%
LOM241.OC.EEA.a02.I9705.D0000.0280.-	OPERA: Raccordo, curva aperta di plastica generico; funzione: smaltimento acque civili; diametro esterno [mm] = 125; curva raccordo [°] = 45. Incluso: sistemi di fissaggio. / LAVORO: Posa. / SPECIFICHE TECNICHE: in materiale termoplastico con cariche minerali.	1 cad		18,54	20,470%
LOM241.OC.EEA.a02.I9705.D0000.0285.-	OPERA: Raccordo, curva aperta di plastica generico; funzione: smaltimento acque civili; diametro esterno [mm] = 160; curva raccordo [°] = 45. Incluso: sistemi di fissaggio. / LAVORO: Posa. / SPECIFICHE TECNICHE: in materiale termoplastico con cariche minerali.	1 cad		23,03	16,480%
LOM241.OC.EEA.a02.I9705.D0000.0500.-	OPERA: Raccordo, curva chiusa di plastica generico; funzione: smaltimento acque civili; diametro esterno [mm] = 40; curva raccordo [°] = 87. Incluso: sistemi di fissaggio. / LAVORO: Posa. / SPECIFICHE TECNICHE: in materiale termoplastico con cariche minerali.	1 cad		7,12	53,310%
LOM241.OC.EEA.a02.I9705.D0000.0505.-	OPERA: Raccordo, curva chiusa di plastica generico; funzione: smaltimento acque civili; diametro esterno [mm] = 50; curva raccordo [°] = 87. Incluso: sistemi di fissaggio. / LAVORO: Posa. / SPECIFICHE TECNICHE: in materiale termoplastico con cariche minerali.	1 cad		8,43	45,030%
LOM241.OC.EEA.a02.I9705.D0000.0510.-	OPERA: Raccordo, curva chiusa di plastica generico; funzione: smaltimento acque civili; diametro esterno [mm] = 75; curva raccordo [°] = 87. Incluso: sistemi di fissaggio. / LAVORO: Posa. / SPECIFICHE TECNICHE: in materiale termoplastico con cariche minerali.	1 cad		12,51	30,340%
LOM241.OC.EEA.a02.I9705.D0000.0515.-	OPERA: Raccordo, curva chiusa di plastica generico; funzione: smaltimento acque civili; diametro esterno [mm] = 90; curva raccordo [°] = 87. Incluso: sistemi di fissaggio. / LAVORO: Posa. / SPECIFICHE TECNICHE: in materiale termoplastico con cariche minerali.	1 cad		12,54	30,270%
LOM241.OC.EEA.a02.I9705.D0000.0520.-	OPERA: Raccordo, curva chiusa di plastica generico; funzione: smaltimento acque civili; diametro esterno [mm] = 100; curva raccordo [°] = 87. Incluso: sistemi di fissaggio. / LAVORO: Posa. / SPECIFICHE TECNICHE: in materiale termoplastico con cariche minerali.	1 cad		12,54	30,270%
LOM241.OC.EEA.a02.I9705.D0000.0525.-	OPERA: Raccordo, curva chiusa di plastica generico; funzione: smaltimento acque civili; diametro esterno [mm] = 110; curva raccordo [°] = 87. Incluso: sistemi di fissaggio. / LAVORO: Posa. / SPECIFICHE TECNICHE: in materiale termoplastico con cariche minerali.	1 cad		14,99	25,320%
LOM241.OC.EEA.a02.I9705.D0000.0530.-	OPERA: Raccordo, curva chiusa di plastica generico; funzione: smaltimento acque civili; diametro esterno [mm] = 125; curva raccordo [°] = 87. Incluso: sistemi di fissaggio. / LAVORO: Posa. / SPECIFICHE TECNICHE: in materiale termoplastico con cariche minerali.	1 cad		19,98	19,000%
LOM241.OC.EEA.a02.I9705.D0000.0535.-	OPERA: Raccordo, curva chiusa di plastica generico; funzione: smaltimento acque civili; diametro esterno [mm] = 160; curva raccordo [°] = 87. Incluso: sistemi di fissaggio. / LAVORO: Posa. / SPECIFICHE TECNICHE: in materiale termoplastico con cariche minerali.	1 cad		26,51	14,320%
LOM241.OC.EEA.a02.I9705.D0000.0750.-	OPERA: Raccordo, ispezione di plastica generico; funzione: smaltimento acque civili; diametro esterno [mm] = 75. Incluso: sistemi di fissaggio. / LAVORO: Posa. / SPECIFICHE TECNICHE: in materiale termoplastico con cariche minerali.	1 cad		17,69	21,460%
LOM241.OC.EEA.a02.I9705.D0000.0755.-	OPERA: Raccordo, ispezione di plastica generico; funzione: smaltimento acque civili; diametro esterno [mm] = 100. Incluso: sistemi di fissaggio. / LAVORO: Posa. / SPECIFICHE TECNICHE: in materiale termoplastico con cariche minerali.	1 cad		17,69	21,460%
LOM241.OC.EEA.a02.I9705.D0000.0760.-	OPERA: Raccordo, ispezione di plastica generico; funzione: smaltimento acque civili; diametro esterno [mm] = 110. Incluso: sistemi di fissaggio. / LAVORO: Posa. / SPECIFICHE TECNICHE: in materiale termoplastico con cariche minerali.	1 cad		26,04	14,580%
LOM241.OC.EEA.a02.I9705.D0000.0765.-	OPERA: Raccordo, ispezione di plastica generico; funzione: smaltimento acque civili; diametro esterno [mm] = 125. Incluso: sistemi di fissaggio. / LAVORO: Posa. / SPECIFICHE TECNICHE: in materiale termoplastico con cariche minerali.	1 cad		47,47	8,000%
LOM241.OC.EEA.a02.I9705.D0000.0770.-	OPERA: Raccordo, ispezione di plastica generico; funzione: smaltimento acque civili; diametro esterno [mm] = 160. Incluso: sistemi di fissaggio. / LAVORO: Posa. / SPECIFICHE TECNICHE: in materiale termoplastico con cariche minerali.	1 cad		59,26	6,410%
LOM241.OC.EEA.a02.I9705.D0006.0000.-	OPERA: Raccordo, braga di plastica polietilene (PE); finitura: colore nero; geometria/forma/aspetto: a Y; funzione: smaltimento acque civili e industriali; diametro esterno 1 [mm] = 110 | diametro esterno 2 [mm] = 90 ÷ 110; curva raccordo [°] = 60. Incluso: sistemi di fissaggio. / LAVORO: Posa. / SPECIFICHE TECNICHE: polietilene malleabilizzato.	1 cad		32,99	6,940%
LOM241.OC.EEA.a02.I9705.D0006.0005.-	OPERA: Raccordo, braga di plastica polietilene (PE); finitura: colore nero; geometria/forma/aspetto: a Y; funzione: smaltimento acque civili e industriali; diametro esterno 1 [mm] = 50 | diametro esterno 2 [mm] = 40; curva raccordo [°] = 60. Incluso: sistemi di fissaggio. / LAVORO: Posa. / SPECIFICHE TECNICHE: polietilene malleabilizzato.	1 cad		13,12	17,450%
LOM241.OC.EEA.a02.I9705.D0006.0010.-	OPERA: Raccordo, braga di plastica polietilene (PE); finitura: colore nero; geometria/forma/aspetto: a Y; funzione: smaltimento acque civili e industriali; diametro esterno 1 [mm] = 63 | diametro esterno 2 [mm] = 50; curva raccordo [°] = 60. Incluso: sistemi di fissaggio. / LAVORO: Posa. / SPECIFICHE TECNICHE: polietilene malleabilizzato.	1 cad		16,36	13,990%
LOM241.OC.EEA.a02.I9705.D0006.0015.-	OPERA: Raccordo, braga di plastica polietilene (PE); finitura: colore nero; geometria/forma/aspetto: a Y; funzione: smaltimento acque civili e industriali; diametro esterno 1 [mm] = 75 | diametro esterno 2 [mm] = 50 ÷ 63; curva raccordo [°] = 60. Incluso: sistemi di fissaggio. / LAVORO: Posa. / SPECIFICHE TECNICHE: polietilene malleabilizzato.	1 cad		20,41	11,220%
LOM241.OC.EEA.a02.I9705.D0006.0020.-	OPERA: Raccordo, braga di plastica polietilene (PE); finitura: colore nero; geometria/forma/aspetto: doppia; funzione: smaltimento acque civili e industriali; diametro esterno 1 [mm] = 110 | diametro esterno 2 [mm] = 40 ÷ 110; curva raccordo [°] = 45. Incluso: sistemi di fissaggio. / LAVORO: Posa. / SPECIFICHE TECNICHE: polietilene malleabilizzato.	1 cad		50,69	4,520%
LOM241.OC.EEA.a02.I9705.D0006.0025.-	OPERA: Raccordo, braga di plastica polietilene (PE); finitura: colore nero; geometria/forma/aspetto: doppia; funzione: smaltimento acque civili e industriali; diametro esterno 1 [mm] = 90 | diametro esterno 2 [mm] = 40 ÷ 110; curva raccordo [°] = 45. Incluso: sistemi di fissaggio. / LAVORO: Posa. / SPECIFICHE TECNICHE: polietilene malleabilizzato.	1 cad		59,73	3,830%
LOM241.OC.EEA.a02.I9705.D0006.0030.-	OPERA: Raccordo, braga di plastica polietilene (PE); finitura: colore nero; funzione: smaltimento acque civili e industriali; diametro esterno 1 [mm] = 110 | diametro esterno 2 [mm] = 40 ÷ 110. Incluso: sistemi di fissaggio. / LAVORO: Posa. / SPECIFICHE TECNICHE: polietilene malleabilizzato.	1 cad		23,82	9,360%
LOM241.OC.EEA.a02.I9705.D0006.0035.-	OPERA: Raccordo, braga di plastica polietilene (PE); finitura: colore nero; funzione: smaltimento acque civili e industriali; diametro esterno 1 [mm] = 125 | diametro esterno 2 [mm] = 50 ÷ 125. Incluso: sistemi di fissaggio. / LAVORO: Posa. / SPECIFICHE TECNICHE: polietilene malleabilizzato.	1 cad		27,82	8,880%
LOM241.OC.EEA.a02.I9705.D0006.0040.-	OPERA: Raccordo, braga di plastica polietilene (PE); finitura: colore nero; funzione: smaltimento acque civili e industriali; diametro esterno 1 [mm] = 160 | diametro esterno 2 [mm] = 75 ÷ 160. Incluso: sistemi di fissaggio. / LAVORO: Posa. / SPECIFICHE TECNICHE: polietilene malleabilizzato.	1 cad		98,75	2,500%
LOM241.OC.EEA.a02.I9705.D0006.0045.-	OPERA: Raccordo, braga di plastica polietilene (PE); finitura: colore nero; funzione: smaltimento acque civili e industriali; diametro esterno 1 [mm] = 200 | diametro esterno 2 [mm] = 75 ÷ 200. Incluso: sistemi di fissaggio. / LAVORO: Posa. / SPECIFICHE TECNICHE: polietilene malleabilizzato.	1 cad		188,55	1,470%
LOM241.OC.EEA.a02.I9705.D0006.0050.-	OPERA: Raccordo, braga di plastica polietilene (PE); finitura: colore nero; funzione: smaltimento acque civili e industriali; diametro esterno 1 [mm] = 250 | diametro esterno 2 [mm] = 110 ÷ 200. Incluso: sistemi di fissaggio. / LAVORO: Posa. / SPECIFICHE TECNICHE: polietilene malleabilizzato.	1 cad		281,45	1,110%
LOM241.OC.EEA.a02.I9705.D0006.0055.-	OPERA: Raccordo, braga di plastica polietilene (PE); finitura: colore nero; funzione: smaltimento acque civili e industriali; diametro esterno 1 [mm] = 315 | diametro esterno 2 [mm] = 110 ÷ 250. Incluso: sistemi di fissaggio. / LAVORO: Posa. / SPECIFICHE TECNICHE: polietilene malleabilizzato.	1 cad		356,81	0,980%
LOM241.OC.EEA.a02.I9705.D0006.0060.-	OPERA: Raccordo, braga di plastica polietilene (PE); finitura: colore nero; funzione: smaltimento acque civili e industriali; diametro esterno 1 [mm] = 32 | diametro esterno 2 [mm] = 32. Incluso: sistemi di fissaggio. / LAVORO: Posa. / SPECIFICHE TECNICHE: polietilene malleabilizzato.	1 cad		10,47	21,290%
LOM241.OC.EEA.a02.I9705.D0006.0065.-	OPERA: Raccordo, braga di plastica polietilene (PE); finitura: colore nero; funzione: smaltimento acque civili e industriali; diametro esterno 1 [mm] = 40 | diametro esterno 2 [mm] = 32 ÷ 40. Incluso: sistemi di fissaggio. / LAVORO: Posa. / SPECIFICHE TECNICHE: polietilene malleabilizzato.	1 cad		11,01	20,250%
LOM241.OC.EEA.a02.I9705.D0006.0070.-	OPERA: Raccordo, braga di plastica polietilene (PE); finitura: colore nero; funzione: smaltimento acque civili e industriali; diametro esterno 1 [mm] = 50 | diametro esterno 2 [mm] = 40 ÷ 50. Incluso: sistemi di fissaggio. / LAVORO: Posa. / SPECIFICHE TECNICHE: polietilene malleabilizzato.	1 cad		11,56	19,280%
LOM241.OC.EEA.a02.I9705.D0006.0075.-	OPERA: Raccordo, braga di plastica polietilene (PE); finitura: colore nero; funzione: smaltimento acque civili e industriali; diametro esterno 1 [mm] = 56 | diametro esterno 2 [mm] = 50 ÷ 56. Incluso: sistemi di fissaggio. / LAVORO: Posa. / SPECIFICHE TECNICHE: polietilene malleabilizzato.	1 cad		13,33	16,720%
LOM241.OC.EEA.a02.I9705.D0006.0080.-	OPERA: Raccordo, braga di plastica polietilene (PE); finitura: colore nero; funzione: smaltimento acque civili e industriali; diametro esterno 1 [mm] = 63 | diametro esterno 2 [mm] = 40 ÷ 63. Incluso: sistemi di fissaggio. / LAVORO: Posa. / SPECIFICHE TECNICHE: polietilene malleabilizzato.	1 cad		14,36	15,520%
LOM241.OC.EEA.a02.I9705.D0006.0085.-	OPERA: Raccordo, braga di plastica polietilene (PE); finitura: colore nero; funzione: smaltimento acque civili e industriali; diametro esterno 1 [mm] = 75 | diametro esterno 2 [mm] = 40 ÷ 75. Incluso: sistemi di fissaggio. / LAVORO: Posa. / SPECIFICHE TECNICHE: polietilene malleabilizzato.	1 cad		16,52	13,490%
LOM241.OC.EEA.a02.I9705.D0006.0090.-	OPERA: Raccordo, braga di plastica polietilene (PE); finitura: colore nero; funzione: smaltimento acque civili e industriali; diametro esterno 1 [mm] = 90 | diametro esterno 2 [mm] = 40 ÷ 90. Incluso: sistemi di fissaggio. / LAVORO: Posa. / SPECIFICHE TECNICHE: polietilene malleabilizzato.	1 cad		20,31	10,980%
LOM241.OC.EEA.a02.I9705.D0006.0250.-	OPERA: Raccordo, curva di plastica polietilene (PE); finitura: colore nero; funzione: smaltimento acque civili e industriali; diametro esterno [mm] = 1000. / LAVORO: Posa. Escluso: scavo; piano appoggio; rinfianco; riempimento. / SPECIFICHE TECNICHE: polietilene malleabilizzato.	1 cad		1.617,75	0,740%
LOM241.OC.EEA.a02.I9705.D0006.0255.-	OPERA: Raccordo, curva di plastica polietilene (PE); finitura: colore nero; funzione: smaltimento acque civili e industriali; diametro esterno [mm] = 1000. / LAVORO: Posa. Escluso: scavo; piano appoggio; rinfianco; riempimento. / SPECIFICHE TECNICHE: polietilene malleabilizzato.	1 cad		2.369,41	0,510%
LOM241.OC.EEA.a02.I9705.D0006.0260.-	OPERA: Raccordo, curva di plastica polietilene (PE); finitura: colore nero; funzione: smaltimento acque civili e industriali; diametro esterno [mm] = 1000. / LAVORO: Posa. Escluso: scavo; piano appoggio; rinfianco; riempimento. / SPECIFICHE TECNICHE: polietilene malleabilizzato.	1 cad		3.375,91	0,360%
LOM241.OC.EEA.a02.I9705.D0006.0265.-	OPERA: Raccordo, curva di plastica polietilene (PE); finitura: colore nero; funzione: smaltimento acque civili e industriali; diametro esterno [mm] = 160. / LAVORO: Posa. Escluso: scavo; piano appoggio; rinfianco; riempimento. / SPECIFICHE TECNICHE: polietilene malleabilizzato.	1 cad		44,01	3,830%
LOM241.OC.EEA.a02.I9705.D0006.0270.-	OPERA: Raccordo, curva di plastica polietilene (PE); finitura: colore nero; funzione: smaltimento acque civili e industriali; diametro esterno [mm] = 160. / LAVORO: Posa. Escluso: scavo; piano appoggio; rinfianco; riempimento. / SPECIFICHE TECNICHE: polietilene malleabilizzato.	1 cad		69,60	2,420%
LOM241.OC.EEA.a02.I9705.D0006.0275.-	OPERA: Raccordo, curva di plastica polietilene (PE); finitura: colore nero; funzione: smaltimento acque civili e industriali; diametro esterno [mm] = 160. / LAVORO: Posa. Escluso: scavo; piano appoggio; rinfianco; riempimento. / SPECIFICHE TECNICHE: polietilene malleabilizzato.	1 cad		96,37	1,750%
LOM241.OC.EEA.a02.I9705.D0006.0280.-	OPERA: Raccordo, curva di plastica polietilene (PE); finitura: colore nero; funzione: smaltimento acque civili e industriali; diametro esterno [mm] = 200. / LAVORO: Posa. Escluso: scavo; piano appoggio; rinfianco; riempimento. / SPECIFICHE TECNICHE: polietilene malleabilizzato.	1 cad		68,56	2,550%
LOM241.OC.EEA.a02.I9705.D0006.0285.-	OPERA: Raccordo, curva di plastica polietilene (PE); finitura: colore nero; funzione: smaltimento acque civili e industriali; diametro esterno [mm] = 200. / LAVORO: Posa. Escluso: scavo; piano appoggio; rinfianco; riempimento. / SPECIFICHE TECNICHE: polietilene malleabilizzato.	1 cad		99,95	1,750%
LOM241.OC.EEA.a02.I9705.D0006.0290.-	OPERA: Raccordo, curva di plastica polietilene (PE); finitura: colore nero; funzione: smaltimento acque civili e industriali; diametro esterno [mm] = 200. / LAVORO: Posa. Escluso: scavo; piano appoggio; rinfianco; riempimento. / SPECIFICHE TECNICHE: polietilene malleabilizzato.	1 cad		134,86	1,300%
LOM241.OC.EEA.a02.I9705.D0006.0295.-	OPERA: Raccordo, curva di plastica polietilene (PE); finitura: colore nero; funzione: smaltimento acque civili e industriali; diametro esterno [mm] = 250. / LAVORO: Posa. Escluso: scavo; piano appoggio; rinfianco; riempimento. / SPECIFICHE TECNICHE: polietilene malleabilizzato.	1 cad		88,78	2,380%
LOM241.OC.EEA.a02.I9705.D0006.0300.-	OPERA: Raccordo, curva di plastica polietilene (PE); finitura: colore nero; funzione: smaltimento acque civili e industriali; diametro esterno [mm] = 250. / LAVORO: Posa. Escluso: scavo; piano appoggio; rinfianco; riempimento. / SPECIFICHE TECNICHE: polietilene malleabilizzato.	1 cad		133,00	1,590%
LOM241.OC.EEA.a02.I9705.D0006.0305.-	OPERA: Raccordo, curva di plastica polietilene (PE); finitura: colore nero; funzione: smaltimento acque civili e industriali; diametro esterno [mm] = 250. / LAVORO: Posa. Escluso: scavo; piano appoggio; rinfianco; riempimento. / SPECIFICHE TECNICHE: polietilene malleabilizzato.	1 cad		180,72	1,170%
LOM241.OC.EEA.a02.I9705.D0006.0310.-	OPERA: Raccordo, curva di plastica polietilene (PE); finitura: colore nero; funzione: smaltimento acque civili e industriali; diametro esterno [mm] = 315. / LAVORO: Posa. Escluso: scavo; piano appoggio; rinfianco; riempimento. / SPECIFICHE TECNICHE: polietilene malleabilizzato.	1 cad		125,15	1,880%
LOM241.OC.EEA.a02.I9705.D0006.0315.-	OPERA: Raccordo, curva di plastica polietilene (PE); finitura: colore nero; funzione: smaltimento acque civili e industriali; diametro esterno [mm] = 315. / LAVORO: Posa. Escluso: scavo; piano appoggio; rinfianco; riempimento. / SPECIFICHE TECNICHE: polietilene malleabilizzato.	1 cad		187,98	1,250%
LOM241.OC.EEA.a02.I9705.D0006.0320.-	OPERA: Raccordo, curva di plastica polietilene (PE); finitura: colore nero; funzione: smaltimento acque civili e industriali; diametro esterno [mm] = 315. / LAVORO: Posa. Escluso: scavo; piano appoggio; rinfianco; riempimento. / SPECIFICHE TECNICHE: polietilene malleabilizzato.	1 cad		258,97	0,910%
LOM241.OC.EEA.a02.I9705.D0006.0325.-	OPERA: Raccordo, curva di plastica polietilene (PE); finitura: colore nero; funzione: smaltimento acque civili e industriali; diametro esterno [mm] = 355. / LAVORO: Posa. Escluso: scavo; piano appoggio; rinfianco; riempimento. / SPECIFICHE TECNICHE: polietilene malleabilizzato.	1 cad		160,53	1,690%
LOM241.OC.EEA.a02.I9705.D0006.0330.-	OPERA: Raccordo, curva di plastica polietilene (PE); finitura: colore nero; funzione: smaltimento acque civili e industriali; diametro esterno [mm] = 355. / LAVORO: Posa. Escluso: scavo; piano appoggio; rinfianco; riempimento. / SPECIFICHE TECNICHE: polietilene malleabilizzato.	1 cad		236,15	1,150%
LOM241.OC.EEA.a02.I9705.D0006.0335.-	OPERA: Raccordo, curva di plastica polietilene (PE); finitura: colore nero; funzione: smaltimento acque civili e industriali; diametro esterno [mm] = 355. / LAVORO: Posa. Escluso: scavo; piano appoggio; rinfianco; riempimento. / SPECIFICHE TECNICHE: polietilene malleabilizzato.	1 cad		323,42	0,840%
LOM241.OC.EEA.a02.I9705.D0006.0340.-	OPERA: Raccordo, curva di plastica polietilene (PE); finitura: colore nero; funzione: smaltimento acque civili e industriali; diametro esterno [mm] = 400. / LAVORO: Posa. Escluso: scavo; piano appoggio; rinfianco; riempimento. / SPECIFICHE TECNICHE: polietilene malleabilizzato.	1 cad		187,28	1,450%
LOM241.OC.EEA.a02.I9705.D0006.0345.-	OPERA: Raccordo, curva di plastica polietilene (PE); finitura: colore nero; funzione: smaltimento acque civili e industriali; diametro esterno [mm] = 400. / LAVORO: Posa. Escluso: scavo; piano appoggio; rinfianco; riempimento. / SPECIFICHE TECNICHE: polietilene malleabilizzato.	1 cad		285,03	0,950%
LOM241.OC.EEA.a02.I9705.D0006.0350.-	OPERA: Raccordo, curva di plastica polietilene (PE); finitura: colore nero; funzione: smaltimento acque civili e industriali; diametro esterno [mm] = 400. / LAVORO: Posa. Escluso: scavo; piano appoggio; rinfianco; riempimento. / SPECIFICHE TECNICHE: polietilene malleabilizzato.	1 cad		399,08	0,680%
LOM241.OC.EEA.a02.I9705.D0006.0355.-	OPERA: Raccordo, curva di plastica polietilene (PE); finitura: colore nero; funzione: smaltimento acque civili e industriali; diametro esterno [mm] = 450. / LAVORO: Posa. Escluso: scavo; piano appoggio; rinfianco; riempimento. / SPECIFICHE TECNICHE: polietilene malleabilizzato.	1 cad		244,67	1,230%
LOM241.OC.EEA.a02.I9705.D0006.0360.-	OPERA: Raccordo, curva di plastica polietilene (PE); finitura: colore nero; funzione: smaltimento acque civili e industriali; diametro esterno [mm] = 450. / LAVORO: Posa. Escluso: scavo; piano appoggio; rinfianco; riempimento. / SPECIFICHE TECNICHE: polietilene malleabilizzato.	1 cad		364,51	0,830%
LOM241.OC.EEA.a02.I9705.D0006.0365.-	OPERA: Raccordo, curva di plastica polietilene (PE); finitura: colore nero; funzione: smaltimento acque civili e industriali; diametro esterno [mm] = 450. / LAVORO: Posa. Escluso: scavo; piano appoggio; rinfianco; riempimento. / SPECIFICHE TECNICHE: polietilene malleabilizzato.	1 cad		507,66	0,590%
LOM241.OC.EEA.a02.I9705.D0006.0370.-	OPERA: Raccordo, curva di plastica polietilene (PE); finitura: colore nero; funzione: smaltimento acque civili e industriali; diametro esterno [mm] = 500. / LAVORO: Posa. Escluso: scavo; piano appoggio; rinfianco; riempimento. / SPECIFICHE TECNICHE: polietilene malleabilizzato.	1 cad		305,54	1,740%
LOM241.OC.EEA.a02.I9705.D0006.0375.-	OPERA: Raccordo, curva di plastica polietilene (PE); finitura: colore nero; funzione: smaltimento acque civili e industriali; diametro esterno [mm] = 500. / LAVORO: Posa. Escluso: scavo; piano appoggio; rinfianco; riempimento. / SPECIFICHE TECNICHE: polietilene malleabilizzato.	1 cad		460,30	1,150%
LOM241.OC.EEA.a02.I9705.D0006.0380.-	OPERA: Raccordo, curva di plastica polietilene (PE); finitura: colore nero; funzione: smaltimento acque civili e industriali; diametro esterno [mm] = 500. / LAVORO: Posa. Escluso: scavo; piano appoggio; rinfianco; riempimento. / SPECIFICHE TECNICHE: polietilene malleabilizzato.	1 cad		645,32	0,820%
LOM241.OC.EEA.a02.I9705.D0006.0385.-	OPERA: Raccordo, curva di plastica polietilene (PE); finitura: colore nero; funzione: smaltimento acque civili e industriali; diametro esterno [mm] = 630. / LAVORO: Posa. Escluso: scavo; piano appoggio; rinfianco; riempimento. / SPECIFICHE TECNICHE: polietilene malleabilizzato.	1 cad		532,88	1,170%
LOM241.OC.EEA.a02.I9705.D0006.0390.-	OPERA: Raccordo, curva di plastica polietilene (PE); finitura: colore nero; funzione: smaltimento acque civili e industriali; diametro esterno [mm] = 630. / LAVORO: Posa. Escluso: scavo; piano appoggio; rinfianco; riempimento. / SPECIFICHE TECNICHE: polietilene malleabilizzato.	1 cad		773,70	0,810%
LOM241.OC.EEA.a02.I9705.D0006.0395.-	OPERA: Raccordo, curva di plastica polietilene (PE); finitura: colore nero; funzione: smaltimento acque civili e industriali; diametro esterno [mm] = 630. / LAVORO: Posa. Escluso: scavo; piano appoggio; rinfianco; riempimento. / SPECIFICHE TECNICHE: polietilene malleabilizzato.	1 cad		1.078,56	0,580%
LOM241.OC.EEA.a02.I9705.D0006.0400.-	OPERA: Raccordo, curva di plastica polietilene (PE); finitura: colore nero; funzione: smaltimento acque civili e industriali; diametro esterno [mm] = 800. / LAVORO: Posa. Escluso: scavo; piano appoggio; rinfianco; riempimento. / SPECIFICHE TECNICHE: polietilene malleabilizzato.	1 cad		1.032,09	0,890%
LOM241.OC.EEA.a02.I9705.D0006.0405.-	OPERA: Raccordo, curva di plastica polietilene (PE); finitura: colore nero; funzione: smaltimento acque civili e industriali; diametro esterno [mm] = 800. / LAVORO: Posa. Escluso: scavo; piano appoggio; rinfianco; riempimento. / SPECIFICHE TECNICHE: polietilene malleabilizzato.	1 cad		1.497,53	0,610%
LOM241.OC.EEA.a02.I9705.D0006.0410.-	OPERA: Raccordo, curva di plastica polietilene (PE); finitura: colore nero; funzione: smaltimento acque civili e industriali; diametro esterno [mm] = 800. / LAVORO: Posa. Escluso: scavo; piano appoggio; rinfianco; riempimento. / SPECIFICHE TECNICHE: polietilene malleabilizzato.	1 cad		2.094,44	0,440%
LOM241.OC.EEA.a02.I9705.D0006.0500.-	OPERA: Raccordo, curva aperta di plastica polietilene (PE); finitura: colore nero; geometria/forma/aspetto: curva aperta; funzione: smaltimento acque civili e industriali; diametro esterno [mm] = 250. Incluso: sistemi di fissaggio. / LAVORO: Posa. / SPECIFICHE TECNICHE: polietilene malleabilizzato.	1 cad		156,46	1,690%
LOM241.OC.EEA.a02.I9705.D0006.0505.-	OPERA: Raccordo, curva aperta di plastica polietilene (PE); finitura: colore nero; geometria/forma/aspetto: curva aperta; funzione: smaltimento acque civili e industriali; diametro esterno [mm] = 315. Incluso: sistemi di fissaggio. / LAVORO: Posa. / SPECIFICHE TECNICHE: polietilene malleabilizzato.	1 cad		205,80	1,290%
LOM241.OC.EEA.a02.I9705.D0006.0510.-	OPERA: Raccordo, curva aperta/chiusa di plastica polietilene (PE); finitura: colore nero; geometria/forma/aspetto: curve varie; funzione: smaltimento acque civili e industriali; diametro esterno [mm] = 110. Incluso: sistemi di fissaggio. / LAVORO: Posa. / SPECIFICHE TECNICHE: polietilene malleabilizzato.	1 cad		17,96	11,740%
LOM241.OC.EEA.a02.I9705.D0006.0515.-	OPERA: Raccordo, curva aperta/chiusa di plastica polietilene (PE); finitura: colore nero; geometria/forma/aspetto: curve varie; funzione: smaltimento acque civili e industriali; diametro esterno [mm] = 125. Incluso: sistemi di fissaggio. / LAVORO: Posa. / SPECIFICHE TECNICHE: polietilene malleabilizzato.	1 cad		22,34	9,440%
LOM241.OC.EEA.a02.I9705.D0006.0520.-	OPERA: Raccordo, curva aperta/chiusa di plastica polietilene (PE); finitura: colore nero; geometria/forma/aspetto: curve varie; funzione: smaltimento acque civili e industriali; diametro esterno [mm] = 160. Incluso: sistemi di fissaggio. / LAVORO: Posa. / SPECIFICHE TECNICHE: polietilene malleabilizzato.	1 cad		62,85	3,830%
LOM241.OC.EEA.a02.I9705.D0006.0525.-	OPERA: Raccordo, curva aperta/chiusa di plastica polietilene (PE); finitura: colore nero; geometria/forma/aspetto: curve varie; funzione: smaltimento acque civili e industriali; diametro esterno [mm] = 200. Incluso: sistemi di fissaggio. / LAVORO: Posa. / SPECIFICHE TECNICHE: polietilene malleabilizzato.	1 cad		115,68	2,290%
LOM241.OC.EEA.a02.I9705.D0006.0530.-	OPERA: Raccordo, curva aperta/chiusa di plastica polietilene (PE); finitura: colore nero; geometria/forma/aspetto: curve varie; funzione: smaltimento acque civili e industriali; diametro esterno [mm] = 32. Incluso: sistemi di fissaggio. / LAVORO: Posa. / SPECIFICHE TECNICHE: polietilene malleabilizzato.	1 cad		6,89	30,600%
LOM241.OC.EEA.a02.I9705.D0006.0535.-	OPERA: Raccordo, curva aperta/chiusa di plastica polietilene (PE); finitura: colore nero; geometria/forma/aspetto: curve varie; funzione: smaltimento acque civili e industriali; diametro esterno [mm] = 40. Incluso: sistemi di fissaggio. / LAVORO: Posa. / SPECIFICHE TECNICHE: polietilene malleabilizzato.	1 cad		7,08	29,780%
LOM241.OC.EEA.a02.I9705.D0006.0540.-	OPERA: Raccordo, curva aperta/chiusa di plastica polietilene (PE); finitura: colore nero; geometria/forma/aspetto: curve varie; funzione: smaltimento acque civili e industriali; diametro esterno [mm] = 50. Incluso: sistemi di fissaggio. / LAVORO: Posa. / SPECIFICHE TECNICHE: polietilene malleabilizzato.	1 cad		7,28	28,970%
LOM241.OC.EEA.a02.I9705.D0006.0545.-	OPERA: Raccordo, curva aperta/chiusa di plastica polietilene (PE); finitura: colore nero; geometria/forma/aspetto: curve varie; funzione: smaltimento acque civili e industriali; diametro esterno [mm] = 56. Incluso: sistemi di fissaggio. / LAVORO: Posa. / SPECIFICHE TECNICHE: polietilene malleabilizzato.	1 cad		8,70	24,240%
LOM241.OC.EEA.a02.I9705.D0006.0550.-	OPERA: Raccordo, curva aperta/chiusa di plastica polietilene (PE); finitura: colore nero; geometria/forma/aspetto: curve varie; funzione: smaltimento acque civili e industriali; diametro esterno [mm] = 63. Incluso: sistemi di fissaggio. / LAVORO: Posa. / SPECIFICHE TECNICHE: polietilene malleabilizzato.	1 cad		8,94	23,590%
LOM241.OC.EEA.a02.I9705.D0006.0555.-	OPERA: Raccordo, curva aperta/chiusa di plastica polietilene (PE); finitura: colore nero; geometria/forma/aspetto: curve varie; funzione: smaltimento acque civili e industriali; diametro esterno [mm] = 75. Incluso: sistemi di fissaggio. / LAVORO: Posa. / SPECIFICHE TECNICHE: polietilene malleabilizzato.	1 cad		12,06	17,480%
LOM241.OC.EEA.a02.I9705.D0006.0560.-	OPERA: Raccordo, curva aperta/chiusa di plastica polietilene (PE); finitura: colore nero; geometria/forma/aspetto: curve varie; funzione: smaltimento acque civili e industriali; diametro esterno [mm] = 90. Incluso: sistemi di fissaggio. / LAVORO: Posa. / SPECIFICHE TECNICHE: polietilene malleabilizzato.	1 cad		17,01	12,400%
LOM241.OC.EEA.a02.I9705.D0006.0760.-	OPERA: Raccordo, ispezione di plastica polietilene (PE); finitura: colore nero; funzione: smaltimento acque civili e industriali; diametro esterno 1 [mm] = 110 | diametro esterno 2 [mm] = 110. Incluso: sistemi di fissaggio. / LAVORO: Posa. / SPECIFICHE TECNICHE: polietilene malleabilizzato.	1 cad		49,97	4,580%
LOM241.OC.EEA.a02.I9705.D0006.0765.-	OPERA: Raccordo, ispezione di plastica polietilene (PE); finitura: colore nero; funzione: smaltimento acque civili e industriali; diametro esterno 1 [mm] = 110 | diametro esterno 2 [mm] = 110. Incluso: sistemi di fissaggio. / LAVORO: Posa. / SPECIFICHE TECNICHE: polietilene malleabilizzato.	1 cad		71,13	3,050%
LOM241.OC.EEA.a02.I9705.D0006.0770.-	OPERA: Raccordo, ispezione di plastica polietilene (PE); finitura: colore nero; funzione: smaltimento acque civili e industriali; diametro esterno 1 [mm] = 125 | diametro esterno 2 [mm] = 110. Incluso: sistemi di fissaggio. / LAVORO: Posa. / SPECIFICHE TECNICHE: polietilene malleabilizzato.	1 cad		62,65	4,040%
LOM241.OC.EEA.a02.I9705.D0006.0775.-	OPERA: Raccordo, ispezione di plastica polietilene (PE); finitura: colore nero; funzione: smaltimento acque civili e industriali; diametro esterno 1 [mm] = 125 | diametro esterno 2 [mm] = 110. Incluso: sistemi di fissaggio. / LAVORO: Posa. / SPECIFICHE TECNICHE: polietilene malleabilizzato.	1 cad		84,18	3,010%
LOM241.OC.EEA.a02.I9705.D0006.0780.-	OPERA: Raccordo, ispezione di plastica polietilene (PE); finitura: colore nero; funzione: smaltimento acque civili e industriali; diametro esterno 1 [mm] = 160 | diametro esterno 2 [mm] = 110. Incluso: sistemi di fissaggio. / LAVORO: Posa. / SPECIFICHE TECNICHE: polietilene malleabilizzato.	1 cad		115,47	2,190%
LOM241.OC.EEA.a02.I9705.D0006.0785.-	OPERA: Raccordo, ispezione di plastica polietilene (PE); finitura: colore nero; funzione: smaltimento acque civili e industriali; diametro esterno 1 [mm] = 200 | diametro esterno 2 [mm] = 110. Incluso: sistemi di fissaggio. / LAVORO: Posa. / SPECIFICHE TECNICHE: polietilene malleabilizzato.	1 cad		228,55	1,370%
LOM241.OC.EEA.a02.I9705.D0006.0790.-	OPERA: Raccordo, ispezione di plastica polietilene (PE); finitura: colore nero; funzione: smaltimento acque civili e industriali; diametro esterno 1 [mm] = 250 | diametro esterno 2 [mm] = 110. Incluso: sistemi di fissaggio. / LAVORO: Posa. / SPECIFICHE TECNICHE: polietilene malleabilizzato.	1 cad		287,56	1,260%
LOM241.OC.EEA.a02.I9705.D0006.0795.-	OPERA: Raccordo, ispezione di plastica polietilene (PE); finitura: colore nero; funzione: smaltimento acque civili e industriali; diametro esterno 1 [mm] = 315 | diametro esterno 2 [mm] = 110. Incluso: sistemi di fissaggio. / LAVORO: Posa. / SPECIFICHE TECNICHE: polietilene malleabilizzato.	1 cad		360,91	1,000%
LOM241.OC.EEA.a02.I9705.D0006.0800.-	OPERA: Raccordo, ispezione di plastica polietilene (PE); finitura: colore nero; funzione: smaltimento acque civili e industriali; diametro esterno 1 [mm] = 63 | diametro esterno 2 [mm] = 63. Incluso: sistemi di fissaggio. / LAVORO: Posa. / SPECIFICHE TECNICHE: polietilene malleabilizzato.	1 cad		34,23	6,340%
LOM241.OC.EEA.a02.I9705.D0006.0805.-	OPERA: Raccordo, ispezione di plastica polietilene (PE); finitura: colore nero; funzione: smaltimento acque civili e industriali; diametro esterno 1 [mm] = 75 | diametro esterno 2 [mm] = 75. Incluso: sistemi di fissaggio. / LAVORO: Posa. / SPECIFICHE TECNICHE: polietilene malleabilizzato.	1 cad		36,78	6,220%
LOM241.OC.EEA.a02.I9705.D0006.0810.-	OPERA: Raccordo, ispezione di plastica polietilene (PE); finitura: colore nero; funzione: smaltimento acque civili e industriali; diametro esterno 1 [mm] = 90 | diametro esterno 2 [mm] = 90. Incluso: sistemi di fissaggio. / LAVORO: Posa. / SPECIFICHE TECNICHE: polietilene malleabilizzato.	1 cad		47,59	4,810%
LOM241.OC.EEA.a02.I9705.D0006.1000.-	OPERA: Raccordo, manicotto di dilatazione di plastica polietilene (PE); finitura: colore nero; funzione: giunzione condotte smaltimento acque civili e industriali; diametro esterno [mm] = 110 ÷ 130. / LAVORO: Posa. / SPECIFICHE TECNICHE: polietilene malleabilizzato.	1 cad		25,04	8,660%
LOM241.OC.EEA.a02.I9705.D0006.1005.-	OPERA: Raccordo, manicotto di dilatazione di plastica polietilene (PE); finitura: colore nero; funzione: giunzione condotte smaltimento acque civili e industriali; diametro esterno [mm] = 125 ÷ 149. / LAVORO: Posa. / SPECIFICHE TECNICHE: polietilene malleabilizzato.	1 cad		33,78	7,130%
LOM241.OC.EEA.a02.I9705.D0006.1010.-	OPERA: Raccordo, manicotto di dilatazione di plastica polietilene (PE); finitura: colore nero; funzione: giunzione condotte smaltimento acque civili e industriali; diametro esterno [mm] = 160 ÷ 194. / LAVORO: Posa. / SPECIFICHE TECNICHE: polietilene malleabilizzato.	1 cad		67,47	3,570%
LOM241.OC.EEA.a02.I9705.D0006.1015.-	OPERA: Raccordo, manicotto di dilatazione di plastica polietilene (PE); finitura: colore nero; funzione: giunzione condotte smaltimento acque civili e industriali; diametro esterno [mm] = 200 ÷ 250. / LAVORO: Posa. / SPECIFICHE TECNICHE: polietilene malleabilizzato.	1 cad		271,05	1,000%
LOM241.OC.EEA.a02.I9705.D0006.1020.-	OPERA: Raccordo, manicotto di dilatazione di plastica polietilene (PE); finitura: colore nero; funzione: giunzione condotte smaltimento acque civili e industriali; diametro esterno [mm] = 250 ÷ 306. / LAVORO: Posa. / SPECIFICHE TECNICHE: polietilene malleabilizzato.	1 cad		468,25	0,580%
LOM241.OC.EEA.a02.I9705.D0006.1025.-	OPERA: Raccordo, manicotto di dilatazione di plastica polietilene (PE); finitura: colore nero; funzione: giunzione condotte smaltimento acque civili e industriali; diametro esterno [mm] = 315 ÷ 375. / LAVORO: Posa. / SPECIFICHE TECNICHE: polietilene malleabilizzato.	1 cad		764,26	0,390%
LOM241.OC.EEA.a02.I9705.D0006.1030.-	OPERA: Raccordo, manicotto di dilatazione di plastica polietilene (PE); finitura: colore nero; funzione: giunzione condotte smaltimento acque civili e industriali; diametro esterno [mm] = 32 ÷ 46. / LAVORO: Posa. / SPECIFICHE TECNICHE: polietilene malleabilizzato.	1 cad		15,50	13,990%
LOM241.OC.EEA.a02.I9705.D0006.1035.-	OPERA: Raccordo, manicotto di dilatazione di plastica polietilene (PE); finitura: colore nero; funzione: giunzione condotte smaltimento acque civili e industriali; diametro esterno [mm] = 40 ÷ 58. / LAVORO: Posa. / SPECIFICHE TECNICHE: polietilene malleabilizzato.	1 cad		14,91	14,550%
LOM241.OC.EEA.a02.I9705.D0006.1040.-	OPERA: Raccordo, manicotto di dilatazione di plastica polietilene (PE); finitura: colore nero; funzione: giunzione condotte smaltimento acque civili e industriali; diametro esterno [mm] = 50 ÷ 70. / LAVORO: Posa. / SPECIFICHE TECNICHE: polietilene malleabilizzato.	1 cad		15,09	14,370%
LOM241.OC.EEA.a02.I9705.D0006.1045.-	OPERA: Raccordo, manicotto di dilatazione di plastica polietilene (PE); finitura: colore nero; funzione: giunzione condotte smaltimento acque civili e industriali; diametro esterno [mm] = 56 ÷ 78. / LAVORO: Posa. / SPECIFICHE TECNICHE: polietilene malleabilizzato.	1 cad		16,53	13,120%
LOM241.OC.EEA.a02.I9705.D0006.1050.-	OPERA: Raccordo, manicotto di dilatazione di plastica polietilene (PE); finitura: colore nero; funzione: giunzione condotte smaltimento acque civili e industriali; diametro esterno [mm] = 63 ÷ 84. / LAVORO: Posa. / SPECIFICHE TECNICHE: polietilene malleabilizzato.	1 cad		17,82	12,170%
LOM241.OC.EEA.a02.I9705.D0006.1055.-	OPERA: Raccordo, manicotto di dilatazione di plastica polietilene (PE); finitura: colore nero; funzione: giunzione condotte smaltimento acque civili e industriali; diametro esterno [mm] = 75 ÷ 96. / LAVORO: Posa. / SPECIFICHE TECNICHE: polietilene malleabilizzato.	1 cad		19,09	11,360%
LOM241.OC.EEA.a02.I9705.D0006.1060.-	OPERA: Raccordo, manicotto di dilatazione di plastica polietilene (PE); finitura: colore nero; funzione: giunzione condotte smaltimento acque civili e industriali; diametro esterno [mm] = 90 ÷ 110. / LAVORO: Posa. / SPECIFICHE TECNICHE: polietilene malleabilizzato.	1 cad		20,90	10,380%
LOM241.OC.EEA.a02.I9705.D0006.1250.-	OPERA: Raccordo, manicotto elettrosaldabile di plastica polietilene (PE); finitura: colore nero; funzione: giunzione condotte smaltimento acque civili e industriali; diametro interno [mm] = 110 | diametro esterno [mm] = 126. / LAVORO: Posa. / SPECIFICHE TECNICHE: polietilene malleabilizzato.	1 cad		27,64	17,880%
LOM241.OC.EEA.a02.I9705.D0006.1255.-	OPERA: Raccordo, manicotto elettrosaldabile di plastica polietilene (PE); finitura: colore nero; funzione: giunzione condotte smaltimento acque civili e industriali; diametro interno [mm] = 125 | diametro esterno [mm] = 142. / LAVORO: Posa. / SPECIFICHE TECNICHE: polietilene malleabilizzato.	1 cad		34,05	16,350%
LOM241.OC.EEA.a02.I9705.D0006.1260.-	OPERA: Raccordo, manicotto elettrosaldabile di plastica polietilene (PE); finitura: colore nero; funzione: giunzione condotte smaltimento acque civili e industriali; diametro interno [mm] = 160 | diametro esterno [mm] = 177. / LAVORO: Posa. / SPECIFICHE TECNICHE: polietilene malleabilizzato.	1 cad		58,69	11,870%
LOM241.OC.EEA.a02.I9705.D0006.1265.-	OPERA: Raccordo, manicotto elettrosaldabile di plastica polietilene (PE); finitura: colore nero; funzione: giunzione condotte smaltimento acque civili e industriali; diametro interno [mm] = 200 | diametro esterno [mm] = 225. / LAVORO: Posa. / SPECIFICHE TECNICHE: polietilene malleabilizzato.	1 cad		345,80	2,550%
LOM241.OC.EEA.a02.I9705.D0006.1270.-	OPERA: Raccordo, manicotto elettrosaldabile di plastica polietilene (PE); finitura: colore nero; funzione: giunzione condotte smaltimento acque civili e industriali; diametro interno [mm] = 250 | diametro esterno [mm] = 281. / LAVORO: Posa. / SPECIFICHE TECNICHE: polietilene malleabilizzato.	1 cad		428,64	2,560%
LOM241.OC.EEA.a02.I9705.D0006.1275.-	OPERA: Raccordo, manicotto elettrosaldabile di plastica polietilene (PE); finitura: colore nero; funzione: giunzione condotte smaltimento acque civili e industriali; diametro interno [mm] = 315 | diametro esterno [mm] = 350. / LAVORO: Posa. / SPECIFICHE TECNICHE: polietilene malleabilizzato.	1 cad		548,75	2,530%
LOM241.OC.EEA.a02.I9705.D0006.1280.-	OPERA: Raccordo, manicotto elettrosaldabile di plastica polietilene (PE); finitura: colore nero; funzione: giunzione condotte smaltimento acque civili e industriali; diametro interno [mm] = 32 | diametro esterno [mm] = 43. / LAVORO: Posa. / SPECIFICHE TECNICHE: polietilene malleabilizzato.	1 cad		11,35	15,030%
LOM241.OC.EEA.a02.I9705.D0006.1285.-	OPERA: Raccordo, manicotto elettrosaldabile di plastica polietilene (PE); finitura: colore nero; funzione: giunzione condotte smaltimento acque civili e industriali; diametro interno [mm] = 40 | diametro esterno [mm] = 51. / LAVORO: Posa. / SPECIFICHE TECNICHE: polietilene malleabilizzato.	1 cad		11,90	16,900%
LOM241.OC.EEA.a02.I9705.D0006.1290.-	OPERA: Raccordo, manicotto elettrosaldabile di plastica polietilene (PE); finitura: colore nero; funzione: giunzione condotte smaltimento acque civili e industriali; diametro interno [mm] = 50 | diametro esterno [mm] = 61. / LAVORO: Posa. / SPECIFICHE TECNICHE: polietilene malleabilizzato.	1 cad		13,74	17,400%
LOM241.OC.EEA.a02.I9705.D0006.1295.-	OPERA: Raccordo, manicotto elettrosaldabile di plastica polietilene (PE); finitura: colore nero; funzione: giunzione condotte smaltimento acque civili e industriali; diametro interno [mm] = 56 | diametro esterno [mm] = 68. / LAVORO: Posa. / SPECIFICHE TECNICHE: polietilene malleabilizzato.	1 cad		18,04	14,900%
LOM241.OC.EEA.a02.I9705.D0006.1300.-	OPERA: Raccordo, manicotto elettrosaldabile di plastica polietilene (PE); finitura: colore nero; funzione: giunzione condotte smaltimento acque civili e industriali; diametro interno [mm] = 63 | diametro esterno [mm] = 75. / LAVORO: Posa. / SPECIFICHE TECNICHE: polietilene malleabilizzato.	1 cad		18,56	15,860%
LOM241.OC.EEA.a02.I9705.D0006.1305.-	OPERA: Raccordo, manicotto elettrosaldabile di plastica polietilene (PE); finitura: colore nero; funzione: giunzione condotte smaltimento acque civili e industriali; diametro interno [mm] = 75 | diametro esterno [mm] = 89. / LAVORO: Posa. / SPECIFICHE TECNICHE: polietilene malleabilizzato.	1 cad		21,26	16,450%
LOM241.OC.EEA.a02.I9705.D0006.1310.-	OPERA: Raccordo, manicotto elettrosaldabile di plastica polietilene (PE); finitura: colore nero; funzione: giunzione condotte smaltimento acque civili e industriali; diametro interno [mm] = 90 | diametro esterno [mm] = 106. / LAVORO: Posa. / SPECIFICHE TECNICHE: polietilene malleabilizzato.	1 cad		23,95	17,320%
LOM241.OC.EEA.a02.I9705.D0006.1500.-	OPERA: Raccordo, riduzione concentrica di plastica polietilene (PE); finitura: colore nero; funzione: smaltimento acque civili e industriali; diametro esterno 1 [mm] = 110 | diametro esterno 2 [mm] = 40 ÷ 90. Incluso: sistemi di fissaggio. / LAVORO: Posa. / SPECIFICHE TECNICHE: polietilene malleabilizzato.	1 cad		8,02	24,790%
LOM241.OC.EEA.a02.I9705.D0006.1505.-	OPERA: Raccordo, riduzione concentrica di plastica polietilene (PE); finitura: colore nero; funzione: smaltimento acque civili e industriali; diametro esterno 1 [mm] = 125 | diametro esterno 2 [mm] = 40 ÷ 110. Incluso: sistemi di fissaggio. / LAVORO: Posa. / SPECIFICHE TECNICHE: polietilene malleabilizzato.	1 cad		12,33	16,120%
LOM241.OC.EEA.a02.I9705.D0006.1510.-	OPERA: Raccordo, riduzione concentrica di plastica polietilene (PE); finitura: colore nero; funzione: smaltimento acque civili e industriali; diametro esterno 1 [mm] = 160 | diametro esterno 2 [mm] = 110 ÷ 125. Incluso: sistemi di fissaggio. / LAVORO: Posa. / SPECIFICHE TECNICHE: polietilene malleabilizzato.	1 cad		16,70	13,710%
LOM241.OC.EEA.a02.I9705.D0006.1515.-	OPERA: Raccordo, riduzione concentrica di plastica polietilene (PE); finitura: colore nero; funzione: smaltimento acque civili e industriali; diametro esterno 1 [mm] = 200 | diametro esterno 2 [mm] = 110 ÷ 160. Incluso: sistemi di fissaggio. / LAVORO: Posa. / SPECIFICHE TECNICHE: polietilene malleabilizzato.	1 cad		128,38	1,970%
LOM241.OC.EEA.a02.I9705.D0006.1520.-	OPERA: Raccordo, riduzione concentrica di plastica polietilene (PE); finitura: colore nero; funzione: smaltimento acque civili e industriali; diametro esterno 1 [mm] = 90 | diametro esterno 2 [mm] = 40 ÷ 75. Incluso: sistemi di fissaggio. / LAVORO: Posa. / SPECIFICHE TECNICHE: polietilene malleabilizzato.	1 cad		7,07	27,270%
LOM241.OC.EEA.a02.I9705.D0006.1750.-	OPERA: Raccordo, sifoni firenze di plastica polietilene (PE); finitura: colore nero; funzione: smaltimento acque civili e industriali; diametro nominale [mm] = 110. Incluso: sistemi di fissaggio. / LAVORO: Posa. / SPECIFICHE TECNICHE: polietilene malleabilizzato.	1 cad		83,09	3,190%
LOM241.OC.EEA.a02.I9705.D0006.1755.-	OPERA: Raccordo, sifoni firenze di plastica polietilene (PE); finitura: colore nero; funzione: smaltimento acque civili e industriali; diametro nominale [mm] = 125. Incluso: sistemi di fissaggio. / LAVORO: Posa. / SPECIFICHE TECNICHE: polietilene malleabilizzato.	1 cad		174,68	1,520%
LOM241.OC.EEA.a02.I9705.D0006.2000.-	OPERA: Raccordo, TEE di plastica polietilene (PE); finitura: colore nero; funzione: smaltimento acque civili e industriali; diametro esterno [mm] = 1000. / LAVORO: Posa. Escluso: scavo; piano appoggio; rinfianco; riempimento. / SPECIFICHE TECNICHE: polietilene malleabilizzato.	1 cad		3.991,44	0,300%
LOM241.OC.EEA.a02.I9705.D0006.2005.-	OPERA: Raccordo, TEE di plastica polietilene (PE); finitura: colore nero; funzione: smaltimento acque civili e industriali; diametro esterno [mm] = 1000 | diametro esterno [mm] = 63 ÷ 630. / LAVORO: Posa. Escluso: scavo; piano appoggio; rinfianco; riempimento. / SPECIFICHE TECNICHE: polietilene malleabilizzato.	1 cad		3.144,35	0,380%
LOM241.OC.EEA.a02.I9705.D0006.2010.-	OPERA: Raccordo, TEE di plastica polietilene (PE); finitura: colore nero; funzione: smaltimento acque civili e industriali; diametro esterno [mm] = 160. / LAVORO: Posa. Escluso: scavo; piano appoggio; rinfianco; riempimento. / SPECIFICHE TECNICHE: polietilene malleabilizzato.	1 cad		119,66	1,410%
LOM241.OC.EEA.a02.I9705.D0006.2015.-	OPERA: Raccordo, TEE di plastica polietilene (PE); finitura: colore nero; funzione: smaltimento acque civili e industriali; diametro esterno [mm] = 160. / LAVORO: Posa. Escluso: scavo; piano appoggio; rinfianco; riempimento. / SPECIFICHE TECNICHE: polietilene malleabilizzato.	1 cad		88,23	1,910%
LOM241.OC.EEA.a02.I9705.D0006.2020.-	OPERA: Raccordo, TEE di plastica polietilene (PE); finitura: colore nero; funzione: smaltimento acque civili e industriali; diametro esterno [mm] = 160 | diametro esterno [mm] = 63 ÷ 90. / LAVORO: Posa. Escluso: scavo; piano appoggio; rinfianco; riempimento. / SPECIFICHE TECNICHE: polietilene malleabilizzato.	1 cad		212,72	0,790%
LOM241.OC.EEA.a02.I9705.D0006.2025.-	OPERA: Raccordo, TEE di plastica polietilene (PE); finitura: colore nero; funzione: smaltimento acque civili e industriali; diametro esterno [mm] = 200. / LAVORO: Posa. Escluso: scavo; piano appoggio; rinfianco; riempimento. / SPECIFICHE TECNICHE: polietilene malleabilizzato.	1 cad		186,04	0,940%
LOM241.OC.EEA.a02.I9705.D0006.2030.-	OPERA: Raccordo, TEE di plastica polietilene (PE); finitura: colore nero; funzione: smaltimento acque civili e industriali; diametro esterno [mm] = 200. / LAVORO: Posa. Escluso: scavo; piano appoggio; rinfianco; riempimento. / SPECIFICHE TECNICHE: polietilene malleabilizzato.	1 cad		125,54	1,390%
LOM241.OC.EEA.a02.I9705.D0006.2035.-	OPERA: Raccordo, TEE di plastica polietilene (PE); finitura: colore nero; funzione: smaltimento acque civili e industriali; diametro esterno [mm] = 200 | diametro esterno [mm] = 63 ÷ 110. / LAVORO: Posa. Escluso: scavo; piano appoggio; rinfianco; riempimento. / SPECIFICHE TECNICHE: polietilene malleabilizzato.	1 cad		227,96	0,770%
LOM241.OC.EEA.a02.I9705.D0006.2040.-	OPERA: Raccordo, TEE di plastica polietilene (PE); finitura: colore nero; funzione: smaltimento acque civili e industriali; diametro esterno [mm] = 250. / LAVORO: Posa. Escluso: scavo; piano appoggio; rinfianco; riempimento. / SPECIFICHE TECNICHE: polietilene malleabilizzato.	1 cad		270,29	0,780%
LOM241.OC.EEA.a02.I9705.D0006.2045.-	OPERA: Raccordo, TEE di plastica polietilene (PE); finitura: colore nero; funzione: smaltimento acque civili e industriali; diametro esterno [mm] = 250. / LAVORO: Posa. Escluso: scavo; piano appoggio; rinfianco; riempimento. / SPECIFICHE TECNICHE: polietilene malleabilizzato.	1 cad		170,25	1,240%
LOM241.OC.EEA.a02.I9705.D0006.2050.-	OPERA: Raccordo, TEE di plastica polietilene (PE); finitura: colore nero; funzione: smaltimento acque civili e industriali; diametro esterno [mm] = 250 | diametro esterno [mm] = 63 ÷ 125. / LAVORO: Posa. Escluso: scavo; piano appoggio; rinfianco; riempimento. / SPECIFICHE TECNICHE: polietilene malleabilizzato.	1 cad		245,85	0,860%
LOM241.OC.EEA.a02.I9705.D0006.2055.-	OPERA: Raccordo, TEE di plastica polietilene (PE); finitura: colore nero; funzione: smaltimento acque civili e industriali; diametro esterno [mm] = 315. / LAVORO: Posa. Escluso: scavo; piano appoggio; rinfianco; riempimento. / SPECIFICHE TECNICHE: polietilene malleabilizzato.	1 cad		447,47	0,530%
LOM241.OC.EEA.a02.I9705.D0006.2060.-	OPERA: Raccordo, TEE di plastica polietilene (PE); finitura: colore nero; funzione: smaltimento acque civili e industriali; diametro esterno [mm] = 315. / LAVORO: Posa. Escluso: scavo; piano appoggio; rinfianco; riempimento. / SPECIFICHE TECNICHE: polietilene malleabilizzato.	1 cad		248,50	0,950%
LOM241.OC.EEA.a02.I9705.D0006.2065.-	OPERA: Raccordo, TEE di plastica polietilene (PE); finitura: colore nero; funzione: smaltimento acque civili e industriali; diametro esterno [mm] = 315 | diametro esterno [mm] = 63 ÷ 160. / LAVORO: Posa. Escluso: scavo; piano appoggio; rinfianco; riempimento. / SPECIFICHE TECNICHE: polietilene malleabilizzato.	1 cad		284,56	0,830%
LOM241.OC.EEA.a02.I9705.D0006.2070.-	OPERA: Raccordo, TEE di plastica polietilene (PE); finitura: colore nero; funzione: smaltimento acque civili e industriali; diametro esterno [mm] = 355. / LAVORO: Posa. Escluso: scavo; piano appoggio; rinfianco; riempimento. / SPECIFICHE TECNICHE: polietilene malleabilizzato.	1 cad		630,61	0,430%
LOM241.OC.EEA.a02.I9705.D0006.2075.-	OPERA: Raccordo, TEE di plastica polietilene (PE); finitura: colore nero; funzione: smaltimento acque civili e industriali; diametro esterno [mm] = 355. / LAVORO: Posa. Escluso: scavo; piano appoggio; rinfianco; riempimento. / SPECIFICHE TECNICHE: polietilene malleabilizzato.	1 cad		318,77	0,850%
LOM241.OC.EEA.a02.I9705.D0006.2080.-	OPERA: Raccordo, TEE di plastica polietilene (PE); finitura: colore nero; funzione: smaltimento acque civili e industriali; diametro esterno [mm] = 355 | diametro esterno [mm] = 63 ÷ 180. / LAVORO: Posa. Escluso: scavo; piano appoggio; rinfianco; riempimento. / SPECIFICHE TECNICHE: polietilene malleabilizzato.	1 cad		325,75	0,830%
LOM241.OC.EEA.a02.I9705.D0006.2085.-	OPERA: Raccordo, TEE di plastica polietilene (PE); finitura: colore nero; funzione: smaltimento acque civili e industriali; diametro esterno [mm] = 400. / LAVORO: Posa. Escluso: scavo; piano appoggio; rinfianco; riempimento. / SPECIFICHE TECNICHE: polietilene malleabilizzato.	1 cad		820,26	0,330%
LOM241.OC.EEA.a02.I9705.D0006.2090.-	OPERA: Raccordo, TEE di plastica polietilene (PE); finitura: colore nero; funzione: smaltimento acque civili e industriali; diametro esterno [mm] = 400. / LAVORO: Posa. Escluso: scavo; piano appoggio; rinfianco; riempimento. / SPECIFICHE TECNICHE: polietilene malleabilizzato.	1 cad		430,46	0,630%
LOM241.OC.EEA.a02.I9705.D0006.2095.-	OPERA: Raccordo, TEE di plastica polietilene (PE); finitura: colore nero; funzione: smaltimento acque civili e industriali; diametro esterno [mm] = 400 | diametro esterno [mm] = 63 ÷ 200. / LAVORO: Posa. Escluso: scavo; piano appoggio; rinfianco; riempimento. / SPECIFICHE TECNICHE: polietilene malleabilizzato.	1 cad		424,67	0,640%
LOM241.OC.EEA.a02.I9705.D0006.2100.-	OPERA: Raccordo, TEE di plastica polietilene (PE); finitura: colore nero; funzione: smaltimento acque civili e industriali; diametro esterno [mm] = 450. / LAVORO: Posa. Escluso: scavo; piano appoggio; rinfianco; riempimento. / SPECIFICHE TECNICHE: polietilene malleabilizzato.	1 cad		1.163,91	0,260%
LOM241.OC.EEA.a02.I9705.D0006.2105.-	OPERA: Raccordo, TEE di plastica polietilene (PE); finitura: colore nero; funzione: smaltimento acque civili e industriali; diametro esterno [mm] = 450. / LAVORO: Posa. Escluso: scavo; piano appoggio; rinfianco; riempimento. / SPECIFICHE TECNICHE: polietilene malleabilizzato.	1 cad		546,05	0,550%
LOM241.OC.EEA.a02.I9705.D0006.2110.-	OPERA: Raccordo, TEE di plastica polietilene (PE); finitura: colore nero; funzione: smaltimento acque civili e industriali; diametro esterno [mm] = 450 | diametro esterno [mm] = 63 ÷ 225. / LAVORO: Posa. Escluso: scavo; piano appoggio; rinfianco; riempimento. / SPECIFICHE TECNICHE: polietilene malleabilizzato.	1 cad		563,49	0,530%
LOM241.OC.EEA.a02.I9705.D0006.2115.-	OPERA: Raccordo, TEE di plastica polietilene (PE); finitura: colore nero; funzione: smaltimento acque civili e industriali; diametro esterno [mm] = 500. / LAVORO: Posa. Escluso: scavo; piano appoggio; rinfianco; riempimento. / SPECIFICHE TECNICHE: polietilene malleabilizzato.	1 cad		688,35	0,770%
LOM241.OC.EEA.a02.I9705.D0006.2120.-	OPERA: Raccordo, TEE di plastica polietilene (PE); finitura: colore nero; funzione: smaltimento acque civili e industriali; diametro esterno [mm] = 500 | diametro esterno [mm] = 63 ÷ 250. / LAVORO: Posa. Escluso: scavo; piano appoggio; rinfianco; riempimento. / SPECIFICHE TECNICHE: polietilene malleabilizzato.	1 cad		648,79	0,820%
LOM241.OC.EEA.a02.I9705.D0006.2125.-	OPERA: Raccordo, TEE di plastica polietilene (PE); finitura: colore nero; funzione: smaltimento acque civili e industriali; diametro esterno [mm] = 630. / LAVORO: Posa. Escluso: scavo; piano appoggio; rinfianco; riempimento. / SPECIFICHE TECNICHE: polietilene malleabilizzato.	1 cad		1.261,27	0,490%
LOM241.OC.EEA.a02.I9705.D0006.2130.-	OPERA: Raccordo, TEE di plastica polietilene (PE); finitura: colore nero; funzione: smaltimento acque civili e industriali; diametro esterno [mm] = 630 | diametro esterno [mm] = 63 ÷ 355. / LAVORO: Posa. Escluso: scavo; piano appoggio; rinfianco; riempimento. / SPECIFICHE TECNICHE: polietilene malleabilizzato.	1 cad		1.128,62	0,550%
LOM241.OC.EEA.a02.I9705.D0006.2135.-	OPERA: Raccordo, TEE di plastica polietilene (PE); finitura: colore nero; funzione: smaltimento acque civili e industriali; diametro esterno [mm] = 800. / LAVORO: Posa. Escluso: scavo; piano appoggio; rinfianco; riempimento. / SPECIFICHE TECNICHE: polietilene malleabilizzato.	1 cad		2.339,98	0,390%
LOM241.OC.EEA.a02.I9705.D0006.2140.-	OPERA: Raccordo, TEE di plastica polietilene (PE); finitura: colore nero; funzione: smaltimento acque civili e industriali; diametro esterno [mm] = 800 | diametro esterno [mm] = 63 ÷ 450. / LAVORO: Posa. Escluso: scavo; piano appoggio; rinfianco; riempimento. / SPECIFICHE TECNICHE: polietilene malleabilizzato.	1 cad		2.082,81	0,440%
LOM241.OC.EEA.a02.I9705.D0012.0000.-	OPERA: Raccordo, curva aperta di plastica polietilene rinforzato; diametro interno [mm] = 1000. / LAVORO: Posa. Escluso: scavo; piano appoggio; rinfianco; riempimento. / SPECIFICHE TECNICHE: polietilene rinforzato con acciaio.	1 cad		1.771,44	0,200%
LOM241.OC.EEA.a02.I9705.D0012.0005.-	OPERA: Raccordo, curva aperta di plastica polietilene rinforzato; diametro interno [mm] = 1000. / LAVORO: Posa. Escluso: scavo; piano appoggio; rinfianco; riempimento. / SPECIFICHE TECNICHE: polietilene rinforzato con acciaio.	1 cad		2.017,30	0,170%
LOM241.OC.EEA.a02.I9705.D0012.0010.-	OPERA: Raccordo, curva aperta di plastica polietilene rinforzato; diametro interno [mm] = 1000. / LAVORO: Posa. Escluso: scavo; piano appoggio; rinfianco; riempimento. / SPECIFICHE TECNICHE: polietilene rinforzato con acciaio.	1 cad		2.240,72	0,160%
LOM241.OC.EEA.a02.I9705.D0012.0015.-	OPERA: Raccordo, curva aperta di plastica polietilene rinforzato; diametro interno [mm] = 1100. / LAVORO: Posa. Escluso: scavo; piano appoggio; rinfianco; riempimento. / SPECIFICHE TECNICHE: polietilene rinforzato con acciaio.	1 cad		2.125,73	0,180%
LOM241.OC.EEA.a02.I9705.D0012.0020.-	OPERA: Raccordo, curva aperta di plastica polietilene rinforzato; diametro interno [mm] = 1100. / LAVORO: Posa. Escluso: scavo; piano appoggio; rinfianco; riempimento. / SPECIFICHE TECNICHE: polietilene rinforzato con acciaio.	1 cad		2.327,57	0,160%
LOM241.OC.EEA.a02.I9705.D0012.0025.-	OPERA: Raccordo, curva aperta di plastica polietilene rinforzato; diametro interno [mm] = 1100. / LAVORO: Posa. Escluso: scavo; piano appoggio; rinfianco; riempimento. / SPECIFICHE TECNICHE: polietilene rinforzato con acciaio.	1 cad		2.509,54	0,150%
LOM241.OC.EEA.a02.I9705.D0012.0030.-	OPERA: Raccordo, curva aperta di plastica polietilene rinforzato; diametro interno [mm] = 1200. / LAVORO: Posa. Escluso: scavo; piano appoggio; rinfianco; riempimento. / SPECIFICHE TECNICHE: polietilene rinforzato con acciaio.	1 cad		2.384,62	0,170%
LOM241.OC.EEA.a02.I9705.D0012.0035.-	OPERA: Raccordo, curva aperta di plastica polietilene rinforzato; diametro interno [mm] = 1200. / LAVORO: Posa. Escluso: scavo; piano appoggio; rinfianco; riempimento. / SPECIFICHE TECNICHE: polietilene rinforzato con acciaio.	1 cad		2.552,21	0,160%
LOM241.OC.EEA.a02.I9705.D0012.0040.-	OPERA: Raccordo, curva aperta di plastica polietilene rinforzato; diametro interno [mm] = 1200. / LAVORO: Posa. Escluso: scavo; piano appoggio; rinfianco; riempimento. / SPECIFICHE TECNICHE: polietilene rinforzato con acciaio.	1 cad		2.786,80	0,140%
LOM241.OC.EEA.a02.I9705.D0012.0045.-	OPERA: Raccordo, curva aperta di plastica polietilene rinforzato; diametro interno [mm] = 1300. / LAVORO: Posa. Escluso: scavo; piano appoggio; rinfianco; riempimento. / SPECIFICHE TECNICHE: polietilene rinforzato con acciaio.	1 cad		2.754,86	0,160%
LOM241.OC.EEA.a02.I9705.D0012.0050.-	OPERA: Raccordo, curva aperta di plastica polietilene rinforzato; diametro interno [mm] = 1300. / LAVORO: Posa. Escluso: scavo; piano appoggio; rinfianco; riempimento. / SPECIFICHE TECNICHE: polietilene rinforzato con acciaio.	1 cad		2.999,77	0,150%
LOM241.OC.EEA.a02.I9705.D0012.0055.-	OPERA: Raccordo, curva aperta di plastica polietilene rinforzato; diametro interno [mm] = 1300. / LAVORO: Posa. Escluso: scavo; piano appoggio; rinfianco; riempimento. / SPECIFICHE TECNICHE: polietilene rinforzato con acciaio.	1 cad		3.243,30	0,140%
LOM241.OC.EEA.a02.I9705.D0012.0060.-	OPERA: Raccordo, curva aperta di plastica polietilene rinforzato; diametro interno [mm] = 1400. / LAVORO: Posa. Escluso: scavo; piano appoggio; rinfianco; riempimento. / SPECIFICHE TECNICHE: polietilene rinforzato con acciaio.	1 cad		2.998,03	0,160%
LOM241.OC.EEA.a02.I9705.D0012.0065.-	OPERA: Raccordo, curva aperta di plastica polietilene rinforzato; diametro interno [mm] = 1400. / LAVORO: Posa. Escluso: scavo; piano appoggio; rinfianco; riempimento. / SPECIFICHE TECNICHE: polietilene rinforzato con acciaio.	1 cad		3.143,35	0,150%
LOM241.OC.EEA.a02.I9705.D0012.0070.-	OPERA: Raccordo, curva aperta di plastica polietilene rinforzato; diametro interno [mm] = 1400. / LAVORO: Posa. Escluso: scavo; piano appoggio; rinfianco; riempimento. / SPECIFICHE TECNICHE: polietilene rinforzato con acciaio.	1 cad		3.444,94	0,140%
LOM241.OC.EEA.a02.I9705.D0012.0075.-	OPERA: Raccordo, curva aperta di plastica polietilene rinforzato; diametro interno [mm] = 1500. / LAVORO: Posa. Escluso: scavo; piano appoggio; rinfianco; riempimento. / SPECIFICHE TECNICHE: polietilene rinforzato con acciaio.	1 cad		3.293,59	0,150%
LOM241.OC.EEA.a02.I9705.D0012.0080.-	OPERA: Raccordo, curva aperta di plastica polietilene rinforzato; diametro interno [mm] = 1500. / LAVORO: Posa. Escluso: scavo; piano appoggio; rinfianco; riempimento. / SPECIFICHE TECNICHE: polietilene rinforzato con acciaio.	1 cad		3.460,85	0,140%
LOM241.OC.EEA.a02.I9705.D0012.0085.-	OPERA: Raccordo, curva aperta di plastica polietilene rinforzato; diametro interno [mm] = 1500. / LAVORO: Posa. Escluso: scavo; piano appoggio; rinfianco; riempimento. / SPECIFICHE TECNICHE: polietilene rinforzato con acciaio.	1 cad		3.818,30	0,130%
LOM241.OC.EEA.a02.I9705.D0012.0090.-	OPERA: Raccordo, curva aperta di plastica polietilene rinforzato; diametro interno [mm] = 400. / LAVORO: Posa. Escluso: scavo; piano appoggio; rinfianco; riempimento. / SPECIFICHE TECNICHE: polietilene rinforzato con acciaio.	1 cad		647,14	0,330%
LOM241.OC.EEA.a02.I9705.D0012.0095.-	OPERA: Raccordo, curva aperta di plastica polietilene rinforzato; diametro interno [mm] = 400. / LAVORO: Posa. Escluso: scavo; piano appoggio; rinfianco; riempimento. / SPECIFICHE TECNICHE: polietilene rinforzato con acciaio.	1 cad		669,46	0,320%
LOM241.OC.EEA.a02.I9705.D0012.0100.-	OPERA: Raccordo, curva aperta di plastica polietilene rinforzato; diametro interno [mm] = 500. / LAVORO: Posa. Escluso: scavo; piano appoggio; rinfianco; riempimento. / SPECIFICHE TECNICHE: polietilene rinforzato con acciaio.	1 cad		819,35	0,260%
LOM241.OC.EEA.a02.I9705.D0012.0105.-	OPERA: Raccordo, curva aperta di plastica polietilene rinforzato; diametro interno [mm] = 500. / LAVORO: Posa. Escluso: scavo; piano appoggio; rinfianco; riempimento. / SPECIFICHE TECNICHE: polietilene rinforzato con acciaio.	1 cad		852,85	0,250%
LOM241.OC.EEA.a02.I9705.D0012.0110.-	OPERA: Raccordo, curva aperta di plastica polietilene rinforzato; diametro interno [mm] = 600. / LAVORO: Posa. Escluso: scavo; piano appoggio; rinfianco; riempimento. / SPECIFICHE TECNICHE: polietilene rinforzato con acciaio.	1 cad		1.058,86	0,220%
LOM241.OC.EEA.a02.I9705.D0012.0115.-	OPERA: Raccordo, curva aperta di plastica polietilene rinforzato; diametro interno [mm] = 600. / LAVORO: Posa. Escluso: scavo; piano appoggio; rinfianco; riempimento. / SPECIFICHE TECNICHE: polietilene rinforzato con acciaio.	1 cad		1.103,53	0,210%
LOM241.OC.EEA.a02.I9705.D0012.0120.-	OPERA: Raccordo, curva aperta di plastica polietilene rinforzato; diametro interno [mm] = 700. / LAVORO: Posa. Escluso: scavo; piano appoggio; rinfianco; riempimento. / SPECIFICHE TECNICHE: polietilene rinforzato con acciaio.	1 cad		1.287,23	0,210%
LOM241.OC.EEA.a02.I9705.D0012.0125.-	OPERA: Raccordo, curva aperta di plastica polietilene rinforzato; diametro interno [mm] = 700. / LAVORO: Posa. Escluso: scavo; piano appoggio; rinfianco; riempimento. / SPECIFICHE TECNICHE: polietilene rinforzato con acciaio.	1 cad		1.343,07	0,200%
LOM241.OC.EEA.a02.I9705.D0012.0130.-	OPERA: Raccordo, curva aperta di plastica polietilene rinforzato; diametro interno [mm] = 800. / LAVORO: Posa. Escluso: scavo; piano appoggio; rinfianco; riempimento. / SPECIFICHE TECNICHE: polietilene rinforzato con acciaio.	1 cad		1.336,61	0,200%
LOM241.OC.EEA.a02.I9705.D0012.0135.-	OPERA: Raccordo, curva aperta di plastica polietilene rinforzato; diametro interno [mm] = 800. / LAVORO: Posa. Escluso: scavo; piano appoggio; rinfianco; riempimento. / SPECIFICHE TECNICHE: polietilene rinforzato con acciaio.	1 cad		1.504,22	0,180%
LOM241.OC.EEA.a02.I9705.D0012.0140.-	OPERA: Raccordo, curva aperta di plastica polietilene rinforzato; diametro interno [mm] = 800. / LAVORO: Posa. Escluso: scavo; piano appoggio; rinfianco; riempimento. / SPECIFICHE TECNICHE: polietilene rinforzato con acciaio.	1 cad		1.560,05	0,170%
LOM241.OC.EEA.a02.I9705.D0012.0145.-	OPERA: Raccordo, curva aperta di plastica polietilene rinforzato; diametro interno [mm] = 900. / LAVORO: Posa. Escluso: scavo; piano appoggio; rinfianco; riempimento. / SPECIFICHE TECNICHE: polietilene rinforzato con acciaio.	1 cad		1.632,24	0,190%
LOM241.OC.EEA.a02.I9705.D0012.0150.-	OPERA: Raccordo, curva aperta di plastica polietilene rinforzato; diametro interno [mm] = 900. / LAVORO: Posa. Escluso: scavo; piano appoggio; rinfianco; riempimento. / SPECIFICHE TECNICHE: polietilene rinforzato con acciaio.	1 cad		1.721,73	0,180%
LOM241.OC.EEA.a02.I9705.D0012.0155.-	OPERA: Raccordo, curva aperta di plastica polietilene rinforzato; diametro interno [mm] = 900. / LAVORO: Posa. Escluso: scavo; piano appoggio; rinfianco; riempimento. / SPECIFICHE TECNICHE: polietilene rinforzato con acciaio.	1 cad		1.811,08	0,170%
LOM241.OC.EEA.a02.I9705.D0012.0500.-	OPERA: Raccordo, curva chiusa di plastica polietilene rinforzato; diametro interno [mm] = 1000. / LAVORO: Posa. Escluso: scavo; piano appoggio; rinfianco; riempimento. / SPECIFICHE TECNICHE: polietilene rinforzato con acciaio.	1 cad		2.045,69	0,120%
LOM241.OC.EEA.a02.I9705.D0012.0505.-	OPERA: Raccordo, curva chiusa di plastica polietilene rinforzato; diametro interno [mm] = 1000. / LAVORO: Posa. Escluso: scavo; piano appoggio; rinfianco; riempimento. / SPECIFICHE TECNICHE: polietilene rinforzato con acciaio.	1 cad		2.293,23	0,150%
LOM241.OC.EEA.a02.I9705.D0012.0510.-	OPERA: Raccordo, curva chiusa di plastica polietilene rinforzato; diametro interno [mm] = 1000. / LAVORO: Posa. Escluso: scavo; piano appoggio; rinfianco; riempimento. / SPECIFICHE TECNICHE: polietilene rinforzato con acciaio.	1 cad		2.516,66	0,140%
LOM241.OC.EEA.a02.I9705.D0012.0515.-	OPERA: Raccordo, curva chiusa di plastica polietilene rinforzato; diametro interno [mm] = 1100. / LAVORO: Posa. Escluso: scavo; piano appoggio; rinfianco; riempimento. / SPECIFICHE TECNICHE: polietilene rinforzato con acciaio.	1 cad		2.427,30	0,110%
LOM241.OC.EEA.a02.I9705.D0012.0520.-	OPERA: Raccordo, curva chiusa di plastica polietilene rinforzato; diametro interno [mm] = 1100. / LAVORO: Posa. Escluso: scavo; piano appoggio; rinfianco; riempimento. / SPECIFICHE TECNICHE: polietilene rinforzato con acciaio.	1 cad		2.631,10	0,140%
LOM241.OC.EEA.a02.I9705.D0012.0525.-	OPERA: Raccordo, curva chiusa di plastica polietilene rinforzato; diametro interno [mm] = 1100. / LAVORO: Posa. Escluso: scavo; piano appoggio; rinfianco; riempimento. / SPECIFICHE TECNICHE: polietilene rinforzato con acciaio.	1 cad		2.813,04	0,140%
LOM241.OC.EEA.a02.I9705.D0012.0530.-	OPERA: Raccordo, curva chiusa di plastica polietilene rinforzato; diametro interno [mm] = 1200. / LAVORO: Posa. Escluso: scavo; piano appoggio; rinfianco; riempimento. / SPECIFICHE TECNICHE: polietilene rinforzato con acciaio.	1 cad		2.713,79	0,100%
LOM241.OC.EEA.a02.I9705.D0012.0535.-	OPERA: Raccordo, curva chiusa di plastica polietilene rinforzato; diametro interno [mm] = 1200. / LAVORO: Posa. Escluso: scavo; piano appoggio; rinfianco; riempimento. / SPECIFICHE TECNICHE: polietilene rinforzato con acciaio.	1 cad		2.883,30	0,140%
LOM241.OC.EEA.a02.I9705.D0012.0540.-	OPERA: Raccordo, curva chiusa di plastica polietilene rinforzato; diametro interno [mm] = 1200. / LAVORO: Posa. Escluso: scavo; piano appoggio; rinfianco; riempimento. / SPECIFICHE TECNICHE: polietilene rinforzato con acciaio.	1 cad		3.117,90	0,130%
LOM241.OC.EEA.a02.I9705.D0012.0545.-	OPERA: Raccordo, curva chiusa di plastica polietilene rinforzato; diametro interno [mm] = 1300. / LAVORO: Posa. Escluso: scavo; piano appoggio; rinfianco; riempimento. / SPECIFICHE TECNICHE: polietilene rinforzato con acciaio.	1 cad		3.111,93	0,100%
LOM241.OC.EEA.a02.I9705.D0012.0550.-	OPERA: Raccordo, curva chiusa di plastica polietilene rinforzato; diametro interno [mm] = 1300. / LAVORO: Posa. Escluso: scavo; piano appoggio; rinfianco; riempimento. / SPECIFICHE TECNICHE: polietilene rinforzato con acciaio.	1 cad		3.358,48	0,130%
LOM241.OC.EEA.a02.I9705.D0012.0555.-	OPERA: Raccordo, curva chiusa di plastica polietilene rinforzato; diametro interno [mm] = 1300. / LAVORO: Posa. Escluso: scavo; piano appoggio; rinfianco; riempimento. / SPECIFICHE TECNICHE: polietilene rinforzato con acciaio.	1 cad		3.601,97	0,120%
LOM241.OC.EEA.a02.I9705.D0012.0560.-	OPERA: Raccordo, curva chiusa di plastica polietilene rinforzato; diametro interno [mm] = 1400. / LAVORO: Posa. Escluso: scavo; piano appoggio; rinfianco; riempimento. / SPECIFICHE TECNICHE: polietilene rinforzato con acciaio.	1 cad		3.382,60	0,100%
LOM241.OC.EEA.a02.I9705.D0012.0565.-	OPERA: Raccordo, curva chiusa di plastica polietilene rinforzato; diametro interno [mm] = 1400. / LAVORO: Posa. Escluso: scavo; piano appoggio; rinfianco; riempimento. / SPECIFICHE TECNICHE: polietilene rinforzato con acciaio.	1 cad		3.529,67	0,130%
LOM241.OC.EEA.a02.I9705.D0012.0570.-	OPERA: Raccordo, curva chiusa di plastica polietilene rinforzato; diametro interno [mm] = 1400. / LAVORO: Posa. Escluso: scavo; piano appoggio; rinfianco; riempimento. / SPECIFICHE TECNICHE: polietilene rinforzato con acciaio.	1 cad		3.831,26	0,120%
LOM241.OC.EEA.a02.I9705.D0012.0575.-	OPERA: Raccordo, curva chiusa di plastica polietilene rinforzato; diametro interno [mm] = 1500. / LAVORO: Posa. Escluso: scavo; piano appoggio; rinfianco; riempimento. / SPECIFICHE TECNICHE: polietilene rinforzato con acciaio.	1 cad		3.705,60	0,100%
LOM241.OC.EEA.a02.I9705.D0012.0580.-	OPERA: Raccordo, curva chiusa di plastica polietilene rinforzato; diametro interno [mm] = 1500. / LAVORO: Posa. Escluso: scavo; piano appoggio; rinfianco; riempimento. / SPECIFICHE TECNICHE: polietilene rinforzato con acciaio.	1 cad		3.874,75	0,120%
LOM241.OC.EEA.a02.I9705.D0012.0585.-	OPERA: Raccordo, curva chiusa di plastica polietilene rinforzato; diametro interno [mm] = 1500. / LAVORO: Posa. Escluso: scavo; piano appoggio; rinfianco; riempimento. / SPECIFICHE TECNICHE: polietilene rinforzato con acciaio.	1 cad		4.232,20	0,110%
LOM241.OC.EEA.a02.I9705.D0012.0590.-	OPERA: Raccordo, curva chiusa di plastica polietilene rinforzato; diametro interno [mm] = 400. / LAVORO: Posa. Escluso: scavo; piano appoggio; rinfianco; riempimento. / SPECIFICHE TECNICHE: polietilene rinforzato con acciaio.	1 cad		757,52	0,280%
LOM241.OC.EEA.a02.I9705.D0012.0595.-	OPERA: Raccordo, curva chiusa di plastica polietilene rinforzato; diametro interno [mm] = 400. / LAVORO: Posa. Escluso: scavo; piano appoggio; rinfianco; riempimento. / SPECIFICHE TECNICHE: polietilene rinforzato con acciaio.	1 cad		779,86	0,270%
LOM241.OC.EEA.a02.I9705.D0012.0600.-	OPERA: Raccordo, curva chiusa di plastica polietilene rinforzato; diametro interno [mm] = 500. / LAVORO: Posa. Escluso: scavo; piano appoggio; rinfianco; riempimento. / SPECIFICHE TECNICHE: polietilene rinforzato con acciaio.	1 cad		957,32	0,220%
LOM241.OC.EEA.a02.I9705.D0012.0605.-	OPERA: Raccordo, curva chiusa di plastica polietilene rinforzato; diametro interno [mm] = 500. / LAVORO: Posa. Escluso: scavo; piano appoggio; rinfianco; riempimento. / SPECIFICHE TECNICHE: polietilene rinforzato con acciaio.	1 cad		990,81	0,220%
LOM241.OC.EEA.a02.I9705.D0012.0610.-	OPERA: Raccordo, curva chiusa di plastica polietilene rinforzato; diametro interno [mm] = 600. / LAVORO: Posa. Escluso: scavo; piano appoggio; rinfianco; riempimento. / SPECIFICHE TECNICHE: polietilene rinforzato con acciaio.	1 cad		1.224,41	0,190%
LOM241.OC.EEA.a02.I9705.D0012.0615.-	OPERA: Raccordo, curva chiusa di plastica polietilene rinforzato; diametro interno [mm] = 600. / LAVORO: Posa. Escluso: scavo; piano appoggio; rinfianco; riempimento. / SPECIFICHE TECNICHE: polietilene rinforzato con acciaio.	1 cad		1.269,10	0,190%
LOM241.OC.EEA.a02.I9705.D0012.0620.-	OPERA: Raccordo, curva chiusa di plastica polietilene rinforzato; diametro interno [mm] = 700. / LAVORO: Posa. Escluso: scavo; piano appoggio; rinfianco; riempimento. / SPECIFICHE TECNICHE: polietilene rinforzato con acciaio.	1 cad		852,03	0,310%
LOM241.OC.EEA.a02.I9705.D0012.0625.-	OPERA: Raccordo, curva chiusa di plastica polietilene rinforzato; diametro interno [mm] = 700. / LAVORO: Posa. Escluso: scavo; piano appoggio; rinfianco; riempimento. / SPECIFICHE TECNICHE: polietilene rinforzato con acciaio.	1 cad		1.536,22	0,170%
LOM241.OC.EEA.a02.I9705.D0012.0630.-	OPERA: Raccordo, curva chiusa di plastica polietilene rinforzato; diametro interno [mm] = 800. / LAVORO: Posa. Escluso: scavo; piano appoggio; rinfianco; riempimento. / SPECIFICHE TECNICHE: polietilene rinforzato con acciaio.	1 cad		1.556,45	0,140%
LOM241.OC.EEA.a02.I9705.D0012.0635.-	OPERA: Raccordo, curva chiusa di plastica polietilene rinforzato; diametro interno [mm] = 800. / LAVORO: Posa. Escluso: scavo; piano appoggio; rinfianco; riempimento. / SPECIFICHE TECNICHE: polietilene rinforzato con acciaio.	1 cad		1.724,94	0,160%
LOM241.OC.EEA.a02.I9705.D0012.0640.-	OPERA: Raccordo, curva chiusa di plastica polietilene rinforzato; diametro interno [mm] = 800. / LAVORO: Posa. Escluso: scavo; piano appoggio; rinfianco; riempimento. / SPECIFICHE TECNICHE: polietilene rinforzato con acciaio.	1 cad		1.780,79	0,150%
LOM241.OC.EEA.a02.I9705.D0012.0645.-	OPERA: Raccordo, curva chiusa di plastica polietilene rinforzato; diametro interno [mm] = 900. / LAVORO: Posa. Escluso: scavo; piano appoggio; rinfianco; riempimento. / SPECIFICHE TECNICHE: polietilene rinforzato con acciaio.	1 cad		1.879,11	0,110%
LOM241.OC.EEA.a02.I9705.D0012.0650.-	OPERA: Raccordo, curva chiusa di plastica polietilene rinforzato; diametro interno [mm] = 900. / LAVORO: Posa. Escluso: scavo; piano appoggio; rinfianco; riempimento. / SPECIFICHE TECNICHE: polietilene rinforzato con acciaio.	1 cad		1.970,06	0,160%
LOM241.OC.EEA.a02.I9705.D0012.0655.-	OPERA: Raccordo, curva chiusa di plastica polietilene rinforzato; diametro interno [mm] = 900. / LAVORO: Posa. Escluso: scavo; piano appoggio; rinfianco; riempimento. / SPECIFICHE TECNICHE: polietilene rinforzato con acciaio.	1 cad		2.059,43	0,150%
LOM241.OC.EEA.a02.I9705.D0012.0750.-	OPERA: Raccordo, TEE di plastica polietilene rinforzato; diametro interno [mm] = 1000. / LAVORO: Posa. Escluso: scavo; piano appoggio; rinfianco; riempimento. / SPECIFICHE TECNICHE: polietilene rinforzato con acciaio.	1 cad		1.770,44	0,160%
LOM241.OC.EEA.a02.I9705.D0012.0755.-	OPERA: Raccordo, TEE di plastica polietilene rinforzato; diametro interno [mm] = 1000. / LAVORO: Posa. Escluso: scavo; piano appoggio; rinfianco; riempimento. / SPECIFICHE TECNICHE: polietilene rinforzato con acciaio.	1 cad		2.018,71	0,220%
LOM241.OC.EEA.a02.I9705.D0012.0760.-	OPERA: Raccordo, TEE di plastica polietilene rinforzato; diametro interno [mm] = 1000. / LAVORO: Posa. Escluso: scavo; piano appoggio; rinfianco; riempimento. / SPECIFICHE TECNICHE: polietilene rinforzato con acciaio.	1 cad		2.242,14	0,200%
LOM241.OC.EEA.a02.I9705.D0012.0765.-	OPERA: Raccordo, TEE di plastica polietilene rinforzato; diametro interno [mm] = 1100. / LAVORO: Posa. Escluso: scavo; piano appoggio; rinfianco; riempimento. / SPECIFICHE TECNICHE: polietilene rinforzato con acciaio.	1 cad		2.165,11	0,150%
LOM241.OC.EEA.a02.I9705.D0012.0770.-	OPERA: Raccordo, TEE di plastica polietilene rinforzato; diametro interno [mm] = 1100. / LAVORO: Posa. Escluso: scavo; piano appoggio; rinfianco; riempimento. / SPECIFICHE TECNICHE: polietilene rinforzato con acciaio.	1 cad		2.376,10	0,200%
LOM241.OC.EEA.a02.I9705.D0012.0775.-	OPERA: Raccordo, TEE di plastica polietilene rinforzato; diametro interno [mm] = 1100. / LAVORO: Posa. Escluso: scavo; piano appoggio; rinfianco; riempimento. / SPECIFICHE TECNICHE: polietilene rinforzato con acciaio.	1 cad		2.564,58	0,190%
LOM241.OC.EEA.a02.I9705.D0012.0780.-	OPERA: Raccordo, TEE di plastica polietilene rinforzato; diametro interno [mm] = 1200. / LAVORO: Posa. Escluso: scavo; piano appoggio; rinfianco; riempimento. / SPECIFICHE TECNICHE: polietilene rinforzato con acciaio.	1 cad		2.476,21	0,140%
LOM241.OC.EEA.a02.I9705.D0012.0785.-	OPERA: Raccordo, TEE di plastica polietilene rinforzato; diametro interno [mm] = 1200. / LAVORO: Posa. Escluso: scavo; piano appoggio; rinfianco; riempimento. / SPECIFICHE TECNICHE: polietilene rinforzato con acciaio.	1 cad		2.657,26	0,190%
LOM241.OC.EEA.a02.I9705.D0012.0790.-	OPERA: Raccordo, TEE di plastica polietilene rinforzato; diametro interno [mm] = 1200. / LAVORO: Posa. Escluso: scavo; piano appoggio; rinfianco; riempimento. / SPECIFICHE TECNICHE: polietilene rinforzato con acciaio.	1 cad		2.907,47	0,170%
LOM241.OC.EEA.a02.I9705.D0012.0795.-	OPERA: Raccordo, TEE di plastica polietilene rinforzato; diametro interno [mm] = 1300. / LAVORO: Posa. Escluso: scavo; piano appoggio; rinfianco; riempimento. / SPECIFICHE TECNICHE: polietilene rinforzato con acciaio.	1 cad		2.921,42	0,130%
LOM241.OC.EEA.a02.I9705.D0012.0800.-	OPERA: Raccordo, TEE di plastica polietilene rinforzato; diametro interno [mm] = 1300. / LAVORO: Posa. Escluso: scavo; piano appoggio; rinfianco; riempimento. / SPECIFICHE TECNICHE: polietilene rinforzato con acciaio.	1 cad		3.192,86	0,170%
LOM241.OC.EEA.a02.I9705.D0012.0805.-	OPERA: Raccordo, TEE di plastica polietilene rinforzato; diametro interno [mm] = 1300. / LAVORO: Posa. Escluso: scavo; piano appoggio; rinfianco; riempimento. / SPECIFICHE TECNICHE: polietilene rinforzato con acciaio.	1 cad		3.460,70	0,160%
LOM241.OC.EEA.a02.I9705.D0012.0810.-	OPERA: Raccordo, TEE di plastica polietilene rinforzato; diametro interno [mm] = 1400. / LAVORO: Posa. Escluso: scavo; piano appoggio; rinfianco; riempimento. / SPECIFICHE TECNICHE: polietilene rinforzato con acciaio.	1 cad		3.244,13	0,090%
LOM241.OC.EEA.a02.I9705.D0012.0815.-	OPERA: Raccordo, TEE di plastica polietilene rinforzato; diametro interno [mm] = 1400. / LAVORO: Posa. Escluso: scavo; piano appoggio; rinfianco; riempimento. / SPECIFICHE TECNICHE: polietilene rinforzato con acciaio.	1 cad		3.408,38	0,170%
LOM241.OC.EEA.a02.I9705.D0012.0820.-	OPERA: Raccordo, TEE di plastica polietilene rinforzato; diametro interno [mm] = 1400. / LAVORO: Posa. Escluso: scavo; piano appoggio; rinfianco; riempimento. / SPECIFICHE TECNICHE: polietilene rinforzato con acciaio.	1 cad		3.750,21	0,150%
LOM241.OC.EEA.a02.I9705.D0012.0825.-	OPERA: Raccordo, TEE di plastica polietilene rinforzato; diametro interno [mm] = 1500. / LAVORO: Posa. Escluso: scavo; piano appoggio; rinfianco; riempimento. / SPECIFICHE TECNICHE: polietilene rinforzato con acciaio.	1 cad		3.633,69	0,130%
LOM241.OC.EEA.a02.I9705.D0012.0830.-	OPERA: Raccordo, TEE di plastica polietilene rinforzato; diametro interno [mm] = 1500. / LAVORO: Posa. Escluso: scavo; piano appoggio; rinfianco; riempimento. / SPECIFICHE TECNICHE: polietilene rinforzato con acciaio.	1 cad		3.831,20	0,160%
LOM241.OC.EEA.a02.I9705.D0012.0835.-	OPERA: Raccordo, TEE di plastica polietilene rinforzato; diametro interno [mm] = 1500. / LAVORO: Posa. Escluso: scavo; piano appoggio; rinfianco; riempimento. / SPECIFICHE TECNICHE: polietilene rinforzato con acciaio.	1 cad		4.248,21	0,140%
LOM241.OC.EEA.a02.I9705.D0012.0840.-	OPERA: Raccordo, TEE di plastica polietilene rinforzato; diametro interno [mm] = 400. / LAVORO: Posa. Escluso: scavo; piano appoggio; rinfianco; riempimento. / SPECIFICHE TECNICHE: polietilene rinforzato con acciaio.	1 cad		585,44	0,460%
LOM241.OC.EEA.a02.I9705.D0012.0845.-	OPERA: Raccordo, TEE di plastica polietilene rinforzato; diametro interno [mm] = 400. / LAVORO: Posa. Escluso: scavo; piano appoggio; rinfianco; riempimento. / SPECIFICHE TECNICHE: polietilene rinforzato con acciaio.	1 cad		603,32	0,440%
LOM241.OC.EEA.a02.I9705.D0012.0850.-	OPERA: Raccordo, TEE di plastica polietilene rinforzato; diametro interno [mm] = 500. / LAVORO: Posa. Escluso: scavo; piano appoggio; rinfianco; riempimento. / SPECIFICHE TECNICHE: polietilene rinforzato con acciaio.	1 cad		753,12	0,360%
LOM241.OC.EEA.a02.I9705.D0012.0855.-	OPERA: Raccordo, TEE di plastica polietilene rinforzato; diametro interno [mm] = 500. / LAVORO: Posa. Escluso: scavo; piano appoggio; rinfianco; riempimento. / SPECIFICHE TECNICHE: polietilene rinforzato con acciaio.	1 cad		781,04	0,340%
LOM241.OC.EEA.a02.I9705.D0012.0860.-	OPERA: Raccordo, TEE di plastica polietilene rinforzato; diametro interno [mm] = 600. / LAVORO: Posa. Escluso: scavo; piano appoggio; rinfianco; riempimento. / SPECIFICHE TECNICHE: polietilene rinforzato con acciaio.	1 cad		985,07	0,290%
LOM241.OC.EEA.a02.I9705.D0012.0865.-	OPERA: Raccordo, TEE di plastica polietilene rinforzato; diametro interno [mm] = 600. / LAVORO: Posa. Escluso: scavo; piano appoggio; rinfianco; riempimento. / SPECIFICHE TECNICHE: polietilene rinforzato con acciaio.	1 cad		1.023,79	0,280%
LOM241.OC.EEA.a02.I9705.D0012.0870.-	OPERA: Raccordo, TEE di plastica polietilene rinforzato; diametro interno [mm] = 700. / LAVORO: Posa. Escluso: scavo; piano appoggio; rinfianco; riempimento. / SPECIFICHE TECNICHE: polietilene rinforzato con acciaio.	1 cad		1.217,85	0,270%
LOM241.OC.EEA.a02.I9705.D0012.0875.-	OPERA: Raccordo, TEE di plastica polietilene rinforzato; diametro interno [mm] = 700. / LAVORO: Posa. Escluso: scavo; piano appoggio; rinfianco; riempimento. / SPECIFICHE TECNICHE: polietilene rinforzato con acciaio.	1 cad		1.268,12	0,260%
LOM241.OC.EEA.a02.I9705.D0012.0880.-	OPERA: Raccordo, TEE di plastica polietilene rinforzato; diametro interno [mm] = 800. / LAVORO: Posa. Escluso: scavo; piano appoggio; rinfianco; riempimento. / SPECIFICHE TECNICHE: polietilene rinforzato con acciaio.	1 cad		1.291,81	0,210%
LOM241.OC.EEA.a02.I9705.D0012.0885.-	OPERA: Raccordo, TEE di plastica polietilene rinforzato; diametro interno [mm] = 800. / LAVORO: Posa. Escluso: scavo; piano appoggio; rinfianco; riempimento. / SPECIFICHE TECNICHE: polietilene rinforzato con acciaio.	1 cad		1.449,43	0,240%
LOM241.OC.EEA.a02.I9705.D0012.0890.-	OPERA: Raccordo, TEE di plastica polietilene rinforzato; diametro interno [mm] = 800. / LAVORO: Posa. Escluso: scavo; piano appoggio; rinfianco; riempimento. / SPECIFICHE TECNICHE: polietilene rinforzato con acciaio.	1 cad		1.501,57	0,230%
LOM241.OC.EEA.a02.I9705.D0012.0895.-	OPERA: Raccordo, TEE di plastica polietilene rinforzato; diametro interno [mm] = 900. / LAVORO: Posa. Escluso: scavo; piano appoggio; rinfianco; riempimento. / SPECIFICHE TECNICHE: polietilene rinforzato con acciaio.	1 cad		1.602,08	0,170%
LOM241.OC.EEA.a02.I9705.D0012.0900.-	OPERA: Raccordo, TEE di plastica polietilene rinforzato; diametro interno [mm] = 900. / LAVORO: Posa. Escluso: scavo; piano appoggio; rinfianco; riempimento. / SPECIFICHE TECNICHE: polietilene rinforzato con acciaio.	1 cad		1.690,48	0,230%
LOM241.OC.EEA.a02.I9705.D0012.0905.-	OPERA: Raccordo, TEE di plastica polietilene rinforzato; diametro interno [mm] = 900. / LAVORO: Posa. Escluso: scavo; piano appoggio; rinfianco; riempimento. / SPECIFICHE TECNICHE: polietilene rinforzato con acciaio.	1 cad		1.776,84	0,220%
LOM241.OC.EEA.a02.I9705.D0014.0000.-	OPERA: Raccordo, braga di plastica polipropilene (PP) autoestinguente; funzione: smaltimento acque civili e industriali | distribuzione acqua calda; diametro esterno 1 [mm] = 110 | diametro esterno 2 [mm] = 110 | diametro esterno 3 [mm] = 110; curva raccordo [°] = 67,5 ÷ 87,5. Incluso: sistemi di fissaggio. / LAVORO: Posa. / SPECIFICHE TECNICHE: -	1 cad		26,21	19,540%
LOM241.OC.EEA.a02.I9705.D0014.0005.-	OPERA: Raccordo, braga di plastica polipropilene (PP) autoestinguente; funzione: smaltimento acque civili e industriali | distribuzione acqua calda; diametro esterno 1 [mm] = 110 | diametro esterno 2 [mm] = 40 | diametro esterno 3 [mm] = 40; curva raccordo [°] = 67,5 ÷ 87,5. Incluso: sistemi di fissaggio. / LAVORO: Posa. / SPECIFICHE TECNICHE: -	1 cad		17,84	26,340%
LOM241.OC.EEA.a02.I9705.D0014.0010.-	OPERA: Raccordo, braga di plastica polipropilene (PP) autoestinguente; funzione: smaltimento acque civili e industriali | distribuzione acqua calda; diametro esterno 1 [mm] = 110 | diametro esterno 2 [mm] = 50. Incluso: sistemi di fissaggio. / LAVORO: Posa. / SPECIFICHE TECNICHE: -	1 cad		10,22	45,980%
LOM241.OC.EEA.a02.I9705.D0014.0015.-	OPERA: Raccordo, braga di plastica polipropilene (PP) autoestinguente; funzione: smaltimento acque civili e industriali | distribuzione acqua calda; diametro esterno 1 [mm] = 110 | diametro esterno 2 [mm] = 50 | diametro esterno 3 [mm] = 50; curva raccordo [°] = 45. Incluso: sistemi di fissaggio. / LAVORO: Posa. / SPECIFICHE TECNICHE: -	1 cad		16,85	27,890%
LOM241.OC.EEA.a02.I9705.D0014.0020.-	OPERA: Raccordo, braga di plastica polipropilene (PP) autoestinguente; funzione: smaltimento acque civili e industriali | distribuzione acqua calda; diametro esterno 1 [mm] = 110 | diametro esterno 2 [mm] = 50 | diametro esterno 3 [mm] = 50; curva raccordo [°] = 67,5 ÷ 87,5. Incluso: sistemi di fissaggio. / LAVORO: Posa. / SPECIFICHE TECNICHE: -	1 cad		16,85	27,890%
LOM241.OC.EEA.a02.I9705.D0014.0025.-	OPERA: Raccordo, braga di plastica polipropilene (PP) autoestinguente; funzione: smaltimento acque civili e industriali | distribuzione acqua calda; diametro esterno 1 [mm] = 110 | diametro esterno 2 [mm] = 75. Incluso: sistemi di fissaggio. / LAVORO: Posa. / SPECIFICHE TECNICHE: -	1 cad		11,83	39,720%
LOM241.OC.EEA.a02.I9705.D0014.0030.-	OPERA: Raccordo, braga di plastica polipropilene (PP) autoestinguente; funzione: smaltimento acque civili e industriali | distribuzione acqua calda; diametro esterno 1 [mm] = 125 | diametro esterno 2 [mm] = 110. Incluso: sistemi di fissaggio. / LAVORO: Posa. / SPECIFICHE TECNICHE: -	1 cad		10,89	43,150%
LOM241.OC.EEA.a02.I9705.D0014.0035.-	OPERA: Raccordo, braga di plastica polipropilene (PP) autoestinguente; funzione: smaltimento acque civili e industriali | distribuzione acqua calda; diametro esterno 1 [mm] = 125 | diametro esterno 2 [mm] = 110. Incluso: sistemi di fissaggio. / LAVORO: Posa. / SPECIFICHE TECNICHE: -	1 cad		14,45	32,520%
LOM241.OC.EEA.a02.I9705.D0014.0040.-	OPERA: Raccordo, braga di plastica polipropilene (PP) autoestinguente; funzione: smaltimento acque civili e industriali | distribuzione acqua calda; diametro esterno 1 [mm] = 125 | diametro esterno 2 [mm] = 125. Incluso: sistemi di fissaggio. / LAVORO: Posa. / SPECIFICHE TECNICHE: -	1 cad		15,27	30,780%
LOM241.OC.EEA.a02.I9705.D0014.0045.-	OPERA: Raccordo, braga di plastica polipropilene (PP) autoestinguente; funzione: smaltimento acque civili e industriali | distribuzione acqua calda; diametro esterno 1 [mm] = 160 | diametro esterno 2 [mm] = 110. Incluso: sistemi di fissaggio. / LAVORO: Posa. / SPECIFICHE TECNICHE: -	1 cad		22,35	22,910%
LOM241.OC.EEA.a02.I9705.D0014.0050.-	OPERA: Raccordo, braga di plastica polipropilene (PP) autoestinguente; funzione: smaltimento acque civili e industriali | distribuzione acqua calda; diametro esterno 1 [mm] = 160 | diametro esterno 2 [mm] = 160; curva raccordo [°] = 45. Incluso: sistemi di fissaggio. / LAVORO: Posa. / SPECIFICHE TECNICHE: -	1 cad		24,81	20,640%
LOM241.OC.EEA.a02.I9705.D0014.0055.-	OPERA: Raccordo, braga di plastica polipropilene (PP) autoestinguente; funzione: smaltimento acque civili e industriali | distribuzione acqua calda; diametro esterno 1 [mm] = 160 | diametro esterno 2 [mm] = 160; curva raccordo [°] = 67,5 ÷ 87,5. Incluso: sistemi di fissaggio. / LAVORO: Posa. / SPECIFICHE TECNICHE: -	1 cad		24,81	20,640%
LOM241.OC.EEA.a02.I9705.D0014.0060.-	OPERA: Raccordo, braga di plastica polipropilene (PP) autoestinguente; funzione: smaltimento acque civili e industriali | distribuzione acqua calda; diametro esterno 1 [mm] = 50 | diametro esterno 2 [mm] = 50 | diametro esterno 3 [mm] = 50; curva raccordo [°] = 67,5. Incluso: sistemi di fissaggio. / LAVORO: Posa. / SPECIFICHE TECNICHE: -	1 cad		20,53	22,890%
LOM241.OC.EEA.a02.I9705.D0014.0065.-	OPERA: Raccordo, braga di plastica polipropilene (PP) autoestinguente; funzione: smaltimento acque civili e industriali | distribuzione acqua calda; diametro esterno 1 [mm] = 50 | diametro esterno 2 [mm] = 75. Incluso: sistemi di fissaggio. / LAVORO: Posa. / SPECIFICHE TECNICHE: -	1 cad		7,81	55,540%
LOM241.OC.EEA.a02.I9705.D0014.0070.-	OPERA: Raccordo, braga di plastica polipropilene (PP) autoestinguente; funzione: smaltimento acque civili e industriali | distribuzione acqua calda; diametro esterno 1 [mm] = 75 | diametro esterno 2 [mm] = 75. Incluso: sistemi di fissaggio. / LAVORO: Posa. / SPECIFICHE TECNICHE: -	1 cad		9,10	47,670%
LOM241.OC.EEA.a02.I9705.D0014.0075.-	OPERA: Raccordo, braga di plastica polipropilene (PP) autoestinguente; funzione: smaltimento acque civili e industriali | distribuzione acqua calda; diametro esterno 1 [mm] = 90 | diametro esterno 2 [mm] = 90. Incluso: sistemi di fissaggio. / LAVORO: Posa. / SPECIFICHE TECNICHE: -	1 cad		12,46	34,810%
LOM241.OC.EEA.a02.I9705.D0014.0250.-	OPERA: Raccordo, curva di plastica polipropilene (PP) autoestinguente; geometria/forma/aspetto: curve varie; funzione: smaltimento acque civili e industriali | distribuzione acqua calda; diametro esterno [mm] = 110. Incluso: sistemi di fissaggio. / LAVORO: Posa. / SPECIFICHE TECNICHE: -	1 cad		8,26	47,410%
LOM241.OC.EEA.a02.I9705.D0014.0255.-	OPERA: Raccordo, curva di plastica polipropilene (PP) autoestinguente; geometria/forma/aspetto: curve varie; funzione: smaltimento acque civili e industriali | distribuzione acqua calda; diametro esterno [mm] = 125. Incluso: sistemi di fissaggio. / LAVORO: Posa. / SPECIFICHE TECNICHE: -	1 cad		10,53	41,200%
LOM241.OC.EEA.a02.I9705.D0014.0260.-	OPERA: Raccordo, curva di plastica polipropilene (PP) autoestinguente; geometria/forma/aspetto: curve varie; funzione: smaltimento acque civili e industriali | distribuzione acqua calda; diametro esterno [mm] = 32. Incluso: sistemi di fissaggio. / LAVORO: Posa. / SPECIFICHE TECNICHE: -	1 cad		6,60	59,340%
LOM241.OC.EEA.a02.I9705.D0014.0265.-	OPERA: Raccordo, curva di plastica polipropilene (PP) autoestinguente; geometria/forma/aspetto: curve varie; funzione: smaltimento acque civili e industriali | distribuzione acqua calda; diametro esterno [mm] = 40. Incluso: sistemi di fissaggio. / LAVORO: Posa. / SPECIFICHE TECNICHE: -	1 cad		6,58	59,520%
LOM241.OC.EEA.a02.I9705.D0014.0270.-	OPERA: Raccordo, curva di plastica polipropilene (PP) autoestinguente; geometria/forma/aspetto: curve varie; funzione: smaltimento acque civili e industriali | distribuzione acqua calda; diametro esterno [mm] = 50. Incluso: sistemi di fissaggio. / LAVORO: Posa. / SPECIFICHE TECNICHE: -	1 cad		6,66	58,800%
LOM241.OC.EEA.a02.I9705.D0014.0275.-	OPERA: Raccordo, curva di plastica polipropilene (PP) autoestinguente; geometria/forma/aspetto: curve varie; funzione: smaltimento acque civili e industriali | distribuzione acqua calda; diametro esterno [mm] = 75. Incluso: sistemi di fissaggio. / LAVORO: Posa. / SPECIFICHE TECNICHE: -	1 cad		7,50	52,210%
LOM241.OC.EEA.a02.I9705.D0014.0280.-	OPERA: Raccordo, curva di plastica polipropilene (PP) autoestinguente; geometria/forma/aspetto: curve varie; funzione: smaltimento acque civili e industriali | distribuzione acqua calda; diametro esterno [mm] = 90. Incluso: sistemi di fissaggio. / LAVORO: Posa. / SPECIFICHE TECNICHE: -	1 cad		8,32	47,070%
LOM241.OC.EEA.a02.I9705.D0014.0285.-	OPERA: Raccordo, curva di plastica polipropilene (PP) autoestinguente; funzione: smaltimento acque civili e industriali | distribuzione acqua calda; diametro esterno [mm] = 160; curva raccordo [°] = 15 ÷ 45. Incluso: sistemi di fissaggio. / LAVORO: Posa. / SPECIFICHE TECNICHE: -	1 cad		14,96	29,000%
LOM241.OC.EEA.a02.I9705.D0014.0290.-	OPERA: Raccordo, curva di plastica polipropilene (PP) autoestinguente; funzione: smaltimento acque civili e industriali | distribuzione acqua calda; diametro esterno [mm] = 160; curva raccordo [°] = 87,5. Incluso: sistemi di fissaggio. / LAVORO: Posa. / SPECIFICHE TECNICHE: -	1 cad		15,93	27,230%
LOM241.OC.EEA.a02.I9705.D0018.0000.-	OPERA: Raccordo, dispositivo di innesto di plastica polivincloruro plastificato (PVC); funzione: realizzazione allacciamento fognario; diametro nominale [mm] = 200. / LAVORO: Posa. / SPECIFICHE TECNICHE: -	1 cad		323,84	8,700%
LOM241.OC.EEA.a02.I9705.D0018.0005.-	OPERA: Raccordo, dispositivo di innesto di plastica polivincloruro plastificato (PVC); funzione: realizzazione allacciamento fognario; diametro nominale [mm] = 200. / LAVORO: Posa. / SPECIFICHE TECNICHE: -	1 cad		221,02	3,750%
LOM241.OC.EEA.a02.I9705.D0018.0010.-	OPERA: Raccordo, dispositivo di innesto di plastica polivincloruro plastificato (PVC); funzione: realizzazione allacciamento fognario; diametro nominale [mm] = 250. / LAVORO: Posa. / SPECIFICHE TECNICHE: -	1 cad		327,58	9,460%
LOM241.OC.EEA.a02.I9705.D0018.0015.-	OPERA: Raccordo, dispositivo di innesto di plastica polivincloruro plastificato (PVC); funzione: realizzazione allacciamento fognario; diametro nominale [mm] = 250. / LAVORO: Posa. / SPECIFICHE TECNICHE: -	1 cad		223,07	4,420%
LOM241.OC.EEA.a02.I9705.D0018.0020.-	OPERA: Raccordo, dispositivo di innesto di plastica polivincloruro plastificato (PVC); funzione: realizzazione allacciamento fognario; diametro nominale [mm] = 315. / LAVORO: Posa. / SPECIFICHE TECNICHE: -	1 cad		224,98	5,010%
LOM241.OC.EEA.a02.I9705.D0018.0025.-	OPERA: Raccordo, dispositivo di innesto di plastica polivincloruro plastificato (PVC); funzione: realizzazione allacciamento fognario; diametro nominale [mm] = 400. / LAVORO: Posa. / SPECIFICHE TECNICHE: -	1 cad		226,88	5,590%
LOM241.OC.EEA.a02.I9705.D0018.0030.-	OPERA: Raccordo, dispositivo di innesto di plastica polivincloruro plastificato (PVC); funzione: realizzazione allacciamento fognario; diametro nominale imbocco [mm] = 160. / LAVORO: Posa. / SPECIFICHE TECNICHE: -	1 cad		402,41	6,300%
LOM241.OC.EEA.a02.I9705.D0018.0035.-	OPERA: Raccordo, dispositivo di innesto di plastica polivincloruro plastificato (PVC); funzione: realizzazione allacciamento fognario; diametro nominale imbocco [mm] = 200. / LAVORO: Posa. / SPECIFICHE TECNICHE: -	1 cad		556,12	5,060%
LOM241.OC.EEA.a02.I9705.D0019.0000.-	OPERA: Raccordo, braga TE di plastica polivincloruro non plastificato (PVC-U); diametro esterno [mm] = 100 | spessore [mm] = 1,7. Incluso: sistemi di fissaggio. / LAVORO: Posa. / SPECIFICHE TECNICHE: -	1 cad		17,35	24,310%
LOM241.OC.EEA.a02.I9705.D0019.0005.-	OPERA: Raccordo, braga TE di plastica polivincloruro non plastificato (PVC-U); diametro esterno [mm] = 100 | spessore [mm] = 1,7. Incluso: sistemi di fissaggio. / LAVORO: Posa. / SPECIFICHE TECNICHE: -	1 cad		39,38	10,710%
LOM241.OC.EEA.a02.I9705.D0019.0010.-	OPERA: Raccordo, braga TE di plastica polivincloruro non plastificato (PVC-U); diametro esterno [mm] = 100 | spessore [mm] = 3. Incluso: sistemi di fissaggio. / LAVORO: Posa. / SPECIFICHE TECNICHE: -	1 cad		18,18	23,200%
LOM241.OC.EEA.a02.I9705.D0019.0015.-	OPERA: Raccordo, braga TE di plastica polivincloruro non plastificato (PVC-U); diametro esterno [mm] = 100 | spessore [mm] = 3. Incluso: sistemi di fissaggio. / LAVORO: Posa. / SPECIFICHE TECNICHE: -	1 cad		42,15	9,700%
LOM241.OC.EEA.a02.I9705.D0019.0020.-	OPERA: Raccordo, braga TE di plastica polivincloruro non plastificato (PVC-U); diametro esterno [mm] = 110 | spessore [mm] = 3,2. Incluso: sistemi di fissaggio. / LAVORO: Posa. / SPECIFICHE TECNICHE: -	1 cad		19,92	21,170%
LOM241.OC.EEA.a02.I9705.D0019.0025.-	OPERA: Raccordo, braga TE di plastica polivincloruro non plastificato (PVC-U); diametro esterno [mm] = 110 | spessore [mm] = 3,2. Incluso: sistemi di fissaggio. / LAVORO: Posa. / SPECIFICHE TECNICHE: -	1 cad		49,61	8,500%
LOM241.OC.EEA.a02.I9705.D0019.0030.-	OPERA: Raccordo, braga TE di plastica polivincloruro non plastificato (PVC-U); diametro esterno [mm] = 125 | spessore [mm] = 2. Incluso: sistemi di fissaggio. / LAVORO: Posa. / SPECIFICHE TECNICHE: -	1 cad		21,75	19,390%
LOM241.OC.EEA.a02.I9705.D0019.0035.-	OPERA: Raccordo, braga TE di plastica polivincloruro non plastificato (PVC-U); diametro esterno [mm] = 125 | spessore [mm] = 2. Incluso: sistemi di fissaggio. / LAVORO: Posa. / SPECIFICHE TECNICHE: -	1 cad		51,08	8,260%
LOM241.OC.EEA.a02.I9705.D0019.0040.-	OPERA: Raccordo, braga TE di plastica polivincloruro non plastificato (PVC-U); diametro esterno [mm] = 125 | spessore [mm] = 3,2. Incluso: sistemi di fissaggio. / LAVORO: Posa. / SPECIFICHE TECNICHE: -	1 cad		22,10	21,260%
LOM241.OC.EEA.a02.I9705.D0019.0045.-	OPERA: Raccordo, braga TE di plastica polivincloruro non plastificato (PVC-U); diametro esterno [mm] = 125 | spessore [mm] = 3,2. Incluso: sistemi di fissaggio. / LAVORO: Posa. / SPECIFICHE TECNICHE: -	1 cad		56,25	8,350%
LOM241.OC.EEA.a02.I9705.D0019.0050.-	OPERA: Raccordo, braga TE di plastica polivincloruro non plastificato (PVC-U); diametro esterno [mm] = 140 | spessore [mm] = 2,3. Incluso: sistemi di fissaggio. / LAVORO: Posa. / SPECIFICHE TECNICHE: -	1 cad		28,85	16,290%
LOM241.OC.EEA.a02.I9705.D0019.0055.-	OPERA: Raccordo, braga TE di plastica polivincloruro non plastificato (PVC-U); diametro esterno [mm] = 140 | spessore [mm] = 2,3. Incluso: sistemi di fissaggio. / LAVORO: Posa. / SPECIFICHE TECNICHE: -	1 cad		69,50	6,760%
LOM241.OC.EEA.a02.I9705.D0019.0060.-	OPERA: Raccordo, braga TE di plastica polivincloruro non plastificato (PVC-U); diametro esterno [mm] = 160 | spessore [mm] = 2,6. Incluso: sistemi di fissaggio. / LAVORO: Posa. / SPECIFICHE TECNICHE: -	1 cad		36,85	12,750%
LOM241.OC.EEA.a02.I9705.D0019.0065.-	OPERA: Raccordo, braga TE di plastica polivincloruro non plastificato (PVC-U); diametro esterno [mm] = 160 | spessore [mm] = 2,6. Incluso: sistemi di fissaggio. / LAVORO: Posa. / SPECIFICHE TECNICHE: -	1 cad		116,91	4,020%
LOM241.OC.EEA.a02.I9705.D0019.0070.-	OPERA: Raccordo, braga TE di plastica polivincloruro non plastificato (PVC-U); diametro esterno [mm] = 160 | spessore [mm] = 3,2. Incluso: sistemi di fissaggio. / LAVORO: Posa. / SPECIFICHE TECNICHE: -	1 cad		34,23	13,730%
LOM241.OC.EEA.a02.I9705.D0019.0075.-	OPERA: Raccordo, braga TE di plastica polivincloruro non plastificato (PVC-U); diametro esterno [mm] = 160 | spessore [mm] = 3,2. Incluso: sistemi di fissaggio. / LAVORO: Posa. / SPECIFICHE TECNICHE: -	1 cad		83,89	5,600%
LOM241.OC.EEA.a02.I9705.D0019.0080.-	OPERA: Raccordo, braga TE di plastica polivincloruro non plastificato (PVC-U); diametro esterno [mm] = 200 | spessore [mm] = 3,2. Incluso: sistemi di fissaggio. / LAVORO: Posa. / SPECIFICHE TECNICHE: -	1 cad		66,65	7,860%
LOM241.OC.EEA.a02.I9705.D0019.0085.-	OPERA: Raccordo, braga TE di plastica polivincloruro non plastificato (PVC-U); diametro esterno [mm] = 200 | spessore [mm] = 3,2. Incluso: sistemi di fissaggio. / LAVORO: Posa. / SPECIFICHE TECNICHE: -	1 cad		158,47	3,310%
LOM241.OC.EEA.a02.I9705.D0019.0090.-	OPERA: Raccordo, braga TE di plastica polivincloruro non plastificato (PVC-U); diametro esterno [mm] = 200 | spessore [mm] = 3,9. Incluso: sistemi di fissaggio. / LAVORO: Posa. / SPECIFICHE TECNICHE: -	1 cad		61,38	7,660%
LOM241.OC.EEA.a02.I9705.D0019.0095.-	OPERA: Raccordo, braga TE di plastica polivincloruro non plastificato (PVC-U); diametro esterno [mm] = 200 | spessore [mm] = 3,9. Incluso: sistemi di fissaggio. / LAVORO: Posa. / SPECIFICHE TECNICHE: -	1 cad		137,09	3,870%
LOM241.OC.EEA.a02.I9705.D0019.0100.-	OPERA: Raccordo, braga TE di plastica polivincloruro non plastificato (PVC-U); diametro esterno [mm] = 80 | spessore [mm] = 1,5. Incluso: sistemi di fissaggio. / LAVORO: Posa. / SPECIFICHE TECNICHE: -	1 cad		14,39	29,310%
LOM241.OC.EEA.a02.I9705.D0019.0105.-	OPERA: Raccordo, braga TE di plastica polivincloruro non plastificato (PVC-U); diametro esterno [mm] = 80 | spessore [mm] = 1,5. Incluso: sistemi di fissaggio. / LAVORO: Posa. / SPECIFICHE TECNICHE: -	1 cad		35,84	11,770%
LOM241.OC.EEA.a02.I9705.D0019.0110.-	OPERA: Raccordo, braga TE di plastica polivincloruro non plastificato (PVC-U); diametro esterno [mm] = 82 | spessore [mm] = 3. Incluso: sistemi di fissaggio. / LAVORO: Posa. / SPECIFICHE TECNICHE: -	1 cad		15,03	28,060%
LOM241.OC.EEA.a02.I9705.D0019.0115.-	OPERA: Raccordo, braga TE di plastica polivincloruro non plastificato (PVC-U); diametro esterno [mm] = 82 | spessore [mm] = 3. Incluso: sistemi di fissaggio. / LAVORO: Posa. / SPECIFICHE TECNICHE: -	1 cad		37,60	11,220%
LOM241.OC.EEA.a02.I9705.D0019.0250.-	OPERA: Raccordo, curva aperta di plastica polivincloruro non plastificato (PVC-U); diametro esterno [mm] = 100; angolo curva [°] = 45. Incluso: sistemi di fissaggio. / LAVORO: Posa. / SPECIFICHE TECNICHE: -	1 cad		11,54	34,980%
LOM241.OC.EEA.a02.I9705.D0019.0255.-	OPERA: Raccordo, curva aperta di plastica polivincloruro non plastificato (PVC-U); diametro esterno [mm] = 110; angolo curva [°] = 45. Incluso: sistemi di fissaggio. / LAVORO: Posa. / SPECIFICHE TECNICHE: -	1 cad		10,93	36,930%
LOM241.OC.EEA.a02.I9705.D0019.0260.-	OPERA: Raccordo, curva aperta di plastica polivincloruro non plastificato (PVC-U); diametro esterno [mm] = 125; angolo curva [°] = 45. Incluso: sistemi di fissaggio. / LAVORO: Posa. / SPECIFICHE TECNICHE: -	1 cad		13,70	29,460%
LOM241.OC.EEA.a02.I9705.D0019.0265.-	OPERA: Raccordo, curva aperta di plastica polivincloruro non plastificato (PVC-U); diametro esterno [mm] = 160; angolo curva [°] = 45. Incluso: sistemi di fissaggio. / LAVORO: Posa. / SPECIFICHE TECNICHE: -	1 cad		21,27	22,090%
LOM241.OC.EEA.a02.I9705.D0019.0270.-	OPERA: Raccordo, curva aperta di plastica polivincloruro non plastificato (PVC-U); diametro esterno [mm] = 200; angolo curva [°] = 45. Incluso: sistemi di fissaggio. / LAVORO: Posa. / SPECIFICHE TECNICHE: -	1 cad		33,02	15,140%
LOM241.OC.EEA.a02.I9705.D0019.0275.-	OPERA: Raccordo, curva aperta di plastica polivincloruro non plastificato (PVC-U); diametro esterno [mm] = 82; angolo curva [°] = 45. Incluso: sistemi di fissaggio. / LAVORO: Posa. / SPECIFICHE TECNICHE: -	1 cad		10,81	37,340%
LOM241.OC.EEA.a02.I9705.D0019.0280.-	OPERA: Raccordo, curva aperta di plastica polivincloruro non plastificato (PVC-U); impiego: tubi in plastica polivincloruro non plastificato (PVC-U); diametro esterno [mm] = 100; angolo curva [°] = 45. Incluso: sistemi di fissaggio. / LAVORO: Posa. / SPECIFICHE TECNICHE: -	1 cad		9,90	40,770%
LOM241.OC.EEA.a02.I9705.D0019.0285.-	OPERA: Raccordo, curva aperta di plastica polivincloruro non plastificato (PVC-U); impiego: tubi in plastica polivincloruro non plastificato (PVC-U); diametro esterno [mm] = 125; angolo curva [°] = 45. Incluso: sistemi di fissaggio. / LAVORO: Posa. / SPECIFICHE TECNICHE: -	1 cad		13,70	29,460%
LOM241.OC.EEA.a02.I9705.D0019.0290.-	OPERA: Raccordo, curva aperta di plastica polivincloruro non plastificato (PVC-U); impiego: tubi in plastica polivincloruro non plastificato (PVC-U); diametro esterno [mm] = 140; angolo curva [°] = 45. Incluso: sistemi di fissaggio. / LAVORO: Posa. / SPECIFICHE TECNICHE: -	1 cad		17,04	26,520%
LOM241.OC.EEA.a02.I9705.D0019.0295.-	OPERA: Raccordo, curva aperta di plastica polivincloruro non plastificato (PVC-U); impiego: tubi in plastica polivincloruro non plastificato (PVC-U); diametro esterno [mm] = 160; angolo curva [°] = 45. Incluso: sistemi di fissaggio. / LAVORO: Posa. / SPECIFICHE TECNICHE: -	1 cad		22,36	20,210%
LOM241.OC.EEA.a02.I9705.D0019.0300.-	OPERA: Raccordo, curva aperta di plastica polivincloruro non plastificato (PVC-U); impiego: tubi in plastica polivincloruro non plastificato (PVC-U); diametro esterno [mm] = 200; angolo curva [°] = 45. Incluso: sistemi di fissaggio. / LAVORO: Posa. / SPECIFICHE TECNICHE: -	1 cad		34,82	14,360%
LOM241.OC.EEA.a02.I9705.D0019.0305.-	OPERA: Raccordo, curva aperta di plastica polivincloruro non plastificato (PVC-U); impiego: tubi in plastica polivincloruro non plastificato (PVC-U); diametro esterno [mm] = 80; angolo curva [°] = 45. Incluso: sistemi di fissaggio. / LAVORO: Posa. / SPECIFICHE TECNICHE: -	1 cad		8,59	46,990%
LOM241.OC.EEA.a02.I9705.D0019.0500.-	OPERA: Raccordo, curva chiusa di plastica polivincloruro non plastificato (PVC-U); diametro esterno [mm] = 100; angolo curva [°] = 90. Incluso: sistemi di fissaggio. / LAVORO: Posa. / SPECIFICHE TECNICHE: -	1 cad		13,33	30,280%
LOM241.OC.EEA.a02.I9705.D0019.0505.-	OPERA: Raccordo, curva chiusa di plastica polivincloruro non plastificato (PVC-U); diametro esterno [mm] = 110; angolo curva [°] = 90. Incluso: sistemi di fissaggio. / LAVORO: Posa. / SPECIFICHE TECNICHE: -	1 cad		13,95	28,940%
LOM241.OC.EEA.a02.I9705.D0019.0510.-	OPERA: Raccordo, curva chiusa di plastica polivincloruro non plastificato (PVC-U); diametro esterno [mm] = 125; angolo curva [°] = 90. Incluso: sistemi di fissaggio. / LAVORO: Posa. / SPECIFICHE TECNICHE: -	1 cad		14,48	27,880%
LOM241.OC.EEA.a02.I9705.D0019.0515.-	OPERA: Raccordo, curva chiusa di plastica polivincloruro non plastificato (PVC-U); diametro esterno [mm] = 160; angolo curva [°] = 90. Incluso: sistemi di fissaggio. / LAVORO: Posa. / SPECIFICHE TECNICHE: -	1 cad		24,61	19,100%
LOM241.OC.EEA.a02.I9705.D0019.0520.-	OPERA: Raccordo, curva chiusa di plastica polivincloruro non plastificato (PVC-U); diametro esterno [mm] = 200; angolo curva [°] = 90. Incluso: sistemi di fissaggio. / LAVORO: Posa. / SPECIFICHE TECNICHE: -	1 cad		37,95	13,180%
LOM241.OC.EEA.a02.I9705.D0019.0525.-	OPERA: Raccordo, curva chiusa di plastica polivincloruro non plastificato (PVC-U); diametro esterno [mm] = 82; angolo curva [°] = 90. Incluso: sistemi di fissaggio. / LAVORO: Posa. / SPECIFICHE TECNICHE: -	1 cad		12,17	33,170%
LOM241.OC.EEA.a02.I9705.D0019.0530.-	OPERA: Raccordo, curva chiusa di plastica polivincloruro non plastificato (PVC-U); impiego: tubi in plastica polivincloruro non plastificato (PVC-U); diametro esterno [mm] = 100; angolo curva [°] = 90. Incluso: sistemi di fissaggio. / LAVORO: Posa. / SPECIFICHE TECNICHE: -	1 cad		10,54	38,300%
LOM241.OC.EEA.a02.I9705.D0019.0535.-	OPERA: Raccordo, curva chiusa di plastica polivincloruro non plastificato (PVC-U); impiego: tubi in plastica polivincloruro non plastificato (PVC-U); diametro esterno [mm] = 125; angolo curva [°] = 90. Incluso: sistemi di fissaggio. / LAVORO: Posa. / SPECIFICHE TECNICHE: -	1 cad		15,51	26,030%
LOM241.OC.EEA.a02.I9705.D0019.0540.-	OPERA: Raccordo, curva chiusa di plastica polivincloruro non plastificato (PVC-U); impiego: tubi in plastica polivincloruro non plastificato (PVC-U); diametro esterno [mm] = 140; angolo curva [°] = 90. Incluso: sistemi di fissaggio. / LAVORO: Posa. / SPECIFICHE TECNICHE: -	1 cad		20,41	22,140%
LOM241.OC.EEA.a02.I9705.D0019.0545.-	OPERA: Raccordo, curva chiusa di plastica polivincloruro non plastificato (PVC-U); impiego: tubi in plastica polivincloruro non plastificato (PVC-U); diametro esterno [mm] = 160; angolo curva [°] = 90. Incluso: sistemi di fissaggio. / LAVORO: Posa. / SPECIFICHE TECNICHE: -	1 cad		26,87	16,820%
LOM241.OC.EEA.a02.I9705.D0019.0550.-	OPERA: Raccordo, curva chiusa di plastica polivincloruro non plastificato (PVC-U); impiego: tubi in plastica polivincloruro non plastificato (PVC-U); diametro esterno [mm] = 200; angolo curva [°] = 90. Incluso: sistemi di fissaggio. / LAVORO: Posa. / SPECIFICHE TECNICHE: -	1 cad		43,27	11,560%
LOM241.OC.EEA.a02.I9705.D0019.0555.-	OPERA: Raccordo, curva chiusa di plastica polivincloruro non plastificato (PVC-U); impiego: tubi in plastica polivincloruro non plastificato (PVC-U); diametro esterno [mm] = 80; angolo curva [°] = 90. Incluso: sistemi di fissaggio. / LAVORO: Posa. / SPECIFICHE TECNICHE: -	1 cad		9,52	42,400%
LOM241.OC.EEA.a02.I9705.D0019.0750.-	OPERA: Raccordo, sifoni firenze di plastica polivincloruro non plastificato (PVC-U); diametro esterno [mm] = 100 | spessore [mm] = 1,7. Incluso: sistemi di fissaggio. / LAVORO: Posa. / SPECIFICHE TECNICHE: -	1 cad		76,55	5,510%
LOM241.OC.EEA.a02.I9705.D0019.0755.-	OPERA: Raccordo, sifoni firenze di plastica polivincloruro non plastificato (PVC-U); diametro esterno [mm] = 100 | spessore [mm] = 3. Incluso: sistemi di fissaggio. / LAVORO: Posa. / SPECIFICHE TECNICHE: -	1 cad		64,10	6,580%
LOM241.OC.EEA.a02.I9705.D0019.0760.-	OPERA: Raccordo, sifoni firenze di plastica polivincloruro non plastificato (PVC-U); diametro esterno [mm] = 110 | spessore [mm] = 3,2. Incluso: sistemi di fissaggio. / LAVORO: Posa. / SPECIFICHE TECNICHE: -	1 cad		74,15	5,690%
LOM241.OC.EEA.a02.I9705.D0019.0765.-	OPERA: Raccordo, sifoni firenze di plastica polivincloruro non plastificato (PVC-U); diametro esterno [mm] = 125 | spessore [mm] = 2. Incluso: sistemi di fissaggio. / LAVORO: Posa. / SPECIFICHE TECNICHE: -	1 cad		95,70	4,410%
LOM241.OC.EEA.a02.I9705.D0019.0770.-	OPERA: Raccordo, sifoni firenze di plastica polivincloruro non plastificato (PVC-U); diametro esterno [mm] = 125 | spessore [mm] = 3,2. Incluso: sistemi di fissaggio. / LAVORO: Posa. / SPECIFICHE TECNICHE: -	1 cad		83,01	5,080%
LOM241.OC.EEA.a02.I9705.D0019.0775.-	OPERA: Raccordo, sifoni firenze di plastica polivincloruro non plastificato (PVC-U); diametro esterno [mm] = 140 | spessore [mm] = 2,3. Incluso: sistemi di fissaggio. / LAVORO: Posa. / SPECIFICHE TECNICHE: -	1 cad		118,59	3,960%
LOM241.OC.EEA.a02.I9705.D0019.0780.-	OPERA: Raccordo, sifoni firenze di plastica polivincloruro non plastificato (PVC-U); diametro esterno [mm] = 160 | spessore [mm] = 2,6. Incluso: sistemi di fissaggio. / LAVORO: Posa. / SPECIFICHE TECNICHE: -	1 cad		137,37	3,420%
LOM241.OC.EEA.a02.I9705.D0019.0785.-	OPERA: Raccordo, sifoni firenze di plastica polivincloruro non plastificato (PVC-U); diametro esterno [mm] = 160 | spessore [mm] = 3,2. Incluso: sistemi di fissaggio. / LAVORO: Posa. / SPECIFICHE TECNICHE: -	1 cad		119,05	3,950%
LOM241.OC.EEA.a02.I9705.D0019.0790.-	OPERA: Raccordo, sifoni firenze di plastica polivincloruro non plastificato (PVC-U); diametro esterno [mm] = 200 | spessore [mm] = 3,2. Incluso: sistemi di fissaggio. / LAVORO: Posa. / SPECIFICHE TECNICHE: -	1 cad		214,36	2,450%
LOM241.OC.EEA.a02.I9705.D0019.0795.-	OPERA: Raccordo, sifoni firenze di plastica polivincloruro non plastificato (PVC-U); diametro esterno [mm] = 200 | spessore [mm] = 3,9. Incluso: sistemi di fissaggio. / LAVORO: Posa. / SPECIFICHE TECNICHE: -	1 cad		167,23	3,170%
LOM241.OC.EEA.a02.I9705.D0019.0800.-	OPERA: Raccordo, sifoni firenze di plastica polivincloruro non plastificato (PVC-U); diametro esterno [mm] = 80 | spessore [mm] = 1,5. Incluso: sistemi di fissaggio. / LAVORO: Posa. / SPECIFICHE TECNICHE: -	1 cad		41,31	10,210%
LOM241.OC.EEA.a02.I9705.D0019.0805.-	OPERA: Raccordo, sifoni firenze di plastica polivincloruro non plastificato (PVC-U); diametro esterno [mm] = 82 | spessore [mm] = 3. Incluso: sistemi di fissaggio. / LAVORO: Posa. / SPECIFICHE TECNICHE: -	1 cad		59,77	7,060%
LOM241.OC.EEA.a02.I9705.L0002.0000.-	OPERA: Raccordo, braga di ceramica gres; finitura: verniciata; diametro nominale interno 1 [mm] = 100 | diametro nominale interno 2 [mm] = 150 ÷ 200; carico minimo di resistenza allo schiacciamento trasversale [classe] = 200 | carico minimo di resistenza allo schiacciamento trasversale [classe] = 34. / LAVORO: Posa. / SPECIFICHE TECNICHE: -	1 cad		648,10	1,580%
LOM241.OC.EEA.a02.I9705.L0002.0005.-	OPERA: Raccordo, braga di ceramica gres; finitura: verniciata; diametro nominale interno 1 [mm] = 150 | diametro nominale interno 2 [mm] = 150; carico minimo di resistenza allo schiacciamento trasversale [classe] = 34 | carico minimo di resistenza allo schiacciamento trasversale [classe] = 34. / LAVORO: Posa. / SPECIFICHE TECNICHE: -	1 cad		101,94	7,090%
LOM241.OC.EEA.a02.I9705.L0002.0010.-	OPERA: Raccordo, braga di ceramica gres; finitura: verniciata; diametro nominale interno 1 [mm] = 200 | diametro nominale interno 2 [mm] = 150; carico minimo di resistenza allo schiacciamento trasversale [classe] = 200 | carico minimo di resistenza allo schiacciamento trasversale [classe] = 34. / LAVORO: Posa. / SPECIFICHE TECNICHE: -	1 cad		187,64	4,170%
LOM241.OC.EEA.a02.I9705.L0002.0015.-	OPERA: Raccordo, braga di ceramica gres; finitura: verniciata; diametro nominale interno 1 [mm] = 200 | diametro nominale interno 2 [mm] = 150; carico minimo di resistenza allo schiacciamento trasversale [classe] = 240 | carico minimo di resistenza allo schiacciamento trasversale [classe] = 34. / LAVORO: Posa. / SPECIFICHE TECNICHE: -	1 cad		221,62	3,530%
LOM241.OC.EEA.a02.I9705.L0002.0020.-	OPERA: Raccordo, braga di ceramica gres; finitura: verniciata; diametro nominale interno 1 [mm] = 250 | diametro nominale interno 2 [mm] = 150; carico minimo di resistenza allo schiacciamento trasversale [classe] = 160 | carico minimo di resistenza allo schiacciamento trasversale [classe] = 34. / LAVORO: Posa. / SPECIFICHE TECNICHE: -	1 cad		240,67	3,500%
LOM241.OC.EEA.a02.I9705.L0002.0025.-	OPERA: Raccordo, braga di ceramica gres; finitura: verniciata; diametro nominale interno 1 [mm] = 250 | diametro nominale interno 2 [mm] = 150; carico minimo di resistenza allo schiacciamento trasversale [classe] = 240 | carico minimo di resistenza allo schiacciamento trasversale [classe] = 34. / LAVORO: Posa. / SPECIFICHE TECNICHE: -	1 cad		299,48	2,820%
LOM241.OC.EEA.a02.I9705.L0002.0030.-	OPERA: Raccordo, braga di ceramica gres; finitura: verniciata; diametro nominale interno 1 [mm] = 300 | diametro nominale interno 2 [mm] = 150; carico minimo di resistenza allo schiacciamento trasversale [classe] = 160 | carico minimo di resistenza allo schiacciamento trasversale [classe] = 34. / LAVORO: Posa. / SPECIFICHE TECNICHE: -	1 cad		311,47	3,090%
LOM241.OC.EEA.a02.I9705.L0002.0035.-	OPERA: Raccordo, braga di ceramica gres; finitura: verniciata; diametro nominale interno 1 [mm] = 300 | diametro nominale interno 2 [mm] = 150; carico minimo di resistenza allo schiacciamento trasversale [classe] = 240 | carico minimo di resistenza allo schiacciamento trasversale [classe] = 34. / LAVORO: Posa. / SPECIFICHE TECNICHE: -	1 cad		384,65	2,510%
LOM241.OC.EEA.a02.I9705.L0002.0040.-	OPERA: Raccordo, braga di ceramica gres; finitura: verniciata; diametro nominale interno 1 [mm] = 400 | diametro nominale interno 2 [mm] = 150 ÷ 200; carico minimo di resistenza allo schiacciamento trasversale [classe] = 160 | carico minimo di resistenza allo schiacciamento trasversale [classe] = 34. / LAVORO: Posa. / SPECIFICHE TECNICHE: -	1 cad		557,92	1,840%
LOM241.OC.EEA.a02.I9705.L0002.0045.-	OPERA: Raccordo, braga di ceramica gres; finitura: verniciata; diametro nominale interno 1 [mm] = 500 | diametro nominale interno 2 [mm] = 150 ÷ 200; carico minimo di resistenza allo schiacciamento trasversale [classe] = 120 | carico minimo di resistenza allo schiacciamento trasversale [classe] = 34. / LAVORO: Posa. / SPECIFICHE TECNICHE: -	1 cad		804,61	1,500%
LOM241.OC.EEA.a02.I9705.L0002.0050.-	OPERA: Raccordo, braga di ceramica gres; finitura: verniciata; diametro nominale interno 1 [mm] = 500 | diametro nominale interno 2 [mm] = 150 ÷ 200; carico minimo di resistenza allo schiacciamento trasversale [classe] = 160 | carico minimo di resistenza allo schiacciamento trasversale [classe] = 34. / LAVORO: Posa. / SPECIFICHE TECNICHE: -	1 cad		1.214,96	0,990%
LOM241.OC.EEA.a02.I9705.L0002.0055.-	OPERA: Raccordo, braga di ceramica gres; finitura: verniciata; diametro nominale interno 1 [mm] = 600 | diametro nominale interno 2 [mm] = 150 ÷ 200; carico minimo di resistenza allo schiacciamento trasversale [classe] = 95 | carico minimo di resistenza allo schiacciamento trasversale [classe] = 34. / LAVORO: Posa. / SPECIFICHE TECNICHE: -	1 cad		1.074,02	1,230%
LOM241.OC.EEA.a02.I9705.L0002.0060.-	OPERA: Raccordo, braga di ceramica gres; finitura: verniciata; diametro nominale interno 1 [mm] = 600 | diametro nominale interno 2 [mm] = 150 ÷ 200; carico minimo di resistenza allo schiacciamento trasversale [classe] = 160 | carico minimo di resistenza allo schiacciamento trasversale [classe] = 34. / LAVORO: Posa. / SPECIFICHE TECNICHE: -	1 cad		1.611,14	0,820%
LOM241.OC.EEA.a02.I9705.L0002.0250.-	OPERA: Raccordo, curva aperta di ceramica gres; finitura: verniciata; diametro nominale interno [mm] = 100; carico minimo di resistenza allo schiacciamento trasversale [classe] = 34. / LAVORO: Posa. Escluso: scavo; piano appoggio; rinfianco; riempimento. / SPECIFICHE TECNICHE: -	1 cad		52,28	13,830%
LOM241.OC.EEA.a02.I9705.L0002.0255.-	OPERA: Raccordo, curva aperta di ceramica gres; finitura: verniciata; diametro nominale interno [mm] = 125; carico minimo di resistenza allo schiacciamento trasversale [classe] = 34. / LAVORO: Posa. Escluso: scavo; piano appoggio; rinfianco; riempimento. / SPECIFICHE TECNICHE: -	1 cad		57,50	12,570%
LOM241.OC.EEA.a02.I9705.L0002.0260.-	OPERA: Raccordo, curva aperta di ceramica gres; finitura: verniciata; diametro nominale interno [mm] = 150; carico minimo di resistenza allo schiacciamento trasversale [classe] = 34. / LAVORO: Posa. Escluso: scavo; piano appoggio; rinfianco; riempimento. / SPECIFICHE TECNICHE: -	1 cad		67,96	10,640%
LOM241.OC.EEA.a02.I9705.L0002.0265.-	OPERA: Raccordo, curva aperta di ceramica gres; finitura: verniciata; diametro nominale interno [mm] = 200; carico minimo di resistenza allo schiacciamento trasversale [classe] = 200. / LAVORO: Posa. Escluso: scavo; piano appoggio; rinfianco; riempimento. / SPECIFICHE TECNICHE: -	1 cad		126,23	6,200%
LOM241.OC.EEA.a02.I9705.L0002.0270.-	OPERA: Raccordo, curva aperta di ceramica gres; finitura: verniciata; diametro nominale interno [mm] = 200; carico minimo di resistenza allo schiacciamento trasversale [classe] = 240. / LAVORO: Posa. Escluso: scavo; piano appoggio; rinfianco; riempimento. / SPECIFICHE TECNICHE: -	1 cad		140,59	5,570%
LOM241.OC.EEA.a02.I9705.L0002.0275.-	OPERA: Raccordo, curva aperta di ceramica gres; finitura: verniciata; diametro nominale interno [mm] = 250; carico minimo di resistenza allo schiacciamento trasversale [classe] = 160. / LAVORO: Posa. Escluso: scavo; piano appoggio; rinfianco; riempimento. / SPECIFICHE TECNICHE: -	1 cad		210,07	4,300%
LOM241.OC.EEA.a02.I9705.L0002.0280.-	OPERA: Raccordo, curva aperta di ceramica gres; finitura: verniciata; diametro nominale interno [mm] = 250; carico minimo di resistenza allo schiacciamento trasversale [classe] = 240. / LAVORO: Posa. Escluso: scavo; piano appoggio; rinfianco; riempimento. / SPECIFICHE TECNICHE: -	1 cad		233,60	3,870%
LOM241.OC.EEA.a02.I9705.L0002.0285.-	OPERA: Raccordo, curva aperta di ceramica gres; finitura: verniciata; diametro nominale interno [mm] = 300; carico minimo di resistenza allo schiacciamento trasversale [classe] = 160. / LAVORO: Posa. Escluso: scavo; piano appoggio; rinfianco; riempimento. / SPECIFICHE TECNICHE: -	1 cad		272,80	3,310%
LOM241.OC.EEA.a02.I9705.L0002.0290.-	OPERA: Raccordo, curva aperta di ceramica gres; finitura: verniciata; diametro nominale interno [mm] = 300; carico minimo di resistenza allo schiacciamento trasversale [classe] = 240. / LAVORO: Posa. Escluso: scavo; piano appoggio; rinfianco; riempimento. / SPECIFICHE TECNICHE: -	1 cad		357,74	2,530%
LOM241.OC.EEA.a02.I9705.L0002.0500.-	OPERA: Raccordo, curva chiusa di ceramica gres; finitura: verniciata; diametro nominale interno [mm] = 100; carico minimo di resistenza allo schiacciamento trasversale [classe] = 34. / LAVORO: Posa. Escluso: scavo; piano appoggio; rinfianco; riempimento. / SPECIFICHE TECNICHE: -	1 cad		52,28	13,830%
LOM241.OC.EEA.a02.I9705.L0002.0505.-	OPERA: Raccordo, curva chiusa di ceramica gres; finitura: verniciata; diametro nominale interno [mm] = 125; carico minimo di resistenza allo schiacciamento trasversale [classe] = 34. / LAVORO: Posa. Escluso: scavo; piano appoggio; rinfianco; riempimento. / SPECIFICHE TECNICHE: -	1 cad		57,50	12,570%
LOM241.OC.EEA.a02.I9705.L0002.0510.-	OPERA: Raccordo, curva chiusa di ceramica gres; finitura: verniciata; diametro nominale interno [mm] = 150; carico minimo di resistenza allo schiacciamento trasversale [classe] = 34. / LAVORO: Posa. Escluso: scavo; piano appoggio; rinfianco; riempimento. / SPECIFICHE TECNICHE: -	1 cad		67,96	10,640%
LOM241.OC.EEA.a02.I9705.L0002.0515.-	OPERA: Raccordo, curva chiusa di ceramica gres; finitura: verniciata; diametro nominale interno [mm] = 200; carico minimo di resistenza allo schiacciamento trasversale [classe] = 200. / LAVORO: Posa. Escluso: scavo; piano appoggio; rinfianco; riempimento. / SPECIFICHE TECNICHE: -	1 cad		126,23	6,200%
LOM241.OC.EEA.a02.I9705.L0002.0520.-	OPERA: Raccordo, curva chiusa di ceramica gres; finitura: verniciata; diametro nominale interno [mm] = 200; carico minimo di resistenza allo schiacciamento trasversale [classe] = 240. / LAVORO: Posa. Escluso: scavo; piano appoggio; rinfianco; riempimento. / SPECIFICHE TECNICHE: -	1 cad		154,97	5,050%
LOM241.OC.EEA.a02.I9705.L0002.0525.-	OPERA: Raccordo, curva chiusa di ceramica gres; finitura: verniciata; diametro nominale interno [mm] = 250; carico minimo di resistenza allo schiacciamento trasversale [classe] = 160. / LAVORO: Posa. Escluso: scavo; piano appoggio; rinfianco; riempimento. / SPECIFICHE TECNICHE: -	1 cad		229,66	3,940%
LOM241.OC.EEA.a02.I9705.L0002.0530.-	OPERA: Raccordo, curva chiusa di ceramica gres; finitura: verniciata; diametro nominale interno [mm] = 300; carico minimo di resistenza allo schiacciamento trasversale [classe] = 160. / LAVORO: Posa. Escluso: scavo; piano appoggio; rinfianco; riempimento. / SPECIFICHE TECNICHE: -	1 cad		325,07	2,780%
LOM241.OC.EEA.a02.I9705.L0002.0750.-	OPERA: Raccordo, sifoni firenze di ceramica gres; finitura: verniciata; geometria/forma/aspetto: orizzontale tipo Firenze; diametro nominale interno [mm] = 150 | carico di rottura (FN) [kN/m] = 34. / LAVORO: Posa. Escluso: scavo; piano appoggio; rinfianco; riempimento. / SPECIFICHE TECNICHE: -	1 cad		263,65	3,430%
LOM241.OC.EEA.a02.I9705.L0002.0755.-	OPERA: Raccordo, sifoni firenze di ceramica gres; finitura: verniciata; geometria/forma/aspetto: orizzontale tipo Firenze; diametro nominale interno [mm] = 200 | carico di rottura (FN) [kN/m] = 32 | carico minimo di resistenza allo schiacciamento trasversale [classe] = 160. / LAVORO: Posa. Escluso: scavo; piano appoggio; rinfianco; riempimento. / SPECIFICHE TECNICHE: -	1 cad		514,57	1,760%
LOM241.OC.EEA.a02.I9705.L0002.1000.-	OPERA: Raccordo, sifoni tipo mortana di ceramica gres; finitura: verniciata; geometria/forma/aspetto: tipo Morata aperto; impiego: pozzetti; diametro nominale interno [mm] = 150. / LAVORO: Posa. Escluso: scavo; piano appoggio; rinfianco; riempimento. / SPECIFICHE TECNICHE: -	1 cad		184,82	3,590%
LOM241.OC.EEA.a02.I9705.L0002.1005.-	OPERA: Raccordo, sifoni tipo mortana di ceramica gres; finitura: verniciata; geometria/forma/aspetto: tipo Morata chiuso; impiego: pozzetti; diametro nominale interno [mm] = 150. / LAVORO: Posa. Escluso: scavo; piano appoggio; rinfianco; riempimento. / SPECIFICHE TECNICHE: -	1 cad		197,88	3,350%
LOM241.OC.EEA.a02.I9705.Sb030.0000.-	OPERA: Raccordo, braga di lega ferrosa ghisa generico; funzione: smaltimento acque; diametro nominale interno [mm] = 40. / LAVORO: Posa. Escluso: scavo; piano appoggio; rinfianco; riempimento. / SPECIFICHE TECNICHE: -	1 cad		19,03	20,900%
LOM241.OC.EEA.a02.I9705.Sb030.0005.-	OPERA: Raccordo, braga di lega ferrosa ghisa generico; funzione: smaltimento acque; diametro nominale interno [mm] = 50. / LAVORO: Posa. Escluso: scavo; piano appoggio; rinfianco; riempimento. / SPECIFICHE TECNICHE: -	1 cad		20,48	19,420%
LOM241.OC.EEA.a02.I9705.Sb030.0010.-	OPERA: Raccordo, braga di lega ferrosa ghisa generico; funzione: smaltimento acque; diametro nominale interno [mm] = 75. / LAVORO: Posa. Escluso: scavo; piano appoggio; rinfianco; riempimento. / SPECIFICHE TECNICHE: -	1 cad		23,69	20,850%
LOM241.OC.EEA.a02.I9705.Sb030.0015.-	OPERA: Raccordo, braga di lega ferrosa ghisa generico; funzione: smaltimento acque; diametro nominale interno [mm] = 100. / LAVORO: Posa. Escluso: scavo; piano appoggio; rinfianco; riempimento. / SPECIFICHE TECNICHE: -	1 cad		29,26	19,360%
LOM241.OC.EEA.a02.I9705.Sb030.0020.-	OPERA: Raccordo, braga di lega ferrosa ghisa generico; funzione: smaltimento acque; diametro nominale interno [mm] = 125. / LAVORO: Posa. Escluso: scavo; piano appoggio; rinfianco; riempimento. / SPECIFICHE TECNICHE: -	1 cad		42,91	18,250%
LOM241.OC.EEA.a02.I9705.Sb030.0025.-	OPERA: Raccordo, braga di lega ferrosa ghisa generico; funzione: smaltimento acque; diametro nominale interno [mm] = 150. / LAVORO: Posa. Escluso: scavo; piano appoggio; rinfianco; riempimento. / SPECIFICHE TECNICHE: -	1 cad		60,04	16,060%
LOM241.OC.EEA.a02.I9705.Sb030.0030.-	OPERA: Raccordo, braga di lega ferrosa ghisa generico; funzione: smaltimento acque; diametro nominale interno [mm] = 200. / LAVORO: Posa. Escluso: scavo; piano appoggio; rinfianco; riempimento. / SPECIFICHE TECNICHE: -	1 cad		116,26	10,360%
LOM241.OC.EEA.a02.I9705.Sb030.0035.-	OPERA: Raccordo, braga di lega ferrosa ghisa generico; funzione: smaltimento acque; diametro nominale interno [mm] = 250. / LAVORO: Posa. Escluso: scavo; piano appoggio; rinfianco; riempimento. / SPECIFICHE TECNICHE: -	1 cad		248,41	7,760%
LOM241.OC.EEA.a02.I9705.Sb030.0040.-	OPERA: Raccordo, braga di lega ferrosa ghisa generico; funzione: smaltimento acque; diametro nominale interno [mm] = 300. / LAVORO: Posa. Escluso: scavo; piano appoggio; rinfianco; riempimento. / SPECIFICHE TECNICHE: -	1 cad		315,34	7,830%
LOM241.OC.EEA.a02.I9705.Sb030.0250.-	OPERA: Raccordo, curva di lega ferrosa ghisa generico; funzione: smaltimento acque; diametro nominale interno [mm] = 40. / LAVORO: Posa. Escluso: scavo; piano appoggio; rinfianco; riempimento. / SPECIFICHE TECNICHE: -	1 cad		14,49	27,440%
LOM241.OC.EEA.a02.I9705.Sb030.0255.-	OPERA: Raccordo, curva di lega ferrosa ghisa generico; funzione: smaltimento acque; diametro nominale interno [mm] = 50. / LAVORO: Posa. Escluso: scavo; piano appoggio; rinfianco; riempimento. / SPECIFICHE TECNICHE: -	1 cad		15,25	26,070%
LOM241.OC.EEA.a02.I9705.Sb030.0260.-	OPERA: Raccordo, curva di lega ferrosa ghisa generico; funzione: smaltimento acque; diametro nominale interno [mm] = 75. / LAVORO: Posa. Escluso: scavo; piano appoggio; rinfianco; riempimento. / SPECIFICHE TECNICHE: -	1 cad		19,06	25,920%
LOM241.OC.EEA.a02.I9705.Sb030.0265.-	OPERA: Raccordo, curva di lega ferrosa ghisa generico; funzione: smaltimento acque; diametro nominale interno [mm] = 100. / LAVORO: Posa. Escluso: scavo; piano appoggio; rinfianco; riempimento. / SPECIFICHE TECNICHE: -	1 cad		21,38	26,490%
LOM241.OC.EEA.a02.I9705.Sb030.0270.-	OPERA: Raccordo, curva di lega ferrosa ghisa generico; funzione: smaltimento acque; diametro nominale interno [mm] = 125. / LAVORO: Posa. Escluso: scavo; piano appoggio; rinfianco; riempimento. / SPECIFICHE TECNICHE: -	1 cad		29,40	26,640%
LOM241.OC.EEA.a02.I9705.Sb030.0275.-	OPERA: Raccordo, curva di lega ferrosa ghisa generico; funzione: smaltimento acque; diametro nominale interno [mm] = 150. / LAVORO: Posa. Escluso: scavo; piano appoggio; rinfianco; riempimento. / SPECIFICHE TECNICHE: -	1 cad		36,06	26,730%
LOM241.OC.EEA.a02.I9705.Sb030.0280.-	OPERA: Raccordo, curva di lega ferrosa ghisa generico; funzione: smaltimento acque; diametro nominale interno [mm] = 200. / LAVORO: Posa. Escluso: scavo; piano appoggio; rinfianco; riempimento. / SPECIFICHE TECNICHE: -	1 cad		67,24	17,920%
LOM241.OC.EEA.a02.I9705.Sb030.0285.-	OPERA: Raccordo, curva di lega ferrosa ghisa generico; funzione: smaltimento acque; diametro nominale interno [mm] = 250. / LAVORO: Posa. Escluso: scavo; piano appoggio; rinfianco; riempimento. / SPECIFICHE TECNICHE: -	1 cad		123,63	15,590%
LOM241.OC.EEA.a02.I9705.Sb030.0290.-	OPERA: Raccordo, curva di lega ferrosa ghisa generico; funzione: smaltimento acque; diametro nominale interno [mm] = 300. / LAVORO: Posa. Escluso: scavo; piano appoggio; rinfianco; riempimento. / SPECIFICHE TECNICHE: -	1 cad		165,11	14,960%
LOM241.OC.EEA.a02.I9710.D0017.0000.-	OPERA: Bocchettone di plastica polivinilcloruro (PVC); funzione: collegamento orizzontale; impiego: strato di impermeabilizzazione | tubi di scarico acque piovane; dimensione (x) [mm] = 340 | dimensione (y) [mm] = 415. Incluso: emulsione bituminosa. / LAVORO: Posa. Escluso: assistenza muraria. / SPECIFICHE TECNICHE: impermeabilizzazione mediante emulsione bituminosa.	1 cad		17,85	13,660%
LOM241.OC.EEA.a02.I9710.D0017.0005.-	OPERA: Bocchettone di plastica polivinilcloruro (PVC); funzione: collegamento verticale; impiego: strato di impermeabilizzazione | tubi di scarico acque piovane; diametro f [mm] = 80 ÷ 100. Incluso: emulsione bituminosa. / LAVORO: Posa. Escluso: assistenza muraria. / SPECIFICHE TECNICHE: impermeabilizzazione mediante emulsione bituminosa.	1 cad		33,04	33,350%
LOM241.OC.EEA.a02.I9710.D0017.0010.-	OPERA: Bocchettone di plastica polivinilcloruro (PVC); funzione: collegamento verticale; impiego: strato di impermeabilizzazione | tubi di scarico acque piovane; diametro f [mm] = 120 ÷ 160. Incluso: emulsione bituminosa. / LAVORO: Posa. Escluso: assistenza muraria. / SPECIFICHE TECNICHE: impermeabilizzazione mediante emulsione bituminosa.	1 cad		37,37	29,480%
LOM241.OC.EEA.a02.I9710.D0017.0015.-	OPERA: Bocchettone di plastica polivinilcloruro (PVC); funzione: collegamento verticale; impiego: strato di impermeabilizzazione | tubi di scarico acque piovane. Incluso: emulsione bituminosa. / LAVORO: Posa. Escluso: assistenza muraria. / SPECIFICHE TECNICHE: impermeabilizzazione mediante emulsione bituminosa.	1 kg		12,63	18,380%
LOM241.OC.EEA.a02.I9710.D0017.0020.-	OPERA: Bocchettone di plastica polivinilcloruro (PVC); funzione: collegamento verticale; impiego: strato di impermeabilizzazione | tubi di scarico acque piovane; diametro f [mm] = 340 ÷ 415. Incluso: emulsione bituminosa. / LAVORO: Posa. Escluso: assistenza muraria. / SPECIFICHE TECNICHE: impermeabilizzazione mediante emulsione bituminosa.	1 kg		6,25	37,140%
LOM241.OC.EEA.a02.I9710.Sc001.0000.-	OPERA: Bocchettone di lega rame cotto; funzione: scarico; impiego: terrazze | gronde asfaltate. / LAVORO: Posa. Escluso: assistenza muraria. / SPECIFICHE TECNICHE: -	1 kg		27,86	15,620%
LOM241.OC.EEA.a02.I9710.Se000.0005.-	OPERA: Bocchettone di lega piombo generico; funzione: scarico; impiego: terrazze | gronde asfaltate. / LAVORO: Posa. Escluso: assistenza muraria. / SPECIFICHE TECNICHE: -	1 kg		18,38	23,680%
LOM241.OC.EEA.a02.I9715.R0000.0000.-	OPERA: Sostegno, appese/sospese a parete di metallo generico; impiego: condotte PVC, PE, PP, diametro esterno 40 mm. / LAVORO: Sostituzione. Incluso: costo dei sostegni. / SPECIFICHE TECNICHE: -	1 cad		9,25	11,270%
LOM241.OC.EEA.a02.I9715.R0000.0005.-	OPERA: Sostegno, appese/sospese a parete di metallo generico; impiego: condotte PVC/PE/PP diametro esterno 50 mm. / LAVORO: Sostituzione. Incluso: costo dei sostegni. / SPECIFICHE TECNICHE: -	1 cad		10,04	12,980%
LOM241.OC.EEA.a02.I9715.R0000.0010.-	OPERA: Sostegno, appese/sospese a parete di metallo generico; impiego: condotte PVC/PE/PP diametro esterno 56 mm. / LAVORO: Sostituzione. Incluso: costo dei sostegni. / SPECIFICHE TECNICHE: -	1 cad		10,86	16,800%
LOM241.OC.EEA.a02.I9715.R0000.0015.-	OPERA: Sostegno, appese/sospese a parete di metallo generico; impiego: condotte PVC/PE/PP diametro esterno 63 mm. / LAVORO: Sostituzione. Incluso: costo dei sostegni. / SPECIFICHE TECNICHE: -	1 cad		11,32	18,420%
LOM241.OC.EEA.a02.I9715.R0000.0020.-	OPERA: Sostegno, appese/sospese a parete di metallo generico; impiego: condotte PVC/PE/PP diametro esterno 75 mm. / LAVORO: Sostituzione. Incluso: costo dei sostegni. / SPECIFICHE TECNICHE: -	1 cad		11,77	19,940%
LOM241.OC.EEA.a02.I9715.R0000.0025.-	OPERA: Sostegno, appese/sospese a parete di metallo generico; impiego: condotte PVC/PE/PP diametro esterno 90 mm. / LAVORO: Sostituzione. Incluso: costo dei sostegni. / SPECIFICHE TECNICHE: -	1 cad		12,23	21,320%
LOM241.OC.EEA.a02.I9715.R0000.0030.-	OPERA: Sostegno, appese/sospese a parete di metallo generico; impiego: condotte PVC/PE/PP diametro esterno 110 mm. / LAVORO: Sostituzione. Incluso: costo dei sostegni. / SPECIFICHE TECNICHE: -	1 cad		12,91	22,210%
LOM241.OC.EEA.a02.I9715.R0000.0035.-	OPERA: Sostegno, appese/sospese a parete di metallo generico; impiego: condotte PVC/PE/PP diametro esterno 125 mm. / LAVORO: Sostituzione. Incluso: costo dei sostegni. / SPECIFICHE TECNICHE: -	1 cad		13,38	23,380%
LOM241.OC.EEA.a02.I9715.R0000.0040.-	OPERA: Sostegno, appese/sospese a parete di metallo generico; impiego: condotte PVC/PE/PP diametro esterno 160 mm. / LAVORO: Sostituzione. Incluso: costo dei sostegni. / SPECIFICHE TECNICHE: -	1 cad		14,42	25,310%
LOM241.OC.EEA.a02.I9715.R0000.0045.-	OPERA: Sostegno, appese/sospese a parete di metallo generico; impiego: condotte PVC/PE/PP diametro esterno 200 mm. / LAVORO: Sostituzione. Incluso: costo dei sostegni. / SPECIFICHE TECNICHE: -	1 cad		16,92	24,650%
LOM241.OC.EEA.a02.I9715.R0000.0050.-	OPERA: Sostegno, appese/sospese a parete di metallo generico; impiego: condotte PVC/PE/PP diametro esterno 250 mm. / LAVORO: Sostituzione. Incluso: costo dei sostegni. / SPECIFICHE TECNICHE: -	1 cad		26,35	15,830%
LOM241.OC.EEA.a02.I9715.R0000.0055.-	OPERA: Sostegno, appese/sospese a parete di metallo generico; impiego: condotte PVC/PE/PP diametro esterno 315 mm. / LAVORO: Sostituzione. Incluso: costo dei sostegni. / SPECIFICHE TECNICHE: -	1 cad		29,93	15,240%
LOM241.OC.EEA.a02.I9715.R0001.0000.-	OPERA: Sostegno di metallo ferro; impiego: grondaie. Incluso: cicogne, tiranti di canali di gronda, cicogne e tiranti. / LAVORO: Sostituzione. Incluso: assistenza muraria. Escluso: ponteggi perimetrali di facciata. / SPECIFICHE TECNICHE: -	1 cad		12,85	46,820%
LOM241.OC.EEA.a02.I9715.R0001.0005.-	OPERA: Sostegno di metallo ferro; impiego: grondaie. Incluso: cicogne, tiranti di canali di gronda, cicogne e tiranti. / LAVORO: Sostituzione. Incluso: assistenza muraria. Escluso: ponteggi perimetrali di facciata. / SPECIFICHE TECNICHE: -	1 cad		22,52	27,990%
LOM241.OC.EEA.a02.I9715.R0001.0010.-	OPERA: Sostegno di metallo ferro; impiego: grondaie. Incluso: cicogne, tiranti di canali di gronda, cicogne e tiranti. / LAVORO: Sostituzione. Incluso: assistenza muraria. Escluso: ponteggi perimetrali di facciata. / SPECIFICHE TECNICHE: -	1 cad		21,41	29,440%
LOM241.OC.EEA.a02.I9715.R0001.0015.-	OPERA: Sostegno di metallo ferro; impiego: grondaie. Incluso: cicogne, tiranti di canali di gronda, cicogne e tiranti. / LAVORO: Sostituzione. Incluso: assistenza muraria. Escluso: ponteggi perimetrali di facciata. / SPECIFICHE TECNICHE: -	1 cad		20,05	31,440%
LOM241.OC.EEA.a02.I9725.J0001.0000.-	OPERA: Fossa biologica, depurazione di conglomerato cementizio; impiego: box | cucine. / LAVORO: Posa. Escluso: scavi; rinterri. / SPECIFICHE TECNICHE: -	1 cad		829,58	4,210%
LOM241.OC.EEA.a02.I9725.J0001.0005.-	OPERA: Fossa biologica, depurazione di conglomerato cementizio; impiego: box | cucine. / LAVORO: Posa. Escluso: scavi; rinterri. / SPECIFICHE TECNICHE: -	1 cad		1.149,94	5,340%
LOM241.OC.EEA.a02.I9725.J0001.0250.-	OPERA: Fossa biologica, prima pioggia di conglomerato cementizio. / LAVORO: Posa. / SPECIFICHE TECNICHE: -	1 cad		957,63	3,190%
LOM241.OC.EEA.a02.I9725.J0001.0255.-	OPERA: Fossa biologica, prima pioggia di conglomerato cementizio. / LAVORO: Posa. / SPECIFICHE TECNICHE: -	1 cad		1.199,33	3,640%
LOM241.OC.EEA.a02.I9725.J0001.0500.-	OPERA: Fossa biologica, tipo imhoff di conglomerato cementizio. / LAVORO: Posa. Incluso: sigillatura anelli e tubazioni. Escluso: scavo e rinterro. / SPECIFICHE TECNICHE: -	1 cad		482,70	6,320%
LOM241.OC.EEA.a02.I9725.J0001.0505.-	OPERA: Fossa biologica, tipo imhoff di conglomerato cementizio. / LAVORO: Posa. Incluso: sigillatura anelli e tubazioni. Escluso: scavo e rinterro. / SPECIFICHE TECNICHE: -	1 cad		833,47	4,200%
LOM241.OC.EEA.a02.I9725.J0001.0510.-	OPERA: Fossa biologica, tipo imhoff di conglomerato cementizio. / LAVORO: Posa. Incluso: sigillatura anelli e tubazioni. Escluso: scavo e rinterro. / SPECIFICHE TECNICHE: -	1 cad		1.062,40	4,950%
LOM241.OC.EEA.a02.I9725.J0001.0515.-	OPERA: Fossa biologica, tipo imhoff di conglomerato cementizio. / LAVORO: Posa. Incluso: sigillatura anelli e tubazioni. Escluso: scavo e rinterro. / SPECIFICHE TECNICHE: -	1 cad		1.546,52	3,970%
LOM241.OC.EEA.a02.I9725.J0001.0520.-	OPERA: Fossa biologica, tipo imhoff di conglomerato cementizio. / LAVORO: Posa. Incluso: sigillatura anelli e tubazioni. Escluso: scavo e rinterro. / SPECIFICHE TECNICHE: -	1 cad		2.152,96	4,060%
LOM241.OC.EEA.a02.I9725.J0001.0525.-	OPERA: Fossa biologica, tipo imhoff di conglomerato cementizio. / LAVORO: Posa. Incluso: sigillatura anelli e tubazioni. Escluso: scavo e rinterro. / SPECIFICHE TECNICHE: -	1 cad		2.584,66	4,070%
LOM241.OC.EEA.a02.I9725.J0001.0530.-	OPERA: Fossa biologica, tipo imhoff di conglomerato cementizio. / LAVORO: Posa. Incluso: sigillatura anelli e tubazioni. Escluso: scavo e rinterro. / SPECIFICHE TECNICHE: -	1 cad		2.898,30	4,300%
LOM241.OC.EEA.a02.I9725.J0001.0535.-	OPERA: Fossa biologica, tipo imhoff di conglomerato cementizio. / LAVORO: Posa. Incluso: sigillatura anelli e tubazioni. Escluso: scavo e rinterro. / SPECIFICHE TECNICHE: -	1 cad		3.823,26	4,720%
LOM241.OC.EEA.a02.I9730.Ca000.0000.-	OPERA: Pozzetto di resina sintetica generico; geometria/forma/aspetto: circolare; impiego: irrigazione; Diametro [mm] = 200. / LAVORO: Posa. Incluso: scavo; reinterro. / SPECIFICHE TECNICHE: -	1 cad		22,90	56,920%
LOM241.OC.EEA.a02.I9730.Ca000.0005.-	OPERA: Pozzetto di resina sintetica generico; geometria/forma/aspetto: circolare; impiego: irrigazione; Diametro [mm] = 300. / LAVORO: Posa. Incluso: scavo; reinterro. / SPECIFICHE TECNICHE: -	1 cad		34,17	41,960%
LOM241.OC.EEA.a02.I9730.Ca000.0010.-	OPERA: Pozzetto di resina sintetica generico; geometria/forma/aspetto: rettangolare; impiego: irrigazione; Lato (x) [mm] = 500 | Lato (x) [mm] = 400. / LAVORO: Posa. Incluso: scavo; reinterro. / SPECIFICHE TECNICHE: -	1 cad		60,03	39,090%
LOM241.OC.EEA.a02.I9730.Ca000.0015.-	OPERA: Pozzetto di resina sintetica generico; geometria/forma/aspetto: rettangolare; impiego: irrigazione; Lato (x) [mm] = 500 | Lato (x) [mm] = 600. / LAVORO: Posa. Incluso: scavo; reinterro. / SPECIFICHE TECNICHE: -	1 cad		88,15	29,580%
LOM241.OC.EEA.a02.I9730.J0001.0000.-	OPERA: Pozzetto di conglomerato cementizio; funzione: per immissione pluviali; impiego: pozzetto. Incluso: calcestruzzo di sottofondo, raccordo delle tubazioni. / LAVORO: Posa. Escluso: scavo; reinterro. / SPECIFICHE TECNICHE: -	1 cad		63,07	36,750%
LOM241.OC.EEA.a02.I9730.J0001.0005.-	OPERA: Pozzetto di conglomerato cementizio; funzione: per immissione pluviali; impiego: pozzetto. Incluso: calcestruzzo di sottofondo, raccordo delle tubazioni. / LAVORO: Posa. Escluso: scavo; reinterro. / SPECIFICHE TECNICHE: -	1 cad		75,09	36,140%
LOM241.OC.EEA.a02.I9730.J0001.0010.-	OPERA: Pozzetto di conglomerato cementizio; funzione: per immissione pluviali; impiego: pozzetto. Incluso: calcestruzzo di sottofondo, raccordo delle tubazioni. / LAVORO: Posa. Escluso: scavo; reinterro. / SPECIFICHE TECNICHE: -	1 cad		80,23	32,460%
LOM241.OC.EEA.a02.I9730.Za000.0005.-	OPERA: Pozzetto di materiale generico; impiego: pozzetto stradali. / LAVORO: Posa. Incluso: lavaggio con acqua ad alta pressione; trasporto liquami solidi e liquidi ad impianti di depurazione. Escluso: oneri di smaltimento. / SPECIFICHE TECNICHE: impiego macchina autocarrata tipo "combinata".	1 cad		35,60	46,420%
LOM241.OC.EEA.a02.I9735.J0001.0000.-	OPERA: Anello prolunga di conglomerato cementizio; impiego: pozzetti di raccordo | ispezione | raccolta. / LAVORO: Posa. Escluso: scavo; reinterro. / SPECIFICHE TECNICHE: -	1 cad		27,83	45,000%
LOM241.OC.EEA.a02.I9735.J0001.0005.-	OPERA: Anello prolunga di conglomerato cementizio; impiego: pozzetti di raccordo | ispezione | raccolta. / LAVORO: Posa. Escluso: scavo; reinterro. / SPECIFICHE TECNICHE: -	1 cad		32,74	41,810%
LOM241.OC.EEA.a02.I9735.J0001.0010.-	OPERA: Anello prolunga di conglomerato cementizio; impiego: pozzetti di raccordo | ispezione | raccolta. / LAVORO: Posa. Escluso: scavo; reinterro. / SPECIFICHE TECNICHE: -	1 cad		45,79	42,740%
LOM241.OC.EEA.a02.I9735.J0001.0015.-	OPERA: Anello prolunga di conglomerato cementizio; impiego: pozzetti di raccordo | ispezione | raccolta. / LAVORO: Posa. Escluso: scavo; reinterro. / SPECIFICHE TECNICHE: -	1 cad		74,92	31,090%
LOM241.OC.EEA.a02.I9735.J0001.0020.-	OPERA: Anello prolunga di conglomerato cementizio; impiego: pozzetti di raccordo | ispezione | raccolta. / LAVORO: Posa. Escluso: scavo; reinterro. / SPECIFICHE TECNICHE: -	1 cad		138,66	21,720%
LOM241.OC.EEA.a02.I9735.J0001.0025.-	OPERA: Anello prolunga di conglomerato cementizio; impiego: pozzetti di raccordo | ispezione | raccolta. / LAVORO: Posa. Escluso: scavo; reinterro. / SPECIFICHE TECNICHE: -	1 cad		245,43	21,020%
LOM241.OC.EEA.a02.I9735.J0001.0030.-	OPERA: Anello prolunga di conglomerato cementizio; impiego: pozzetti di raccordo | ispezione | raccolta. / LAVORO: Posa. Escluso: scavo; reinterro. / SPECIFICHE TECNICHE: -	1 cad		458,83	13,350%
LOM241.OC.EEA.a02.I9735.J0001.0035.-	OPERA: Anello prolunga di conglomerato cementizio; impiego: pozzetti di raccordo | ispezione | raccolta. / LAVORO: Posa. Escluso: scavo; reinterro. / SPECIFICHE TECNICHE: -	1 cad		12,60	25,090%
LOM241.OC.EEA.a02.I9735.J0001.0040.-	OPERA: Anello prolunga di conglomerato cementizio; impiego: pozzetti di raccordo | ispezione | raccolta. / LAVORO: Posa. Escluso: scavo; reinterro. / SPECIFICHE TECNICHE: -	1 cad		17,28	23,670%
LOM241.OC.EEA.a02.I9735.J0001.0045.-	OPERA: Anello prolunga di conglomerato cementizio; impiego: pozzetti di raccordo | ispezione | raccolta. / LAVORO: Posa. Escluso: scavo; reinterro. / SPECIFICHE TECNICHE: -	1 cad		15,91	27,440%
LOM241.OC.EEA.a02.I9735.J0001.0050.-	OPERA: Anello prolunga di conglomerato cementizio; impiego: pozzetti di raccordo | ispezione | raccolta. / LAVORO: Posa. Escluso: scavo; reinterro. / SPECIFICHE TECNICHE: -	1 cad		20,21	27,120%
LOM241.OC.EEA.a02.I9735.J0001.0055.-	OPERA: Anello prolunga di conglomerato cementizio; impiego: pozzetti di raccordo | ispezione | raccolta. / LAVORO: Posa. Escluso: scavo; reinterro. / SPECIFICHE TECNICHE: -	1 cad		27,47	23,690%
LOM241.OC.EEA.a02.I9735.J0001.0060.-	OPERA: Anello prolunga di conglomerato cementizio; impiego: pozzetti di raccordo | ispezione | raccolta. / LAVORO: Posa. Escluso: scavo; reinterro. / SPECIFICHE TECNICHE: -	1 cad		38,01	18,570%
LOM241.OC.EEA.a02.I9735.J0001.0065.-	OPERA: Anello prolunga di conglomerato cementizio; impiego: pozzetti di raccordo | ispezione | raccolta. / LAVORO: Posa. Escluso: scavo; reinterro. / SPECIFICHE TECNICHE: -	1 cad		39,07	22,220%
LOM241.OC.EEA.a02.I9735.J0001.0070.-	OPERA: Anello prolunga di conglomerato cementizio; impiego: pozzetti di raccordo | ispezione | raccolta. / LAVORO: Posa. Escluso: scavo; reinterro. / SPECIFICHE TECNICHE: -	1 cad		92,85	12,130%
LOM241.OC.EEA.a02.I9735.J0001.0075.-	OPERA: Anello prolunga di conglomerato cementizio; impiego: pozzetti di raccordo | ispezione | raccolta. / LAVORO: Posa. Escluso: scavo; reinterro. / SPECIFICHE TECNICHE: -	1 cad		188,83	6,990%
LOM241.OC.EEA.a02.I9735.J0001.0080.-	OPERA: Anello prolunga di conglomerato cementizio; impiego: pozzetti di raccordo | ispezione | raccolta. / LAVORO: Posa. Escluso: scavo; reinterro. / SPECIFICHE TECNICHE: -	1 cad		118,92	9,960%
LOM241.OC.EEA.a02.I9735.J0001.0085.-	OPERA: Anello prolunga di conglomerato cementizio; impiego: pozzetti di raccordo | ispezione | raccolta. / LAVORO: Posa. Escluso: scavo; reinterro. / SPECIFICHE TECNICHE: -	1 cad		344,61	4,800%
LOM241.OC.EEA.a02.I9735.J0001.0090.-	OPERA: Anello prolunga di conglomerato cementizio; impiego: pozzetti di raccordo | ispezione | raccolta. / LAVORO: Posa. Escluso: scavo; reinterro. / SPECIFICHE TECNICHE: -	1 cad		144,98	8,500%
LOM241.OC.EEA.a02.I9735.J0005.0000.-	OPERA: Anello prolunga di conglomerato cementizio vibrocompresso; impiego: pozzi perdenti. / LAVORO: Posa. Escluso: scavo; reinterro. / SPECIFICHE TECNICHE: -	1 cad		82,41	15,550%
LOM241.OC.EEA.a02.I9735.J0005.0005.-	OPERA: Anello prolunga di conglomerato cementizio vibrocompresso; impiego: pozzi perdenti. / LAVORO: Posa. Escluso: scavo; reinterro. / SPECIFICHE TECNICHE: -	1 cad		95,87	14,520%
LOM241.OC.EEA.a02.I9735.J0005.0010.-	OPERA: Anello prolunga di conglomerato cementizio vibrocompresso; impiego: pozzi perdenti. / LAVORO: Posa. Escluso: scavo; reinterro. / SPECIFICHE TECNICHE: -	1 cad		120,03	11,600%
LOM241.OC.EEA.a02.I9735.J0005.0015.-	OPERA: Anello prolunga di conglomerato cementizio vibrocompresso; impiego: pozzi perdenti. / LAVORO: Posa. Escluso: scavo; reinterro. / SPECIFICHE TECNICHE: -	1 cad		168,38	11,540%
LOM241.OC.EEA.a02.I9740.J0001.0000.a	OPERA: Chiusino di conglomerato cementizio; impiego: pozzetti; luce interna (x) [cm] = 30 | luce interna (y) [cm] = 30 | spessore [cm] = 10; peso [kg] = 25. / LAVORO: Posa. / SPECIFICHE TECNICHE: -	1 cad		18,55	8,750%
LOM241.OC.EEA.a02.I9740.J0001.0000.b	OPERA: Chiusino di conglomerato cementizio; impiego: pozzetti; luce interna (x) [cm] = 40 | luce interna (y) [cm] = 40 | spessore [cm] = 10; peso [kg] = 35. / LAVORO: Posa. / SPECIFICHE TECNICHE: -	1 cad		23,27	8,840%
LOM241.OC.EEA.a02.I9740.J0001.0000.c	OPERA: Chiusino di conglomerato cementizio; impiego: pozzetti; luce interna (x) [cm] = 45 | luce interna (y) [cm] = 45 | spessore [cm] = 12; peso [kg] = 50. / LAVORO: Posa. / SPECIFICHE TECNICHE: -	1 cad		32,69	7,800%
LOM241.OC.EEA.a02.I9740.J0001.0000.d	OPERA: Chiusino di conglomerato cementizio; impiego: pozzetti; luce interna (x) [cm] = 60 | luce interna (y) [cm] = 60 | spessore [cm] = 15; peso [kg] = 110. / LAVORO: Posa. / SPECIFICHE TECNICHE: -	1 cad		52,11	6,790%
LOM241.OC.EEA.a02.I9740.J0001.0000.e	OPERA: Chiusino di conglomerato cementizio; impiego: pozzetti; luce interna (x) [cm] = 80 | luce interna (y) [cm] = 80 | spessore [cm] = 15; peso [kg] = 200. / LAVORO: Posa. / SPECIFICHE TECNICHE: -	1 cad		68,39	7,540%
LOM241.OC.EEA.a02.I9740.J0001.0000.f	OPERA: Chiusino di conglomerato cementizio; impiego: pozzetti; luce interna (x) [cm] = 100 | luce interna (y) [cm] = 100 | spessore [cm] = 15; peso [kg] = 300. / LAVORO: Posa. / SPECIFICHE TECNICHE: -	1 cad		89,75	7,880%
LOM241.OC.EEA.a02.I9740.J0001.0000.g	OPERA: Chiusino di conglomerato cementizio; impiego: pozzetti; luce interna (x) [cm] = 100 | luce interna (y) [cm] = 120 | spessore [cm] = 15; peso [kg] = 360. / LAVORO: Posa. / SPECIFICHE TECNICHE: -	1 cad		104,62	8,310%
LOM241.OC.EEA.a02.I9740.J0001.0000.h	OPERA: Chiusino di conglomerato cementizio; impiego: pozzetti; diametro nominale [cm] = 100 | altezza [cm] < 20. / LAVORO: Posa. / SPECIFICHE TECNICHE: -	1 cad		78,19	7,050%
LOM241.OC.EEA.a02.I9740.J0001.0000.i	OPERA: Chiusino di conglomerato cementizio; impiego: pozzetti; diametro nominale [cm] = 125 | altezza [cm] < 20. / LAVORO: Posa. / SPECIFICHE TECNICHE: -	1 cad		100,95	6,890%
LOM241.OC.EEA.a02.I9740.J0001.0000.j	OPERA: Chiusino di conglomerato cementizio; impiego: pozzetti; diametro nominale [cm] = 100 | altezza [cm] > 20. / LAVORO: Posa. / SPECIFICHE TECNICHE: -	1 cad		135,05	4,080%
LOM241.OC.EEA.a02.I9740.J0001.0000.k	OPERA: Chiusino di conglomerato cementizio; impiego: pozzetti; diametro nominale [cm] = 125 | altezza [cm] > 20. / LAVORO: Posa. / SPECIFICHE TECNICHE: -	1 cad		172,36	4,040%
LOM241.OC.EEA.a02.I9740.J0001.0000.l	OPERA: Chiusino di conglomerato cementizio; impiego: pozzetti; diametro nominale [cm] = 150 | altezza [cm] > 20. / LAVORO: Posa. / SPECIFICHE TECNICHE: -	1 cad		211,93	6,080%
LOM241.OC.EEA.a02.I9740.J0001.0000.m	OPERA: Chiusino di conglomerato cementizio; impiego: pozzetti; diametro nominale [cm] = 200 | altezza [cm] > 20. / LAVORO: Posa. / SPECIFICHE TECNICHE: -	1 cad		370,05	3,780%
LOM241.OC.EEA.a02.I9740.Sb031.0000.-	OPERA: Chiusino di lega ferrosa ghisa sferoidale; geometria/forma/aspetto: rotondi | telaio quadrato; funzione: autobloccante; impiego: carreggiata a traffico intenso; telaio (x) [cm] ≥ 81 | telaio (y) [cm] ≥ 81 | luce (Ø) [mm] ≥ 600; peso [kg] ≥ 69. / LAVORO: Posa. Incluso: posa telaio e coperchio; formazione piano di posa con malta; movimentazione materiale in cantiere. Escluso: sbarramenti e segnaletica. / SPECIFICHE TECNICHE: Chiusino rotondo con telaio quadrato con coperchio articolato su telaio apribile a 130° con blocco di sicurezza a 90°; guarnizione in elastomero antiodore e antirumore, classe D 400, a norma UNI EN 124, altezza totale non inferiore 100 mm, non ventilato, Comprese qualsiasi attività per il completamento dell'opera.	1 cad		338,68	3,410%
LOM241.OC.EEA.a02.I9740.Sb031.0005.-	OPERA: Chiusino di lega ferrosa ghisa sferoidale; geometria/forma/aspetto: rotondi | telaio rotondo; funzione: autobloccante; impiego: carreggiata a traffico intenso; telaio (Ø) [cm] ≥ 84 | luce (Ø) [mm] ≥ 600; peso [kg] ≥ 61. / LAVORO: Posa. Incluso: posa telaio e coperchio; formazione piano di posa con malta; movimentazione materiale in cantiere. Escluso: sbarramenti e segnaletica. / SPECIFICHE TECNICHE: Chiusino rotondo con telaio rotondo con coperchio articolato su telaio apribile a 130° con blocco di sicurezza a 90°; guarnizione in elastomero antiodore e antirumore, classe D 400, a norma UNI EN 124, altezza totale non inferiore 100 mm, non ventilato, Comprese qualsiasi attività per il completamento dell'opera.	1 cad		318,36	3,240%
LOM241.OC.EEA.a02.I9740.Sb031.0010.-	OPERA: Chiusino di lega ferrosa ghisa sferoidale; geometria/forma/aspetto: modulari | due coperchi; impiego: carreggiata a traffico intenso; luce (x) [mm] = 750 | luce (y) [mm] = 750; peso [kg] = 123. / LAVORO: Posa. Incluso: posa telaio e coperchio; formazione piano di posa con malta; movimentazione materiale in cantiere. Escluso: sbarramenti e segnaletica. / SPECIFICHE TECNICHE: Chiusini modulari con coperchio a doppio triangolo compresi i telai, classe D400, Comprese qualsiasi attività per il completamento dell'opera.	1 cad		981,11	2,090%
LOM241.OC.EEA.a02.I9740.Sb031.0015.-	OPERA: Chiusino di lega ferrosa ghisa sferoidale; geometria/forma/aspetto: modulari | quattro coperchi; impiego: carreggiata a traffico intenso; luce (x) [mm] = 1500 | luce (y) [mm] = 750; peso [kg] = 227. / LAVORO: Posa. Incluso: posa telaio e coperchio; formazione piano di posa con malta; movimentazione materiale in cantiere. Escluso: sbarramenti e segnaletica. / SPECIFICHE TECNICHE: Chiusini modulari con coperchio a doppio triangolo compresi i telai, classe D400, Comprese qualsiasi attività per il completamento dell'opera.	1 cad		1.808,44	2,090%
LOM241.OC.EEA.a02.I9740.Sb031.0020.-	OPERA: Chiusino di lega ferrosa ghisa sferoidale; geometria/forma/aspetto: modulari | sei coperchi; impiego: carreggiata a traffico intenso; luce (x) [mm] = 2250 | luce (y) [mm] = 750; peso [kg] = 331. / LAVORO: Posa. Incluso: posa telaio e coperchio; formazione piano di posa con malta; movimentazione materiale in cantiere. Escluso: sbarramenti e segnaletica. / SPECIFICHE TECNICHE: Chiusini modulari con coperchio a doppio triangolo compresi i telai, classe D400, Comprese qualsiasi attività per il completamento dell'opera.	1 cad		2.597,32	2,080%
LOM241.OC.EEA.a02.I9740.Sb031.0025.-	OPERA: Chiusino di lega ferrosa ghisa sferoidale; geometria/forma/aspetto: rotondi | telaio quadrato; impiego: carreggiata a traffico intenso; telaio (x) [cm] ≥ 85 | telaio (y) [cm] ≥ 85 | luce (Ø) [mm] ≥ 600; peso [kg] ≥ 95. / LAVORO: Posa. Incluso: posa telaio e coperchio; formazione piano di posa con malta; movimentazione materiale in cantiere. Escluso: sbarramenti e segnaletica. / SPECIFICHE TECNICHE: Chiusino rotondo con telaio quadrato con coperchio articolato su telaio apribile a 130° con blocco di sicurezza a 90°; guarnizione in elastomero antiodore e antirumore, classe D400, a norma UNI EN 124, altezza totale non inferiore 100 mm, non ventilato, Comprese qualsiasi attività per il completamento dell'opera.	1 cad		524,92	3,000%
LOM241.OC.EEA.a02.I9740.Sb031.0030.-	OPERA: Chiusino di lega ferrosa ghisa sferoidale; geometria/forma/aspetto: rotondi | telaio quadrato; impiego: carreggiata a traffico intenso; telaio (x) [cm] ≥ 94 | telaio (y) [cm] ≥ 94 | luce (Ø) [mm] ≥ 700; peso [kg] ≥ 117. / LAVORO: Posa. Incluso: posa telaio e coperchio; formazione piano di posa con malta; movimentazione materiale in cantiere. Escluso: sbarramenti e segnaletica. / SPECIFICHE TECNICHE: Chiusino rotondo con telaio quadrato con coperchio articolato su telaio apribile a 130° con blocco di sicurezza a 90°; guarnizione in elastomero antiodore e antirumore, classe D 400, a norma UNI EN 124, altezza totale non inferiore 100 mm, non ventilato, Comprese qualsiasi attività per il completamento dell'opera.	1 cad		743,71	2,530%
LOM241.OC.EEA.a02.I9740.Sb031.0035.-	OPERA: Chiusino di lega ferrosa ghisa sferoidale; geometria/forma/aspetto: rotondi | telaio rotondo; impiego: carreggiata a traffico intenso; telaio (Ø) [cm] ≥ 85 | luce (Ø) [mm] ≥ 600; peso [kg] ≥ 84. / LAVORO: Posa. Incluso: posa telaio e coperchio; formazione piano di posa con malta; movimentazione materiale in cantiere. Escluso: sbarramenti e segnaletica. / SPECIFICHE TECNICHE: Chiusino rotondo con telaio rotondo con coperchio articolato su telaio apribile a 130° con blocco di sicurezza a 90°; guarnizione in elastomero antiodore e antirumore, classe D 400, a norma UNI EN 124, altezza totale non inferiore 100 mm, non ventilato, Comprese qualsiasi attività per il completamento dell'opera.	1 cad		461,21	3,040%
LOM241.OC.EEA.a02.I9740.Sb031.0040.-	OPERA: Chiusino di lega ferrosa ghisa sferoidale; geometria/forma/aspetto: rotondi | telaio rotondo; impiego: carreggiata a traffico intenso; telaio (Ø) [cm] ≥ 90 | luce (Ø) [mm] ≥ 700; peso [kg] ≥ 104. / LAVORO: Posa. Incluso: posa telaio e coperchio; formazione piano di posa con malta; movimentazione materiale in cantiere. Escluso: sbarramenti e segnaletica. / SPECIFICHE TECNICHE: Chiusino rotondo con telaio rotondo con coperchio articolato su telaio apribile a 130° con blocco di sicurezza a 90°; guarnizione in elastomero antiodore e antirumore, classe D 400, a norma UNI EN 124, altezza totale non inferiore 100 mm, non ventilato, Comprese qualsiasi attività per il completamento dell'opera.	1 cad		710,69	2,430%
LOM241.OC.EEA.a02.I9740.Sb031.0045.-	OPERA: Chiusino di lega ferrosa ghisa sferoidale; geometria/forma/aspetto: rotondi | telaio quadrato; impiego: carreggiata a traffico intenso | pavimentazioni in pietra; telaio (x) [cm] ≥ 85 | telaio (y) [cm] ≥ 85 | luce (Ø) [mm] ≥ 610; peso [kg] ≥ 156. / LAVORO: Posa. Incluso: posa telaio e coperchio; formazione piano di posa con malta; movimentazione materiale in cantiere. Escluso: sbarramenti e segnaletica. / SPECIFICHE TECNICHE: Chiusino rotondo con telaio quadrato con coperchio articolato su telaio apribile a 130° con blocco di sicurezza a 90°; guarnizione in elastomero antiodore e antirumore, classe D 400, a norma UNI EN 124, altezza totale non inferiore 100 mm, non ventilato, Comprese qualsiasi attività per il completamento dell'opera.	1 cad		939,31	2,720%
LOM241.OC.EEA.a02.I9740.Sb031.0050.-	OPERA: Chiusino di lega ferrosa ghisa sferoidale; geometria/forma/aspetto: rotondi | coperchio in due triangoli; impiego: carreggiata a traffico medio; luce (x) [mm] = 430 | luce (y) [mm] = 280; peso [kg] = 40. / LAVORO: Posa. Incluso: posa telaio e coperchio; formazione piano di posa con malta; movimentazione materiale in cantiere. Escluso: sbarramenti e segnaletica. / SPECIFICHE TECNICHE: Chiusini rotondi in classe D400, altezza 100mm, Comprese qualsiasi attività per il completamento dell'opera.	1 cad		161,39	1,800%
LOM241.OC.EEA.a02.I9740.Sb031.0055.-	OPERA: Chiusino di lega ferrosa ghisa sferoidale; geometria/forma/aspetto: rotondi | telaio quadrato; impiego: carreggiata a traffico medio; luce (Ø) [mm] = 600; peso [kg] = 65. / LAVORO: Posa. Incluso: posa telaio e coperchio; formazione piano di posa con malta; movimentazione materiale in cantiere. Escluso: sbarramenti e segnaletica. / SPECIFICHE TECNICHE: Chiusini rotondi in classe D400, altezza 100mm, Comprese qualsiasi attività per il completamento dell'opera.	1 cad		279,09	1,660%
LOM241.OC.EEA.a02.I9740.Sb031.0060.-	OPERA: Chiusino di lega ferrosa ghisa sferoidale; geometria/forma/aspetto: rotondi | telaio rotondo; impiego: carreggiata a traffico medio; luce (Ø) [mm] = 600; peso [kg] = 56. / LAVORO: Posa. Incluso: posa telaio e coperchio; formazione piano di posa con malta; movimentazione materiale in cantiere. Escluso: sbarramenti e segnaletica. / SPECIFICHE TECNICHE: Chiusini rotondi in classe D400, altezza 100mm, Comprese qualsiasi attività per il completamento dell'opera.	1 cad		248,97	1,630%
LOM241.OC.EEA.a02.I9740.Sb031.0065.-	OPERA: Chiusino di lega ferrosa ghisa sferoidale; geometria/forma/aspetto: rotondo | coperchio in due triangoli | rotondi | coperchio in due triangoli; impiego: carreggiata a traffico medio; luce (x) [mm] = 600 | luce (y) [mm] = 600; peso [kg] = 80. / LAVORO: Posa. Incluso: posa telaio e coperchio; formazione piano di posa con malta; movimentazione materiale in cantiere. Escluso: sbarramenti e segnaletica. / SPECIFICHE TECNICHE: Chiusini rotondi in classe D400, altezza 100mm, Comprese qualsiasi attività per il completamento dell'opera.	1 cad		578,11	1,160%
LOM241.OC.EEA.a02.I9740.Sb031.0070.-	OPERA: Chiusino di lega ferrosa ghisa sferoidale; geometria/forma/aspetto: quadrati | rettangolari; impiego: parcheggio; luce (x) [mm] = 300 | luce (y) [mm] = 300 | altezza [mm] = 40; peso [kg] = 21,5. / LAVORO: Posa. Incluso: posa telaio e coperchio; formazione piano di posa con malta; movimentazione materiale in cantiere. Escluso: sbarramenti e segnaletica. / SPECIFICHE TECNICHE: Classe C250.	1 cad		96,87	2,700%
LOM241.OC.EEA.a02.I9740.Sb031.0075.-	OPERA: Chiusino di lega ferrosa ghisa sferoidale; geometria/forma/aspetto: quadrati | rettangolari; impiego: parcheggio; luce (x) [mm] = 440 | luce (y) [mm] = 440 | altezza [mm] = 45; peso [kg] = 36. / LAVORO: Posa. Incluso: posa telaio e coperchio; formazione piano di posa con malta; movimentazione materiale in cantiere. Escluso: sbarramenti e segnaletica. / SPECIFICHE TECNICHE: Classe C250.	1 cad		207,69	1,960%
LOM241.OC.EEA.a02.I9740.Sb031.0080.-	OPERA: Chiusino di lega ferrosa ghisa sferoidale; geometria/forma/aspetto: quadrati | rettangolari; impiego: parcheggio; luce (x) [mm] = 600 | luce (y) [mm] = 400 | altezza [mm] = 60; peso [kg] = 43. / LAVORO: Posa. Incluso: posa telaio e coperchio; formazione piano di posa con malta; movimentazione materiale in cantiere. Escluso: sbarramenti e segnaletica. / SPECIFICHE TECNICHE: Classe C250.	1 cad		267,34	1,850%
LOM241.OC.EEA.a02.I9740.Sb031.0085.-	OPERA: Chiusino di lega ferrosa ghisa sferoidale; geometria/forma/aspetto: quadrati | rettangolari; impiego: parcheggio; luce (x) [mm] = 600 | luce (y) [mm] = 450 | altezza [mm] = 65; peso [kg] = 65. / LAVORO: Posa. Incluso: posa telaio e coperchio; formazione piano di posa con malta; movimentazione materiale in cantiere. Escluso: sbarramenti e segnaletica. / SPECIFICHE TECNICHE: Classe C250.	1 cad		382,64	1,900%
LOM241.OC.EEA.a02.I9740.Sb031.0250.-	OPERA: Chiusino, ventilati di lega ferrosa ghisa sferoidale; geometria/forma/aspetto: rotondi | telaio rotondo; impiego: carreggiata a traffico medio; luce (Ø) [mm] = 600; peso [kg] = 56. / LAVORO: Posa. Incluso: posa telaio e coperchio; formazione piano di posa con malta; movimentazione materiale in cantiere. Escluso: sbarramenti e segnaletica. / SPECIFICHE TECNICHE: Chiusini rotondi in classe D400, altezza 100mm, Comprese qualsiasi attività per il completamento dell'opera.	1 cad		338,82	1,200%
LOM241.OC.EEA.a02.I9740.Sb033.0000.-	OPERA: Chiusino di lega ferrosa ghisa grigia (lamellare) perlitica; geometria/forma/aspetto: con coperchi rotondi | telaio ottagonale; impiego: carreggiata a traffico intenso; telaio [mm] = 850 | luce (Ø) [mm] = 600 | altezza [mm] = 75; peso [kg] = 87. / LAVORO: Posa. Incluso: posa telaio e coperchio; formazione piano di posa con malta; movimentazione materiale in cantiere. Escluso: sbarramenti e segnaletica. / SPECIFICHE TECNICHE: Classe D400.	1 cad		274,18	5,080%
LOM241.OC.EEA.a02.I9740.Sb033.0005.-	OPERA: Chiusino di lega ferrosa ghisa grigia (lamellare) perlitica; geometria/forma/aspetto: con coperchi rotondi | telaio ottagonale; impiego: carreggiata a traffico intenso; telaio (x) [mm] = 850 | luce (Ø) [mm] = 600 | altezza [mm] = 75; peso [kg] = 87. / LAVORO: Posa. Incluso: posa telaio e coperchio; formazione piano di posa con malta; movimentazione materiale in cantiere. Escluso: sbarramenti e segnaletica. / SPECIFICHE TECNICHE: Classe D400.	1 cad		300,39	4,700%
LOM241.OC.EEA.a02.I9740.Sb033.0010.a	OPERA: Chiusino di lega ferrosa ghisa grigia (lamellare) perlitica; geometria/forma/aspetto: con coperchi rotondi | telaio quadrato; impiego: carreggiata a traffico intenso; telaio (x) [mm] = 750 | telaio (y) [mm] = 750 | diametro netto [mm] = 600 | altezza [mm] = 75; peso [kg] = 93. / LAVORO: Posa. Incluso: posa telaio e coperchio; formazione piano di posa con malta; movimentazione materiale in cantiere. Escluso: sbarramenti e segnaletica. / SPECIFICHE TECNICHE: Classe D400.	1 cad		284,35	5,360%
LOM241.OC.EEA.a02.I9740.Sb033.0010.b	OPERA: Chiusino di lega ferrosa ghisa grigia (lamellare) perlitica; geometria/forma/aspetto: con coperchi rotondi | telaio quadrato; impiego: carreggiata a traffico intenso; telaio (x) [mm] = 850 | telaio (y) [mm] = 850 | diametro netto [mm] = 600 | altezza [mm] = 75; peso [kg] = 93. / LAVORO: Posa. Incluso: posa telaio e coperchio; formazione piano di posa con malta; movimentazione materiale in cantiere. Escluso: sbarramenti e segnaletica. / SPECIFICHE TECNICHE: Classe D400.	1 cad		307,32	4,740%
LOM241.OC.EEA.a02.I9740.Sb033.0015.-	OPERA: Chiusino di lega ferrosa ghisa grigia (lamellare) perlitica; geometria/forma/aspetto: con coperchi rotondi | telaio quadrato; impiego: carreggiata a traffico intenso; telaio (x) [mm] = 850 | telaio (y) [mm] = 850 | diametro netto [mm] = 600 | altezza [mm] = 75; peso [kg] = 99. / LAVORO: Posa. Incluso: posa telaio e coperchio; formazione piano di posa con malta; movimentazione materiale in cantiere. Escluso: sbarramenti e segnaletica. / SPECIFICHE TECNICHE: Classe D400.	1 cad		274,33	3,770%
LOM241.OC.EEA.a02.I9740.Sb033.0020.-	OPERA: Chiusino di lega ferrosa ghisa grigia (lamellare) perlitica; geometria/forma/aspetto: con coperchi rotondi | telaio quadrato; impiego: carreggiata a traffico intenso; luce (x) [mm] = 850 | telaio (y) [mm] = 850 | diametro netto [mm] = 600 | altezza [mm] = 75; peso [kg] = 99. / LAVORO: Posa. Incluso: posa telaio e coperchio; formazione piano di posa con malta; movimentazione materiale in cantiere. Escluso: sbarramenti e segnaletica. / SPECIFICHE TECNICHE: Classe D400.	1 cad		332,59	4,790%
LOM241.OC.EEA.a02.I9740.Sb033.0025.a	OPERA: Chiusino di lega ferrosa ghisa grigia (lamellare) perlitica; geometria/forma/aspetto: con coperchi rotondi | telaio rotondo; impiego: carreggiata a traffico intenso; telaio (Ø) [mm] = 750 | luce (Ø) [mm] = 600 | altezza [mm] = 75; peso [kg] = 81. / LAVORO: Posa. Incluso: posa telaio e coperchio; formazione piano di posa con malta; movimentazione materiale in cantiere. Escluso: sbarramenti e segnaletica. / SPECIFICHE TECNICHE: Classe D400.	1 cad		257,90	5,150%
LOM241.OC.EEA.a02.I9740.Sb033.0025.b	OPERA: Chiusino di lega ferrosa ghisa grigia (lamellare) perlitica; geometria/forma/aspetto: con coperchi rotondi | telaio rotondo; impiego: carreggiata a traffico intenso; telaio (Ø) [mm] = 750 | luce (Ø) [mm] = 600 | altezza [mm] = 75; peso [kg] = 81. / LAVORO: Posa. Incluso: posa telaio e coperchio; formazione piano di posa con malta; movimentazione materiale in cantiere. Escluso: sbarramenti e segnaletica. / SPECIFICHE TECNICHE: Classe D400.	1 cad		281,93	4,710%
LOM241.OC.EEA.a02.I9740.Sb033.0030.a	OPERA: Chiusino di lega ferrosa ghisa grigia (lamellare) perlitica; geometria/forma/aspetto: con coperchi rotondi | telaio rotondo; impiego: carreggiata a traffico intenso; telaio (Ø) [mm] = 850 | luce (Ø) [mm] = 600 | altezza [mm] = 75; peso [kg] = 90. / LAVORO: Posa. Incluso: posa telaio e coperchio; formazione piano di posa con malta; movimentazione materiale in cantiere. Escluso: sbarramenti e segnaletica. / SPECIFICHE TECNICHE: Classe D400.	1 cad		283,77	5,250%
LOM241.OC.EEA.a02.I9740.Sb033.0030.b	OPERA: Chiusino di lega ferrosa ghisa grigia (lamellare) perlitica; geometria/forma/aspetto: con coperchi rotondi | telaio rotondo; impiego: carreggiata a traffico intenso; telaio (Ø) [mm] = 850 | luce (Ø) [mm] = 600 | altezza [mm] = 75; peso [kg] = 90. / LAVORO: Posa. Incluso: posa telaio e coperchio; formazione piano di posa con malta; movimentazione materiale in cantiere. Escluso: sbarramenti e segnaletica. / SPECIFICHE TECNICHE: Classe D400.	1 cad		307,79	4,840%
LOM241.OC.EEA.a02.I9740.Sb033.0035.-	OPERA: Chiusino di lega ferrosa ghisa grigia (lamellare) perlitica; geometria/forma/aspetto: quadrati; impiego: carreggiata a traffico intenso; luce (x) [mm] = 500 | luce (y) [mm] = 500 | altezza [mm] = 75; peso [kg] = 64. / LAVORO: Posa. Incluso: posa telaio e coperchio; formazione piano di posa con malta; movimentazione materiale in cantiere. Escluso: sbarramenti e segnaletica. / SPECIFICHE TECNICHE: Classe D400.	1 cad		218,72	1,590%
LOM241.OC.EEA.a02.I9740.Sb033.0040.-	OPERA: Chiusino di lega ferrosa ghisa grigia (lamellare) perlitica; geometria/forma/aspetto: quadrati; impiego: carreggiata a traffico intenso; luce (x) [mm] = 600 | luce (y) [mm] = 600 | altezza [mm] = 75; peso [kg] = 80. / LAVORO: Posa. Incluso: posa telaio e coperchio; formazione piano di posa con malta; movimentazione materiale in cantiere. Escluso: sbarramenti e segnaletica. / SPECIFICHE TECNICHE: Classe D400.	1 cad		286,56	6,690%
LOM241.OC.EEA.a02.I9740.Sb033.0045.-	OPERA: Chiusino di lega ferrosa ghisa grigia (lamellare) perlitica; geometria/forma/aspetto: quadrati; impiego: carreggiata a traffico intenso; luce (x) [mm] = 690 | luce (y) [mm] = 690 | altezza [mm] = 75; peso [kg] = 142. / LAVORO: Posa. Incluso: posa telaio e coperchio; formazione piano di posa con malta; movimentazione materiale in cantiere. Escluso: sbarramenti e segnaletica. / SPECIFICHE TECNICHE: Classe D400.	1 cad		455,06	5,160%
LOM241.OC.EEA.a02.I9740.Sb033.0050.-	OPERA: Chiusino di lega ferrosa ghisa grigia (lamellare) perlitica; geometria/forma/aspetto: quadrati; impiego: carreggiata a traffico intenso; luce (x) [mm] = 790 | luce (y) [mm] = 790 | altezza [mm] = 75; peso [kg] = 179. / LAVORO: Posa. Incluso: posa telaio e coperchio; formazione piano di posa con malta; movimentazione materiale in cantiere. Escluso: sbarramenti e segnaletica. / SPECIFICHE TECNICHE: Classe D400.	1 cad		600,02	4,900%
LOM241.OC.EEA.a02.I9740.Sb033.0055.-	OPERA: Chiusino di lega ferrosa ghisa grigia (lamellare) perlitica; geometria/forma/aspetto: quadrati; impiego: parcheggio | bordo strada; luce (x) [mm] = 200 | luce (y) [mm] = 200 | altezza [mm] = 50; peso [kg] = 13. / LAVORO: Posa. Incluso: posa telaio e coperchio; formazione piano di posa con malta; movimentazione materiale in cantiere. Escluso: sbarramenti e segnaletica. / SPECIFICHE TECNICHE: Classe C250.	1 cad		43,79	4,640%
LOM241.OC.EEA.a02.I9740.Sb033.0060.-	OPERA: Chiusino di lega ferrosa ghisa grigia (lamellare) perlitica; geometria/forma/aspetto: quadrati; impiego: parcheggio | bordo strada; luce (x) [mm] = 300 | luce (y) [mm] = 300 | altezza [mm] = 50; peso [kg] = 23. / LAVORO: Posa. Incluso: posa telaio e coperchio; formazione piano di posa con malta; movimentazione materiale in cantiere. Escluso: sbarramenti e segnaletica. / SPECIFICHE TECNICHE: Classe C250.	1 cad		69,58	2,920%
LOM241.OC.EEA.a02.I9740.Sb033.0065.-	OPERA: Chiusino di lega ferrosa ghisa grigia (lamellare) perlitica; geometria/forma/aspetto: quadrati; impiego: parcheggio | bordo strada; luce (x) [mm] = 400 | luce (y) [mm] = 400 | altezza [mm] = 70; peso [kg] = 39. / LAVORO: Posa. Incluso: posa telaio e coperchio; formazione piano di posa con malta; movimentazione materiale in cantiere. Escluso: sbarramenti e segnaletica. / SPECIFICHE TECNICHE: Classe C250.	1 cad		112,73	2,320%
LOM241.OC.EEA.a02.I9740.Sb033.0070.-	OPERA: Chiusino di lega ferrosa ghisa grigia (lamellare) perlitica; geometria/forma/aspetto: quadrati; impiego: parcheggio | bordo strada; luce (x) [mm] = 450 | luce (y) [mm] = 450 | altezza [mm] = 75; peso [kg] = 48. / LAVORO: Posa. Incluso: posa telaio e coperchio; formazione piano di posa con malta; movimentazione materiale in cantiere. Escluso: sbarramenti e segnaletica. / SPECIFICHE TECNICHE: Classe C250.	1 cad		139,38	2,290%
LOM241.OC.EEA.a02.I9740.Sb033.0075.-	OPERA: Chiusino di lega ferrosa ghisa grigia (lamellare) perlitica; geometria/forma/aspetto: quadrati; impiego: parcheggio | bordo strada; luce (x) [mm] = 500 | luce (y) [mm] = 500 | altezza [mm] = 75; peso [kg] = 57. / LAVORO: Posa. Incluso: posa telaio e coperchio; formazione piano di posa con malta; movimentazione materiale in cantiere. Escluso: sbarramenti e segnaletica. / SPECIFICHE TECNICHE: Classe C250.	1 cad		163,97	2,120%
LOM241.OC.EEA.a02.I9740.Sb033.0080.-	OPERA: Chiusino di lega ferrosa ghisa grigia (lamellare) perlitica; geometria/forma/aspetto: quadrati; impiego: parcheggio | bordo strada; luce (x) [mm] = 600 | luce (y) [mm] = 600 | altezza [mm] = 75; peso [kg] = 74. / LAVORO: Posa. Incluso: posa telaio e coperchio; formazione piano di posa con malta; movimentazione materiale in cantiere. Escluso: sbarramenti e segnaletica. / SPECIFICHE TECNICHE: Classe C250.	1 cad		240,30	5,140%
LOM241.OC.EEA.a02.I9740.Sb033.0085.-	OPERA: Chiusino di lega ferrosa ghisa grigia (lamellare) perlitica; geometria/forma/aspetto: rettangolari; impiego: parcheggio | bordo strada; luce (x) [mm] = 600 | luce (y) [mm] = 400 | altezza [mm] = 70 | Esterno lato (x) [mm] = 700 | Esterno lato (y) [mm] = 500; peso [kg] = 59. / LAVORO: Posa. Incluso: posa telaio e coperchio; formazione piano di posa con malta; movimentazione materiale in cantiere. Escluso: sbarramenti e segnaletica. / SPECIFICHE TECNICHE: Classe C250.	1 cad		198,63	2,920%
LOM241.OC.EEA.a02.I9740.Sb033.0090.-	OPERA: Chiusino di lega ferrosa ghisa grigia (lamellare) perlitica; geometria/forma/aspetto: rettangolari; impiego: parcheggio | bordo strada; luce (x) [mm] = 685 | luce (y) [mm] = 500 | dimensione esterna x [mm] = 800 | dimensione esterna x [mm] = 600 | altezza [mm] = 75; peso [kg] = 80. / LAVORO: Posa. Incluso: posa telaio e coperchio; formazione piano di posa con malta; movimentazione materiale in cantiere. Escluso: sbarramenti e segnaletica. / SPECIFICHE TECNICHE: Classe C250.	1 cad		260,03	4,750%
LOM241.OC.EEA.a02.I9740.Za000.0000.-	OPERA: Chiusino di materiale generico; superfici [m³] ≤ 0,25. / LAVORO: Posa. Incluso: rimozione telaio; formazione piano di posa; posa telaio e coperchio; sigillature perimetrali con malta per ripristini strutturali; carico e trasporto macerie ad impianti di stoccaggio/recupero. Escluso: sbarramenti e segnaletica. / SPECIFICHE TECNICHE: Malta per ripristini strutturali fibrorinforzata, reoplastica, tixotropica e antiritiro.	1 cad		54,81	31,970%
LOM241.OC.EEA.a02.I9740.Za000.0005.-	OPERA: Chiusino di materiale generico; superfici [m³] ≥ 0,25. / LAVORO: Posa. Incluso: rimozione telaio; formazione piano di posa; posa telaio e coperchio; sigillature perimetrali con malta per ripristini strutturali; carico e trasporto macerie ad impianti di stoccaggio/recupero. Escluso: sbarramenti e segnaletica. / SPECIFICHE TECNICHE: Malta per ripristini strutturali fibrorinforzata, reoplastica, tixotropica e antiritiro.	1 cad		122,80	29,160%
LOM241.OC.EEA.a02.I9745.Oa000.0000.-	OPERA: Strato di rivestimento condotte, tessuto di fibra sintetica generico; funzione: protezione; impiego: tubi combustibili diametro 50 mm e lunghezza avvolgimento 400 mm. / LAVORO: Posa. / SPECIFICHE TECNICHE: -	1 cad		21,87	30,230%
LOM241.OC.EEA.a02.I9745.Oa000.0005.-	OPERA: Strato di rivestimento condotte, tessuto di fibra sintetica generico; funzione: protezione; impiego: tubi combustibili diametro 75 mm e lunghezza avvolgimento 600 mm. / LAVORO: Posa. / SPECIFICHE TECNICHE: -	1 cad		29,78	24,050%
LOM241.OC.EEA.a02.I9745.Oa000.0010.-	OPERA: Strato di rivestimento condotte, tessuto di fibra sintetica generico; funzione: protezione; impiego: tubi combustibili diametro 110 mm e lunghezza avvolgimento 1250 mm. / LAVORO: Posa. / SPECIFICHE TECNICHE: -	1 cad		54,37	16,210%
LOM241.OC.EEA.a02.I9745.Oa000.0015.-	OPERA: Strato di rivestimento condotte, tessuto di fibra sintetica generico; funzione: protezione; impiego: tubi combustibili diametro 125 mm e lunghezza avvolgimento 1400 mm. / LAVORO: Posa. / SPECIFICHE TECNICHE: -	1 cad		60,47	15,490%
LOM241.OC.EEA.a02.I9745.Oa000.0020.-	OPERA: Strato di rivestimento condotte, tessuto di fibra sintetica generico; funzione: protezione; impiego: tubi combustibili diametro 160 mm e lunghezza avvolgimento 2400 mm. / LAVORO: Posa. / SPECIFICHE TECNICHE: -	1 cad		97,97	11,250%
LOM241.OC.EEA.a02.I9745.Oa000.0025.-	OPERA: Strato di rivestimento condotte, tessuto di fibra sintetica generico; funzione: protezione; impiego: tubi combustibili diametro 200 mm e lunghezza avvolgimento 2900 mm. / LAVORO: Posa. / SPECIFICHE TECNICHE: -	1 cad		113,29	11,180%
LOM241.OC.EEA.a02.I9745.Sb008.0000.-	OPERA: Strato di rivestimento condotte di lega ferrosa acciaio inox; funzione: protezione; impiego: tubi combustibili diametro 50 mm. / LAVORO: Posa. / SPECIFICHE TECNICHE: tubi passanti murature o solette.	1 cad		46,32	14,270%
LOM241.OC.EEA.a02.I9745.Sb008.0005.-	OPERA: Strato di rivestimento condotte di lega ferrosa acciaio inox; funzione: protezione; impiego: tubi combustibili diametro 63 mm. / LAVORO: Posa. / SPECIFICHE TECNICHE: tubi passanti murature o solette.	1 cad		49,15	14,570%
LOM241.OC.EEA.a02.I9745.Sb008.0010.-	OPERA: Strato di rivestimento condotte di lega ferrosa acciaio inox; funzione: protezione; impiego: tubi combustibili diametro 75 mm. / LAVORO: Posa. / SPECIFICHE TECNICHE: tubi passanti murature o solette.	1 cad		55,12	13,990%
LOM241.OC.EEA.a02.I9745.Sb008.0015.-	OPERA: Strato di rivestimento condotte di lega ferrosa acciaio inox; funzione: protezione; impiego: tubi combustibili diametro 90 mm. / LAVORO: Posa. / SPECIFICHE TECNICHE: tubi passanti murature o solette.	1 cad		57,37	14,400%
LOM241.OC.EEA.a02.I9745.Sb008.0020.-	OPERA: Strato di rivestimento condotte di lega ferrosa acciaio inox; funzione: protezione; impiego: tubi combustibili diametro 100 mm. / LAVORO: Posa. / SPECIFICHE TECNICHE: tubi passanti murature o solette.	1 cad		60,04	13,760%
LOM241.OC.EEA.a02.I9745.Sb008.0025.-	OPERA: Strato di rivestimento condotte di lega ferrosa acciaio inox; funzione: protezione; impiego: tubi combustibili diametro 110 mm. / LAVORO: Posa. / SPECIFICHE TECNICHE: tubi passanti murature o solette.	1 cad		62,29	14,150%
LOM241.OC.EEA.a02.I9745.Sb008.0030.-	OPERA: Strato di rivestimento condotte di lega ferrosa acciaio inox; funzione: protezione; impiego: tubi combustibili diametro 125 mm. / LAVORO: Posa. / SPECIFICHE TECNICHE: tubi passanti murature o solette.	1 cad		73,55	12,730%
LOM241.OC.EEA.a02.I9745.Sb008.0035.-	OPERA: Strato di rivestimento condotte di lega ferrosa acciaio inox; funzione: protezione; impiego: tubi combustibili diametro 140 mm. / LAVORO: Posa. / SPECIFICHE TECNICHE: tubi passanti murature o solette.	1 cad		77,23	12,130%
LOM241.OC.EEA.a02.I9745.Sb008.0040.-	OPERA: Strato di rivestimento condotte di lega ferrosa acciaio inox; funzione: protezione; impiego: tubi combustibili diametro 160 mm. / LAVORO: Posa. / SPECIFICHE TECNICHE: tubi passanti murature o solette.	1 cad		81,09	12,230%
LOM241.OC.EEA.a02.I9745.Sb008.0045.-	OPERA: Strato di rivestimento condotte di lega ferrosa acciaio inox; funzione: protezione; impiego: tubi combustibili diametro 180 mm. / LAVORO: Posa. / SPECIFICHE TECNICHE: tubi passanti murature o solette.	1 cad		110,76	9,450%
LOM241.OC.EEA.a02.I9745.Sb008.0050.-	OPERA: Strato di rivestimento condotte di lega ferrosa acciaio inox; funzione: protezione; impiego: tubi combustibili diametro 200 mm. / LAVORO: Posa. / SPECIFICHE TECNICHE: tubi passanti murature o solette.	1 cad		115,15	9,570%
LOM241.OC.EEA.a02.I9745.Sb008.0055.-	OPERA: Strato di rivestimento condotte di lega ferrosa acciaio inox; funzione: protezione; impiego: tubi combustibili diametro 250 mm. / LAVORO: Posa. / SPECIFICHE TECNICHE: tubi passanti murature o solette.	1 cad		154,33	7,500%
LOM241.OC.EEA.a02.I9750.R0003.0000.-	OPERA: Parafoglia, bombate di metallo ferro zincato; funzione: protezione; impiego: bochettone di scarico. / LAVORO: Posa. Incluso: assistenza muraria. / SPECIFICHE TECNICHE: -	1 cad		6,83	29,360%
LOM241.OC.EEA.a02.I9750.Sc000.0000.-	OPERA: Parafoglia, bombate di lega rame generico; funzione: protezione; impiego: bochettone di scarico. / LAVORO: Posa. Incluso: assistenza muraria. / SPECIFICHE TECNICHE: -	1 cad		11,47	17,480%
LOM241.OC.EEA.a02.I9760.Sb010.0000.-	OPERA: Scala vasche di lega ferrosa acciaio inox AISI 304; geometria/forma/aspetto: da 2 gradini; funzione: di risalita; impiego: bordi vasca piscine. / LAVORO: Posa. / SPECIFICHE TECNICHE: -	1 cad		196,49	7,300%
LOM241.OC.EEA.a02.I9760.Sb010.0005.-	OPERA: Scala vasche di lega ferrosa acciaio inox AISI 304; geometria/forma/aspetto: da 3 gradini; funzione: di risalita; impiego: bordi vasca piscine. / LAVORO: Posa. / SPECIFICHE TECNICHE: -	1 cad		223,89	6,400%
LOM241.OC.EEA.a02.I9760.Sb010.0010.-	OPERA: Scala vasche di lega ferrosa acciaio inox AISI 304; geometria/forma/aspetto: da 4 gradini; funzione: di risalita; impiego: bordi vasca piscine. / LAVORO: Posa. / SPECIFICHE TECNICHE: -	1 cad		253,92	5,650%
LOM241.OC.EEA.a02.I9760.Sb010.0015.-	OPERA: Scala vasche di lega ferrosa acciaio inox AISI 304; geometria/forma/aspetto: da 5 gradini; funzione: di risalita; impiego: bordi vasca piscine. / LAVORO: Posa. / SPECIFICHE TECNICHE: -	1 cad		281,28	5,100%
LOM241.OC.EEA.a02.I9765.L0002.0000.-	OPERA: Elemento speciale, canalina di ceramica gres; finitura: liscia | smaltata; geometria/forma/aspetto: con foro di scarico; funzione: raccolta acque; impiego: pavimento piscine; lunghezza [cm] = 100 | Spessore [cm] = 2 | Raggio di sezione [cm] = 15 ÷ 20. / LAVORO: Posa. / SPECIFICHE TECNICHE: -	1 cad		49,07	7,440%
LOM241.OC.EEA.a02.I9765.L0002.0005.-	OPERA: Elemento speciale, canalina di ceramica gres; finitura: liscia | smaltata; geometria/forma/aspetto: semplice; funzione: raccolta acque; impiego: pavimento piscine; lunghezza [cm] = 100 | Spessore [cm] = 2 | Raggio di sezione [cm] = 15 ÷ 20. / LAVORO: Posa. / SPECIFICHE TECNICHE: -	1 cad		29,68	12,300%
LOM241.OC.EEA.a02.I9765.L0002.0250.-	OPERA: Elemento speciale, raccordi di ceramica gres; finitura: liscia | smaltata | lucida | colori chiari; impiego: angoli e spigoli piscine; raggio di curvatura interno [cm] = 2. / LAVORO: Posa. / SPECIFICHE TECNICHE: Gres ceramico pressato.	1 m		20,38	21,750%
LOM241.OC.EEA.a02.I9765.L0002.0255.-	OPERA: Elemento speciale, raccordi di ceramica gres; finitura: liscia | smaltata | lucida | colori chiari; impiego: angoli e spigoli piscine; raggio di curvatura interno [cm] = 5,6. / LAVORO: Posa. / SPECIFICHE TECNICHE: Gres ceramico pressato.	1 m		40,06	11,060%
LOM241.OC.EEA.a02.I9765.L0002.0260.-	OPERA: Elemento speciale, raccordi di ceramica gres; finitura: liscia | smaltata | lucida | colori forti; impiego: angoli e spigoli piscine; raggio di curvatura interno [cm] = 2. / LAVORO: Posa. / SPECIFICHE TECNICHE: Gres ceramico pressato.	1 m		22,51	19,690%
LOM241.OC.EEA.a02.I9765.L0002.0265.-	OPERA: Elemento speciale, raccordi di ceramica gres; finitura: liscia | smaltata | lucida | colori forti; impiego: angoli e spigoli piscine; raggio di curvatura interno [cm] = 5,6. / LAVORO: Posa. / SPECIFICHE TECNICHE: Gres ceramico pressato.	1 m		59,65	7,430%
LOM241.OC.EEA.a02.I9765.L0007.0000.-	OPERA: Elemento speciale, bordi di ceramica porcellana; finitura: in parte smaltata; geometria/forma/aspetto: con rilievi geometrici | con canalina di aggrappo; impiego: bordo vasca piscine; lato (x) [cm] = 12,5 | Lato (y) [cm] = 25. / LAVORO: Posa. / SPECIFICHE TECNICHE: Porcellana tipo vitreous china.	1 m		46,61	9,510%
LOM241.OC.EEA.a02.I9765.L0007.0005.-	OPERA: Elemento speciale, bordi di ceramica porcellana; finitura: in parte smaltata; geometria/forma/aspetto: con rilievi geometrici | con canalina di aggrappo; impiego: bordo vasca piscine; lato (x) [cm] = 15 | Lato (y) [cm] = 15. / LAVORO: Posa. / SPECIFICHE TECNICHE: Porcellana tipo vitreous china.	1 m		61,96	7,150%
LOM241.OC.EEA.a02.I9765.L0007.0010.-	OPERA: Elemento speciale, bordi di ceramica porcellana; finitura: in parte smaltata | liscia | lucida | colori chiari; geometria/forma/aspetto: con aggrappo per alloggiamento griglia | con o senza apertura frontale | con rilievi geometrici; impiego: bordo vasca con sfioro traboccante per piscine; lato (x) [cm] = 23 | Lato (y) [cm] = 15 | Spessore [cm] = 15,5 | Diametro foro di scarico [pollici] = 2½. / LAVORO: Posa. / SPECIFICHE TECNICHE: Porcellana tipo vitreous china.	1 m		158,14	2,800%
LOM241.OC.EEA.a02.I9765.L0007.0015.-	OPERA: Elemento speciale, bordi di ceramica porcellana; finitura: in parte smaltata | liscia | lucida | colori chiari; geometria/forma/aspetto: con aggrappo per alloggiamento griglia | con o senza apertura frontale | con rilievi geometrici; impiego: bordo vasca con sfioro traboccante per piscine; lato (x) [cm] = 23 | Lato (y) [cm] = 25 | Spessore [cm] = 15,5. / LAVORO: Posa. / SPECIFICHE TECNICHE: Porcellana tipo vitreous china.	1 m		148,09	2,990%
LOM241.OC.EEA.a02.I9765.L0007.0020.-	OPERA: Elemento speciale, bordi di ceramica porcellana; finitura: in parte smaltata | liscia | lucida | colori chiari; geometria/forma/aspetto: con aggrappo per alloggiamento griglia | con rilievi geometrici; impiego: bordo vasca con sfioro traboccante per piscine; lato (x) [cm] = 30 | Lato (y) [cm] = 25 | Spessore [cm] = 15,5. / LAVORO: Posa. / SPECIFICHE TECNICHE: Porcellana tipo vitreous china.	1 m		188,74	2,350%
LOM241.OC.EEA.a02.I9765.L0007.0025.-	OPERA: Elemento speciale, bordi di ceramica porcellana; finitura: in parte smaltata | liscia | lucida | colori forti; geometria/forma/aspetto: con aggrappo per alloggiamento griglia | con o senza apertura frontale | con rilievi geometrici; impiego: bordo vasca con sfioro traboccante per piscine; lato (x) [cm] = 23 | Lato (y) [cm] = 15 | Spessore [cm] = 15,5. / LAVORO: Posa. / SPECIFICHE TECNICHE: Porcellana tipo vitreous china.	1 m		187,88	2,360%
LOM241.OC.EEA.a02.I9765.L0007.0030.-	OPERA: Elemento speciale, bordi di ceramica porcellana; finitura: in parte smaltata | liscia | lucida | colori forti; geometria/forma/aspetto: con aggrappo per alloggiamento griglia | con o senza apertura frontale | con rilievi geometrici; impiego: bordo vasca con sfioro traboccante per piscine; lato (x) [cm] = 23 | Lato (y) [cm] = 25 | Spessore [cm] = 15,5. / LAVORO: Posa. / SPECIFICHE TECNICHE: Porcellana tipo vitreous china.	1 m		176,08	2,520%
LOM241.OC.EEA.a02.I9765.L0007.0035.-	OPERA: Elemento speciale, bordi di ceramica porcellana; finitura: in parte smaltata | liscia | lucida | colori forti; geometria/forma/aspetto: con aggrappo per alloggiamento griglia | con rilievi geometrici; impiego: bordo vasca con sfioro traboccante per piscine; lato (x) [cm] = 30 | Lato (y) [cm] = 25 | Spessore [cm] = 15,5. / LAVORO: Posa. / SPECIFICHE TECNICHE: Porcellana tipo vitreous china.	1 m		224,73	1,970%
LOM241.OC.EEA.a02.I9765.L0007.0040.-	OPERA: Elemento speciale, bordi di ceramica porcellana; finitura: non smaltata; geometria/forma/aspetto: con rilievi geometrici | con aggrappo rialzato; funzione: antisdrucciolo; impiego: bordo vasca piscine; lato (x) [cm] = 12,5 | Lato (y) [cm] = 25 | Spessore [cm] = 4,5. / LAVORO: Posa. / SPECIFICHE TECNICHE: Porcellana tipo vitreous china.	1 m		62,24	7,120%
LOM241.OC.EEA.a02.I9765.L0007.0045.-	OPERA: Elemento speciale, bordi di ceramica porcellana; finitura: parte verticale liscia/smaltata | colori chiari; geometria/forma/aspetto: con rilievi geometrici | con aggrappo rialzato; impiego: bordo vasca piscine; lato (x) [cm] = 8,5 | Lato (y) [cm] = 15 | Spessore [cm] = 16. / LAVORO: Posa. / SPECIFICHE TECNICHE: Porcellana tipo vitreous china.	1 m		103,15	4,300%
LOM241.OC.EEA.a02.I9765.L0007.0050.-	OPERA: Elemento speciale, bordi di ceramica porcellana; finitura: parte verticale liscia/smaltata | colori chiari; geometria/forma/aspetto: con rilievi geometrici | con aggrappo rialzato; impiego: bordo vasca piscine; lato (x) [cm] = 8,5 | Lato (y) [cm] = 25 | Spessore [cm] = 7,5. / LAVORO: Posa. / SPECIFICHE TECNICHE: Porcellana tipo vitreous china.	1 m		68,12	6,510%
LOM241.OC.EEA.a02.I9765.L0007.0055.-	OPERA: Elemento speciale, bordi di ceramica porcellana; finitura: parte verticale liscia/smaltata | colori forti; geometria/forma/aspetto: con rilievi geometrici | con aggrappo rialzato; impiego: bordo vasca piscine; lato (x) [cm] = 8,5 | Lato (y) [cm] = 15 | Spessore [cm] = 16. / LAVORO: Posa. / SPECIFICHE TECNICHE: Porcellana tipo vitreous china.	1 m		122,61	3,610%
LOM241.OC.EEA.a02.I9765.L0007.0060.-	OPERA: Elemento speciale, bordi di ceramica porcellana; finitura: parte verticale liscia/smaltata | colori forti; geometria/forma/aspetto: con rilievi geometrici | con aggrappo rialzato; impiego: bordo vasca piscine; lato (x) [cm] = 8,5 | Lato (y) [cm] = 25 | Spessore [cm] = 7,5. / LAVORO: Posa. / SPECIFICHE TECNICHE: Porcellana tipo vitreous china.	1 m		87,05	5,090%
LOM241.OC.EEA.a02.I9765.L0007.0065.-	OPERA: Elemento speciale, bordi di ceramica porcellana; finitura: smaltata | lucida | colori chiari; geometria/forma/aspetto: con aggrappo rialzato; impiego: bordo vasca con sfioro interno per piscine; lato (x) [cm] = 15 | Lato (y) [cm] = 15 | Spessore [cm] = 10. / LAVORO: Posa. / SPECIFICHE TECNICHE: Porcellana tipo vitreous china.	1 m		125,81	3,520%
LOM241.OC.EEA.a02.I9765.L0007.0070.-	OPERA: Elemento speciale, bordi di ceramica porcellana; finitura: smaltata | lucida | colori chiari; geometria/forma/aspetto: con aggrappo rialzato; impiego: bordo vasca con sfioro interno per piscine; lato (x) [cm] = 15,5 | Lato (y) [cm] = 25 | Spessore [cm] = 10. / LAVORO: Posa. / SPECIFICHE TECNICHE: Porcellana tipo vitreous china.	1 m		111,05	3,990%
LOM241.OC.EEA.a02.I9765.L0007.0075.-	OPERA: Elemento speciale, bordi di ceramica porcellana; finitura: smaltata | lucida | colori chiari; geometria/forma/aspetto: con aggrappo rialzato; impiego: bordo vasca con sfioro interno per piscine; lato (x) [cm] = 23 | Lato (y) [cm] = 25 | Spessore [cm] = 15. / LAVORO: Posa. / SPECIFICHE TECNICHE: Porcellana tipo vitreous china.	1 m		147,74	3,000%
LOM241.OC.EEA.a02.I9765.L0007.0080.-	OPERA: Elemento speciale, bordi di ceramica porcellana; finitura: smaltata | lucida | colori forti; geometria/forma/aspetto: con aggrappo rialzato; impiego: bordo vasca con sfioro interno per piscine; lato (x) [cm] = 15 | Lato (y) [cm] = 15 | Spessore [cm] = 10. / LAVORO: Posa. / SPECIFICHE TECNICHE: Porcellana tipo vitreous china.	1 m		149,52	2,960%
LOM241.OC.EEA.a02.I9765.L0007.0085.-	OPERA: Elemento speciale, bordi di ceramica porcellana; finitura: smaltata | lucida | colori forti; geometria/forma/aspetto: con aggrappo rialzato; impiego: bordo vasca con sfioro interno per piscine; lato (x) [cm] = 15,5 | Lato (y) [cm] = 25 | Spessore [cm] = 10. / LAVORO: Posa. / SPECIFICHE TECNICHE: Porcellana tipo vitreous china.	1 m		131,29	3,380%
LOM241.OC.EEA.a02.I9765.L0007.0090.-	OPERA: Elemento speciale, bordi di ceramica porcellana; finitura: smaltata | lucida | colori forti; geometria/forma/aspetto: con aggrappo rialzato; impiego: bordo vasca con sfioro interno per piscine; lato (x) [cm] = 23 | Lato (y) [cm] = 25 | Spessore [cm] = 15. / LAVORO: Posa. / SPECIFICHE TECNICHE: Porcellana tipo vitreous china.	1 m		176,08	2,520%
LOM241.OC.EEA.a02.I9765.L0007.0250.-	OPERA: Elemento speciale, canalina di ceramica porcellana; finitura: liscia | non smaltata | bianca; geometria/forma/aspetto: con scanalatura | semplice; funzione: raccolta acque; impiego: pavimento piscine; lato (x) [cm] = 12 | Lato (y) [cm] = 25 | Spessore [cm] = 2. / LAVORO: Posa. / SPECIFICHE TECNICHE: Porcellana tipo vitreous china.	1 m		35,99	10,140%
LOM241.OC.EEA.a02.I9765.L0007.0255.-	OPERA: Elemento speciale, canalina di ceramica porcellana; finitura: liscia | non smaltata | bianca; geometria/forma/aspetto: con scanalatura | terminale | con foro di scarico; funzione: raccolta acque; impiego: pavimento piscine; lato (x) [cm] = 12 | Lato (y) [cm] = 25 | Spessore [cm] = 2. / LAVORO: Posa. / SPECIFICHE TECNICHE: Porcellana tipo vitreous china.	1 m		41,60	8,770%
LOM241.OC.EEA.a02.I9770.R0000.0000.a	OPERA: Valvola, a farfalla di metallo generico; impiego: condotte acquedottistiche; Diametro interno nominale [mm] = 400; Pressione Nominale (tenuta) [classe] = 10. Incluso: asta di manovra; accessori. / LAVORO: Posa. / SPECIFICHE TECNICHE: -	1 cad		1.532,87	2,870%
LOM241.OC.EEA.a02.I9770.R0000.0000.b	OPERA: Valvola, a farfalla di metallo generico; impiego: condotte acquedottistiche; Diametro interno nominale [mm] = 400; Pressione Nominale (tenuta) [classe] = 16. Incluso: asta di manovra; accessori. / LAVORO: Posa. / SPECIFICHE TECNICHE: -	1 cad		1.638,29	2,760%
LOM241.OC.EEA.a02.I9770.R0000.0000.c	OPERA: Valvola, a farfalla di metallo generico; impiego: condotte acquedottistiche; Diametro interno nominale [mm] = 500; Pressione Nominale (tenuta) [classe] = 10. Incluso: asta di manovra; accessori. / LAVORO: Posa. / SPECIFICHE TECNICHE: -	1 cad		2.665,07	1,650%
LOM241.OC.EEA.a02.I9770.R0000.0000.d	OPERA: Valvola, a farfalla di metallo generico; impiego: condotte acquedottistiche; Diametro interno nominale [mm] = 500; Pressione Nominale (tenuta) [classe] = 16. Incluso: asta di manovra; accessori. / LAVORO: Posa. / SPECIFICHE TECNICHE: -	1 cad		2.854,40	1,580%
LOM241.OC.EEA.a02.I9770.R0000.0000.e	OPERA: Valvola, a farfalla di metallo generico; impiego: condotte acquedottistiche; Diametro interno nominale [mm] = 600; Pressione Nominale (tenuta) [classe] = 10. Incluso: asta di manovra; accessori. / LAVORO: Posa. / SPECIFICHE TECNICHE: -	1 cad		3.258,33	1,350%
LOM241.OC.EEA.a02.I9770.R0000.0000.f	OPERA: Valvola, a farfalla di metallo generico; impiego: condotte acquedottistiche; Diametro interno nominale [mm] = 600; Pressione Nominale (tenuta) [classe] = 16. Incluso: asta di manovra; accessori. / LAVORO: Posa. / SPECIFICHE TECNICHE: -	1 cad		3.492,94	1,290%
LOM241.OC.EEA.a02.I9770.R0000.0000.g	OPERA: Valvola, a farfalla di metallo generico; impiego: condotte acquedottistiche; Diametro interno nominale [mm] = 700; Pressione Nominale (tenuta) [classe] = 10. Incluso: asta di manovra; accessori. / LAVORO: Posa. / SPECIFICHE TECNICHE: -	1 cad		4.946,37	1,220%
LOM241.OC.EEA.a02.I9770.R0000.0000.h	OPERA: Valvola, a farfalla di metallo generico; impiego: condotte acquedottistiche; Diametro interno nominale [mm] = 700; Pressione Nominale (tenuta) [classe] = 16. Incluso: asta di manovra; accessori. / LAVORO: Posa. / SPECIFICHE TECNICHE: -	1 cad		5.295,58	0,970%
LOM241.OC.EEA.a02.I9770.R0000.0000.i	OPERA: Valvola, a farfalla di metallo generico; impiego: condotte acquedottistiche; Diametro interno nominale [mm] = 800; Pressione Nominale (tenuta) [classe] = 10. Incluso: asta di manovra; accessori. / LAVORO: Posa. / SPECIFICHE TECNICHE: -	1 cad		6.555,64	0,830%
LOM241.OC.EEA.a02.I9770.R0000.0000.j	OPERA: Valvola, a farfalla di metallo generico; impiego: condotte acquedottistiche; Diametro interno nominale [mm] = 800; Pressione Nominale (tenuta) [classe] = 16. Incluso: asta di manovra; accessori. / LAVORO: Posa. / SPECIFICHE TECNICHE: -	1 cad		7.035,91	0,730%
LOM241.OC.EEA.a02.I9770.Sb030.0000.-	OPERA: Valvola, volumetriche flangiate di lega ferrosa ghisa generico; Diametro interno nominale [mm] = 50. Incluso: controflangia; raccordi di completamento. / LAVORO: Posa. / SPECIFICHE TECNICHE: corpo in ghisa plastificata.	1 cad		373,52	2,100%
LOM241.OC.EEA.a02.I9770.Sb030.0005.-	OPERA: Valvola, volumetriche flangiate di lega ferrosa ghisa generico; Diametro interno nominale [mm] = 65. Incluso: controflangia; raccordi di completamento. / LAVORO: Posa. / SPECIFICHE TECNICHE: corpo in ghisa plastificata.	1 cad		405,45	2,380%
LOM241.OC.EEA.a02.I9770.Sb030.0010.-	OPERA: Valvola, volumetriche flangiate di lega ferrosa ghisa generico; Diametro interno nominale [mm] = 80. Incluso: controflangia; raccordi di completamento. / LAVORO: Posa. / SPECIFICHE TECNICHE: corpo in ghisa plastificata.	1 cad		456,18	2,640%
LOM241.OC.EEA.a02.I9770.Sc006.0000.-	OPERA: Valvola di lega rame ottone; funzione: drenaggio. / LAVORO: Posa. / SPECIFICHE TECNICHE: Riduttori M-F 3/4 - 1/2.	1 cad		18,19	33,120%
LOM241.OC.EEA.a02.I9775.D0009.0000.-	OPERA: Elettrovalvola, a membrana di plastica poliammide - nylon con fibra di vetro; funzione: antiurto; Diametro ["] = 1. Incluso: filtro sulla membrana; regolatore di flusso; comando di apertura manuale; dispositivo di apertura e chiusura contro il colpo d'ariete; TEE di deviazione; valvola a sfera di parzializzazione con bocchettone e raccordo; programmatori e sistema di gestione già installati. / LAVORO: Posa. Incluso: tutte le prove di tenuta idraulica e di connessione elettrica al programmatore sino al collaudo finale. / SPECIFICHE TECNICHE: valvola a sfera di parzializzazione in PVC con bocchettone a tre pezzi con o-ring e raccordo bocchettone a tre pezzi, installazione in linea o ad angolo.	1 cad		151,32	11,940%
LOM241.OC.EEA.a02.I9775.D0009.0005.-	OPERA: Elettrovalvola, a membrana di plastica poliammide - nylon con fibra di vetro; funzione: antiurto; Diametro ["] = 1. Incluso: filtro sulla membrana; regolatore di flusso; comando di apertura manuale; dispositivo di apertura e chiusura contro il colpo d'ariete; TEE di deviazione; valvola a sfera di parzializzazione con bocchettone e raccordo; programmatori e sistema di gestione già installati; filtro a cartuccia a "Y"; cartuccia filtrante smontabile; saracinesca di parzializzazione e raccorderia per il collogamento alla tubazione di alimentazione. / LAVORO: Posa. Incluso: tutte le prove di tenuta idraulica e di connessione elettrica al programmatore sino al collaudo finale. / SPECIFICHE TECNICHE: valvola a sfera di parzializzazione in PVC con bocchettone a tre pezzi con o-ring e raccordo bocchettone a tre pezzi; filtro a cartuccia "Y" installato sulla testa della tubazione con corpo in prolipropilene e pressione massima di esercizio 8 ATM, installazione in linea o ad angolo.	1 cad		543,14	3,550%
LOM241.OC.EEA.a02.I9775.D0009.0010.-	OPERA: Elettrovalvola, a membrana di plastica poliammide - nylon con fibra di vetro; funzione: antiurto; Diametro ["] = 1½. Incluso: filtro sulla membrana; regolatore di flusso; comando di apertura manuale; dispositivo di apertura e chiusura contro il colpo d'ariete; programmatori e sistema di gestione già installati. / LAVORO: Posa. Incluso: tutte le prove di tenuta idraulica e di connessione elettrica al programmatore sino al collaudo finale. / SPECIFICHE TECNICHE: valvola a sfera di parzializzazione in PVC con bocchettone a tre pezzi con o-ring e raccordo bocchettone a tre pezzi, installazione in linea o ad angolo.	1 cad		227,79	7,930%
LOM241.OC.EEA.a02.I9775.D0009.0015.-	OPERA: Elettrovalvola, a membrana di plastica poliammide - nylon con fibra di vetro; funzione: antiurto; Diametro ["] = 1½. Incluso: filtro sulla membrana; regolatore di flusso; comando di apertura manuale; dispositivo di apertura e chiusura contro il colpo d'ariete; riduttore di pressione. / LAVORO: Posa. Incluso: tutte le prove di tenuta idraulica e di connessione elettrica al programmatore sino al collaudo finale. / SPECIFICHE TECNICHE: valvola a sfera di parzializzazione in PVC con bocchettone a tre pezzi con o-ring e raccordo bocchettone a tre pezzi; filtro a cartuccia "Y" installato sulla testa della tubazione con corpo in prolipropilene e pressione massima di esercizio 8 ATM, installazione in linea o ad angolo.	1 cad		624,18	3,670%
LOM241.OC.EEA.a02.I9775.D0009.0020.-	OPERA: Elettrovalvola, a membrana di plastica poliammide - nylon con fibra di vetro; funzione: antiurto; Diametro ["] = 2. Incluso: filtro sulla membrana; regolatore di flusso; comando di apertura manuale; dispositivo di apertura e chiusura contro il colpo d'ariete; TEE di deviazione; valvola a sfera di parzializzazione con bocchettone e raccordo; programmatori e sistema di gestione già installati. / LAVORO: Posa. Incluso: tutte le prove di tenuta idraulica e di connessione elettrica al programmatore sino al collaudo finale. / SPECIFICHE TECNICHE: valvola a sfera di parzializzazione in PVC con bocchettone a tre pezzi con o-ring e raccordo bocchettone a tre pezzi, installazione in linea o ad angolo.	1 cad		318,09	6,060%
LOM241.OC.EEA.a02.I9775.D0009.0025.-	OPERA: Elettrovalvola, a membrana di plastica poliammide - nylon con fibra di vetro; funzione: antiurto; Diametro ["] = 2. Incluso: filtro sulla membrana; regolatore di flusso; comando di apertura manuale; dispositivo di apertura e chiusura contro il colpo d'ariete; programmatori e sistema di gestione già installati; riduttori di pressione. / LAVORO: Posa. Incluso: tutte le prove di tenuta idraulica e di connessione elettrica al programmatore sino al collaudo finale. / SPECIFICHE TECNICHE: valvola a sfera di parzializzazione in PVC con bocchettone a tre pezzi con o-ring e raccordo bocchettone a tre pezzi; filtro a cartuccia "Y" installato sulla testa della tubazione con corpo in prolipropilene e pressione massima di esercizio 8 ATM, installazione in linea o ad angolo.	1 cad		759,43	3,570%
LOM241.OC.EEA.a02.I9775.D0009.0030.-	OPERA: Elettrovalvola, a membrana di plastica poliammide - nylon con fibra di vetro; funzione: antiurto; Diametro ["] = 3. Incluso: filtro sulla membrana; regolatore di flusso; comando di apertura manuale; dispositivo di apertura e chiusura contro il colpo d'ariete; programmatori e sistema di gestione già installati. / LAVORO: Posa. Incluso: tutte le prove di tenuta idraulica e di connessione elettrica al programmatore sino al collaudo finale. / SPECIFICHE TECNICHE: valvola a sfera di parzializzazione in PVC con bocchettone a tre pezzi con o-ring e raccordo bocchettone a tre pezzi, installazione in linea o ad angolo.	1 cad		568,49	4,240%
LOM241.OC.EEA.a02.I9775.D0009.0035.-	OPERA: Elettrovalvola, a membrana di plastica poliammide - nylon con fibra di vetro; funzione: antiurto; Diametro ["] = 3. Incluso: filtro sulla membrana; regolatore di flusso; comando di apertura manuale; dispositivo di apertura e chiusura contro il colpo d'ariete; TEE di deviazione; valvola a sfera di parzializzazione con bocchettone e raccordo; programmatori e sistema di gestione già installati; filtro a cartuccia a "Y"; cartuccia filtrante smontabile; saracinesca di parzializzazione e raccorderia per il collogamento alla tubazione di alimentazione. / LAVORO: Posa. Incluso: tutte le prove di tenuta idraulica e di connessione elettrica al programmatore sino al collaudo finale. / SPECIFICHE TECNICHE: valvola a sfera di parzializzazione in PVC con bocchettone a tre pezzi con o-ring e raccordo bocchettone a tre pezzi; filtro a cartuccia "Y" installato sulla testa della tubazione con corpo in prolipropilene e pressione massima di esercizio 8 ATM, installazione in linea o ad angolo.	1 cad		1.592,60	1,930%
LOM241.OC.EEA.a02.I9775.Zb004.0000.-	OPERA: Elettrovalvola di materia mix bronzo-acciaio; Diametro ["] = 1. Incluso: due bocchettoni; raccorderie varie. Escluso: Saracinesca in ottone serie pesante Pn 16. / LAVORO: Posa. Incluso: tutte le prove di tenuta idraulica e di connessione elettrica al programmatore sino al collaudo finale. / SPECIFICHE TECNICHE: Bocchettoni in FeZn MF; Raccorderia in Fe-Zn come nipples, riduzioni tees.	1 cad		444,08	6,110%
LOM241.OC.EEA.a02.I9775.Zb004.0005.-	OPERA: Elettrovalvola di materia mix bronzo-acciaio; Diametro ["] = 1. Incluso: due bocchettoni; raccorderie varie; filtro in acciaio con attacchi in linea F cestello a rete con chiusura a vite con rubinetto per spurgo; attacchi per manometri; un riduttore di pressione in uscita fissa.. Escluso: Saracinesca in ottone serie pesante Pn 16. / LAVORO: Posa. Incluso: tutte le prove di tenuta idraulica e di connessione elettrica al programmatore sino al collaudo finale. / SPECIFICHE TECNICHE: Bocchettoni in FeZn MF; Raccorderia in Fe-Zn come nipples, riduzioni tees; filtro in acciaio con attacchi e cestello in acciaio inox da 120 mesh; attacchi per manometri portata max 15 m³/ora PN10; riduttore di pressione con corpo in ottone a 4 elementi e range di portata 3,2-20 m³/ora.	1 cad		1.172,56	2,570%
LOM241.OC.EEA.a02.I9775.Zb004.0010.-	OPERA: Elettrovalvola di materia mix bronzo-acciaio; Diametro ["] = 1½. Incluso: due bocchettoni; raccorderie varie. Escluso: Saracinesca in ottone serie pesante Pn 16. / LAVORO: Posa. Incluso: tutte le prove di tenuta idraulica e di connessione elettrica al programmatore sino al collaudo finale. / SPECIFICHE TECNICHE: Bocchettoni in FeZn MF; Raccorderia in Fe-Zn come nipples, riduzioni tees.	1 cad		585,13	4,840%
LOM241.OC.EEA.a02.I9775.Zb004.0015.-	OPERA: Elettrovalvola di materia mix bronzo-acciaio; Diametro ["] = 1½. Incluso: due bocchettoni; raccorderie varie; un riduttore di pressione in uscita fissa.. Escluso: Saracinesca in ottone serie pesante Pn 16. / LAVORO: Posa. Incluso: tutte le prove di tenuta idraulica e di connessione elettrica al programmatore sino al collaudo finale. / SPECIFICHE TECNICHE: Bocchettoni in FeZn MF; Raccorderia in Fe-Zn come nipples, riduzioni tees; filtro in acciaio con attacchi e cestello in acciaio inox da 120 mesh; attacchi per manometri portata max 15 m³/ora PN10; riduttore di pressione con corpo in ottone a 4 elementi e range di portata 3,2-20 m³/ora.	1 cad		1.316,65	2,560%
LOM241.OC.EEA.a02.I9775.Zb004.0020.-	OPERA: Elettrovalvola di materia mix bronzo-acciaio; Diametro ["] = 2. Incluso: due bocchettoni; raccorderie varie. Escluso: Saracinesca in ottone serie pesante Pn 16. / LAVORO: Posa. Incluso: tutte le prove di tenuta idraulica e di connessione elettrica al programmatore sino al collaudo finale. / SPECIFICHE TECNICHE: Bocchettoni in FeZn MF; Raccorderia in Fe-Zn come nipples, riduzioni tees.	1 cad		720,91	5,600%
LOM241.OC.EEA.a02.I9775.Zb004.0025.-	OPERA: Elettrovalvola di materia mix bronzo-acciaio; Diametro ["] = 2. Incluso: due bocchettoni; raccorderie varie. Escluso: Saracinesca in ottone serie pesante Pn 16. / LAVORO: Posa. Incluso: tutte le prove di tenuta idraulica e di connessione elettrica al programmatore sino al collaudo finale. / SPECIFICHE TECNICHE: Bocchettoni in FeZn MF; Raccorderia in Fe-Zn come nipples, riduzioni tees; filtro in acciaio con attacchi e cestello in acciaio inox da 120 mesh; attacchi per manometri portata max 15 m³/ora PN10; riduttore di pressione con corpo in ottone a 4 elementi e range di portata 3,2-20 m³/ora.	1 cad		1.562,11	3,090%
LOM241.OC.EEA.a02.I9775.Zb004.0030.-	OPERA: Elettrovalvola di materia mix bronzo-acciaio; Diametro ["] = 3. Incluso: due bocchettoni; raccorderie varie. Escluso: Saracinesca in ottone serie pesante Pn 16. / LAVORO: Posa. Incluso: tutte le prove di tenuta idraulica e di connessione elettrica al programmatore sino al collaudo finale. / SPECIFICHE TECNICHE: Bocchettoni in FeZn MF; Raccorderia in Fe-Zn come nipples, riduzioni tees.	1 cad		1.047,41	3,850%
LOM241.OC.EEA.a02.I9775.Zb004.0035.-	OPERA: Elettrovalvola di materia mix bronzo-acciaio; Diametro ["] = 3. Incluso: due bocchettoni; raccorderie varie; filtro in acciaio con attacchi in linea F cestello a rete con chiusura a vite con rubinetto per spurgo; attacchi per manometri; un riduttore di pressione in uscita fissa.. Escluso: Saracinesca in ottone serie pesante Pn 16. / LAVORO: Posa. Incluso: tutte le prove di tenuta idraulica e di connessione elettrica al programmatore sino al collaudo finale. / SPECIFICHE TECNICHE: Bocchettoni in FeZn MF; Raccorderia in Fe-Zn come nipples, riduzioni tees; filtro in acciaio con attacchi e cestello in acciaio inox da 120 mesh; attacchi per manometri portata max 15 m³/ora PN10; riduttore di pressione con corpo in ottone a 4 elementi e range di portata 3,2-20 m³/ora.	1 cad		2.564,32	2,020%
LOM241.OC.EEA.a02.I9780.D0013.0000.-	OPERA: Filtro, cartuccia a "Y" di plastica polipropilene (PP); impiego: irrigazione; Diametro ["] = 1½; Pressione massima di esercizio [atm] = 8. / LAVORO: Posa. Incluso: prove di tenuta idraulica per collaudo finale. / SPECIFICHE TECNICHE: installazione sulla testa della tubazione.	1 cad		56,77	10,220%
LOM241.OC.EEA.a02.I9780.D0013.0005.-	OPERA: Filtro, cartuccia a "Y" di plastica polipropilene (PP); impiego: irrigazione; Diametro ["] = 2; Pressione massima di esercizio [atm] = 8. / LAVORO: Posa. Incluso: prove di tenuta idraulica per collaudo finale. / SPECIFICHE TECNICHE: installazione sulla testa della tubazione.	1 cad		97,91	5,930%
LOM241.OC.EEA.a02.I9780.D0013.0010.-	OPERA: Filtro, cartuccia a "Y" di plastica polipropilene (PP); impiego: irrigazione; Diametro ["] = 3; Pressione massima di esercizio [atm] = 8. / LAVORO: Posa. Incluso: prove di tenuta idraulica per collaudo finale. / SPECIFICHE TECNICHE: installazione sulla testa della tubazione.	1 cad		152,74	3,800%
LOM241.OC.EEA.a02.I9780.Sb001.0000.-	OPERA: Filtro di lega ferrosa acciaio generico; impiego: irrigazione; Diametro ["] = 1½. Incluso: Saracinesca di parzializzazione; raccorderie per collegamento alla tubazione di alimentazione. Attacchi in linea paridiametro F cestellato a rete in acciaio inox da 120 mesh chiusura a vite con rubinetto per spurgo e attacchi per manometri. / LAVORO: Posa. Incluso: prove di tenuta idraulica per collaudo finale. / SPECIFICHE TECNICHE: -	1 cad		419,55	4,450%
LOM241.OC.EEA.a02.I9780.Sb001.0005.-	OPERA: Filtro di lega ferrosa acciaio generico; impiego: irrigazione; Diametro ["] = 2. Incluso: Saracinesca di parzializzazione; raccorderie per collegamento alla tubazione di alimentazione. Attacchi in linea paridiametro F cestellato a rete in acciaio inox da 120 mesh chiusura a vite con rubinetto per spurgo e attacchi per manometri. / LAVORO: Posa. Incluso: prove di tenuta idraulica per collaudo finale. / SPECIFICHE TECNICHE: -	1 cad		550,01	6,020%
LOM241.OC.EEA.a02.I9780.Sb001.0010.-	OPERA: Filtro di lega ferrosa acciaio generico; impiego: irrigazione; Diametro ["] = 3. Incluso: Saracinesca di parzializzazione; raccorderie per collegamento alla tubazione di alimentazione. Attacchi in linea paridiametro F cestellato a rete in acciaio inox da 120 mesh chiusura a vite con rubinetto per spurgo e attacchi per manometri. / LAVORO: Posa. Incluso: prove di tenuta idraulica per collaudo finale. / SPECIFICHE TECNICHE: -	1 cad		720,70	5,100%
LOM241.OC.EEA.a02.I9790.R0000.0000.-	OPERA: Saracinesca di metallo generico; geometria/forma/aspetto: a cuneo gommato; impiego: condotte acquedottistiche; diametro nominale [mm] = 80. Incluso: asta di manovra; accessori. / LAVORO: Posa. / SPECIFICHE TECNICHE: -	1 cad		137,54	19,410%
LOM241.OC.EEA.a02.I9790.R0000.0005.a	OPERA: Saracinesca di metallo generico; geometria/forma/aspetto: a cuneo gommato; impiego: condotte acquedottistiche; diametro nominale [mm] = 100. Incluso: asta di manovra; accessori. / LAVORO: Posa. / SPECIFICHE TECNICHE: -	1 cad		154,72	17,260%
LOM241.OC.EEA.a02.I9790.R0000.0005.b	OPERA: Saracinesca di metallo generico; geometria/forma/aspetto: a cuneo gommato; impiego: condotte acquedottistiche; diametro nominale [mm] = 150. Incluso: asta di manovra; accessori. / LAVORO: Posa. / SPECIFICHE TECNICHE: -	1 cad		228,44	15,500%
LOM241.OC.EEA.a02.I9790.R0000.0005.c	OPERA: Saracinesca di metallo generico; geometria/forma/aspetto: a cuneo gommato; impiego: condotte acquedottistiche; diametro nominale [mm] = 200. Incluso: asta di manovra; accessori. / LAVORO: Posa. / SPECIFICHE TECNICHE: -	1 cad		484,46	7,310%
LOM241.OC.EEA.a02.I9790.R0000.0005.d	OPERA: Saracinesca di metallo generico; geometria/forma/aspetto: a cuneo gommato; impiego: condotte acquedottistiche; diametro nominale [mm] = 250. Incluso: asta di manovra; accessori. / LAVORO: Posa. / SPECIFICHE TECNICHE: -	1 cad		653,08	6,220%
LOM241.OC.EEA.a02.I9790.R0000.0005.e	OPERA: Saracinesca di metallo generico; geometria/forma/aspetto: a cuneo gommato; impiego: condotte acquedottistiche; diametro nominale [mm] = 300. Incluso: asta di manovra; accessori. / LAVORO: Posa. / SPECIFICHE TECNICHE: -	1 cad		897,49	4,950%
LOM241.OC.EEA.a02.I9790.R0000.0010.-	OPERA: Saracinesca di metallo generico; geometria/forma/aspetto: a cuneo gommato; impiego: condotte acquedottistiche; diametro nominale [mm] = 400. Incluso: asta di manovra; accessori. / LAVORO: Posa. / SPECIFICHE TECNICHE: -	1 cad		2.203,11	2,020%
LOM241.OC.EEA.a02.L8200.Za000.0000.-	OPERA: Estintore, a base di acqua e sabolite di materiale generico; funzione: portatile; classe di spegnimento [classe] ≥ 13A113BC; peso [kg] = 6. / LAVORO: Posa. / SPECIFICHE TECNICHE: -	1 cad		73,03	14,310%
LOM241.OC.EEA.a02.L8200.Za000.0250.-	OPERA: Estintore, a biossido di carbonio di materiale generico; funzione: carrellati; classe di spegnimento [classe] ≥ A B1C; peso [kg] = 30. / LAVORO: Posa. / SPECIFICHE TECNICHE: completo di manichetta erogatrice [m] = 4; cono erogatore con impugnatura;valvola a sfera di intercettazione.	1 cad		228,53	4,570%
LOM241.OC.EEA.a02.L8200.Za000.0255.-	OPERA: Estintore, a biossido di carbonio di materiale generico; funzione: carrellati; classe di spegnimento [classe] ≥ B 8C; peso [kg] = 18. / LAVORO: Posa. / SPECIFICHE TECNICHE: completo di manichetta; cono erogatore con impugnatura dielettrica; valvola a sfera di intercettazione.	1 cad		467,70	2,230%
LOM241.OC.EEA.a02.L8200.Za000.0260.-	OPERA: Estintore, a biossido di carbonio di materiale generico; funzione: carrellati; classe di spegnimento [classe] ≥ B 8C; peso [kg] = 27. / LAVORO: Posa. / SPECIFICHE TECNICHE: completo di manichetta; cono erogatore con impugnatura dielettrica; valvola a sfera di intercettazione.	1 cad		559,16	1,870%
LOM241.OC.EEA.a02.L8200.Za000.0265.-	OPERA: Estintore, a biossido di carbonio di materiale generico; funzione: carrellati; classe di spegnimento [classe] ≥ B 8C; peso [kg] = 54. / LAVORO: Posa. / SPECIFICHE TECNICHE: completo di manichetta; cono erogatore con impugnatura dielettrica; valvola a sfera di intercettazione.	1 cad		1.098,44	0,980%
LOM241.OC.EEA.a02.L8200.Za000.0270.-	OPERA: Estintore, a biossido di carbonio di materiale generico; funzione: portatile; classe di spegnimento [classe] ≥ 34 BC; peso [kg] = 2. Incluso: bombola in alluminio. / LAVORO: Posa. / SPECIFICHE TECNICHE: -	1 cad		91,21	8,910%
LOM241.OC.EEA.a02.L8200.Za000.0275.-	OPERA: Estintore, a biossido di carbonio di materiale generico; funzione: portatile; classe di spegnimento [classe] ≥ 113 BC; peso [kg] = 5. Incluso: bombola in alluminio. / LAVORO: Posa. / SPECIFICHE TECNICHE: -	1 cad		137,76	7,580%
LOM241.OC.EEA.a02.L8200.Za000.0500.-	OPERA: Estintore, a polvere di materiale generico; funzione: carrellati; classe di spegnimento [classe] ≥ A B1C; peso [kg] = 50. / LAVORO: Posa. / SPECIFICHE TECNICHE: completo di manichetta erogatrice [m] = 4; cono erogatore con impugnatura;valvola a sfera di intercettazione.	1 cad		289,00	3,610%
LOM241.OC.EEA.a02.L8200.Za000.0505.-	OPERA: Estintore, a polvere di materiale generico; funzione: carrellati; classe di spegnimento [classe] ≥ A B1C; peso [kg] = 100. / LAVORO: Posa. / SPECIFICHE TECNICHE: completo di manichetta erogatrice [m] = 4; cono erogatore con impugnatura;valvola a sfera di intercettazione.	1 cad		355,15	2,940%
LOM241.OC.EEA.a02.L8200.Za000.0510.-	OPERA: Estintore, a polvere di materiale generico; funzione: portatile; classe di fuoco [classe] = 13A55BC; peso [kg] = 2. / LAVORO: Posa. / SPECIFICHE TECNICHE: -	1 cad		33,09	16,840%
LOM241.OC.EEA.a02.L8200.Za000.0515.-	OPERA: Estintore, a polvere di materiale generico; funzione: portatile; classe di fuoco [classe] = 21A113BC; peso [kg] = 4. / LAVORO: Posa. / SPECIFICHE TECNICHE: -	1 cad		44,11	21,050%
LOM241.OC.EEA.a02.L8200.Za000.0520.-	OPERA: Estintore, a polvere di materiale generico; funzione: portatile; classe di fuoco [classe] = 34A233BC; peso [kg] = 6. / LAVORO: Posa. / SPECIFICHE TECNICHE: -	1 cad		52,61	19,860%
LOM241.OC.EEA.a02.L8200.Za000.0525.-	OPERA: Estintore, a polvere di materiale generico; funzione: portatile; classe di fuoco [classe] = 43A183BC; peso [kg] = 9. / LAVORO: Posa. / SPECIFICHE TECNICHE: -	1 cad		64,65	17,950%
LOM241.OC.EEA.a02.L8200.Za000.0530.-	OPERA: Estintore, a polvere di materiale generico; funzione: portatile; classe di fuoco [classe] = 8A34BC; peso [kg] = 1. / LAVORO: Posa. / SPECIFICHE TECNICHE: -	1 cad		27,32	15,930%
LOM241.OC.EEA.a02.L9705.Za000.0000.-	OPERA: Lastra, lastre di sicurezza di materiale generico; impiego: cassetta motopompa piccola. / LAVORO: Posa. / SPECIFICHE TECNICHE: Lastre di sicurezza a rottura controllata. Dimensioni motopompa circa 45x55 cm.	1 cad		14,30	15,860%
LOM241.OC.EEA.a02.L9705.Za000.0005.-	OPERA: Lastra, lastre di sicurezza di materiale generico; impiego: cassetta motopompa grande. / LAVORO: Posa. / SPECIFICHE TECNICHE: Lastre di sicurezza a rottura controllata. Dimensioni motopompa circa 75x55 cm.	1 cad		20,94	10,830%
LOM241.OC.EEA.a02.L9705.Za000.0010.-	OPERA: Lastra, lastre di sicurezza di materiale generico; geometria/forma/aspetto: esterna/da incasso; impiego: cassette idranti | cassette naspo | cassette motopompa. / LAVORO: Posa. / SPECIFICHE TECNICHE: Lastre di sicurezza a rottura controllata.	1 cad		9,53	23,800%
LOM241.OC.EEA.a02.L9705.Za000.0015.-	OPERA: Lastra, lastre di sicurezza di materiale generico; geometria/forma/aspetto: esterna/da incasso; impiego: cassette idranti | cassette naspo | cassette motopompa. / LAVORO: Posa. / SPECIFICHE TECNICHE: Lastre di sicurezza a rottura controllata.	1 cad		11,42	19,860%
LOM241.OC.EEA.a02.L9705.Za000.0020.-	OPERA: Lastra, lastre di sicurezza di materiale generico; impiego: cassette naspo. / LAVORO: Posa. / SPECIFICHE TECNICHE: Lastre di sicurezza a rottura controllata. Per cassette Naspo di qualsiasi tipo.	1 cad		16,19	14,010%
LOM241.OC.EEA.a02.L9710.Za000.0000.-	OPERA: Manometro di materiale generico; Diametro [mm] = 23 ÷ 27. / LAVORO: Sostituzione. / SPECIFICHE TECNICHE: -	1 cad		6,11	29,870%
LOM241.OC.EEA.a02.L9710.Za000.0005.-	OPERA: Manometro di materiale generico; Diametro [mm] = 35 ÷ 40. / LAVORO: Sostituzione. / SPECIFICHE TECNICHE: -	1 cad		6,74	27,080%
LOM241.OC.EEA.a02.N9410.T0006.0000.-	OPERA: Foro passavoce, dischi di vetro cristallo; funzione: protezione; impiego: foro. / LAVORO: Posa. / SPECIFICHE TECNICHE: -	1 cad		21,86	10,620%
LOM241.OC.EEA.a02.N9410.T0006.0005.-	OPERA: Foro passavoce, dischi di vetro cristallo; impiego: foro. / LAVORO: Posa. / SPECIFICHE TECNICHE: -	1 cad		24,65	9,420%
LOM241.OC.EEA.a02.N9410.T0006.0010.-	OPERA: Foro passavoce, dischi di vetro cristallo; impiego: foro. / LAVORO: Posa. / SPECIFICHE TECNICHE: -	1 cad		32,21	7,210%
LOM241.OC.EEA.a02.N9410.T0006.0015.-	OPERA: Foro passavoce, dischi di vetro cristallo; impiego: foro. / LAVORO: Posa. / SPECIFICHE TECNICHE: -	1 cad		39,57	5,870%
LOM241.OC.EEA.a02.N9410.T0006.0020.-	OPERA: Foro passavoce, dischi di vetro cristallo; impiego: foro. / LAVORO: Posa. / SPECIFICHE TECNICHE: -	1 cad		51,50	4,510%
LOM241.OC.EEA.a02.N9410.T0006.0025.-	OPERA: Foro passavoce, dischi di vetro cristallo; impiego: foro. / LAVORO: Posa. / SPECIFICHE TECNICHE: -	1 cad		61,95	3,750%
LOM241.OC.EEA.a02.N9410.T0006.0030.-	OPERA: Foro passavoce, dischi di vetro cristallo; impiego: foro. / LAVORO: Posa. / SPECIFICHE TECNICHE: -	1 cad		74,06	3,130%
LOM241.OC.EEA.a02.N9415.D0000.0000.-	OPERA: Paraspigolo di plastica generico; geometria/forma/aspetto: flessibile; lato (x) [mm] = 20 | lato (y) [mm] = 20. / LAVORO: Posa. Incluso: assistenze murarie; eventuali adattamenti e/o sfridi. / SPECIFICHE TECNICHE: -	1 m		7,24	43,210%
LOM241.OC.EEA.a02.N9415.D0000.0005.-	OPERA: Paraspigolo di plastica generico; geometria/forma/aspetto: flessibile; lato (x) [mm] = 40 | lato (y) [mm] = 40. / LAVORO: Posa. Incluso: assistenze murarie; eventuali adattamenti e/o sfridi. / SPECIFICHE TECNICHE: -	1 m		9,61	37,980%
LOM241.OC.EEA.a02.N9415.D0026.0000.-	OPERA: Paraspigolo, verticale di plastica polimerica. / LAVORO: Posa. Incluso: eventuali adattamenti e/o sfridi. / SPECIFICHE TECNICHE: In elastomero.	1 m		20,16	35,520%
LOM241.OC.EEA.a02.N9415.E0000.0000.-	OPERA: Paraspigolo, orizzontale di gomma generico. / LAVORO: Posa. Incluso: eventuali adattamenti e/o sfridi. / SPECIFICHE TECNICHE: -	1 m		46,39	19,000%
LOM241.OC.EEA.a02.N9415.Sa000.0000.-	OPERA: Paraspigolo di lega alluminio generico. / LAVORO: Posa. Incluso: eventuali adattamenti e/o sfridi. / SPECIFICHE TECNICHE: profilo di alluminio estruso ad assorbimento elastico all'urto.	1 m		20,34	39,270%
LOM241.OC.EEA.a02.N9415.Sa000.0250.a	OPERA: Paraspigolo, orizzontale di lega alluminio generico. / LAVORO: Posa. Incluso: eventuali adattamenti e/o sfridi. / SPECIFICHE TECNICHE: profilo di alluminio estruso.	1 m		57,84	20,950%
LOM241.OC.EEA.a02.N9415.Sa000.0250.b	OPERA: Paraspigolo, verticale di lega alluminio generico. / LAVORO: Posa. Incluso: eventuali adattamenti e/o sfridi. / SPECIFICHE TECNICHE: profilo di alluminio estruso.	1 m		26,82	25,680%
LOM241.OC.EEA.a03.C1206.E0004.0070.-	OPERA: Strato di pavimentazione di gomma EPDM; funzione: antitrauma. Incluso: fornitura di materiale con caratteristiche identiche a quelle preesistenti. / LAVORO: Riparazione. Incluso: rimozione degli strati in gomma fino al raggiungimento del sottofondo, la pulizia del piano di posa, il ripristino del sottofondo ove necessario. / SPECIFICHE TECNICHE: gomma riciclata 100% EPDM; sostituzione di porzione di pavimentazione in gomma riciclata a getto antitrauma (certificata UNI EN 1177). Eseguita mediante taglio e refilatura dell’area danneggiata, con forma geometrica regolare e di dimensione adeguata all’ampiezza dell’intervento; preparazione dell’impasto con collante a base poliuretanica tramite apposita macchina; getto del primo strato con impasto in granuli di gomma nera (spessore variabile in funzione dell’altezza di caduta HIC); stesa e spianamento su sottofondo esistente; getto del secondo strato in granuli di gomma 100% EPDM stesa e spianamento, spessore 10 mm. Nell’opera di ripristino dovrà essere garantito il rispetto dello spessore e del colore della pavimentazione esistente, attraverso la fornitura e la posa di materiale con caratteristiche identiche a quelle preesistenti.	1 m²		293,72	52,360%
LOM241.OC.EEA.a03.C1206.E0004.0075.-	OPERA: Strato di pavimentazione di gomma EPDM; funzione: antitrauma. Incluso: fornitura di materiale con caratteristiche identiche a quelle preesistenti. / LAVORO: Riparazione. Incluso: rimozione degli strati in gomma fino al raggiungimento del sottofondo, la pulizia del piano di posa, il ripristino del sottofondo ove necessario. / SPECIFICHE TECNICHE: gomma riciclata 100% EPDM; sostituzione di porzione di pavimentazione in gomma riciclata a getto antitrauma (certificata UNI EN 1177). Eseguita mediante taglio e refilatura dell’area danneggiata, con forma geometrica regolare e di dimensione adeguata all’ampiezza dell’intervento; preparazione dell’impasto con collante a base poliuretanica tramite apposita macchina; getto del primo strato con impasto in granuli di gomma nera (spessore variabile in funzione dell’altezza di caduta HIC); stesa e spianamento su sottofondo esistente; getto del secondo strato in granuli di gomma 100% EPDM stesa e spianamento, spessore 10 mm. Nell’opera di ripristino dovrà essere garantito il rispetto dello spessore e del colore della pavimentazione esistente, attraverso la fornitura e la posa di materiale con caratteristiche identiche a quelle preesistenti.	1 m²		299,48	51,360%
LOM241.OC.EEA.a03.C1206.E0004.0080.-	OPERA: Strato di pavimentazione di gomma EPDM; funzione: antitrauma. Incluso: fornitura di materiale con caratteristiche identiche a quelle preesistenti. / LAVORO: Riparazione. Incluso: rimozione degli strati in gomma fino al raggiungimento del sottofondo, la pulizia del piano di posa, il ripristino del sottofondo ove necessario. / SPECIFICHE TECNICHE: gomma riciclata 100% EPDM; sostituzione di porzione di pavimentazione in gomma riciclata a getto antitrauma (certificata UNI EN 1177). Eseguita mediante taglio e refilatura dell’area danneggiata, con forma geometrica regolare e di dimensione adeguata all’ampiezza dell’intervento; preparazione dell’impasto con collante a base poliuretanica tramite apposita macchina; getto del primo strato con impasto in granuli di gomma nera (spessore variabile in funzione dell’altezza di caduta HIC); stesa e spianamento su sottofondo esistente; getto del secondo strato in granuli di gomma 100% EPDM stesa e spianamento, spessore 10 mm. Nell’opera di ripristino dovrà essere garantito il rispetto dello spessore e del colore della pavimentazione esistente, attraverso la fornitura e la posa di materiale con caratteristiche identiche a quelle preesistenti.	1 m²		323,24	51,170%
LOM241.OC.EEA.a03.C1206.E0004.0085.-	OPERA: Strato di pavimentazione di gomma EPDM; funzione: antitrauma. Incluso: fornitura di materiale con caratteristiche identiche a quelle preesistenti. / LAVORO: Riparazione. Incluso: rimozione degli strati in gomma fino al raggiungimento del sottofondo, la pulizia del piano di posa, il ripristino del sottofondo ove necessario. / SPECIFICHE TECNICHE: gomma riciclata 100% EPDM; sostituzione di porzione di pavimentazione in gomma riciclata a getto antitrauma (certificata UNI EN 1177). Eseguita mediante taglio e refilatura dell’area danneggiata, con forma geometrica regolare e di dimensione adeguata all’ampiezza dell’intervento; preparazione dell’impasto con collante a base poliuretanica tramite apposita macchina; getto del primo strato con impasto in granuli di gomma nera (spessore variabile in funzione dell’altezza di caduta HIC); stesa e spianamento su sottofondo esistente; getto del secondo strato in granuli di gomma 100% EPDM stesa e spianamento, spessore 10 mm. Nell’opera di ripristino dovrà essere garantito il rispetto dello spessore e del colore della pavimentazione esistente, attraverso la fornitura e la posa di materiale con caratteristiche identiche a quelle preesistenti.	1 m²		335,91	50,110%
LOM241.OC.EEA.a03.C1206.E0004.0090.-	OPERA: Strato di pavimentazione di gomma EPDM; funzione: antitrauma. Incluso: fornitura di materiale con caratteristiche identiche a quelle preesistenti. / LAVORO: Riparazione. Incluso: rimozione degli strati in gomma fino al raggiungimento del sottofondo, la pulizia del piano di posa, il ripristino del sottofondo ove necessario. / SPECIFICHE TECNICHE: gomma riciclata 100% EPDM; sostituzione di porzione di pavimentazione in gomma riciclata a getto antitrauma (certificata UNI EN 1177). Eseguita mediante taglio e refilatura dell’area danneggiata, con forma geometrica regolare e di dimensione adeguata all’ampiezza dell’intervento; preparazione dell’impasto con collante a base poliuretanica tramite apposita macchina; getto del primo strato con impasto in granuli di gomma nera (spessore variabile in funzione dell’altezza di caduta HIC); stesa e spianamento su sottofondo esistente; getto del secondo strato in granuli di gomma 100% EPDM stesa e spianamento, spessore 10 mm. Nell’opera di ripristino dovrà essere garantito il rispetto dello spessore e del colore della pavimentazione esistente, attraverso la fornitura e la posa di materiale con caratteristiche identiche a quelle preesistenti.	1 m²		386,19	50,630%
LOM241.OC.EEA.a03.C1206.E0004.0095.-	OPERA: Strato di pavimentazione di gomma EPDM; funzione: antitrauma. Incluso: fornitura di materiale con caratteristiche identiche a quelle preesistenti. / LAVORO: Riparazione. Incluso: rimozione degli strati in gomma fino al raggiungimento del sottofondo, la pulizia del piano di posa, il ripristino del sottofondo ove necessario. / SPECIFICHE TECNICHE: gomma melange (70% EPDM 30% nero); sostituzione di porzione di pavimentazione eseguita mediante taglio e refilatura dell'area danneggiata, con forma geometrica regolare e di dimensione adeguata all'ampiezza dell'intervento, preparazione dell'impasto con collante a base poliuretanica tramite apposita macchina; getto del primo strato con impasto in granuli di gomma nera (spessore variabile in funzione dell'altezza di caduta HIC). Stesa e spianamento su sottofondo esistente; getto del secondo strato in granuli di gomma MELANGE (70% EPDM, 30% nero) stesa e spianamento, spessore 10 mm. Nell'opera di ripristino dovrà essere garantito il rispetto dello spessore e del colore della pavimentazione esistente, attraverso posa di materiale con caratteristiche identiche a quelle preesistenti.	1 m²		260,14	53,120%
LOM241.OC.EEA.a03.C1206.E0004.0100.-	OPERA: Strato di pavimentazione di gomma EPDM; funzione: antitrauma. Incluso: fornitura di materiale con caratteristiche identiche a quelle preesistenti. / LAVORO: Riparazione. Incluso: rimozione degli strati in gomma fino al raggiungimento del sottofondo, la pulizia del piano di posa, il ripristino del sottofondo ove necessario. / SPECIFICHE TECNICHE: gomma melange (70% EPDM 30% nero); sostituzione di porzione di pavimentazione eseguita mediante taglio e refilatura dell'area danneggiata, con forma geometrica regolare e di dimensione adeguata all'ampiezza dell'intervento, preparazione dell'impasto con collante a base poliuretanica tramite apposita macchina; getto del primo strato con impasto in granuli di gomma nera (spessore variabile in funzione dell'altezza di caduta HIC). Stesa e spianamento su sottofondo esistente; getto del secondo strato in granuli di gomma MELANGE (70% EPDM, 30% nero) stesa e spianamento, spessore 10 mm. Nell'opera di ripristino dovrà essere garantito il rispetto dello spessore e del colore della pavimentazione esistente, attraverso posa di materiale con caratteristiche identiche a quelle preesistenti.	1 m²		265,32	52,080%
LOM241.OC.EEA.a03.C1206.E0004.0105.-	OPERA: Strato di pavimentazione di gomma EPDM; funzione: antitrauma. Incluso: fornitura di materiale con caratteristiche identiche a quelle preesistenti. / LAVORO: Riparazione. Incluso: rimozione degli strati in gomma fino al raggiungimento del sottofondo, la pulizia del piano di posa, il ripristino del sottofondo ove necessario. / SPECIFICHE TECNICHE: gomma melange (70% EPDM 30% nero); sostituzione di porzione di pavimentazione eseguita mediante taglio e refilatura dell'area danneggiata, con forma geometrica regolare e di dimensione adeguata all'ampiezza dell'intervento, preparazione dell'impasto con collante a base poliuretanica tramite apposita macchina; getto del primo strato con impasto in granuli di gomma nera (spessore variabile in funzione dell'altezza di caduta HIC). Stesa e spianamento su sottofondo esistente; getto del secondo strato in granuli di gomma MELANGE (70% EPDM, 30% nero) stesa e spianamento, spessore 10 mm. Nell'opera di ripristino dovrà essere garantito il rispetto dello spessore e del colore della pavimentazione esistente, attraverso posa di materiale con caratteristiche identiche a quelle preesistenti.	1 m²		288,16	51,570%
LOM241.OC.EEA.a03.C1206.E0004.0110.-	OPERA: Strato di pavimentazione di gomma EPDM; funzione: antitrauma. Incluso: fornitura di materiale con caratteristiche identiche a quelle preesistenti. / LAVORO: Riparazione. Incluso: rimozione degli strati in gomma fino al raggiungimento del sottofondo, la pulizia del piano di posa, il ripristino del sottofondo ove necessario. / SPECIFICHE TECNICHE: gomma melange (70% EPDM 30% nero); sostituzione di porzione di pavimentazione eseguita mediante taglio e refilatura dell'area danneggiata, con forma geometrica regolare e di dimensione adeguata all'ampiezza dell'intervento, preparazione dell'impasto con collante a base poliuretanica tramite apposita macchina; getto del primo strato con impasto in granuli di gomma nera (spessore variabile in funzione dell'altezza di caduta HIC). Stesa e spianamento su sottofondo esistente; getto del secondo strato in granuli di gomma MELANGE (70% EPDM, 30% nero) stesa e spianamento, spessore 10 mm. Nell'opera di ripristino dovrà essere garantito il rispetto dello spessore e del colore della pavimentazione esistente, attraverso posa di materiale con caratteristiche identiche a quelle preesistenti.	1 m²		300,45	50,330%
LOM241.OC.EEA.a03.C1206.E0004.0115.-	OPERA: Strato di pavimentazione di gomma EPDM; funzione: antitrauma. Incluso: fornitura di materiale con caratteristiche identiche a quelle preesistenti. / LAVORO: Riparazione. Incluso: rimozione degli strati in gomma fino al raggiungimento del sottofondo, la pulizia del piano di posa, il ripristino del sottofondo ove necessario. / SPECIFICHE TECNICHE: gomma melange (70% EPDM 30% nero); sostituzione di porzione di pavimentazione eseguita mediante taglio e refilatura dell'area danneggiata, con forma geometrica regolare e di dimensione adeguata all'ampiezza dell'intervento, preparazione dell'impasto con collante a base poliuretanica tramite apposita macchina; getto del primo strato con impasto in granuli di gomma nera (spessore variabile in funzione dell'altezza di caduta HIC). Stesa e spianamento su sottofondo esistente; getto del secondo strato in granuli di gomma MELANGE (70% EPDM, 30% nero) stesa e spianamento, spessore 10 mm. Nell'opera di ripristino dovrà essere garantito il rispetto dello spessore e del colore della pavimentazione esistente, attraverso posa di materiale con caratteristiche identiche a quelle preesistenti.	1 m²		379,97	51,460%
LOM241.OC.EEA.a03.C1206.E0004.0120.-	OPERA: Strato di pavimentazione di gomma EPDM; funzione: antitrauma. / LAVORO: Riparazione. Incluso: assistenza muraria. / SPECIFICHE TECNICHE: sostituzione di pavimentazione elastica anticaduta; rimozione delle piastrelle danneggiate e/o usurate, pulizia del piano di posa, ripristino del sottofondo ove necessario; fornitura dei pannelli realizzati in granulati di gomma riciclata, miscelati con legante poliuretanico; posa mediante incollaggio con idoneo materiale su fondo esistente.	1 m²		133,06	58,130%
LOM241.OC.EEA.a03.C1206.E0004.0125.-	OPERA: Strato di pavimentazione di gomma EPDM; funzione: antitrauma. / LAVORO: Riparazione. Incluso: assistenza muraria. / SPECIFICHE TECNICHE: sostituzione di pavimentazione elastica anticaduta; rimozione delle piastrelle danneggiate e/o usurate, pulizia del piano di posa, ripristino del sottofondo ove necessario; fornitura dei pannelli realizzati in granulati di gomma riciclata, miscelati con legante poliuretanico; posa mediante incollaggio con idoneo materiale su fondo esistente.	1 m²		159,15	52,200%
LOM241.OC.EEA.a03.C1206.E0004.0130.-	OPERA: Strato di pavimentazione di gomma EPDM; funzione: antitrauma. / LAVORO: Riparazione. Incluso: assistenza muraria. / SPECIFICHE TECNICHE: sostituzione di pavimentazione elastica anticaduta; rimozione delle piastrelle danneggiate e/o usurate, pulizia del piano di posa, ripristino del sottofondo ove necessario; fornitura dei pannelli realizzati in granulati di gomma riciclata, miscelati con legante poliuretanico; posa mediante incollaggio con idoneo materiale su fondo esistente.	1 m²		216,45	41,030%
LOM241.OC.EEA.a03.C1206.E0004.0135.-	OPERA: Strato di pavimentazione di gomma EPDM; funzione: antitrauma. / LAVORO: Riparazione. Incluso: assistenza muraria. / SPECIFICHE TECNICHE: sostituzione di pavimentazione elastica anticaduta; rimozione delle piastrelle danneggiate e/o usurate, pulizia del piano di posa, ripristino del sottofondo ove necessario; fornitura dei pannelli realizzati in granulati di gomma riciclata, miscelati con legante poliuretanico; posa mediante incollaggio con idoneo materiale su fondo esistente.	1 m²		260,36	36,310%
LOM241.OC.EEA.a03.C3335.T0006.1000.-	OPERA: Vetratura, isolante termoacustica di vetro cristallo; geometria/forma/aspetto: doppia. Escluso: vetri i cui prezzi saranno desunti e contabilizzati dal volume 2.1. / LAVORO: Assemblaggio. Incluso: posa. / SPECIFICHE TECNICHE: costruzione vetrata isolante in laboratorio; posa su serramento generico.	1 m²		36,66	22,540%
LOM241.OC.EEA.a03.C3335.T0006.1005.-	OPERA: Vetratura, isolante termoacustica di vetro cristallo; geometria/forma/aspetto: tripla. Escluso: vetri i cui prezzi saranno desunti e contabilizzati dal volume 2.2. / LAVORO: Assemblaggio. Incluso: posa. / SPECIFICHE TECNICHE: costruzione vetrata isolante in laboratorio; posa su serramento generico.	1 m²		48,26	22,830%
LOM241.OC.EEA.a04.A6420.J0001.0000.-	OPERA: Sottomurazione di conglomerato cementizio; funzione: formazione di cordoli; impiego: strati di murature | sottostrutture. Escluso: additivo antiritiro. / LAVORO: Formazione. Incluso: trasporto e getto in conglomerato cementizio. Escluso: scavo; demolizioni vecchie murature; cuciture tra muratura e cordoli; casseforme; armatura metallica; installazione della pompa autocarrata. / SPECIFICHE TECNICHE: cordoli passanti, sottostanti e/o in aderenza alla vecchia fondazione; quantità di calcestruzzo [m³] ≤ 30, esecuzione a tratti alternati; a tutto spessore o a fasi successive; consultare le voci LP.EEA.a01.A0500.Za000.0000.b e LP.EEA.a01.A0500.Za000.0000.a per l'installazione della pompa autocarrata.	1 m³		355,14	31,560%
LOM241.OC.EEA.a04.A6420.J0001.0005.-	OPERA: Sottomurazione di conglomerato cementizio; funzione: formazione di cordoli; impiego: strati di murature | sottostrutture. Escluso: additivo antiritiro. / LAVORO: Formazione. Incluso: trasporto e getto in conglomerato cementizio. Escluso: scavo; demolizioni vecchie murature; cuciture tra muratura e cordoli; casseforme; armatura metallica; installazione della pompa autocarrata. / SPECIFICHE TECNICHE: cordoli passanti, sottostanti e/o in aderenza alla vecchia fondazione; quantità di calcestruzzo [m³] > 30, esecuzione a tratti alternati; a tutto spessore o a fasi successive; consultare le voci LP.EEA.a01.A0500.Za000.0000.b e LP.EEA.a01.A0500.Za000.0000.a per l'installazione della pompa autocarrata.	1 m³		349,02	30,930%
LOM241.OC.EEA.a04.A6420.L0011.0000.-	OPERA: Sottomurazione di ceramica terracotta/laterizio; impiego: strati di murature | sottostrutture. / LAVORO: Formazione. Incluso: opere di presidio. Escluso: scavo; piani di lavoro interni. / SPECIFICHE TECNICHE: a tratti alternati; a tutto spessore o a fasi successive.	1 m³		805,90	30,720%
LOM241.OC.EEA.a04.A6600.Na000.0000.-	OPERA: Reinterro di terreno generico; impiego: condotti fognari. / LAVORO: Formazione. Incluso: deposito materiale a bordo scavo; spianamenti; costipazione a strati non superiori a 50 cm; bagnatura; ricarichi. / SPECIFICHE TECNICHE: -	1 m³		2,87	28,790%
LOM241.OC.EEA.a04.A6600.Na000.0005.-	OPERA: Reinterro di terreno generico. / LAVORO: Formazione. Incluso: carico, trasporto e scarico a luogo d'impiego; spianamenti e costipazione a strati non superiori a 50 cm; bagnatura; ricarichi. / SPECIFICHE TECNICHE: -	1 m³		3,27	34,250%
LOM241.OC.EEA.a04.A6600.Na000.0010.-	OPERA: Reinterro di terreno generico. / LAVORO: Formazione. Incluso: carico, trasporto e scarico a luogo d'impiego; spianamenti e costipazione a strati non superiori a 50 cm; bagnatura; ricarichi; copertura tubi con sabbietta. / SPECIFICHE TECNICHE: -	1 m³		25,73	4,350%
LOM241.OC.EEA.a04.A6600.Na000.0015.-	OPERA: Reinterro di terreno generico. / LAVORO: Formazione. Incluso: carico, trasporto e scarico a luogo d'impiego; spianamenti e costipazione a strati non superiori a 50 cm; bagnatura; ricarichi. / SPECIFICHE TECNICHE: -	1 m³		40,15	2,790%
LOM241.OC.EEA.a04.A6600.Na000.0020.-	OPERA: Reinterro di terreno generico. / LAVORO: Formazione. Incluso: carico, trasporto e scarico a luogo d'impiego; spianamenti e costipazione a strati non superiori a 50 cm; bagnatura; ricarichi. / SPECIFICHE TECNICHE: -	1 m³		33,67	3,330%
LOM241.OC.EEA.a04.A6600.Na000.0025.-	OPERA: Reinterro di terreno generico. / LAVORO: Formazione. Incluso: carico, trasporto e scarico a luogo d'impiego; spianamenti e costipazione a strati non superiori a 50 cm; bagnatura; ricarichi. / SPECIFICHE TECNICHE: -	1 m³		45,29	2,470%
LOM241.OC.EEA.a04.A6600.Na000.0030.-	OPERA: Reinterro di terreno generico. / LAVORO: Formazione. Incluso: carico, trasporto e scarico a luogo d'impiego; spianamenti e costipazione a strati non superiori a 50 cm; bagnatura; ricarichi. / SPECIFICHE TECNICHE: -	1 m³		25,52	4,500%
LOM241.OC.EEA.a04.A6600.Na000.0035.-	OPERA: Reinterro di terreno generico. / LAVORO: Formazione. Incluso: spianamenti; costipazione a strati non superiori a 50 cm; bagnatura; ricarichi; deposito a bordo scavo di materiale di scavo. / SPECIFICHE TECNICHE: reinterro manuale	1 m³		28,26	77,980%
LOM241.OC.EEA.a04.A6600.Na000.0040.-	OPERA: Reinterro di terreno generico. / LAVORO: Formazione. Incluso: spianamenti; costipazione a strati non superiori a 50 cm; bagnatura; ricarichi; carico, trasporto e deposito materiale di scavo a bordo scavo con mezzi meccanici. / SPECIFICHE TECNICHE: reinterro manuale.	1 m³		32,24	51,260%
LOM241.OC.EEA.a04.B1200.J0001.3000.-	OPERA: Strato di pavimentazione, selciatone di conglomerato cementizio. / LAVORO: Formazione con mezzo meccanico e manuale. / SPECIFICHE TECNICHE: cls Rck 20 e pietra reperita in loco per formazione piano di scorrimento acque, compreso ferro in ragione di 70 kg/mq, spezzoni di ancoraggio inghisati in roccia ove necessario; distanza spezzoni d. 20 mm cm 50 lungo il perimetro orizzontale di aderenza.	1 m³		11.667,69	0,800%
LOM241.OC.EEA.a04.C0910.Mb000.0000.-	OPERA: Strato di sottofondo, ghiaia grossa/ciottoloni di roccia naturale generico. / LAVORO: Formazione. Incluso: sistemazione e costipazione materiale. / SPECIFICHE TECNICHE: -	1 m³		56,51	11,340%
LOM241.OC.EEA.a04.C0910.Mb000.0005.-	OPERA: Strato di sottofondo, ghiaia grossa/ciottoloni di roccia naturale generico. Incluso: ghiaia minuta; pietrisco; ghiaietto. / LAVORO: Formazione. Incluso: intasamento, sistemazione e costipazione materiale. / SPECIFICHE TECNICHE: -	1 m³		61,31	16,400%
LOM241.OC.EEA.a04.C0910.Mb000.0250.-	OPERA: Strato di sottofondo, misto sabbia-ghiaia di roccia naturale generico; impiego: marciapiedi; spessore [cm] = 10. / LAVORO: Formazione. Incluso: spandimento e rullatura. / SPECIFICHE TECNICHE: -	1 m²		12,18	29,970%
LOM241.OC.EEA.a04.C1505.D0000.0000.-	OPERA: Strato di vespaio di plastica generico; funzione: appoggio elementi in plastica; altezza tot [cm] = 36 ÷ 41. Escluso: armatura in ferro; bordi di contenimento se necessari. / LAVORO: Formazione. / SPECIFICHE TECNICHE: composto da: strato di sottofondo, altezza [cm] = 8; cassero a perdere, altezza [cm] = 25 ÷ 30; strato di irrigidimento, altezza [cm] = 5.	1 m²		69,49	24,740%
LOM241.OC.EEA.a04.C1505.D0000.0005.-	OPERA: Strato di vespaio di plastica generico; funzione: appoggio elementi in plastica; altezza tot [cm] = 53. Escluso: armatura in ferro; bordi di contenimento se necessari. / LAVORO: Formazione. / SPECIFICHE TECNICHE: composto da: strato di sottofondo, altezza [cm] = 8; cassero a perdere, altezza [cm] = 40; strato di irrigidimento, altezza [cm] = 5.	1 m²		73,54	23,610%
LOM241.OC.EEA.a04.C1505.D0000.0010.-	OPERA: Strato di vespaio di plastica generico; funzione: appoggio elementi in plastica; altezza tot [cm] = 63. Escluso: armatura in ferro; bordi di contenimento se necessari. / LAVORO: Formazione. / SPECIFICHE TECNICHE: composto da: strato di sottofondo, altezza [cm] = 8; cassero a perdere, altezza [cm] = 50; strato di irrigidimento, altezza [cm] = 5.	1 m²		74,69	23,240%
LOM241.OC.EEA.a04.C1505.D0000.0015.-	OPERA: Strato di vespaio di plastica generico; funzione: appoggio elementi in plastica; altezza tot [cm] = 73. Escluso: armatura in ferro; bordi di contenimento se necessari. / LAVORO: Formazione. / SPECIFICHE TECNICHE: composto da: strato di sottofondo, altezza [cm] = 8; cassero a perdere, altezza [cm] = 60; strato di irrigidimento, altezza [cm] = 5.	1 m³		80,09	21,890%
LOM241.OC.EEA.a04.C1505.D0000.0020.-	OPERA: Strato di vespaio di plastica generico; funzione: appoggio elementi in plastica; altezza tot [cm] = 83. Escluso: armatura in ferro; bordi di contenimento se necessari. / LAVORO: Formazione. / SPECIFICHE TECNICHE: composto da: strato di sottofondo, altezza [cm] = 8; cassero a perdere, altezza [cm] = 70; strato di irrigidimento, altezza [cm] = 5.	1 m³		85,45	20,710%
LOM241.OC.EEA.a04.C1505.D0000.0025.-	OPERA: Strato di vespaio di plastica generico; altezza tot [cm] = 26 ÷ 31. Escluso: armatura in ferro; bordi di contenimento se necessari. / LAVORO: Formazione. / SPECIFICHE TECNICHE: composto da: strato di sottofondo, altezza [cm] = 8; cassero a perdere, altezza [cm] = 15 ÷ 20; strato di irrigidimento, altezza [cm] = 5.	1 m²		66,12	25,750%
LOM241.OC.EEA.a04.C1505.L0011.0250.-	OPERA: Strato di vespaio, solaio di copertura di ceramica terracotta/laterizio; funzione: copertura. Incluso: tavelloni forati, calcestruzzo. / LAVORO: Formazione. Escluso: eventuale rete metallica elettrosaldata, formazione della sottostante struttura in muretti per l'appoggio dei tavelloni. / SPECIFICHE TECNICHE: -	1 m²		22,58	25,420%
LOM241.OC.EEA.a04.C9705.Ba007.0000.-	OPERA: Sigillatura di composto chimico silicato generico; funzione: antincendio; impiego: giunto larghezza fino a 30 mm; resistenza al fuoco [classe] = REI 120. / LAVORO: Formazione. / SPECIFICHE TECNICHE: iniezione in fessura del giunto per una profondità minima di [mm] = 130.	1 m		16,13	30,710%
LOM241.OC.EEA.a04.C9705.Ba007.0005.-	OPERA: Sigillatura di composto chimico silicato generico; funzione: antincendio; impiego: giunto larghezza da 31 a 50 mm; resistenza al fuoco [classe] = REI 120. / LAVORO: Formazione. / SPECIFICHE TECNICHE: iniezione in fessura del giunto per una profondità minima di [mm] = 130.	1 m		23,86	26,220%
LOM241.OC.EEA.a04.C9705.Ca009.0000.-	OPERA: Sigillatura di resina sintetica poliuretanica (PUR); impiego: giunti. Incluso: primer consolidante. / LAVORO: Formazione. Incluso: scarifica e pulizia della sede, mano di primer consolidante, interposizione di cordone in materiale espanso. / SPECIFICHE TECNICHE: -	1 m		9,72	59,710%
LOM241.OC.EEA.a04.C9705.Ca009.0005.-	OPERA: Sigillatura di resina sintetica poliuretanica (PUR); impiego: giunti | calcestruzzo | pietra | legno | metalli | giunti di dilatazione. Incluso: primer consolidante. / LAVORO: Formazione. / SPECIFICHE TECNICHE: -	1 m		3,11	50,300%
LOM241.OC.EEA.a04.C9705.Ca009.0010.-	OPERA: Sigillatura di resina sintetica poliuretanica (PUR); impiego: giunti | pavimenti; dimensione x sezione [mm] = 5 | dimensione y sezione [mm] = 5. / LAVORO: Formazione. / SPECIFICHE TECNICHE: sigillante autolivellante; per interni ed esterni.	1 m		3,87	60,630%
LOM241.OC.EEA.a04.C9705.Ca009.0015.-	OPERA: Sigillatura di resina sintetica poliuretanica (PUR); impiego: giunti | pavimenti; dimensione x sezione [mm] = 10 | dimensione y sezione [mm] = 5. / LAVORO: Formazione. / SPECIFICHE TECNICHE: sigillante autolivellante; per interni ed esterni.	1 m		5,08	51,320%
LOM241.OC.EEA.a04.C9705.Ca009.0020.-	OPERA: Sigillatura di resina sintetica poliuretanica (PUR); impiego: giunti | pavimenti; dimensione x sezione [mm] = 15 | dimensione y sezione [mm] = 10. / LAVORO: Formazione. / SPECIFICHE TECNICHE: sigillante autolivellante; per interni ed esterni.	1 m		17,28	42,240%
LOM241.OC.EEA.a04.C9705.Ca009.0025.-	OPERA: Sigillatura di resina sintetica poliuretanica (PUR); impiego: giunti | pavimenti; dimensione x sezione [mm] = 20 | dimensione y sezione [mm] = 10. / LAVORO: Formazione. / SPECIFICHE TECNICHE: sigillante autolivellante; per interni ed esterni.	1 m		12,55	37,390%
LOM241.OC.EEA.a04.C9705.Ca009.0030.-	OPERA: Sigillatura di resina sintetica poliuretanica (PUR); impiego: giunti | pavimenti; dimensione x sezione [mm] = 5 | dimensione y sezione [mm] = 5. / LAVORO: Formazione. / SPECIFICHE TECNICHE: per interni ed esterni.	1 m		3,78	62,070%
LOM241.OC.EEA.a04.C9705.Ca012.0000.-	OPERA: Sigillatura di resina sintetica acrilica; impiego: fessure | superfici in calcestruzzo | murature | intonaci | pietre naturali | serramenti | guarnizioni di tenuta; lato [mm] = 5. / LAVORO: Formazione. / SPECIFICHE TECNICHE: sigillante acrilico monocomponente in dispersione acquosa di tenuta.	1 m		1,71	76,230%
LOM241.OC.EEA.a04.C9705.Ca012.0005.-	OPERA: Sigillatura di resina sintetica acrilica; impiego: fessure | superfici in calcestruzzo | murature | intonaci | pietre naturali | serramenti | guarnizioni di tenuta; lato [mm] = 10. / LAVORO: Formazione. / SPECIFICHE TECNICHE: sigillante acrilico monocomponente in dispersione acquosa di tenuta.	1 m		2,48	73,590%
LOM241.OC.EEA.a04.C9705.Ca012.0010.-	OPERA: Sigillatura di resina sintetica acrilica; impiego: fessure | superfici in calcestruzzo | murature | intonaci | pietre naturali | serramenti | guarnizioni di tenuta; lato [mm] = 15. / LAVORO: Formazione. / SPECIFICHE TECNICHE: sigillante acrilico monocomponente in dispersione acquosa di tenuta.	1 m		3,96	59,250%
LOM241.OC.EEA.a04.C9705.Ca012.0015.-	OPERA: Sigillatura di resina sintetica acrilica; impiego: fessure | superfici in calcestruzzo | murature | intonaci | pietre naturali | serramenti | guarnizioni di tenuta; lato [mm] = 20. / LAVORO: Formazione. / SPECIFICHE TECNICHE: sigillante acrilico monocomponente in dispersione acquosa di tenuta.	1 m		5,39	48,370%
LOM241.OC.EEA.a04.C9705.Ca013.0000.-	OPERA: Sigillatura di resina sintetica acrilica tixotropica; impiego: giunti | calcestruzzo armato | marmo | fibrocemento | telai | serramenti | murature. / LAVORO: Formazione. / SPECIFICHE TECNICHE: sigillante poliacrilico tixotropico monocomponente.	1 m		2,34	66,850%
LOM241.OC.EEA.a04.C9705.Ca030.0000.-	OPERA: Sigillatura di resina sintetica siliconica; funzione: impermeabilizzante | sigillatura elastica; impiego: giunti d'angolo | pannelli prefabbricati | pavimenti | rivestimenti | vetri | serramenti; lato [mm] = 5. / LAVORO: Formazione. / SPECIFICHE TECNICHE: sigillante a reticolazione acetica con inibitori resistenti alla formazione di muffe; allungamento e compressione del giunto del 20% rispetto alle dimensioni iniziali.	1 m		1,94	67,190%
LOM241.OC.EEA.a04.C9705.Ca030.0005.-	OPERA: Sigillatura di resina sintetica siliconica; funzione: impermeabilizzante | sigillatura elastica; impiego: giunti d'angolo | pannelli prefabbricati | pavimenti | rivestimenti | vetri | serramenti; lato [mm] = 5. / LAVORO: Formazione. / SPECIFICHE TECNICHE: sigillante a reticolazione neutra esente da solventi ed inodore a bassisima emissione di VOC; allungamento e compressione giunto del 25% rispetto alle dimensioni iniziali.	1 m		2,44	53,420%
LOM241.OC.EEA.a04.C9705.Ca030.0010.-	OPERA: Sigillatura di resina sintetica siliconica; funzione: impermeabilizzante | sigillatura elastica; impiego: giunti d'angolo | pannelli prefabbricati | pavimenti | rivestimenti | vetri | serramenti; lato [mm] = 10. / LAVORO: Formazione. / SPECIFICHE TECNICHE: sigillante a reticolazione acetica con inibitori resistenti alla formazione di muffe; allungamento e compressione del giunto del 20% rispetto alle dimensioni iniziali.	1 m		3,39	53,830%
LOM241.OC.EEA.a04.C9705.Ca030.0015.-	OPERA: Sigillatura di resina sintetica siliconica; funzione: impermeabilizzante | sigillatura elastica; impiego: giunti d'angolo | pannelli prefabbricati | pavimenti | rivestimenti | vetri | serramenti; lato [mm] = 10. / LAVORO: Formazione. / SPECIFICHE TECNICHE: sigillante a reticolazione neutra esente da solventi ed inodore a bassisima emissione di VOC; allungamento e compressione giunto del 25% rispetto alle dimensioni iniziali.	1 m		5,48	33,300%
LOM241.OC.EEA.a04.C9705.Ca030.0020.-	OPERA: Sigillatura di resina sintetica siliconica; funzione: impermeabilizzante | sigillatura elastica; impiego: giunti d'angolo | pannelli prefabbricati | pavimenti | rivestimenti | vetri | serramenti; lato [mm] = 15. / LAVORO: Formazione. / SPECIFICHE TECNICHE: sigillante a reticolazione acetica con inibitori resistenti alla formazione di muffe; allungamento e compressione del giunto del 20% rispetto alle dimensioni iniziali.	1 m		6,00	39,110%
LOM241.OC.EEA.a04.C9705.Ca030.0025.-	OPERA: Sigillatura di resina sintetica siliconica; funzione: impermeabilizzante | sigillatura elastica; impiego: giunti d'angolo | pannelli prefabbricati | pavimenti | rivestimenti | vetri | serramenti; lato [mm] = 15. / LAVORO: Formazione. / SPECIFICHE TECNICHE: sigillante a reticolazione neutra esente da solventi ed inodore a bassisima emissione di VOC; allungamento e compressione giunto del 25% rispetto alle dimensioni iniziali.	1 m		9,69	24,210%
LOM241.OC.EEA.a04.C9705.Ca030.0030.-	OPERA: Sigillatura di resina sintetica siliconica; funzione: impermeabilizzante | sigillatura elastica; impiego: giunti d'angolo | pannelli prefabbricati | pavimenti | rivestimenti | vetri | serramenti; lato [mm] = 20. / LAVORO: Formazione. / SPECIFICHE TECNICHE: sigillante a reticolazione acetica con inibitori resistenti alla formazione di muffe; allungamento e compressione del giunto del 20% rispetto alle dimensioni iniziali.	1 m		8,71	29,930%
LOM241.OC.EEA.a04.C9705.Ca030.0035.-	OPERA: Sigillatura di resina sintetica siliconica; funzione: impermeabilizzante | sigillatura elastica; impiego: giunti d'angolo | pannelli prefabbricati | pavimenti | rivestimenti | vetri | serramenti; lato [mm] = 20. / LAVORO: Formazione. / SPECIFICHE TECNICHE: sigillante a reticolazione neutra esente da solventi ed inodore a bassisima emissione di VOC; allungamento e compressione giunto del 25% rispetto alle dimensioni iniziali.	1 m		17,01	15,330%
LOM241.OC.EEA.a04.C9705.Ca030.0040.-	OPERA: Sigillatura di resina sintetica siliconica; funzione: impermeabilizzante | sigillatura elastica; impiego: giunti di dilatazione | giunti intermedi | pannelli prefabbricati | pavimenti | rivestimenti | vetri | serramenti; dimensione x sezione [mm] = 5 | dimensione y sezione [mm] = 5. / LAVORO: Formazione. / SPECIFICHE TECNICHE: sigillante a reticolazione acetica con inibitori resistenti alla formazione di muffe; allungamento e compressione del giunto del 20% rispetto alle dimensioni iniziali.	1 m		2,30	56,680%
LOM241.OC.EEA.a04.C9705.Ca030.0045.-	OPERA: Sigillatura di resina sintetica siliconica; funzione: impermeabilizzante | sigillatura elastica; impiego: giunti di dilatazione | giunti intermedi | pannelli prefabbricati | pavimenti | rivestimenti | vetri | serramenti; dimensione x sezione [mm] = 5 | dimensione y sezione [mm] = 5. / LAVORO: Formazione. / SPECIFICHE TECNICHE: sigillante a reticolazione neutra esente da solventi ed inodore a bassisima emissione di VOC; allungamento e compressione giunto del 25% rispetto alle dimensioni iniziali.	1 m		3,23	40,360%
LOM241.OC.EEA.a04.C9705.Ca030.0050.-	OPERA: Sigillatura di resina sintetica siliconica; funzione: impermeabilizzante | sigillatura elastica; impiego: giunti di dilatazione | giunti intermedi | pannelli prefabbricati | pavimenti | rivestimenti | vetri | serramenti; dimensione x sezione [mm] = 10 | dimensione y sezione [mm] = 5. / LAVORO: Formazione. / SPECIFICHE TECNICHE: sigillante a reticolazione acetica con inibitori resistenti alla formazione di muffe; allungamento e compressione del giunto del 20% rispetto alle dimensioni iniziali.	1 m		3,29	47,550%
LOM241.OC.EEA.a04.C9705.Ca030.0055.-	OPERA: Sigillatura di resina sintetica siliconica; funzione: impermeabilizzante | sigillatura elastica; impiego: giunti di dilatazione | giunti intermedi | pannelli prefabbricati | pavimenti | rivestimenti | vetri | serramenti; dimensione x sezione [mm] = 10 | dimensione y sezione [mm] = 5. / LAVORO: Formazione. / SPECIFICHE TECNICHE: sigillante a reticolazione neutra esente da solventi ed inodore a bassisima emissione di VOC; allungamento e compressione giunto del 25% rispetto alle dimensioni iniziali.	1 m		5,24	29,850%
LOM241.OC.EEA.a04.C9705.Ca030.0060.-	OPERA: Sigillatura di resina sintetica siliconica; funzione: impermeabilizzante | sigillatura elastica; impiego: giunti di dilatazione | giunti intermedi | pannelli prefabbricati | pavimenti | rivestimenti | vetri | serramenti; dimensione x sezione [mm] = 10 | dimensione y sezione [mm] = 10. / LAVORO: Formazione. / SPECIFICHE TECNICHE: sigillante a reticolazione acetica con inibitori resistenti alla formazione di muffe; allungamento e compressione del giunto del 20% rispetto alle dimensioni iniziali.	1 m		4,94	36,940%
LOM241.OC.EEA.a04.C9705.Ca030.0065.-	OPERA: Sigillatura di resina sintetica siliconica; funzione: impermeabilizzante | sigillatura elastica; impiego: giunti di dilatazione | giunti intermedi | pannelli prefabbricati | pavimenti | rivestimenti | vetri | serramenti; dimensione x sezione [mm] = 10 | dimensione y sezione [mm] = 10. / LAVORO: Formazione. / SPECIFICHE TECNICHE: sigillante a reticolazione neutra esente da solventi ed inodore a bassisima emissione di VOC; allungamento e compressione giunto del 25% rispetto alle dimensioni iniziali.	1 m		8,66	21,070%
LOM241.OC.EEA.a04.C9705.Ca030.0070.-	OPERA: Sigillatura di resina sintetica siliconica; funzione: impermeabilizzante | sigillatura elastica; impiego: giunti di dilatazione | giunti intermedi | pannelli prefabbricati | pavimenti | rivestimenti | vetri | serramenti; dimensione x sezione [mm] = 15 | dimensione y sezione [mm] = 10. / LAVORO: Formazione. / SPECIFICHE TECNICHE: sigillante a reticolazione acetica con inibitori resistenti alla formazione di muffe; allungamento e compressione del giunto del 20% rispetto alle dimensioni iniziali.	1 m		6,58	31,700%
LOM241.OC.EEA.a04.C9705.Ca030.0075.-	OPERA: Sigillatura di resina sintetica siliconica; funzione: impermeabilizzante | sigillatura elastica; impiego: giunti di dilatazione | giunti intermedi | pannelli prefabbricati | pavimenti | rivestimenti | vetri | serramenti; dimensione x sezione [mm] = 15 | dimensione y sezione [mm] = 10. / LAVORO: Formazione. / SPECIFICHE TECNICHE: sigillante a reticolazione neutra esente da solventi ed inodore a bassisima emissione di VOC; allungamento e compressione giunto del 25% rispetto alle dimensioni iniziali.	1 m		12,28	16,980%
LOM241.OC.EEA.a04.C9705.Ca030.0080.-	OPERA: Sigillatura di resina sintetica siliconica; funzione: impermeabilizzante | sigillatura elastica; impiego: giunti di dilatazione | giunti intermedi | pannelli prefabbricati | pavimenti | rivestimenti | vetri | serramenti; dimensione x sezione [mm] = 20 | dimensione y sezione [mm] = 10. / LAVORO: Formazione. / SPECIFICHE TECNICHE: sigillante a reticolazione acetica con inibitori resistenti alla formazione di muffe; allungamento e compressione del giunto del 20% rispetto alle dimensioni iniziali.	1 m		8,10	28,970%
LOM241.OC.EEA.a04.C9705.Ca030.0085.-	OPERA: Sigillatura di resina sintetica siliconica; funzione: impermeabilizzante | sigillatura elastica; impiego: giunti di dilatazione | giunti intermedi | pannelli prefabbricati | pavimenti | rivestimenti | vetri | serramenti; dimensione x sezione [mm] = 20 | dimensione y sezione [mm] = 10. / LAVORO: Formazione. / SPECIFICHE TECNICHE: sigillante a reticolazione neutra esente da solventi ed inodore a bassisima emissione di VOC; allungamento e compressione giunto del 25% rispetto alle dimensioni iniziali.	1 m		16,04	14,630%
LOM241.OC.EEA.a04.C9705.Ca030.0090.-	OPERA: Sigillatura di resina sintetica siliconica; funzione: impermeabilizzante | sigillatura elastica; impiego: giunti di dilatazione | giunti intermedi | pannelli prefabbricati | pavimenti | rivestimenti | vetri | serramenti; dimensione x sezione [mm] = 25 | dimensione y sezione [mm] = 10. / LAVORO: Formazione. / SPECIFICHE TECNICHE: sigillante a reticolazione acetica con inibitori resistenti alla formazione di muffe; allungamento e compressione del giunto del 20% rispetto alle dimensioni iniziali.	1 m		9,75	26,740%
LOM241.OC.EEA.a04.C9705.Ca030.0095.-	OPERA: Sigillatura di resina sintetica siliconica; funzione: impermeabilizzante | sigillatura elastica; impiego: giunti di dilatazione | giunti intermedi | pannelli prefabbricati | pavimenti | rivestimenti | vetri | serramenti; dimensione x sezione [mm] = 25 | dimensione y sezione [mm] = 10. / LAVORO: Formazione. / SPECIFICHE TECNICHE: sigillante a reticolazione neutra esente da solventi ed inodore a bassisima emissione di VOC; allungamento e compressione giunto del 25% rispetto alle dimensioni iniziali.	1 m		19,28	13,520%
LOM241.OC.EEA.a04.C9705.Ca030.0100.-	OPERA: Sigillatura di resina sintetica siliconica; funzione: impermeabilizzante | sigillatura elastica; impiego: giunti di dilatazione | giunti intermedi | pannelli prefabbricati | pavimenti | rivestimenti | vetri | serramenti; dimensione x sezione [mm] = 30 | dimensione y sezione [mm] = 15. / LAVORO: Formazione. / SPECIFICHE TECNICHE: sigillante a reticolazione acetica con inibitori resistenti alla formazione di muffe; allungamento e compressione del giunto del 20% rispetto alle dimensioni iniziali.	1 m		16,10	21,050%
LOM241.OC.EEA.a04.C9705.Ca030.0105.-	OPERA: Sigillatura di resina sintetica siliconica; funzione: impermeabilizzante | sigillatura elastica; impiego: giunti di dilatazione | giunti intermedi | pannelli prefabbricati | pavimenti | rivestimenti | vetri | serramenti; dimensione x sezione [mm] = 30 | dimensione y sezione [mm] = 15. / LAVORO: Formazione. / SPECIFICHE TECNICHE: sigillante a reticolazione neutra esente da solventi ed inodore a bassisima emissione di VOC; allungamento e compressione giunto del 25% rispetto alle dimensioni iniziali.	1 m		32,67	8,780%
LOM241.OC.EEA.a04.C9705.Ca030.0110.-	OPERA: Sigillatura di resina sintetica siliconica; funzione: impermeabilizzante | sigillatura elastica; impiego: giunti di dilatazione | giunti intermedi | pannelli prefabbricati | pavimenti | rivestimenti | vetri | serramenti; dimensione x sezione [mm] = 40 | dimensione y sezione [mm] = 20. / LAVORO: Formazione. / SPECIFICHE TECNICHE: sigillante a reticolazione acetica con inibitori resistenti alla formazione di muffe; allungamento e compressione del giunto del 20% rispetto alle dimensioni iniziali.	1 m		24,64	12,700%
LOM241.OC.EEA.a04.C9705.Ca030.0115.-	OPERA: Sigillatura di resina sintetica siliconica; funzione: impermeabilizzante | sigillatura elastica; impiego: giunti di dilatazione | giunti intermedi | pannelli prefabbricati | pavimenti | rivestimenti | vetri | serramenti; dimensione x sezione [mm] = 40 | dimensione y sezione [mm] = 20. / LAVORO: Formazione. / SPECIFICHE TECNICHE: sigillante a reticolazione neutra esente da solventi ed inodore a bassisima emissione di VOC; allungamento e compressione giunto del 25% rispetto alle dimensioni iniziali.	1 m		55,51	5,640%
LOM241.OC.EEA.a04.C9705.Ca030.0120.-	OPERA: Sigillatura di resina sintetica siliconica; funzione: sigillatura elastica; impiego: giunti | lastre di policarbonato | pavimenti | rivestimenti in marmo; dimensione x sezione [mm] = 10 | dimensione y sezione [mm] = 5. / LAVORO: Formazione. / SPECIFICHE TECNICHE: sigillante monocomponente a reticolazione neutra.	1 m		3,06	51,120%
LOM241.OC.EEA.a04.C9705.Ca030.0125.-	OPERA: Sigillatura di resina sintetica siliconica; funzione: sigillatura elastica; impiego: giunti | lastre di policarbonato | pavimenti | rivestimenti in marmo; dimensione x sezione [mm] = 10 | dimensione y sezione [mm] = 10. / LAVORO: Formazione. / SPECIFICHE TECNICHE: sigillante monocomponente a reticolazione neutra.	1 m		4,54	40,200%
LOM241.OC.EEA.a04.C9705.Ca030.0130.-	OPERA: Sigillatura di resina sintetica siliconica; funzione: sigillatura elastica; impiego: giunti | lastre di policarbonato | pavimenti | rivestimenti in marmo; dimensione x sezione [mm] = 15 | dimensione y sezione [mm] = 10. / LAVORO: Formazione. / SPECIFICHE TECNICHE: sigillante monocomponente a reticolazione neutra.	1 m		6,06	34,420%
LOM241.OC.EEA.a04.C9705.Ca030.0135.-	OPERA: Sigillatura di resina sintetica siliconica; funzione: sigillatura elastica; impiego: giunti | lastre di policarbonato | pavimenti | rivestimenti in marmo; dimensione x sezione [mm] = 20 | dimensione y sezione [mm] = 10. / LAVORO: Formazione. / SPECIFICHE TECNICHE: sigillante monocomponente a reticolazione neutra.	1 m		7,62	30,790%
LOM241.OC.EEA.a04.C9705.Ca030.0140.-	OPERA: Sigillatura di resina sintetica siliconica; funzione: sigillatura elastica; impiego: giunti | lastre di policarbonato | pavimenti | rivestimenti in marmo; dimensione x sezione [mm] = 25 | dimensione y sezione [mm] = 10. / LAVORO: Formazione. / SPECIFICHE TECNICHE: sigillante monocomponente a reticolazione neutra.	1 m		9,20	28,340%
LOM241.OC.EEA.a04.C9705.Ca030.0145.-	OPERA: Sigillatura di resina sintetica siliconica; funzione: sigillatura elastica; impiego: giunti | lastre di policarbonato | pavimenti | rivestimenti in marmo; dimensione x sezione [mm] = 30 | dimensione y sezione [mm] = 15. / LAVORO: Formazione. / SPECIFICHE TECNICHE: sigillante monocomponente a reticolazione neutra.	1 m		14,56	25,070%
LOM241.OC.EEA.a04.C9705.Ca030.0150.-	OPERA: Sigillatura di resina sintetica siliconica; funzione: sigillatura elastica; impiego: giunti | lastre di policarbonato | pavimenti | rivestimenti in marmo; dimensione x sezione [mm] = 40 | dimensione y sezione [mm] = 20. / LAVORO: Formazione. / SPECIFICHE TECNICHE: sigillante monocomponente a reticolazione neutra.	1 m		23,56	19,920%
LOM241.OC.EEA.a04.C9705.D0006.0000.-	OPERA: Sigillatura di plastica polietilene (PE); geometria/forma/aspetto: cordone comprimibile; diametro [mm] = 6. / LAVORO: Formazione. Incluso: preliminare scarifica, pulizia e consolidamento delle parti con idoneo primer. / SPECIFICHE TECNICHE: cordone fissato al fondo dei giunti di dilatazione e compressione a cellule chiuse.	1 m		3,47	71,440%
LOM241.OC.EEA.a04.C9705.D0006.0005.-	OPERA: Sigillatura di plastica polietilene (PE); geometria/forma/aspetto: cordone comprimibile; diametro [mm] = 10. / LAVORO: Formazione. Incluso: preliminare scarifica, pulizia e consolidamento delle parti con idoneo primer. / SPECIFICHE TECNICHE: cordone fissato al fondo dei giunti di dilatazione e compressione a cellule chiuse.	1 m		3,53	70,230%
LOM241.OC.EEA.a04.C9705.D0006.0010.-	OPERA: Sigillatura di plastica polietilene (PE); geometria/forma/aspetto: cordone comprimibile; diametro [mm] = 15. / LAVORO: Formazione. Incluso: preliminare scarifica, pulizia e consolidamento delle parti con idoneo primer. / SPECIFICHE TECNICHE: cordone fissato al fondo dei giunti di dilatazione e compressione a cellule chiuse.	1 m		3,73	66,460%
LOM241.OC.EEA.a04.C9705.D0006.0015.-	OPERA: Sigillatura di plastica polietilene (PE); geometria/forma/aspetto: cordone comprimibile; diametro [mm] = 20. / LAVORO: Formazione. Incluso: preliminare scarifica, pulizia e consolidamento delle parti con idoneo primer. / SPECIFICHE TECNICHE: cordone fissato al fondo dei giunti di dilatazione e compressione a cellule chiuse.	1 m		3,97	62,440%
LOM241.OC.EEA.a04.C9705.D0006.0020.-	OPERA: Sigillatura di plastica polietilene (PE); geometria/forma/aspetto: cordone comprimibile; diametro [mm] = 25. / LAVORO: Formazione. Incluso: preliminare scarifica, pulizia e consolidamento delle parti con idoneo primer. / SPECIFICHE TECNICHE: cordone fissato al fondo dei giunti di dilatazione e compressione a cellule chiuse.	1 m		4,25	58,330%
LOM241.OC.EEA.a04.C9705.D0006.0025.-	OPERA: Sigillatura di plastica polietilene (PE); geometria/forma/aspetto: cordone comprimibile; diametro [mm] = 30. / LAVORO: Formazione. Incluso: preliminare scarifica, pulizia e consolidamento delle parti con idoneo primer. / SPECIFICHE TECNICHE: cordone fissato al fondo dei giunti di dilatazione e compressione a cellule chiuse.	1 m		4,55	54,480%
LOM241.OC.EEA.a04.C9705.E0000.0000.-	OPERA: Sigillatura di gomma generico; geometria/forma/aspetto: profili; impiego: giunti di costruzione; dimensione x sezione [mm] = 20 | dimensione y sezione [mm] = 10. Incluso: pasta sigillante idroespansiva. / LAVORO: Formazione. / SPECIFICHE TECNICHE: -	1 m		17,12	12,180%
LOM241.OC.EEA.a04.C9705.E0001.0000.-	OPERA: Sigillatura di gomma naturale; geometria/forma/aspetto: profili autoadesivi; impiego: giunti di connessione | elementi prefabbricati. / LAVORO: Formazione. / SPECIFICHE TECNICHE: per elementi prefabbricati in presenza di acqua; sigillante in gomma naturale ad espansione controllata.	1 m		10,46	26,330%
LOM241.OC.EEA.a04.C9705.E0002.0000.-	OPERA: Sigillatura di gomma sintetica; impiego: fessure. / LAVORO: Formazione. / SPECIFICHE TECNICHE: per fessure in presenza di acqua; sigillante in gomma sintentica ad espansione controllata.	1 m		4,38	44,640%
LOM241.OC.EEA.a04.C9705.E0006.0000.-	OPERA: Sigillatura di gomma butilica; impiego: giunti | contorni | murature | superfici in calcestruzzo | superfici plastiche | superfici metalliche | vetro | legno; lato [mm] = 5. / LAVORO: Formazione. / SPECIFICHE TECNICHE: sigillante elastoplastico.	1 m		1,71	76,230%
LOM241.OC.EEA.a04.C9705.E0006.0005.-	OPERA: Sigillatura di gomma butilica; impiego: giunti | contorni | murature | superfici in calcestruzzo | superfici plastiche | superfici metalliche | vetro | legno; lato [mm] = 10. / LAVORO: Formazione. / SPECIFICHE TECNICHE: sigillante elastoplastico.	1 m		2,46	74,180%
LOM241.OC.EEA.a04.C9705.E0006.0010.-	OPERA: Sigillatura di gomma butilica; impiego: giunti | contorni | murature | superfici in calcestruzzo | superfici plastiche | superfici metalliche | vetro | legno; lato [mm] = 15. / LAVORO: Formazione. / SPECIFICHE TECNICHE: sigillante elastoplastico.	1 m		3,98	58,950%
LOM241.OC.EEA.a04.C9705.E0006.0015.-	OPERA: Sigillatura di gomma butilica; impiego: giunti | contorni | murature | superfici in calcestruzzo | superfici plastiche | superfici metalliche | vetro | legno; lato [mm] = 20. / LAVORO: Formazione. / SPECIFICHE TECNICHE: sigillante elastoplastico.	1 m		5,37	48,550%
LOM241.OC.EEA.a04.C9705.F0002.0000.-	OPERA: Sigillatura di bitume polimero generico; impiego: giunti. / LAVORO: Formazione. Incluso: preparazione delle superfici, interposizione di cordone in materiale espanso. / SPECIFICHE TECNICHE: sigillante in fase solvente.	1 m		8,28	66,530%
LOM241.OC.EEA.a04.C9705.Od000.0000.-	OPERA: Sigillatura di fibra minerale generico; funzione: antincendio; impiego: giunto di dilatazione larghezza 20 mm; resistenza al fuoco [classe] = REI 180. / LAVORO: Formazione. / SPECIFICHE TECNICHE: guarnizione antincendio costituita da guaina in tessuto minerale con componenti termoespandenti e isolanti.	1 m		25,29	7,220%
LOM241.OC.EEA.a04.C9705.Od000.0005.-	OPERA: Sigillatura di fibra minerale generico; funzione: antincendio; impiego: giunto di dilatazione larghezza 30 mm; resistenza al fuoco [classe] = REI 180. / LAVORO: Formazione. / SPECIFICHE TECNICHE: guarnizione antincendio costituita da guaina in tessuto minerale con componenti termoespandenti e isolanti.	1 m		28,67	7,270%
LOM241.OC.EEA.a04.C9705.Od000.0010.-	OPERA: Sigillatura di fibra minerale generico; funzione: antincendio; impiego: giunto di dilatazione larghezza 40 mm; resistenza al fuoco [classe] = REI 180. / LAVORO: Formazione. / SPECIFICHE TECNICHE: guarnizione antincendio costituita da guaina in tessuto minerale con componenti termoespandenti e isolanti.	1 m		36,85	6,370%
LOM241.OC.EEA.a04.C9705.Od000.0015.-	OPERA: Sigillatura di fibra minerale generico; funzione: antincendio; impiego: giunto di dilatazione larghezza 50 mm; resistenza al fuoco [classe] = REI 180. / LAVORO: Formazione. / SPECIFICHE TECNICHE: guarnizione antincendio costituita da guaina in tessuto minerale con componenti termoespandenti e isolanti.	1 m		42,33	6,770%
LOM241.OC.EEA.a04.C9705.Od000.0020.-	OPERA: Sigillatura di fibra minerale generico; funzione: antincendio; impiego: giunto di dilatazione larghezza 60 mm; resistenza al fuoco [classe] = REI 180. / LAVORO: Formazione. / SPECIFICHE TECNICHE: guarnizione antincendio costituita da guaina in tessuto minerale con componenti termoespandenti e isolanti.	1 m		51,14	6,120%
LOM241.OC.EEA.a04.C9705.Od001.0000.-	OPERA: Sigillatura di fibra minerale lana di roccia; funzione: antincendio; impiego: giunto di dilatazione a parete larghezza fino a 30 mm; resistenza al fuoco [classe] = REI 180. Incluso: mastice refrattario. / LAVORO: Formazione. / SPECIFICHE TECNICHE: spessore mastice acrilico refrattario [mm] = 15; densità sigillante [kg/m³] = 50 in materiale spugnoso, inserimento sigillante in fessura per uno spessore di [mm] = 50 mm.	1 m		34,46	15,990%
LOM241.OC.EEA.a04.C9705.Od001.0005.-	OPERA: Sigillatura di fibra minerale lana di roccia; funzione: antincendio; impiego: giunto di dilatazione a parete larghezza da 31 a 50 mm; resistenza al fuoco [classe] = REI 180. Incluso: mastice refrattario. / LAVORO: Formazione. / SPECIFICHE TECNICHE: spessore mastice acrilico refrattario [mm] = 15; densità sigillante [kg/m³] = 50 in materiale spugnoso, inserimento sigillante in fessura per uno spessore di [mm] = 50 mm.	1 m		47,14	11,690%
LOM241.OC.EEA.a04.C9705.Od001.0010.-	OPERA: Sigillatura di fibra minerale lana di roccia; funzione: antincendio; impiego: giunto larghezza fino a 30 mm; resistenza al fuoco [classe] = REI 120. Incluso: mastice acrilico intumescente. / LAVORO: Formazione. / SPECIFICHE TECNICHE: spessore mastice acrilico intumescente [mm] = 15; densità sigillante [kg/m³] = 50 in materiale spugnoso, inserimento sigillante in fessura per uno spessore di [mm] = 50 mm.	1 m		34,46	15,990%
LOM241.OC.EEA.a04.C9705.Od001.0015.-	OPERA: Sigillatura di fibra minerale lana di roccia; funzione: antincendio; impiego: giunto larghezza da 31 a 50 mm; resistenza al fuoco [classe] = REI 120. Incluso: mastice acrilico intumescente. / LAVORO: Formazione. / SPECIFICHE TECNICHE: spessore mastice acrilico intumescente [mm] = 15; densità sigillante [kg/m³] = 50 in materiale spugnoso, inserimento sigillante in fessura per uno spessore di [mm] = 50 mm.	1 m		47,14	11,690%
LOM241.OC.EEA.a04.C9756.Ca001.0000.-	OPERA: Ancoraggio di resina sintetica epossidica (EP); impiego: ancoraggi speciali. / LAVORO: Formazione. / SPECIFICHE TECNICHE: per ancoraggi, fissaggi, inghisaggi, intasamenti.	1 dm³		32,38	5,640%
LOM241.OC.EEA.a04.C9756.G0000.0000.-	OPERA: Ancoraggio di cemento generico; impiego: ancoraggio di precisione di macchinari pesanti soggetti a vibrazioni. / LAVORO: Formazione. / SPECIFICHE TECNICHE: per ancoraggi, fissaggi, inghisaggi, intasamenti.	1 dm³		4,90	44,690%
LOM241.OC.EEA.a04.C9756.G0000.0005.-	OPERA: Ancoraggio di cemento generico; impiego: fissaggio normale di zanche/chiusini/infissi/inferriate. / LAVORO: Formazione. / SPECIFICHE TECNICHE: per ancoraggi, fissaggi, inghisaggi, intasamenti.	1 dm³		2,95	61,860%
LOM241.OC.EEA.a04.C9756.Zb000.0000.-	OPERA: Ancoraggio di materia mix generico; impiego: muratura esterna in termoblocchi. Incluso: sistemi di ancoraggio. / LAVORO: Formazione. Incluso: sigillatura; ancoraggio alla struttura. / SPECIFICHE TECNICHE: uso di sigillante poliuretanico nella parete alta e laterale dell'elemento di chiusura verticale, ancoraggio alla struttura in cemento armato dell'elemento di chiusura verticale tramite squadra in acciaio inox; rinforzo della muratura costituita da due fili d'acciaio paralleli, collegati da un terzo filo sinusoidale, mediante punti di saldatura.	1 cad		13,12	62,980%
LOM241.OC.EEA.a04.D3007.Mb000.0000.-	OPERA: Cordonata, bocca di lupo tipo A/B di roccia naturale generico; lato (x) [cm] = 30 ÷ 40 | lato (y) [cm] = 25. / LAVORO: Formazione. / SPECIFICHE TECNICHE: -	1 cad		50,74	79,050%
LOM241.OC.EEA.a04.D3007.Mb000.0250.-	OPERA: Cordonata, bocca di lupo tipo C/D/E di roccia naturale generico. / LAVORO: Formazione. / SPECIFICHE TECNICHE: -	1 cad		36,26	79,010%
LOM241.OC.EEA.a04.E0200.J0001.0005.-	OPERA: Solaio di conglomerato cementizio; spessore tot [cm] = 22. Incluso: lastre prefabbricate, blocchi di polistirolo, calcestruzzo, travetti rompitratta, massetto all'incastro, strato di irrigidimento in conglomerato cementizio. / LAVORO: Formazione. Incluso: armatura provvisoria di sostegno. Escluso: costi delle armature aggiuntive e di distribuzione in acciaio tondino o rete elettrosaldata (contabilizzati in base ai calcoli dei cementi armati). / SPECIFICHE TECNICHE: -	1 m²		97,08	28,700%
LOM241.OC.EEA.a04.E0200.J0001.0010.-	OPERA: Solaio di conglomerato cementizio; spessore tot [cm] = 24. Incluso: lastre prefabbricate, blocchi di polistirolo, calcestruzzo, travetti rompitratta, massetto all'incastro, strato di irrigidimento in conglomerato cementizio. / LAVORO: Formazione. Incluso: armatura provvisoria di sostegno. Escluso: costi delle armature aggiuntive e di distribuzione in acciaio tondino o rete elettrosaldata (contabilizzati in base ai calcoli dei cementi armati). / SPECIFICHE TECNICHE: -	1 m²		98,95	28,220%
LOM241.OC.EEA.a04.E0200.J0001.0015.-	OPERA: Solaio di conglomerato cementizio; spessore tot [cm] = 26. Incluso: lastre prefabbricate, blocchi di polistirolo, calcestruzzo, travetti rompitratta, massetto all'incastro, strato di irrigidimento in conglomerato cementizio. / LAVORO: Formazione. Incluso: armatura provvisoria di sostegno. Escluso: costi delle armature aggiuntive e di distribuzione in acciaio tondino o rete elettrosaldata (contabilizzati in base ai calcoli dei cementi armati). / SPECIFICHE TECNICHE: -	1 m²		100,89	27,750%
LOM241.OC.EEA.a04.E0200.J0001.0020.-	OPERA: Solaio di conglomerato cementizio; spessore tot [cm] = 28. Incluso: lastre prefabbricate, blocchi di polistirolo, calcestruzzo, travetti rompitratta, massetto all'incastro, strato di irrigidimento in conglomerato cementizio. / LAVORO: Formazione. Incluso: armatura provvisoria di sostegno. Escluso: costi delle armature aggiuntive e di distribuzione in acciaio tondino o rete elettrosaldata (contabilizzati in base ai calcoli dei cementi armati). / SPECIFICHE TECNICHE: -	1 m²		102,78	27,300%
LOM241.OC.EEA.a04.E0200.J0001.0025.-	OPERA: Solaio di conglomerato cementizio; spessore tot [cm] = 30. Incluso: lastre prefabbricate, blocchi di polistirolo, calcestruzzo, travetti rompitratta, massetto all'incastro, strato di irrigidimento in conglomerato cementizio. / LAVORO: Formazione. Incluso: armatura provvisoria di sostegno. Escluso: costi delle armature aggiuntive e di distribuzione in acciaio tondino o rete elettrosaldata (contabilizzati in base ai calcoli dei cementi armati). / SPECIFICHE TECNICHE: -	1 m²		105,08	26,770%
LOM241.OC.EEA.a04.E0200.J0001.0030.-	OPERA: Solaio di conglomerato cementizio; spessore tot [cm] = 35. Incluso: lastre prefabbricate, blocchi di polistirolo, calcestruzzo, travetti rompitratta, massetto all'incastro, strato di irrigidimento in conglomerato cementizio. / LAVORO: Formazione. Incluso: armatura provvisoria di sostegno. Escluso: costi delle armature aggiuntive e di distribuzione in acciaio tondino o rete elettrosaldata (contabilizzati in base ai calcoli dei cementi armati). / SPECIFICHE TECNICHE: -	1 m²		108,19	26,060%
LOM241.OC.EEA.a04.E0200.J0001.0035.a	OPERA: Solaio di conglomerato cementizio; geometria/forma/aspetto: piano/inclinato; spessore tot [cm] = 10. Incluso: armatura; lamiera grecata. / LAVORO: Formazione. Incluso: armatura di sostegno provvisoria fino a 4,50 m dal piano di appoggio, eventuali casserature a completamento, saldatura per punti, rivettatura, opere necessarie per l'adeguato collegamento alle strutture portanti. Escluso: ferro tondo d'armatura, rete elettrosaldata. / SPECIFICHE TECNICHE: lamiera grecata collaborante con il getto.	1 m²		84,28	32,980%
LOM241.OC.EEA.a04.E0200.J0001.0035.b	OPERA: Solaio di conglomerato cementizio; geometria/forma/aspetto: piano/inclinato; spessore tot [cm] = 10. Incluso: armatura; lamiera grecata. / LAVORO: Formazione. Incluso: armatura di sostegno provvisoria fino a 4,50 m dal piano di appoggio, eventuali casserature a completamento, saldatura per punti, rivettatura, opere necessarie per l'adeguato collegamento alle strutture portanti. Escluso: ferro tondo d'armatura, rete elettrosaldata. / SPECIFICHE TECNICHE: lamiera grecata collaborante con il getto.	1 m²		84,28	32,980%
LOM241.OC.EEA.a04.E0200.J0001.0035.c	OPERA: Solaio di conglomerato cementizio; geometria/forma/aspetto: piano/inclinato; spessore tot [cm] = 10. Incluso: armatura; lamiera grecata. / LAVORO: Formazione. Incluso: armatura di sostegno provvisoria fino a 4,50 m dal piano di appoggio, eventuali casserature a completamento, saldatura per punti, rivettatura, opere necessarie per l'adeguato collegamento alle strutture portanti. Escluso: ferro tondo d'armatura, rete elettrosaldata. / SPECIFICHE TECNICHE: lamiera grecata collaborante con il getto.	1 m²		84,28	32,980%
LOM241.OC.EEA.a04.E0200.J0001.0035.d	OPERA: Solaio di conglomerato cementizio; geometria/forma/aspetto: piano/inclinato; spessore tot [cm] = 10. Incluso: armatura; lamiera grecata. / LAVORO: Formazione. Incluso: armatura di sostegno provvisoria fino a 4,50 m dal piano di appoggio, eventuali casserature a completamento, saldatura per punti, rivettatura, opere necessarie per l'adeguato collegamento alle strutture portanti. Escluso: ferro tondo d'armatura, rete elettrosaldata. / SPECIFICHE TECNICHE: lamiera grecata collaborante con il getto.	1 m²		83,59	32,590%
LOM241.OC.EEA.a04.E0200.J0001.0035.e	OPERA: Solaio di conglomerato cementizio; geometria/forma/aspetto: piano/inclinato; spessore tot [cm] = 12. Incluso: armatura; lamiera grecata. / LAVORO: Formazione. Incluso: armatura di sostegno provvisoria fino a 4,50 m dal piano di appoggio, eventuali casserature a completamento, saldatura per punti, rivettatura, opere necessarie per l'adeguato collegamento alle strutture portanti. Escluso: ferro tondo d'armatura, rete elettrosaldata. / SPECIFICHE TECNICHE: lamiera grecata collaborante con il getto.	1 m²		84,85	32,200%
LOM241.OC.EEA.a04.E0200.J0001.0035.f	OPERA: Solaio di conglomerato cementizio; geometria/forma/aspetto: piano/inclinato; spessore tot [cm] = 12. Incluso: armatura; lamiera grecata. / LAVORO: Formazione. Incluso: armatura di sostegno provvisoria fino a 4,50 m dal piano di appoggio, eventuali casserature a completamento, saldatura per punti, rivettatura, opere necessarie per l'adeguato collegamento alle strutture portanti. Escluso: ferro tondo d'armatura, rete elettrosaldata. / SPECIFICHE TECNICHE: lamiera grecata collaborante con il getto.	1 m²		84,85	32,200%
LOM241.OC.EEA.a04.E0200.J0001.0035.g	OPERA: Solaio di conglomerato cementizio; geometria/forma/aspetto: piano/inclinato; spessore tot [cm] = 12. Incluso: armatura; lamiera grecata. / LAVORO: Formazione. Incluso: armatura di sostegno provvisoria fino a 4,50 m dal piano di appoggio, eventuali casserature a completamento, saldatura per punti, rivettatura, opere necessarie per l'adeguato collegamento alle strutture portanti. Escluso: ferro tondo d'armatura, rete elettrosaldata. / SPECIFICHE TECNICHE: lamiera grecata collaborante con il getto.	1 m²		84,85	32,200%
LOM241.OC.EEA.a04.E0200.J0001.0035.h	OPERA: Solaio di conglomerato cementizio; geometria/forma/aspetto: piano/inclinato; spessore tot [cm] = 12. Incluso: armatura; lamiera grecata. / LAVORO: Formazione. Incluso: armatura di sostegno provvisoria fino a 4,50 m dal piano di appoggio, eventuali casserature a completamento, saldatura per punti, rivettatura, opere necessarie per l'adeguato collegamento alle strutture portanti. Escluso: ferro tondo d'armatura, rete elettrosaldata. / SPECIFICHE TECNICHE: lamiera grecata collaborante con il getto.	1 m²		84,85	32,200%
LOM241.OC.EEA.a04.E0200.L0011.0010.-	OPERA: Solaio di ceramica terracotta/laterizio; spessore tot [cm] = 17. Incluso: travetti in c.a.p., blocchi, calcestruzzo, travetti di ripartizione, massetti all'incastro, strato di irrigidimento in conglomerato cementizio. / LAVORO: Formazione. Incluso: cassero, armatura provvisoria di sostegno fino a 4,50 m di altezza dal piano di appoggio, disarmo. Escluso: costi delle armature aggiuntive e di distribuzione in acciaio tondino o rete elettrosaldata (contabilizzati in base ai calcoli dei cementi armati). / SPECIFICHE TECNICHE: -	1 m²		100,72	32,670%
LOM241.OC.EEA.a04.E0200.L0011.0015.-	OPERA: Solaio di ceramica terracotta/laterizio; spessore tot [cm] = 21. Incluso: travetti in c.a.p., blocchi, calcestruzzo, travetti di ripartizione, massetti all'incastro, strato di irrigidimento in conglomerato cementizio. / LAVORO: Formazione. Incluso: cassero, armatura provvisoria di sostegno fino a 4,50 m di altezza dal piano di appoggio, disarmo. Escluso: costi delle armature aggiuntive e di distribuzione in acciaio tondino o rete elettrosaldata (contabilizzati in base ai calcoli dei cementi armati). / SPECIFICHE TECNICHE: -	1 m²		100,93	32,620%
LOM241.OC.EEA.a04.E0200.L0011.0020.-	OPERA: Solaio di ceramica terracotta/laterizio; spessore tot [cm] = 23. Incluso: travetti in c.a.p., blocchi, calcestruzzo, travetti di ripartizione, massetti all'incastro, strato di irrigidimento in conglomerato cementizio. / LAVORO: Formazione. Incluso: cassero, armatura provvisoria di sostegno fino a 4,50 m di altezza dal piano di appoggio, disarmo. Escluso: costi delle armature aggiuntive e di distribuzione in acciaio tondino o rete elettrosaldata (contabilizzati in base ai calcoli dei cementi armati). / SPECIFICHE TECNICHE: -	1 m²		100,77	32,670%
LOM241.OC.EEA.a04.E0200.L0011.0025.-	OPERA: Solaio di ceramica terracotta/laterizio; spessore tot [cm] = 25. Incluso: travetti in c.a.p., blocchi, calcestruzzo, travetti di ripartizione, massetti all'incastro, strato di irrigidimento in conglomerato cementizio. / LAVORO: Formazione. Incluso: cassero, armatura provvisoria di sostegno fino a 4,50 m di altezza dal piano di appoggio, disarmo. Escluso: costi delle armature aggiuntive e di distribuzione in acciaio tondino o rete elettrosaldata (contabilizzati in base ai calcoli dei cementi armati). / SPECIFICHE TECNICHE: -	1 m²		101,02	32,610%
LOM241.OC.EEA.a04.E0200.L0011.0030.-	OPERA: Solaio di ceramica terracotta/laterizio; spessore tot [cm] = 27. Incluso: travetti in c.a.p., blocchi, calcestruzzo, travetti di ripartizione, massetti all'incastro, strato di irrigidimento in conglomerato cementizio. / LAVORO: Formazione. Incluso: cassero, armatura provvisoria di sostegno fino a 4,50 m di altezza dal piano di appoggio, disarmo. Escluso: costi delle armature aggiuntive e di distribuzione in acciaio tondino o rete elettrosaldata (contabilizzati in base ai calcoli dei cementi armati). / SPECIFICHE TECNICHE: -	1 m²		102,85	32,030%
LOM241.OC.EEA.a04.E0200.L0011.0035.-	OPERA: Solaio di ceramica terracotta/laterizio; geometria/forma/aspetto: piano; spessore tot [cm] = 17. Incluso: travetti a traliccio, blocchi, calcestruzzo, travetti di ripartizione, massetti all'incastro, strato di irrigidimento in conglomerato cementizio. / LAVORO: Formazione. Incluso: cassero, armatura provvisoria di sostegno fino a 4,50 m di altezza dal piano di appoggio, disarmo. Escluso: costi delle armature aggiuntive e di distribuzione in acciaio tondino o rete elettrosaldata (contabilizzati in base ai calcoli dei cementi armati). / SPECIFICHE TECNICHE: -	1 m²		98,87	33,280%
LOM241.OC.EEA.a04.E0200.L0011.0040.-	OPERA: Solaio di ceramica terracotta/laterizio; geometria/forma/aspetto: piano; spessore tot [cm] = 21. Incluso: travetti a traliccio, blocchi, calcestruzzo, travetti di ripartizione, massetti all'incastro, strato di irrigidimento in conglomerato cementizio. / LAVORO: Formazione. Incluso: cassero, armatura provvisoria di sostegno fino a 4,50 m di altezza dal piano di appoggio, disarmo. Escluso: costi delle armature aggiuntive e di distribuzione in acciaio tondino o rete elettrosaldata (contabilizzati in base ai calcoli dei cementi armati). / SPECIFICHE TECNICHE: -	1 m²		99,08	33,230%
LOM241.OC.EEA.a04.E0200.L0011.0045.-	OPERA: Solaio di ceramica terracotta/laterizio; geometria/forma/aspetto: piano; spessore tot [cm] = 23. Incluso: travetti a traliccio, blocchi, calcestruzzo, travetti di ripartizione, massetti all'incastro, strato di irrigidimento in conglomerato cementizio. / LAVORO: Formazione. Incluso: cassero, armatura provvisoria di sostegno fino a 4,50 m di altezza dal piano di appoggio, disarmo. Escluso: costi delle armature aggiuntive e di distribuzione in acciaio tondino o rete elettrosaldata (contabilizzati in base ai calcoli dei cementi armati). / SPECIFICHE TECNICHE: -	1 m²		98,92	33,280%
LOM241.OC.EEA.a04.E0200.L0011.0050.-	OPERA: Solaio di ceramica terracotta/laterizio; geometria/forma/aspetto: piano; spessore tot [cm] = 25. Incluso: travetti a traliccio, blocchi, calcestruzzo, travetti di ripartizione, massetti all'incastro, strato di irrigidimento in conglomerato cementizio. / LAVORO: Formazione. Incluso: cassero, armatura provvisoria di sostegno fino a 4,50 m di altezza dal piano di appoggio, disarmo. Escluso: costi delle armature aggiuntive e di distribuzione in acciaio tondino o rete elettrosaldata (contabilizzati in base ai calcoli dei cementi armati). / SPECIFICHE TECNICHE: -	1 m²		99,18	33,210%
LOM241.OC.EEA.a04.E0200.L0011.0055.-	OPERA: Solaio di ceramica terracotta/laterizio; geometria/forma/aspetto: piano; spessore tot [cm] = 27. Incluso: travetti a traliccio, blocchi, calcestruzzo, travetti di ripartizione, massetti all'incastro, strato di irrigidimento in conglomerato cementizio. / LAVORO: Formazione. Incluso: cassero, armatura provvisoria di sostegno fino a 4,50 m di altezza dal piano di appoggio, disarmo. Escluso: costi delle armature aggiuntive e di distribuzione in acciaio tondino o rete elettrosaldata (contabilizzati in base ai calcoli dei cementi armati). / SPECIFICHE TECNICHE: -	1 m²		101,00	32,610%
LOM241.OC.EEA.a04.E0200.L0011.0060.-	OPERA: Solaio di ceramica terracotta/laterizio; geometria/forma/aspetto: piano; spessore tot [cm] = 29. Incluso: travetti a traliccio, blocchi, calcestruzzo, travetti di ripartizione, massetti all'incastro, strato di irrigidimento in conglomerato cementizio. / LAVORO: Formazione. Incluso: cassero, armatura provvisoria di sostegno fino a 4,50 m di altezza dal piano di appoggio, disarmo. Escluso: costi delle armature aggiuntive e di distribuzione in acciaio tondino o rete elettrosaldata (contabilizzati in base ai calcoli dei cementi armati). / SPECIFICHE TECNICHE: -	1 m²		101,61	32,430%
LOM241.OC.EEA.a04.E0200.L0011.0065.-	OPERA: Solaio di ceramica terracotta/laterizio; geometria/forma/aspetto: piano | nervature incrociate; spessore tot [cm] = 33. Incluso: blocchi composti in laterizio, strato di irrigidimento in conglomerato cementizio. / LAVORO: Formazione. Incluso: cassero, armatura provvisoria di sostegno. Escluso: costi delle armature aggiuntive e di distribuzione in acciaio tondino o rete elettrosaldata (contabilizzati in base ai calcoli dei cementi armati). / SPECIFICHE TECNICHE: -	1 m²		103,30	36,080%
LOM241.OC.EEA.a04.E0200.L0011.0070.-	OPERA: Solaio di ceramica terracotta/laterizio; geometria/forma/aspetto: piano | nervature incrociate; spessore tot [cm] = 37. Incluso: blocchi composti in laterizio, strato di irrigidimento in conglomerato cementizio. / LAVORO: Formazione. Incluso: cassero, armatura provvisoria di sostegno. Escluso: costi delle armature aggiuntive e di distribuzione in acciaio tondino o rete elettrosaldata (contabilizzati in base ai calcoli dei cementi armati). / SPECIFICHE TECNICHE: -	1 m²		102,56	36,360%
LOM241.OC.EEA.a04.E0200.L0011.0075.-	OPERA: Solaio di ceramica terracotta/laterizio; geometria/forma/aspetto: piano | nervature incrociate; spessore tot [cm] = 41. Incluso: blocchi composti in laterizio, strato di irrigidimento in conglomerato cementizio. / LAVORO: Formazione. Incluso: cassero, armatura provvisoria di sostegno. Escluso: costi delle armature aggiuntive e di distribuzione in acciaio tondino o rete elettrosaldata (contabilizzati in base ai calcoli dei cementi armati). / SPECIFICHE TECNICHE: -	1 m²		101,56	36,720%
LOM241.OC.EEA.a04.E0200.L0011.0080.-	OPERA: Solaio di ceramica terracotta/laterizio; geometria/forma/aspetto: piano | nervature parallele; spessore tot [cm] = 17. Incluso: monoblocchi in laterizio, strato di irrigidimento in conglomerato cementizio. / LAVORO: Formazione. Escluso: costi delle armature aggiuntive e di distribuzione in acciaio tondino o rete elettrosaldata (contabilizzati in base ai calcoli dei cementi armati). / SPECIFICHE TECNICHE: -	1 m²		98,87	33,280%
LOM241.OC.EEA.a04.E0200.L0011.0085.-	OPERA: Solaio di ceramica terracotta/laterizio; geometria/forma/aspetto: piano | nervature parallele; spessore tot [cm] = 21. Incluso: monoblocchi in laterizio, strato di irrigidimento in conglomerato cementizio. / LAVORO: Formazione. Incluso: cassero, armatura provvisoria di sostegno fino a 4,50 m di altezza dal piano di appoggio, disarmo. Escluso: costi delle armature aggiuntive e di distribuzione in acciaio tondino o rete elettrosaldata (contabilizzati in base ai calcoli dei cementi armati). / SPECIFICHE TECNICHE: -	1 m²		99,08	33,230%
LOM241.OC.EEA.a04.E0200.L0011.0090.-	OPERA: Solaio di ceramica terracotta/laterizio; geometria/forma/aspetto: piano | nervature parallele; spessore tot [cm] = 23. Incluso: monoblocchi in laterizio, strato di irrigidimento in conglomerato cementizio. / LAVORO: Formazione. Incluso: cassero, armatura provvisoria di sostegno fino a 4,50 m di altezza dal piano di appoggio, disarmo. Escluso: costi delle armature aggiuntive e di distribuzione in acciaio tondino o rete elettrosaldata (contabilizzati in base ai calcoli dei cementi armati). / SPECIFICHE TECNICHE: -	1 m²		98,92	33,280%
LOM241.OC.EEA.a04.E0200.L0011.0095.-	OPERA: Solaio di ceramica terracotta/laterizio; geometria/forma/aspetto: piano | nervature parallele; spessore tot [cm] = 25. Incluso: monoblocchi in laterizio, strato di irrigidimento in conglomerato cementizio. / LAVORO: Formazione. Incluso: cassero, armatura provvisoria di sostegno fino a 4,50 m di altezza dal piano di appoggio, disarmo. Escluso: costi delle armature aggiuntive e di distribuzione in acciaio tondino o rete elettrosaldata (contabilizzati in base ai calcoli dei cementi armati). / SPECIFICHE TECNICHE: -	1 m²		99,18	33,210%
LOM241.OC.EEA.a04.E0200.L0011.0100.-	OPERA: Solaio di ceramica terracotta/laterizio; geometria/forma/aspetto: piano | nervature parallele; spessore tot [cm] = 27. Incluso: monoblocchi in laterizio, strato di irrigidimento in conglomerato cementizio. / LAVORO: Formazione. Incluso: cassero, armatura provvisoria di sostegno fino a 4,50 m di altezza dal piano di appoggio, disarmo. Escluso: costi delle armature aggiuntive e di distribuzione in acciaio tondino o rete elettrosaldata (contabilizzati in base ai calcoli dei cementi armati). / SPECIFICHE TECNICHE: -	1 m²		101,00	32,610%
LOM241.OC.EEA.a04.E0200.L0011.0105.-	OPERA: Solaio di ceramica terracotta/laterizio; geometria/forma/aspetto: piano | nervature parallele; spessore tot [cm] = 29. Incluso: monoblocchi in laterizio, strato di irrigidimento in conglomerato cementizio. / LAVORO: Formazione. Incluso: cassero, armatura provvisoria di sostegno fino a 4,50 m di altezza dal piano di appoggio, disarmo. Escluso: costi delle armature aggiuntive e di distribuzione in acciaio tondino o rete elettrosaldata (contabilizzati in base ai calcoli dei cementi armati). / SPECIFICHE TECNICHE: -	1 m²		101,61	32,430%
LOM241.OC.EEA.a04.E0200.L0011.0110.-	OPERA: Solaio di ceramica terracotta/laterizio; geometria/forma/aspetto: piano | nervature parallele; spessore tot [cm] = 33. Incluso: biblocchi in laterizio, strato di irrigidimento in conglomerato cementizio. / LAVORO: Formazione. Incluso: cassero, armatura provvisoria di sostegno fino a 4,50 m di altezza dal piano di appoggio, disarmo. Escluso: costi delle armature aggiuntive e di distribuzione in acciaio tondino o rete elettrosaldata (contabilizzati in base ai calcoli dei cementi armati). / SPECIFICHE TECNICHE: -	1 m²		110,36	29,860%
LOM241.OC.EEA.a04.E0200.L0011.0115.-	OPERA: Solaio di ceramica terracotta/laterizio; geometria/forma/aspetto: piano | nervature parallele; spessore tot [cm] = 37. Incluso: biblocchi in laterizio, strato di irrigidimento in conglomerato cementizio. / LAVORO: Formazione. Incluso: cassero, armatura provvisoria di sostegno fino a 4,50 m di altezza dal piano di appoggio, disarmo. Escluso: costi delle armature aggiuntive e di distribuzione in acciaio tondino o rete elettrosaldata (contabilizzati in base ai calcoli dei cementi armati). / SPECIFICHE TECNICHE: -	1 m²		110,57	29,820%
LOM241.OC.EEA.a04.E0200.L0011.0120.-	OPERA: Solaio di ceramica terracotta/laterizio; geometria/forma/aspetto: piano | nervature parallele; spessore tot [cm] = 41. Incluso: biblocchi in laterizio, strato di irrigidimento in conglomerato cementizio. / LAVORO: Formazione. Incluso: cassero, armatura provvisoria di sostegno fino a 4,50 m di altezza dal piano di appoggio, disarmo. Escluso: costi delle armature aggiuntive e di distribuzione in acciaio tondino o rete elettrosaldata (contabilizzati in base ai calcoli dei cementi armati). / SPECIFICHE TECNICHE: -	1 m²		110,42	29,860%
LOM241.OC.EEA.a04.E0200.L0011.0250.-	OPERA: Solaio, prefabbricato di ceramica terracotta/laterizio; geometria/forma/aspetto: piano | nervature parallele; spessore tot [cm] = 26. Incluso: lastre predalles prefabbricate, strato di irrigidimento in conglomerato cementizio. / LAVORO: Formazione. Incluso: casseforme, le armature e puntellature provvisorie di sostegno di qualunque tipo, natura, forma e specie; il ferro di armatura e ripartizione; le nervature trasversali di ripartizione se necessarie. Escluso: costi delle armature aggiuntive e di distribuzione in acciaio tondino o rete elettrosaldata (contabilizzati in base ai calcoli dei cementi armati). / SPECIFICHE TECNICHE: -	1 m²		215,89	13,050%
LOM241.OC.EEA.a04.E0200.T0000.0000.-	OPERA: Solaio di vetro generico; finitura: liscia | rasata; impiego: solai praticabili | lucernari. / LAVORO: Formazione. Incluso: assistenza muraria, piani di lavoro, ogni prestazione occorrente per la loro esecuzione a regola d'arte. / SPECIFICHE TECNICHE: diffusori annegati in calcestruzzo, distanziati di circa 5 cm, calcolati per un sovraccarico di 400 kg/m², eseguiti in opera con superfici perfettamente lisce, rasate sul vetro.	1 m²		193,86	35,910%
LOM241.OC.EEA.a04.E0200.T0000.0005.-	OPERA: Solaio di vetro generico; finitura: liscia | rasata; impiego: solai praticabili | lucernari. / LAVORO: Formazione. Incluso: assistenza muraria, piani di lavoro, ogni prestazione occorrente per la loro esecuzione a regola d'arte. / SPECIFICHE TECNICHE: diffusori annegati in calcestruzzo, distanziati di circa 5 cm, calcolati per un sovraccarico di 400 kg/m², eseguiti in opera con superfici perfettamente lisce, rasate sul vetro.	1 m²		181,01	35,940%
LOM241.OC.EEA.a04.E0200.T0000.0010.-	OPERA: Solaio di vetro generico; finitura: liscia | rasata; impiego: solai praticabili | lucernari. / LAVORO: Formazione. Incluso: assistenza muraria, piani di lavoro, ogni prestazione occorrente per la loro esecuzione a regola d'arte. / SPECIFICHE TECNICHE: diffusori annegati in calcestruzzo, distanziati di circa 5 cm, calcolati per un sovraccarico di 400 kg/m², eseguiti in opera con superfici perfettamente lisce, rasate sul vetro.	1 m²		289,56	31,950%
LOM241.OC.EEA.a04.E0200.T0000.0015.-	OPERA: Solaio di vetro generico; finitura: liscia | rasata; impiego: solai praticabili | lucernari. / LAVORO: Formazione. Incluso: assistenza muraria, piani di lavoro, ogni prestazione occorrente per la loro esecuzione a regola d'arte. / SPECIFICHE TECNICHE: diffusori annegati in calcestruzzo, distanziati di circa 5 cm, calcolati per un sovraccarico di 400 kg/m², eseguiti in opera con superfici perfettamente lisce, rasate sul vetro.	1 m²		185,93	37,480%
LOM241.OC.EEA.a04.E5705.G0000.0000.-	OPERA: Micropalo di cemento generico; funzione: strutturale; impiego: fondazioni | sottofondazioni | ancoraggi; diametro [mm] = 85 ÷ 100. / LAVORO: Formazione. Incluso: trivellazione in terreni generici; iniezione a pressione di miscela cementizia, anche in più fasi; tracciamento punti di infissione. Escluso: piani di lavoro; formazione di accessi; tubazione di rivestimento; armatura metallica; prove di carico; scapitozzatura. / SPECIFICHE TECNICHE: trivellazione a rotazione/rotopercussione.	1 m		64,09	47,410%
LOM241.OC.EEA.a04.E5705.G0000.0005.-	OPERA: Micropalo di cemento generico; funzione: strutturale; impiego: fondazioni | sottofondazioni | ancoraggi; diametro [mm] = 101 ÷ 125. / LAVORO: Formazione. Incluso: trivellazione in terreni generici; iniezione a pressione di miscela cementizia, anche in più fasi; tracciamento punti di infissione. Escluso: piani di lavoro; formazione di accessi; tubazione di rivestimento; armatura metallica; prove di carico; scapitozzatura. / SPECIFICHE TECNICHE: trivellazione a rotazione/rotopercussione.	1 m		92,19	33,590%
LOM241.OC.EEA.a04.E5705.G0000.0010.-	OPERA: Micropalo di cemento generico; funzione: strutturale; impiego: fondazioni | sottofondazioni | ancoraggi; diametro [mm] = 126 ÷ 150. / LAVORO: Formazione. Incluso: trivellazione in terreni generici; iniezione a pressione di miscela cementizia, anche in più fasi; tracciamento punti di infissione. Escluso: piani di lavoro; formazione di accessi; tubazione di rivestimento; armatura metallica; prove di carico; scapitozzatura. / SPECIFICHE TECNICHE: trivellazione a rotazione/rotopercussione.	1 m		76,59	43,990%
LOM241.OC.EEA.a04.E5705.G0000.0015.-	OPERA: Micropalo di cemento generico; funzione: strutturale; impiego: fondazioni | sottofondazioni | ancoraggi; diametro [mm] = 151 ÷ 175. / LAVORO: Formazione. Incluso: trivellazione in terreni generici; iniezione a pressione di miscela cementizia, anche in più fasi; tracciamento punti di infissione. Escluso: piani di lavoro; formazione di accessi; tubazione di rivestimento; armatura metallica; prove di carico; scapitozzatura. / SPECIFICHE TECNICHE: trivellazione a rotazione/rotopercussione.	1 m		95,05	48,280%
LOM241.OC.EEA.a04.E5705.G0000.0020.-	OPERA: Micropalo di cemento generico; funzione: strutturale; impiego: fondazioni | sottofondazioni | ancoraggi; diametro [mm] = 176 ÷ 200. / LAVORO: Formazione. Incluso: trivellazione in terreni generici; iniezione a pressione di miscela cementizia, anche in più fasi; tracciamento punti di infissione. Escluso: piani di lavoro; formazione di accessi; tubazione di rivestimento; armatura metallica; prove di carico; scapitozzatura. / SPECIFICHE TECNICHE: trivellazione a rotazione/rotopercussione.	1 m		105,24	44,160%
LOM241.OC.EEA.a04.E5705.G0000.0025.-	OPERA: Micropalo di cemento generico; funzione: strutturale; impiego: fondazioni | sottofondazioni | ancoraggi; diametro [mm] = 201 ÷ 225. / LAVORO: Formazione. Incluso: trivellazione in terreni generici; iniezione a pressione di miscela cementizia, anche in più fasi; tracciamento punti di infissione. Escluso: piani di lavoro; formazione di accessi; tubazione di rivestimento; armatura metallica; prove di carico; scapitozzatura. / SPECIFICHE TECNICHE: trivellazione a rotazione/rotopercussione.	1 m		117,11	43,930%
LOM241.OC.EEA.a04.E5705.G0000.0030.-	OPERA: Micropalo di cemento generico; funzione: strutturale; impiego: fondazioni | sottofondazioni | ancoraggi; diametro [mm] = 226 ÷ 250. / LAVORO: Formazione. Incluso: trivellazione in terreni generici; iniezione a pressione di miscela cementizia, anche in più fasi; tracciamento punti di infissione. Escluso: piani di lavoro; formazione di accessi; tubazione di rivestimento; armatura metallica; prove di carico; scapitozzatura. / SPECIFICHE TECNICHE: trivellazione a rotazione/rotopercussione.	1 m		139,16	44,120%
LOM241.OC.EEA.a04.E5710.G0000.0000.-	OPERA: Paratia di cemento generico; spessore [cm] = 100. / LAVORO: Formazione. Incluso: formazione di accessi e piani di lavoro; assistenza muraria; trasporto di andata e ritorno; approntamento attrezzature; preparazione piani di posa; tracciamento; formazione cordoli guida in c.a.; scavo con benna mordente bivalve; fanghi bentonitici; maggior consumo di calcestruzzo fino al 10% del volume teorico dello scavo; demolizione cordoli guida; rettifica/scapitozzatura testate. Escluso: carico; trasporto a discariche autorizzate dei materiali di risulta; armature metalliche; prove di carico. / SPECIFICHE TECNICHE: a setti accostati o isolati, getto con tramoggia.	1 m²		341,90	16,670%
LOM241.OC.EEA.a04.E5710.G0000.0005.-	OPERA: Paratia di cemento generico; spessore [cm] = 50. / LAVORO: Formazione. Incluso: formazione di accessi e piani di lavoro; assistenza muraria; trasporto di andata e ritorno; approntamento attrezzature; preparazione piani di posa; tracciamento; formazione cordoli guida in c.a.; scavo con benna mordente bivalve; fanghi bentonitici; maggior consumo di calcestruzzo fino al 10% del volume teorico dello scavo; demolizione cordoli guida; rettifica/scapitozzatura testate. Escluso: carico; trasporto a discariche autorizzate dei materiali di risulta; armature metalliche; prove di carico. / SPECIFICHE TECNICHE: a setti accostati o isolati, getto con tramoggia.	1 m²		191,51	17,650%
LOM241.OC.EEA.a04.E5710.G0000.0010.-	OPERA: Paratia di cemento generico; spessore [cm] = 60. / LAVORO: Formazione. Incluso: formazione di accessi e piani di lavoro; assistenza muraria; trasporto di andata e ritorno; approntamento attrezzature; preparazione piani di posa; tracciamento; formazione cordoli guida in c.a.; scavo con benna mordente bivalve; fanghi bentonitici; maggior consumo di calcestruzzo fino al 10% del volume teorico dello scavo; demolizione cordoli guida; rettifica/scapitozzatura testate. Escluso: carico; trasporto a discariche autorizzate dei materiali di risulta; armature metalliche; prove di carico. / SPECIFICHE TECNICHE: a setti accostati o isolati, getto con tramoggia.	1 m²		223,65	18,040%
LOM241.OC.EEA.a04.E5710.G0000.0015.-	OPERA: Paratia di cemento generico; spessore [cm] = 80. / LAVORO: Formazione. Incluso: formazione di accessi e piani di lavoro; assistenza muraria; trasporto di andata e ritorno; approntamento attrezzature; preparazione piani di posa; tracciamento; formazione cordoli guida in c.a.; scavo con benna mordente bivalve; fanghi bentonitici; maggior consumo di calcestruzzo fino al 10% del volume teorico dello scavo; demolizione cordoli guida; rettifica/scapitozzatura testate. Escluso: carico; trasporto a discariche autorizzate dei materiali di risulta; armature metalliche; prove di carico. / SPECIFICHE TECNICHE: a setti accostati o isolati, getto con tramoggia.	1 m²		294,92	17,700%
LOM241.OC.EEA.a04.E5745.Oa001.0000.-	OPERA: Cucitura, barre di fibra sintetica di carbonio; impiego: muratura portante. / LAVORO: Formazione. Incluso: posa in opera delle barre in composito. Escluso: perforazione con attrezzatura a rotazione, a distruzione di nucleo, fino al diametro di mm 20; pulizia mediante aria compressa del perforo; iniezione di resine epossidiche; sarcitura della lesione; prove obbligatorie di estrazione della barra e ultrasuoni. / SPECIFICHE TECNICHE: la qualità dell'intervento è verificata con prove obbligatorie di estrazione della barra e ultrasuoni secondo le indicazioni del Capitolato Speciale d'Appalto.	1 m		33,13	24,940%
LOM241.OC.EEA.a04.E5745.Oa001.0005.-	OPERA: Cucitura, barre di fibra sintetica di carbonio; impiego: muratura portante. / LAVORO: Formazione. Incluso: posa in opera delle barre in composito. Escluso: perforazione con attrezzatura a rotazione, a distruzione di nucleo, fino al diametro di mm 20; pulizia mediante aria compressa del perforo; iniezione di resine epossidiche; sarcitura della lesione; prove obbligatorie di estrazione della barra e ultrasuoni. / SPECIFICHE TECNICHE: la qualità dell'intervento è verificata con prove obbligatorie di estrazione della barra e ultrasuoni secondo le indicazioni del Capitolato Speciale d'Appalto.	1 m		37,22	22,200%
LOM241.OC.EEA.a04.E5745.Oa001.0010.-	OPERA: Cucitura, barre di fibra sintetica di carbonio; impiego: muratura portante. / LAVORO: Formazione. Incluso: posa in opera delle barre in composito. Escluso: perforazione con attrezzatura a rotazione, a distruzione di nucleo, fino al diametro di mm 20; pulizia mediante aria compressa del perforo; iniezione di resine epossidiche; sarcitura della lesione; prove obbligatorie di estrazione della barra e ultrasuoni. / SPECIFICHE TECNICHE: la qualità dell'intervento è verificata con prove obbligatorie di estrazione della barra e ultrasuoni secondo le indicazioni del Capitolato Speciale d'Appalto.	1 m		41,83	19,750%
LOM241.OC.EEA.a04.E5745.Oa001.0250.-	OPERA: Cucitura, malta premiscelata di fibra sintetica di carbonio; impiego: muratura portante. / LAVORO: Formazione. Incluso: livellazione delle superfici, posa in opera del primo strato di malta, posa in opera di rete in materiale composito, posa in opera del secondo strato di malta. Escluso: sarciture delle lesioni. / SPECIFICHE TECNICHE: sistema costituito da una malta premiscelata bicomponente, rispondente ai Criteri Ambientali Minimi di cui al Decreto 23 giugno 2022 del Ministero della Transizione Ecologica, a base cementizia o a base calce, fibrorinforzata ad elevata duttilità, marcata secondo EN 998-2, spessore totale 1,5 cm, e da una rete in materiale composito per il rinforzo strutturale “armato” (FRCM).	1 m²		201,42	10,940%
LOM241.OC.EEA.a04.E5745.Oa003.0000.-	OPERA: Cucitura, malta premiscelata di fibra sintetica di vetro AR; impiego: muratura portante. / LAVORO: Formazione. Incluso: livellazione delle superfici, posa in opera del primo strato di malta, posa in opera di rete in materiale composito, posa in opera del secondo strato di malta. Escluso: sarciture delle lesioni. / SPECIFICHE TECNICHE: sistema costituito da una malta premiscelata bicomponente, rispondente ai Criteri Ambientali Minimi di cui al Decreto 23 giugno 2022 del Ministero della Transizione Ecologica, a base cementizia o a base calce, fibrorinforzata ad elevata duttilità, marcata secondo EN 998-2, spessore totale 1,5 cm, e da una rete in materiale composito per il rinforzo strutturale “armato” (FRCM).	1 m²		145,87	15,110%
LOM241.OC.EEA.a04.E5745.Oa006.0000.-	OPERA: Cucitura, malta premiscelata di fibra sintetica di basalto; impiego: muratura portante. / LAVORO: Formazione. Incluso: livellazione delle superfici, posa in opera del primo strato di malta, posa in opera di rete in materiale composito, posa in opera del secondo strato di malta. Escluso: sarciture delle lesioni. / SPECIFICHE TECNICHE: sistema costituito da una malta premiscelata bicomponente, rispondente ai Criteri Ambientali Minimi di cui al Decreto 23 giugno 2022 del Ministero della Transizione Ecologica, a base cementizia o a base calce, fibrorinforzata ad elevata duttilità, marcata secondo EN 998-2, spessore totale 1,5 cm, e da una rete in materiale composito per il rinforzo strutturale “armato” (FRCM).	1 m²		121,26	18,170%
LOM241.OC.EEA.a04.E5755.Oa001.0000.-	OPERA: Placcaggio di fibra sintetica di carbonio; funzione: consolidamento; impiego: pilastri in c.a. | pilastri in c.a.p.. Incluso: materiale composito con idonea apparecchiatura di pretensionamento. / LAVORO: Formazione. Incluso: spazzolatura della superficie, applicazione di primer e adesivo. Escluso: eventuale esecuzione di demolizioni di intonaci e rivestimenti, esecuzione di idonee protezioni del rinforzo ai raggi UVA (verniciatura, rivestimenti etc.), indagini ultrasoniche e termografiche. / SPECIFICHE TECNICHE: strato unico; qualità dell'intervento è verificata con indagini ultrasoniche e termografiche, secondo le indicazioni contenute nel Capitolato Speciale d'Appalto, nastri soggetti ad opportuno pretensionamento durante l'applicazione.	1 m²		332,57	27,170%
LOM241.OC.EEA.a04.E5755.Oa001.0005.-	OPERA: Placcaggio di fibra sintetica di carbonio; funzione: rinforzo; impiego: elementi strutturali in c.a. | elementi strutturali in c.a.p.. Incluso: primer, adesivo epossidico, lamina. / LAVORO: Formazione. Incluso: applicazone del primer, livellamento della superficie, stesura del tessuto di rinforzo, stesura di adesivo, rimozione di eventuali parti di resina eccedenti, eventuale spaglio di sabbia di quarzo asciutta sull'ultimo strato di resina ancora fresca (se prevista una successiva finitura). Escluso: esecuzione di demolizioni di intonaci e rivestimenti, trattamento di ripristino delle superfici ammalorate, trattamenti filmogeni protettivi necessari, indagini e prove pre e post intervento, ponteggi, impalcature e/o attrezzature necessarie all'esecuzione dei lavori e eventuali coperture installate a protezione degli agenti atmosferici. / SPECIFICHE TECNICHE: Il sistema di rinforzo strutturale, se non già coperto da Marcatura CE, dovrà essere coperto da Certificato di Idoneità Tecnica all'impiego (CIT) rilasciato dal Servizio Tecnico Centrale sulla base di Linee Guida approvate dal Consiglio Superiore dei Lavori Pubblici di cui al D.P.C.S.LL.PP. n.220 del 09-07-2015. La qualità dell'intervento è verificata con prove (da computarsi a parte) di pull-off da eseguirsi su apposita area campione e da quant'altro previsto dalla Normativa in vigore; il tipo e la quantità delle prove da eseguire devono essere commisurati all'importanza dell'intervento. Ove possibile, sono eseguite prove di carico (da computarsi a parte) prima e dopo l'intervento per valutare l'efficacia dello stesso, rilevando le deformazioni e lo stato tensionale del rinforzo sotto carico.	1 m²		376,48	24,000%
LOM241.OC.EEA.a04.E5755.Oa001.0010.-	OPERA: Placcaggio di fibra sintetica di carbonio; funzione: rinforzo; impiego: elementi strutturali in c.a. | elementi strutturali in c.a.p.. Incluso: primer, adesivo epossidico, lamina. / LAVORO: Formazione. Incluso: applicazone del primer, livellamento della superficie, stesura del tessuto di rinforzo, stesura di adesivo, rimozione di eventuali parti di resina eccedenti, eventuale spaglio di sabbia di quarzo asciutta sull'ultimo strato di resina ancora fresca (se prevista una successiva finitura). Escluso: esecuzione di demolizioni di intonaci e rivestimenti, trattamento di ripristino delle superfici ammalorate, trattamenti filmogeni protettivi necessari, indagini e prove pre e post intervento, ponteggi, impalcature e/o attrezzature necessarie all'esecuzione dei lavori e eventuali coperture installate a protezione degli agenti atmosferici. / SPECIFICHE TECNICHE: Il sistema di rinforzo strutturale, se non già coperto da Marcatura CE, dovrà essere coperto da Certificato di Idoneità Tecnica all'impiego (CIT) rilasciato dal Servizio Tecnico Centrale sulla base di Linee Guida approvate dal Consiglio Superiore dei Lavori Pubblici di cui al D.P.C.S.LL.PP. n.220 del 09-07-2015. La qualità dell'intervento è verificata con prove (da computarsi a parte) di pull-off da eseguirsi su apposita area campione e da quant'altro previsto dalla Normativa in vigore; il tipo e la quantità delle prove da eseguire devono essere commisurati all'importanza dell'intervento. Ove possibile, sono eseguite prove di carico (da computarsi a parte) prima e dopo l'intervento per valutare l'efficacia dello stesso, rilevando le deformazioni e lo stato tensionale del rinforzo sotto carico.	1 m²		463,84	19,480%
LOM241.OC.EEA.a04.E5755.Oa001.0015.-	OPERA: Placcaggio di fibra sintetica di carbonio; funzione: rinforzo; impiego: elementi strutturali in c.a. | elementi strutturali in c.a.p.. Incluso: primer, adesivo epossidico, lamina. / LAVORO: Formazione. Incluso: applicazone del primer, livellamento della superficie, stesura del tessuto di rinforzo, stesura di adesivo, rimozione di eventuali parti di resina eccedenti, eventuale spaglio di sabbia di quarzo asciutta sull'ultimo strato di resina ancora fresca (se prevista una successiva finitura). Escluso: esecuzione di demolizioni di intonaci e rivestimenti, trattamento di ripristino delle superfici ammalorate, trattamenti filmogeni protettivi necessari, indagini e prove pre e post intervento, ponteggi, impalcature e/o attrezzature necessarie all'esecuzione dei lavori e eventuali coperture installate a protezione degli agenti atmosferici. / SPECIFICHE TECNICHE: Il sistema di rinforzo strutturale, se non già coperto da Marcatura CE, dovrà essere coperto da Certificato di Idoneità Tecnica all'impiego (CIT) rilasciato dal Servizio Tecnico Centrale sulla base di Linee Guida approvate dal Consiglio Superiore dei Lavori Pubblici di cui al D.P.C.S.LL.PP. n.220 del 09-07-2015. La qualità dell'intervento è verificata con prove (da computarsi a parte) di pull-off da eseguirsi su apposita area campione e da quant'altro previsto dalla Normativa in vigore; il tipo e la quantità delle prove da eseguire devono essere commisurati all'importanza dell'intervento. Ove possibile, sono eseguite prove di carico (da computarsi a parte) prima e dopo l'intervento per valutare l'efficacia dello stesso, rilevando le deformazioni e lo stato tensionale del rinforzo sotto carico.	1 m²		442,64	20,420%
LOM241.OC.EEA.a04.E5755.Oa001.0020.-	OPERA: Placcaggio di fibra sintetica di carbonio; funzione: rinforzo a flessione; impiego: travi | travetti | solette in c.a. | solette in c.a.p.. Incluso: primer, adesivo epossidico, lamina. / LAVORO: Formazione. Incluso: applicazone del primer, livellamento della superficie, stesura della lamina, stesura di adesivo, rimozione di eventuali parti di resina eccedenti . Escluso: esecuzione di demolizioni di intonaci e rivestimenti, trattamento di ripristino delle superfici ammalorate, trattamenti filmogeni protettivi necessari, indagini e prove pre e post intervento, ponteggi, impalcature e/o attrezzature necessarie all'esecuzione dei lavori e eventuali coperture installate a protezione degli agenti atmosferici. / SPECIFICHE TECNICHE: Il sistema di rinforzo strutturale, se non già coperto da Marcatura CE, dovrà essere coperto da Certificato di Idoneità Tecnica all'impiego (CIT) rilasciato dal Servizio Tecnico Centrale sulla base di Linee Guida approvate dal Consiglio Superiore dei Lavori Pubblici di cui al D.P.C.S.LL.PP. n.220 del 09-07-2015. La qualità dell'intervento è verificata con prove (da computarsi a parte) di pull-off da eseguirsi su apposita area campione e/o da quant'altro previsto dalla Normativa in vigore; il tipo e la quantità delle prove da eseguire devono essere commisurati all'importanza dell'intervento. Ove possibile, sono eseguite prove di carico (da computarsi a parte) prima e dopo l'intervento per valutare l'efficacia dello stesso, rilevando le deformazioni e lo stato tensionale del rinforzo sotto carico.	1 m		176,86	17,030%
LOM241.OC.EEA.a04.E5755.Oa001.0025.-	OPERA: Placcaggio di fibra sintetica di carbonio; funzione: rinforzo a flessione; impiego: travi | travetti | solette in c.a. | solette in c.a.p.. Incluso: primer, adesivo epossidico, lamina. / LAVORO: Formazione. Incluso: applicazone del primer, livellamento della superficie, stesura della lamina, stesura di adesivo, rimozione di eventuali parti di resina eccedenti . Escluso: esecuzione di demolizioni di intonaci e rivestimenti, trattamento di ripristino delle superfici ammalorate, trattamenti filmogeni protettivi necessari, indagini e prove pre e post intervento, ponteggi, impalcature e/o attrezzature necessarie all'esecuzione dei lavori e eventuali coperture installate a protezione degli agenti atmosferici. / SPECIFICHE TECNICHE: Il sistema di rinforzo strutturale, se non già coperto da Marcatura CE, dovrà essere coperto da Certificato di Idoneità Tecnica all'impiego (CIT) rilasciato dal Servizio Tecnico Centrale sulla base di Linee Guida approvate dal Consiglio Superiore dei Lavori Pubblici di cui al D.P.C.S.LL.PP. n.220 del 09-07-2015. La qualità dell'intervento è verificata con prove (da computarsi a parte) di pull-off da eseguirsi su apposita area campione e/o da quant'altro previsto dalla Normativa in vigore; il tipo e la quantità delle prove da eseguire devono essere commisurati all'importanza dell'intervento. Ove possibile, sono eseguite prove di carico (da computarsi a parte) prima e dopo l'intervento per valutare l'efficacia dello stesso, rilevando le deformazioni e lo stato tensionale del rinforzo sotto carico.	1 m		239,10	12,600%
LOM241.OC.EEA.a04.E5755.Oa001.0030.-	OPERA: Placcaggio di fibra sintetica di carbonio; funzione: rinforzo a flessione; impiego: travi | travetti | solette in c.a. | solette in c.a.p.. Incluso: primer, adesivo epossidico, lamina. / LAVORO: Formazione. Incluso: applicazone del primer, livellamento della superficie, stesura della lamina, stesura di adesivo, rimozione di eventuali parti di resina eccedenti . Escluso: esecuzione di demolizioni di intonaci e rivestimenti, trattamento di ripristino delle superfici ammalorate, trattamenti filmogeni protettivi necessari, indagini e prove pre e post intervento, ponteggi, impalcature e/o attrezzature necessarie all'esecuzione dei lavori e eventuali coperture installate a protezione degli agenti atmosferici. / SPECIFICHE TECNICHE: Il sistema di rinforzo strutturale, se non già coperto da Marcatura CE, dovrà essere coperto da Certificato di Idoneità Tecnica all'impiego (CIT) rilasciato dal Servizio Tecnico Centrale sulla base di Linee Guida approvate dal Consiglio Superiore dei Lavori Pubblici di cui al D.P.C.S.LL.PP. n.220 del 09-07-2015. La qualità dell'intervento è verificata con prove (da computarsi a parte) di pull-off da eseguirsi su apposita area campione e/o da quant'altro previsto dalla Normativa in vigore; il tipo e la quantità delle prove da eseguire devono essere commisurati all'importanza dell'intervento. Ove possibile, sono eseguite prove di carico (da computarsi a parte) prima e dopo l'intervento per valutare l'efficacia dello stesso, rilevando le deformazioni e lo stato tensionale del rinforzo sotto carico.	1 m		311,17	9,680%
LOM241.OC.EEA.a04.E5755.Oa001.0035.-	OPERA: Placcaggio di fibra sintetica di carbonio; funzione: rinforzo a flessione; impiego: travi | travetti | solette in c.a. | solette in c.a.p.. Incluso: primer, adesivo epossidico, lamina. / LAVORO: Formazione. Incluso: applicazone del primer, livellamento della superficie, stesura della lamina, stesura di adesivo, rimozione di eventuali parti di resina eccedenti . Escluso: esecuzione di demolizioni di intonaci e rivestimenti, trattamento di ripristino delle superfici ammalorate, trattamenti filmogeni protettivi necessari, indagini e prove pre e post intervento, ponteggi, impalcature e/o attrezzature necessarie all'esecuzione dei lavori e eventuali coperture installate a protezione degli agenti atmosferici. / SPECIFICHE TECNICHE: Il sistema di rinforzo strutturale, se non già coperto da Marcatura CE, dovrà essere coperto da Certificato di Idoneità Tecnica all'impiego (CIT) rilasciato dal Servizio Tecnico Centrale sulla base di Linee Guida approvate dal Consiglio Superiore dei Lavori Pubblici di cui al D.P.C.S.LL.PP. n.220 del 09-07-2015. La qualità dell'intervento è verificata con prove (da computarsi a parte) di pull-off da eseguirsi su apposita area campione e/o da quant'altro previsto dalla Normativa in vigore; il tipo e la quantità delle prove da eseguire devono essere commisurati all'importanza dell'intervento. Ove possibile, sono eseguite prove di carico (da computarsi a parte) prima e dopo l'intervento per valutare l'efficacia dello stesso, rilevando le deformazioni e lo stato tensionale del rinforzo sotto carico.	1 m		263,66	11,430%
LOM241.OC.EEA.a04.E5755.Oa001.0040.-	OPERA: Placcaggio di fibra sintetica di carbonio; funzione: rinforzo a flessione; impiego: travi | travetti | solette in c.a. | solette in c.a.p.. Incluso: primer, adesivo epossidico, lamina. / LAVORO: Formazione. Incluso: applicazone del primer, livellamento della superficie, stesura della lamina, stesura di adesivo, rimozione di eventuali parti di resina eccedenti . Escluso: esecuzione di demolizioni di intonaci e rivestimenti, trattamento di ripristino delle superfici ammalorate, trattamenti filmogeni protettivi necessari, indagini e prove pre e post intervento, ponteggi, impalcature e/o attrezzature necessarie all'esecuzione dei lavori e eventuali coperture installate a protezione degli agenti atmosferici. / SPECIFICHE TECNICHE: Il sistema di rinforzo strutturale, se non già coperto da Marcatura CE, dovrà essere coperto da Certificato di Idoneità Tecnica all'impiego (CIT) rilasciato dal Servizio Tecnico Centrale sulla base di Linee Guida approvate dal Consiglio Superiore dei Lavori Pubblici di cui al D.P.C.S.LL.PP. n.220 del 09-07-2015. La qualità dell'intervento è verificata con prove (da computarsi a parte) di pull-off da eseguirsi su apposita area campione e/o da quant'altro previsto dalla Normativa in vigore; il tipo e la quantità delle prove da eseguire devono essere commisurati all'importanza dell'intervento. Ove possibile, sono eseguite prove di carico (da computarsi a parte) prima e dopo l'intervento per valutare l'efficacia dello stesso, rilevando le deformazioni e lo stato tensionale del rinforzo sotto carico.	1 m		323,32	9,320%
LOM241.OC.EEA.a04.E5755.Oa001.0045.-	OPERA: Placcaggio di fibra sintetica di carbonio; funzione: rinforzo a flessione; impiego: travi | travetti | solette in c.a. | solette in c.a.p.. Incluso: primer, adesivo epossidico, lamina. / LAVORO: Formazione. Incluso: applicazone del primer, livellamento della superficie, stesura della lamina, stesura di adesivo, rimozione di eventuali parti di resina eccedenti . Escluso: esecuzione di demolizioni di intonaci e rivestimenti, trattamento di ripristino delle superfici ammalorate, trattamenti filmogeni protettivi necessari, indagini e prove pre e post intervento, ponteggi, impalcature e/o attrezzature necessarie all'esecuzione dei lavori e eventuali coperture installate a protezione degli agenti atmosferici. / SPECIFICHE TECNICHE: Il sistema di rinforzo strutturale, se non già coperto da Marcatura CE, dovrà essere coperto da Certificato di Idoneità Tecnica all'impiego (CIT) rilasciato dal Servizio Tecnico Centrale sulla base di Linee Guida approvate dal Consiglio Superiore dei Lavori Pubblici di cui al D.P.C.S.LL.PP. n.220 del 09-07-2015. La qualità dell'intervento è verificata con prove (da computarsi a parte) di pull-off da eseguirsi su apposita area campione e/o da quant'altro previsto dalla Normativa in vigore; il tipo e la quantità delle prove da eseguire devono essere commisurati all'importanza dell'intervento. Ove possibile, sono eseguite prove di carico (da computarsi a parte) prima e dopo l'intervento per valutare l'efficacia dello stesso, rilevando le deformazioni e lo stato tensionale del rinforzo sotto carico.	1 m		410,21	7,340%
LOM241.OC.EEA.a04.E5755.Oa001.0050.-	OPERA: Placcaggio di fibra sintetica di carbonio; funzione: rinforzo a flessione; impiego: travi | travetti | solette in c.a. | solette in c.a.p.. Incluso: primer, adesivo epossidico, lamina. / LAVORO: Formazione. Incluso: applicazone del primer, livellamento della superficie, stesura della lamina, stesura di adesivo, rimozione di eventuali parti di resina eccedenti . Escluso: esecuzione di demolizioni di intonaci e rivestimenti, trattamento di ripristino delle superfici ammalorate, trattamenti filmogeni protettivi necessari, indagini e prove pre e post intervento, ponteggi, impalcature e/o attrezzature necessarie all'esecuzione dei lavori e eventuali coperture installate a protezione degli agenti atmosferici. / SPECIFICHE TECNICHE: Il sistema di rinforzo strutturale, se non già coperto da Marcatura CE, dovrà essere coperto da Certificato di Idoneità Tecnica all'impiego (CIT) rilasciato dal Servizio Tecnico Centrale sulla base di Linee Guida approvate dal Consiglio Superiore dei Lavori Pubblici di cui al D.P.C.S.LL.PP. n.220 del 09-07-2015. La qualità dell'intervento è verificata con prove (da computarsi a parte) di pull-off da eseguirsi su apposita area campione e/o da quant'altro previsto dalla Normativa in vigore; il tipo e la quantità delle prove da eseguire devono essere commisurati all'importanza dell'intervento. Ove possibile, sono eseguite prove di carico (da computarsi a parte) prima e dopo l'intervento per valutare l'efficacia dello stesso, rilevando le deformazioni e lo stato tensionale del rinforzo sotto carico.	1 m		263,66	11,430%
LOM241.OC.EEA.a04.E5755.Oa001.0055.-	OPERA: Placcaggio di fibra sintetica di carbonio; funzione: rinforzo a flessione; impiego: travi | travetti | solette in c.a. | solette in c.a.p.. Incluso: primer, adesivo epossidico, lamina. / LAVORO: Formazione. Incluso: applicazone del primer, livellamento della superficie, stesura della lamina, stesura di adesivo, rimozione di eventuali parti di resina eccedenti . Escluso: esecuzione di demolizioni di intonaci e rivestimenti, trattamento di ripristino delle superfici ammalorate, trattamenti filmogeni protettivi necessari, indagini e prove pre e post intervento, ponteggi, impalcature e/o attrezzature necessarie all'esecuzione dei lavori e eventuali coperture installate a protezione degli agenti atmosferici. / SPECIFICHE TECNICHE: Il sistema di rinforzo strutturale, se non già coperto da Marcatura CE, dovrà essere coperto da Certificato di Idoneità Tecnica all'impiego (CIT) rilasciato dal Servizio Tecnico Centrale sulla base di Linee Guida approvate dal Consiglio Superiore dei Lavori Pubblici di cui al D.P.C.S.LL.PP. n.220 del 09-07-2015. La qualità dell'intervento è verificata con prove (da computarsi a parte) di pull-off da eseguirsi su apposita area campione e/o da quant'altro previsto dalla Normativa in vigore; il tipo e la quantità delle prove da eseguire devono essere commisurati all'importanza dell'intervento. Ove possibile, sono eseguite prove di carico (da computarsi a parte) prima e dopo l'intervento per valutare l'efficacia dello stesso, rilevando le deformazioni e lo stato tensionale del rinforzo sotto carico.	1 m		421,72	7,140%
LOM241.OC.EEA.a04.E5755.Oa001.0060.-	OPERA: Placcaggio di fibra sintetica di carbonio; funzione: rinforzo a flessione; impiego: travi | travetti | solette in c.a. | solette in c.a.p.. Incluso: primer, adesivo epossidico, lamina. / LAVORO: Formazione. Incluso: applicazone del primer, livellamento della superficie, stesura della lamina, stesura di adesivo, rimozione di eventuali parti di resina eccedenti . Escluso: esecuzione di demolizioni di intonaci e rivestimenti, trattamento di ripristino delle superfici ammalorate, trattamenti filmogeni protettivi necessari, indagini e prove pre e post intervento, ponteggi, impalcature e/o attrezzature necessarie all'esecuzione dei lavori e eventuali coperture installate a protezione degli agenti atmosferici. / SPECIFICHE TECNICHE: Il sistema di rinforzo strutturale, se non già coperto da Marcatura CE, dovrà essere coperto da Certificato di Idoneità Tecnica all'impiego (CIT) rilasciato dal Servizio Tecnico Centrale sulla base di Linee Guida approvate dal Consiglio Superiore dei Lavori Pubblici di cui al D.P.C.S.LL.PP. n.220 del 09-07-2015. La qualità dell'intervento è verificata con prove (da computarsi a parte) di pull-off da eseguirsi su apposita area campione e/o da quant'altro previsto dalla Normativa in vigore; il tipo e la quantità delle prove da eseguire devono essere commisurati all'importanza dell'intervento. Ove possibile, sono eseguite prove di carico (da computarsi a parte) prima e dopo l'intervento per valutare l'efficacia dello stesso, rilevando le deformazioni e lo stato tensionale del rinforzo sotto carico.	1 m		561,01	5,370%
LOM241.OC.EEA.a04.E5755.Oa001.0065.-	OPERA: Placcaggio di fibra sintetica di carbonio; funzione: rinforzo a flessione | rinforzo a taglio | confinamento; impiego: travi | travetti | solette piene | pilastri in c.a. | pilastri in c.a.p.. Incluso: primer, adesivo epossidico, lamina. / LAVORO: Formazione. Incluso: applicazone del primer, livellamento della superficie, stesura della lamina, stesura di adesivo, rimozione di eventuali parti di resina eccedenti, eventuale spaglio di sabbia di quarzo asciutta sull'ultimo strato di resina ancora fresca (se prevista una successiva finitura). Escluso: esecuzione di demolizioni di intonaci e rivestimenti, trattamento di ripristino delle superfici ammalorate, trattamenti filmogeni protettivi necessari, indagini e prove pre e post intervento, ponteggi, impalcature e/o attrezzature necessarie all'esecuzione dei lavori e eventuali coperture installate a protezione degli agenti atmosferici. / SPECIFICHE TECNICHE: per rinforzo a taglio di travi e travetti disposti come staffe aperte, con la tipica conformazione ad "U" o in avvolgimento; il sistema di rinforzo strutturale, se non già coperto da Marcatura CE, dovrà essere coperto da Certificato di Idoneità Tecnica all'impiego (CIT) rilasciato dal Servizio Tecnico Centrale sulla base di Linee Guida approvate dal Consiglio Superiore dei Lavori Pubblici di cui al D.P.C.S.LL.PP. n.220 del 09-07-2015. La qualità dell'intervento è verificata con prove (da computarsi a parte) di pull-off da eseguirsi su apposita area campione e da quant'altro previsto dalla Normativa in vigore; il tipo e la quantità delle prove da eseguire devono essere commisurati all'importanza dell'intervento. Ove possibile, sono eseguite prove di carico (da computarsi a parte) prima e dopo l'intervento per valutare l'efficacia dello stesso, rilevando le deformazioni e lo stato tensionale del rinforzo sotto carico.	1 m²		377,91	23,910%
LOM241.OC.EEA.a04.E5755.Oa001.0070.-	OPERA: Placcaggio di fibra sintetica di carbonio; funzione: rinforzo a flessione | rinforzo a taglio | confinamento; impiego: travi | travetti | solette piene | pilastri in c.a. | pilastri in c.a.p.. Incluso: primer, adesivo epossidico, lamina. / LAVORO: Formazione. Incluso: applicazone del primer, livellamento della superficie, stesura della lamina, stesura di adesivo, rimozione di eventuali parti di resina eccedenti, eventuale spaglio di sabbia di quarzo asciutta sull'ultimo strato di resina ancora fresca (se prevista una successiva finitura). Escluso: esecuzione di demolizioni di intonaci e rivestimenti, trattamento di ripristino delle superfici ammalorate, trattamenti filmogeni protettivi necessari, indagini e prove pre e post intervento, ponteggi, impalcature e/o attrezzature necessarie all'esecuzione dei lavori e eventuali coperture installate a protezione degli agenti atmosferici. / SPECIFICHE TECNICHE: per rinforzo a taglio di travi e travetti disposti come staffe aperte, con la tipica conformazione ad "U" o in avvolgimento; il sistema di rinforzo strutturale, se non già coperto da Marcatura CE, dovrà essere coperto da Certificato di Idoneità Tecnica all'impiego (CIT) rilasciato dal Servizio Tecnico Centrale sulla base di Linee Guida approvate dal Consiglio Superiore dei Lavori Pubblici di cui al D.P.C.S.LL.PP. n.220 del 09-07-2015. La qualità dell'intervento è verificata con prove (da computarsi a parte) di pull-off da eseguirsi su apposita area campione e da quant'altro previsto dalla Normativa in vigore; il tipo e la quantità delle prove da eseguire devono essere commisurati all'importanza dell'intervento. Ove possibile, sono eseguite prove di carico (da computarsi a parte) prima e dopo l'intervento per valutare l'efficacia dello stesso, rilevando le deformazioni e lo stato tensionale del rinforzo sotto carico.	1 m²		487,63	18,530%
LOM241.OC.EEA.a04.E5755.Oa001.0075.-	OPERA: Placcaggio di fibra sintetica di carbonio; funzione: rinforzo a flessione | rinforzo a taglio | confinamento; impiego: travi | travetti | solette piene | pilastri in c.a. | pilastri in c.a.p.. Incluso: primer, adesivo epossidico, lamina. / LAVORO: Formazione. Incluso: applicazone del primer, livellamento della superficie, stesura della lamina, stesura di adesivo, rimozione di eventuali parti di resina eccedenti, eventuale spaglio di sabbia di quarzo asciutta sull'ultimo strato di resina ancora fresca (se prevista una successiva finitura). Escluso: esecuzione di demolizioni di intonaci e rivestimenti, trattamento di ripristino delle superfici ammalorate, trattamenti filmogeni protettivi necessari, indagini e prove pre e post intervento, ponteggi, impalcature e/o attrezzature necessarie all'esecuzione dei lavori e eventuali coperture installate a protezione degli agenti atmosferici. / SPECIFICHE TECNICHE: per rinforzo a taglio di travi e travetti disposti come staffe aperte, con la tipica conformazione ad "U" o in avvolgimento; il sistema di rinforzo strutturale, se non già coperto da Marcatura CE, dovrà essere coperto da Certificato di Idoneità Tecnica all'impiego (CIT) rilasciato dal Servizio Tecnico Centrale sulla base di Linee Guida approvate dal Consiglio Superiore dei Lavori Pubblici di cui al D.P.C.S.LL.PP. n.220 del 09-07-2015. La qualità dell'intervento è verificata con prove (da computarsi a parte) di pull-off da eseguirsi su apposita area campione e da quant'altro previsto dalla Normativa in vigore; il tipo e la quantità delle prove da eseguire devono essere commisurati all'importanza dell'intervento. Ove possibile, sono eseguite prove di carico (da computarsi a parte) prima e dopo l'intervento per valutare l'efficacia dello stesso, rilevando le deformazioni e lo stato tensionale del rinforzo sotto carico.	1 m²		563,57	16,040%
LOM241.OC.EEA.a04.E5755.Oa001.0080.-	OPERA: Placcaggio di fibra sintetica di carbonio; funzione: rinforzo a flessione | rinforzo a taglio | confinamento; impiego: travi | travetti | solette piene | pilastri in c.a. | pilastri in c.a.p.. Incluso: primer, adesivo epossidico, lamina. / LAVORO: Formazione. Incluso: applicazone del primer, livellamento della superficie, stesura della lamina, stesura di adesivo, rimozione di eventuali parti di resina eccedenti, eventuale spaglio di sabbia di quarzo asciutta sull'ultimo strato di resina ancora fresca (se prevista una successiva finitura). Escluso: esecuzione di demolizioni di intonaci e rivestimenti, trattamento di ripristino delle superfici ammalorate, trattamenti filmogeni protettivi necessari, indagini e prove pre e post intervento, ponteggi, impalcature e/o attrezzature necessarie all'esecuzione dei lavori e eventuali coperture installate a protezione degli agenti atmosferici. / SPECIFICHE TECNICHE: per rinforzo a taglio di travi e travetti disposti come staffe aperte, con la tipica conformazione ad "U" o in avvolgimento; il sistema di rinforzo strutturale, se non già coperto da Marcatura CE, dovrà essere coperto da Certificato di Idoneità Tecnica all'impiego (CIT) rilasciato dal Servizio Tecnico Centrale sulla base di Linee Guida approvate dal Consiglio Superiore dei Lavori Pubblici di cui al D.P.C.S.LL.PP. n.220 del 09-07-2015. La qualità dell'intervento è verificata con prove (da computarsi a parte) di pull-off da eseguirsi su apposita area campione e da quant'altro previsto dalla Normativa in vigore; il tipo e la quantità delle prove da eseguire devono essere commisurati all'importanza dell'intervento. Ove possibile, sono eseguite prove di carico (da computarsi a parte) prima e dopo l'intervento per valutare l'efficacia dello stesso, rilevando le deformazioni e lo stato tensionale del rinforzo sotto carico.	1 m²		861,80	10,490%
LOM241.OC.EEA.a04.E5755.Oa002.0000.-	OPERA: Placcaggio di fibra sintetica di vetro; funzione: rinforzo a flessione | rinforzo a taglio | confinamento; impiego: travi | travetti | solette piene | pilastri in c.a. | pilastri in c.a.p.. Incluso: primer, adesivo epossidico, lamina. / LAVORO: Formazione. Incluso: applicazone del primer, livellamento della superficie, stesura della lamina, stesura di adesivo, rimozione di eventuali parti di resina eccedenti, eventuale spaglio di sabbia di quarzo asciutta sull'ultimo strato di resina ancora fresca (se prevista una successiva finitura). Escluso: esecuzione di demolizioni di intonaci e rivestimenti, trattamento di ripristino delle superfici ammalorate, trattamenti filmogeni protettivi necessari, indagini e prove pre e post intervento, ponteggi, impalcature e/o attrezzature necessarie all'esecuzione dei lavori e eventuali coperture installate a protezione degli agenti atmosferici. / SPECIFICHE TECNICHE: per rinforzo a taglio di travi e travetti disposti come staffe aperte, con la tipica conformazione ad "U" o in avvolgimento; il sistema di rinforzo strutturale, se non già coperto da Marcatura CE, dovrà essere coperto da Certificato di Idoneità Tecnica all'impiego (CIT) rilasciato dal Servizio Tecnico Centrale sulla base di Linee Guida approvate dal Consiglio Superiore dei Lavori Pubblici di cui al D.P.C.S.LL.PP. n.220 del 09-07-2015. La qualità dell'intervento è verificata con prove (da computarsi a parte) di pull-off da eseguirsi su apposita area campione e da quant'altro previsto dalla Normativa in vigore; il tipo e la quantità delle prove da eseguire devono essere commisurati all'importanza dell'intervento. Ove possibile, sono eseguite prove di carico (da computarsi a parte) prima e dopo l'intervento per valutare l'efficacia dello stesso, rilevando le deformazioni e lo stato tensionale del rinforzo sotto carico.	1 m²		299,99	30,130%
LOM241.OC.EEA.a04.E5755.Oa005.0000.-	OPERA: Placcaggio di fibra sintetica di aramide; funzione: consolidamento; impiego: pilastri in c.a. | pilastri in c.a.p.. Incluso: materiale composito con idonea apparecchiatura di pretensionamento. / LAVORO: Formazione. Incluso: spazzolatura della superficie, applicazione di primer e adesivo. Escluso: eventuale esecuzione di demolizioni di intonaci e rivestimenti, esecuzione di idonee protezioni del rinforzo ai raggi UVA (verniciatura, rivestimenti etc.), indagini ultrasoniche e termografiche. / SPECIFICHE TECNICHE: strato unico; qualità dell'intervento è verificata con indagini ultrasoniche e termografiche, secondo le indicazioni contenute nel Capitolato Speciale d'Appalto, nastri soggetti ad opportuno pretensionamento durante l'applicazione.	1 m²		319,00	28,330%
LOM241.OC.EEA.a04.E5755.Oa006.0000.-	OPERA: Placcaggio di fibra sintetica di basalto; funzione: rinforzo a flessione | rinforzo a taglio | confinamento; impiego: travi | travetti | solette piene | pilastri in c.a. | pilastri in c.a.p.. Incluso: primer, adesivo epossidico, lamina. / LAVORO: Formazione. Incluso: applicazone del primer, livellamento della superficie, stesura della lamina, stesura di adesivo, rimozione di eventuali parti di resina eccedenti, eventuale spaglio di sabbia di quarzo asciutta sull'ultimo strato di resina ancora fresca (se prevista una successiva finitura). Escluso: esecuzione di demolizioni di intonaci e rivestimenti, trattamento di ripristino delle superfici ammalorate, trattamenti filmogeni protettivi necessari, indagini e prove pre e post intervento, ponteggi, impalcature e/o attrezzature necessarie all'esecuzione dei lavori e eventuali coperture installate a protezione degli agenti atmosferici. / SPECIFICHE TECNICHE: per rinforzo a taglio di travi e travetti disposti come staffe aperte, con la tipica conformazione ad "U" o in avvolgimento; La qualità dell'intervento è verificata con prove (da computarsi a parte) di pull-off da eseguirsi su apposita area campione e da quant'altro previsto dalla Normativa in vigore; il tipo e la quantità delle prove da eseguire devono essere commisurati all'importanza dell'intervento. Ove possibile, sono eseguite prove di carico (da computarsi a parte) prima e dopo l'intervento per valutare l'efficacia dello stesso, rilevando le deformazioni e lo stato tensionale del rinforzo sotto carico.	1 m²		303,79	29,750%
LOM241.OC.EEA.a04.E5755.Oa006.0005.-	OPERA: Placcaggio di fibra sintetica di basalto; funzione: rinforzo a flessione | rinforzo a taglio | confinamento; impiego: travi | travetti | solette piene | pilastri in c.a. | pilastri in c.a.p.. Incluso: primer, adesivo epossidico, lamina. / LAVORO: Formazione. Incluso: applicazone del primer, livellamento della superficie, stesura della lamina, stesura di adesivo, rimozione di eventuali parti di resina eccedenti, eventuale spaglio di sabbia di quarzo asciutta sull'ultimo strato di resina ancora fresca (se prevista una successiva finitura). Escluso: esecuzione di demolizioni di intonaci e rivestimenti, trattamento di ripristino delle superfici ammalorate, trattamenti filmogeni protettivi necessari, indagini e prove pre e post intervento, ponteggi, impalcature e/o attrezzature necessarie all'esecuzione dei lavori e eventuali coperture installate a protezione degli agenti atmosferici. / SPECIFICHE TECNICHE: per rinforzo a taglio di travi e travetti disposti come staffe aperte, con la tipica conformazione ad "U" o in avvolgimento; La qualità dell'intervento è verificata con prove (da computarsi a parte) di pull-off da eseguirsi su apposita area campione e da quant'altro previsto dalla Normativa in vigore; il tipo e la quantità delle prove da eseguire devono essere commisurati all'importanza dell'intervento. Ove possibile, sono eseguite prove di carico (da computarsi a parte) prima e dopo l'intervento per valutare l'efficacia dello stesso, rilevando le deformazioni e lo stato tensionale del rinforzo sotto carico.	1 m²		320,53	28,190%
LOM241.OC.EEA.a04.E5755.Oa007.0000.-	OPERA: Placcaggio di fibra sintetica di acciaio; funzione: rinforzo a flessione; impiego: elementi strutturali in c.a. | travi | travetti | pilastri in c.a. | pilastri in c.a.p.. Incluso: primer, adesivo epossidico, lamina. / LAVORO: Formazione. Incluso: applicazone del primer, livellamento della superficie, stesura della lamina, stesura di adesivo, rimozione di eventuali parti di resina eccedenti, eventuale spaglio di sabbia di quarzo asciutta sull'ultimo strato di resina ancora fresca (se prevista una successiva finitura). Escluso: esecuzione di demolizioni di intonaci e rivestimenti, trattamento di ripristino delle superfici ammalorate, trattamenti filmogeni protettivi necessari, indagini e prove pre e post intervento, ponteggi, impalcature e/o attrezzature necessarie all'esecuzione dei lavori e eventuali coperture installate a protezione degli agenti atmosferici. / SPECIFICHE TECNICHE: fibra di acciaio ad elevata resistenza, applicata mediante ciclo di incollaggio con resine epossidiche. La qualità dell'intervento è verificata con prove (da computarsi a parte) di pull-off da eseguirsi su apposita area campione e da quant'altro previsto dalla Normativa in vigore; il tipo e la quantità delle prove da eseguire devono essere commisurati all'importanza dell'intervento. Ove possibile, sono eseguite prove di carico (da computarsi a parte) prima e dopo l'intervento per valutare l'efficacia dello stesso, rilevando le deformazioni e lo stato tensionale del rinforzo sotto carico.	1 m²		315,99	28,600%
LOM241.OC.EEA.a04.E5755.Oa007.0005.-	OPERA: Placcaggio di fibra sintetica di acciaio; funzione: rinforzo a flessione; impiego: elementi strutturali in c.a. | travi | travetti | pilastri in c.a. | pilastri in c.a.p.. Incluso: primer, adesivo epossidico, lamina. / LAVORO: Formazione. Incluso: applicazone del primer, livellamento della superficie, stesura della lamina, stesura di adesivo, rimozione di eventuali parti di resina eccedenti, eventuale spaglio di sabbia di quarzo asciutta sull'ultimo strato di resina ancora fresca (se prevista una successiva finitura). Escluso: esecuzione di demolizioni di intonaci e rivestimenti, trattamento di ripristino delle superfici ammalorate, trattamenti filmogeni protettivi necessari, indagini e prove pre e post intervento, ponteggi, impalcature e/o attrezzature necessarie all'esecuzione dei lavori e eventuali coperture installate a protezione degli agenti atmosferici. / SPECIFICHE TECNICHE: fibra di acciaio ad elevata resistenza, applicata mediante ciclo di incollaggio con resine epossidiche. La qualità dell'intervento è verificata con prove (da computarsi a parte) di pull-off da eseguirsi su apposita area campione e da quant'altro previsto dalla Normativa in vigore; il tipo e la quantità delle prove da eseguire devono essere commisurati all'importanza dell'intervento. Ove possibile, sono eseguite prove di carico (da computarsi a parte) prima e dopo l'intervento per valutare l'efficacia dello stesso, rilevando le deformazioni e lo stato tensionale del rinforzo sotto carico.	1 m²		377,67	23,930%
LOM241.OC.EEA.a05.C0100.Za000.0005.-	OPERA: Sistema di muratura di materiale generico. Incluso: fornitura e la posa in opera dei connettori. / LAVORO: Consolidamento. Incluso: perforazione con attrezzatura a rotazione a distruzione di nucleo, pulizia mediante aria compressa del foro, iniezione di malte epossidiche, preparazione della superficie della parete e l'incollaggio di tessuto in composito. Escluso: prove obbligatorie di pull-off e le indagini termografiche, operazioni eventualmente necessarie di bonifica della muratura. / SPECIFICHE TECNICHE: pareti con paramenti scollegati, realizzazione di collegamenti trasversali (ortogonali al piano della parete) con connettori e applicazione tessuto in composito sulla parte terminale delle barre e sulla parete, onde garantire l'ancoraggio delle barre stesse sulle due facce opposte del paramento. La qualità dell'intervento è verificata con prove obbligatorie di pull-off e indagini termografiche, secondo le indicazioni contenute nel Capitolato Speciale d'Appalto.	1 cad		60,49	11,160%
LOM241.OC.EEA.a05.C0100.Za000.0010.-	OPERA: Sistema di muratura di materiale generico. Incluso: fornitura e la posa in opera dei connettori. / LAVORO: Consolidamento. Incluso: perforazione con attrezzatura a rotazione a distruzione di nucleo, pulizia mediante aria compressa del foro, iniezione di malte epossidiche, preparazione della superficie della parete e l'incollaggio di tessuto in composito. Escluso: prove obbligatorie di pull-off e le indagini termografiche, operazioni eventualmente necessarie di bonifica della muratura. / SPECIFICHE TECNICHE: pareti con paramenti scollegati, realizzazione di collegamenti trasversali (ortogonali al piano della parete) con connettori e applicazione tessuto in composito sulla parte terminale delle barre e sulla parete, onde garantire l'ancoraggio delle barre stesse sulle due facce opposte del paramento. La qualità dell'intervento è verificata con prove obbligatorie di pull-off e indagini termografiche, secondo le indicazioni contenute nel Capitolato Speciale d'Appalto.	1 cad		65,68	10,280%
LOM241.OC.EEA.a05.C0100.Za000.0250.-	OPERA: Sistema di muratura, pareti a sacco di materiale generico. Incluso: fornitura e la posa in opera dei connettori. / LAVORO: Consolidamento. Incluso: perforazione con attrezzatura a rotazione a distruzione di nucleo, pulizia mediante aria compressa del foro, iniezione di malte epossidiche, preparazione della superficie della parete e l'incollaggio di tessuto in composito. Escluso: prove obbligatorie di pull-off e le indagini termografiche, operazioni eventualmente necessarie di bonifica della muratura. / SPECIFICHE TECNICHE: pareti con paramenti scollegati, realizzazione di collegamenti trasversali (ortogonali al piano della parete) con connettori e applicazione tessuto in composito sulla parte terminale delle barre e sulla parete, onde garantire l'ancoraggio delle barre stesse sulle due facce opposte del paramento. La qualità dell'intervento è verificata con prove obbligatorie di pull-off e indagini termografiche, secondo le indicazioni contenute nel Capitolato Speciale d'Appalto.	1 cad		56,62	11,930%
LOM241.OC.EEA.a05.E9725.Ca001.0000.-	OPERA: Iniezione di resina sintetica epossidica (EP); funzione: consolidamento | formazione di cuciture armate; impiego: strati di murature. / LAVORO: Esecuzione. Incluso: stuccatura perimetrale delle lesioni con stucco; otturazione foro con malta. Escluso: opere di presidio; piani di lavoro interni; ponteggi esterni; armature metalliche. / SPECIFICHE TECNICHE: per cuciture di murature di natura e spessore generici; in perfori fino a 20 mm di diametro.	1 m		35,22	21,740%
LOM241.OC.EEA.a05.E9725.Ca001.0005.-	OPERA: Iniezione di resina sintetica epossidica (EP); funzione: consolidamento | formazione di cuciture armate; impiego: strati di murature. / LAVORO: Esecuzione. Incluso: stuccatura perimetrale delle lesioni con stucco; otturazione foro con malta. Escluso: opere di presidio; piani di lavoro interni; ponteggi esterni; armature metalliche. / SPECIFICHE TECNICHE: per cuciture di murature di natura e spessore generici; in perfori da 21 a 35 mm di diametro.	1 m		69,99	14,140%
LOM241.OC.EEA.a05.E9725.G0000.0000.-	OPERA: Iniezione, miscela cementizia di cemento generico; impiego: micropali | tiranti di ancoraggio; peso [kg/m³] = 2000. Incluso: fornitura del materiale. / LAVORO: Esecuzione. Incluso: miscelazione ed iniezione con attrezzature ad alta pressione. / SPECIFICHE TECNICHE: -	100 kg		37,50	15,280%
LOM241.OC.EEA.a05.E9725.G0000.0005.-	OPERA: Iniezione, miscela cementizia di cemento generico; impiego: micropali | tiranti di ancoraggio; peso [kg/m³] = 2000. Incluso: fornitura del materiale. / LAVORO: Esecuzione. Incluso: miscelazione ed iniezione con attrezzature ad alta pressione. / SPECIFICHE TECNICHE: -	1 m³		724,74	13,440%
LOM241.OC.EEA.a05.E9725.G0000.0250.-	OPERA: Iniezione di cemento generico; funzione: consolidamento | formazione di cuciture armate; impiego: strati di murature. / LAVORO: Esecuzione. Incluso: stuccatura perimetrale delle lesioni con stucco; otturazione foro con malta. Escluso: opere di presidio; piani di lavoro interni; ponteggi esterni; armature metalliche. / SPECIFICHE TECNICHE: per cuciture di murature di natura e spessore generici; in perfori fino a 20 mm di diametro.	1 m		18,28	41,890%
LOM241.OC.EEA.a05.E9725.G0000.0255.-	OPERA: Iniezione di cemento generico; funzione: consolidamento | formazione di cuciture armate; impiego: strati di murature. / LAVORO: Esecuzione. Incluso: stuccatura perimetrale delle lesioni con stucco; otturazione foro con malta. Escluso: opere di presidio; piani di lavoro interni; ponteggi esterni; armature metalliche. / SPECIFICHE TECNICHE: per cuciture di murature di natura e spessore generici; in perfori da 21 a 34 mm di diametro.	1 m		23,71	41,750%
LOM241.OC.EEA.a05.E9725.G0000.0260.-	OPERA: Iniezione di cemento generico; funzione: consolidamento | formazione di cuciture armate; impiego: strati di murature. / LAVORO: Esecuzione. Incluso: stuccatura perimetrale delle lesioni con stucco; otturazione foro con malta. Escluso: opere di presidio; piani di lavoro interni; ponteggi esterni; armature metalliche. / SPECIFICHE TECNICHE: per cuciture di murature di natura e spessore generici; in perfori oltre 35 e fino a 65 mm di diametro.	1 m		36,00	35,450%
LOM241.OC.EEA.a05.E9725.L0011.0000.-	OPERA: Iniezione di ceramica terracotta/laterizio; impiego: strati di murature miste | caotiche | incoerenti. / LAVORO: Esecuzione. Incluso: sigillatura giunti e lesioni; fissaggio ugelli; protezioni. Escluso: piani di lavoro interni; opere provvisionali per puntellamenti. / SPECIFICHE TECNICHE: -	1 kg		4,90	46,780%
LOM241.OC.EEA.a05.N9410.T0000.0000.a	OPERA: Foro passavoce, foro di vetro generico; impiego: vetrate di qualsisi tipo; diametro [cm] ≤ 3 | spessore [mm] ≤ 8. / LAVORO: Esecuzione. / SPECIFICHE TECNICHE: -	1 cad		3,49	78,990%
LOM241.OC.EEA.a05.N9410.T0000.0000.b	OPERA: Foro passavoce, foro di vetro generico; impiego: vetrate di qualsisi tipo; diametro [cm] ≤ 3 | spessore [mm] = 8,1 ÷ 12. / LAVORO: Esecuzione. / SPECIFICHE TECNICHE: -	1 cad		5,32	79,090%
LOM241.OC.EEA.a05.N9410.T0000.0000.c	OPERA: Foro passavoce, foro di vetro generico; impiego: vetrate di qualsisi tipo; diametro [cm] ≤ 3 | spessore [mm] = 12,1 ÷ 19. / LAVORO: Esecuzione. / SPECIFICHE TECNICHE: -	1 cad		7,16	79,030%
LOM241.OC.EEA.a05.N9410.T0000.0000.d	OPERA: Foro passavoce, foro di vetro generico; impiego: vetrate di qualsisi tipo; diametro [cm] ≤ 3 | spessore [mm] = 19,1 ÷ 27. / LAVORO: Esecuzione. / SPECIFICHE TECNICHE: -	1 cad		8,80	79,140%
LOM241.OC.EEA.a05.N9410.T0000.0000.e	OPERA: Foro passavoce, foro di vetro generico; impiego: vetrate di qualsisi tipo; diametro [cm] ≤ 3 | spessore [mm] = 27,1 ÷ 38. / LAVORO: Esecuzione. / SPECIFICHE TECNICHE: -	1 cad		11,02	79,000%
LOM241.OC.EEA.a05.N9410.T0000.0000.f	OPERA: Foro passavoce, foro di vetro generico; impiego: vetrate di qualsisi tipo; diametro [cm] ≤ 3 | spessore [mm] ≥ 38,1. / LAVORO: Esecuzione. / SPECIFICHE TECNICHE: -	1 cad		13,22	79,020%
LOM241.OC.EEA.a05.N9410.T0000.0005.-	OPERA: Foro passavoce, foro di vetro generico; impiego: vetrate di qualsisi tipo; diametro [cm] = 10,1 ÷ 20 | spessore [mm] ≤ 8. / LAVORO: Esecuzione. / SPECIFICHE TECNICHE: -	1 cad		32,31	79,040%
LOM241.OC.EEA.a05.N9410.T0000.0010.-	OPERA: Foro passavoce, foro di vetro generico; impiego: vetrate di qualsisi tipo; diametro [cm] = 10,1 ÷ 20 | spessore [mm] = 8,1 ÷ 12. / LAVORO: Esecuzione. / SPECIFICHE TECNICHE: -	1 cad		37,44	79,060%
LOM241.OC.EEA.a05.N9410.T0000.0015.-	OPERA: Foro passavoce, foro di vetro generico; impiego: vetrate di qualsisi tipo; diametro [cm] = 10,1 ÷ 20 | spessore [mm] = 12,1 ÷ 19. / LAVORO: Esecuzione. / SPECIFICHE TECNICHE: -	1 cad		53,97	79,040%
LOM241.OC.EEA.a05.N9410.T0000.0020.-	OPERA: Foro passavoce, foro di vetro generico; impiego: vetrate di qualsisi tipo; diametro [cm] = 10,1 ÷ 20 | spessore [mm] = 19,1 ÷ 27. / LAVORO: Esecuzione. / SPECIFICHE TECNICHE: -	1 cad		70,85	79,050%
LOM241.OC.EEA.a05.N9410.T0000.0025.-	OPERA: Foro passavoce, foro di vetro generico; impiego: vetrate di qualsisi tipo; diametro [cm] = 10,1 ÷ 20 | spessore [mm] = 27,1 ÷ 38. / LAVORO: Esecuzione. / SPECIFICHE TECNICHE: -	1 cad		77,83	79,050%
LOM241.OC.EEA.a05.N9410.T0000.0030.-	OPERA: Foro passavoce, foro di vetro generico; impiego: vetrate di qualsisi tipo; diametro [cm] = 10,1 ÷ 20 | spessore [mm] ≥ 38,1. / LAVORO: Esecuzione. / SPECIFICHE TECNICHE: -	1 cad		97,28	79,050%
LOM241.OC.EEA.a05.N9410.T0000.0035.-	OPERA: Foro passavoce, foro di vetro generico; impiego: vetrate di qualsisi tipo; diametro [cm] = 3,1 ÷ 10 | spessore [mm] ≤ 8. / LAVORO: Esecuzione. / SPECIFICHE TECNICHE: -	1 cad		13,22	79,020%
LOM241.OC.EEA.a05.N9410.T0000.0040.-	OPERA: Foro passavoce, foro di vetro generico; impiego: vetrate di qualsisi tipo; diametro [cm] = 3,1 ÷ 10 | spessore [mm] = 8,1 ÷ 12. / LAVORO: Esecuzione. / SPECIFICHE TECNICHE: -	1 cad		15,79	79,030%
LOM241.OC.EEA.a05.N9410.T0000.0045.-	OPERA: Foro passavoce, foro di vetro generico; impiego: vetrate di qualsisi tipo; diametro [cm] = 3,1 ÷ 10 | spessore [mm] = 12,1 ÷ 19. / LAVORO: Esecuzione. / SPECIFICHE TECNICHE: -	1 cad		32,86	79,040%
LOM241.OC.EEA.a05.N9410.T0000.0050.-	OPERA: Foro passavoce, foro di vetro generico; impiego: vetrate di qualsisi tipo; diametro [cm] = 3,1 ÷ 10 | spessore [mm] = 19,1 ÷ 27. / LAVORO: Esecuzione. / SPECIFICHE TECNICHE: -	1 cad		49,57	79,030%
LOM241.OC.EEA.a05.N9410.T0000.0055.-	OPERA: Foro passavoce, foro di vetro generico; impiego: vetrate di qualsisi tipo; diametro [cm] = 3,1 ÷ 10 | spessore [mm] = 27,1 ÷ 38. / LAVORO: Esecuzione. / SPECIFICHE TECNICHE: -	1 cad		55,07	79,040%
LOM241.OC.EEA.a05.N9410.T0000.0060.-	OPERA: Foro passavoce, foro di vetro generico; impiego: vetrate di qualsisi tipo; diametro [cm] = 3,1 ÷ 10 | spessore [mm] ≥ 38,1. / LAVORO: Esecuzione. / SPECIFICHE TECNICHE: -	1 cad		66,81	79,050%
LOM241.OC.EEA.a06.C1220.Lb040.0000.-	OPERA: Strato di rivestimento, lastre a casellario di roccia naturale granito rosa sardo; finitura: lucidata; impiego: zoccolature interne | pareti verticali interne. Incluso: graffe di ancoraggio; malta di cemento o idonei collanti. / LAVORO: Applicazione. Incluso: sigillatura dei giunti; assistenze murarie. Escluso: piani di lavoro. / SPECIFICHE TECNICHE: -	1 m²		148,28	23,450%
LOM241.OC.EEA.a06.C1220.Lb040.0005.-	OPERA: Strato di rivestimento, lastre a casellario di roccia naturale granito rosa sardo; finitura: lucidata | bocciardata | fiammata; impiego: zoccolature esterne | pareti verticali esterne; Spessore medio [cm] = 2. Incluso: graffe di ancoraggio; malta di cemento o idonei collanti. / LAVORO: Applicazione. Incluso: sigillatura dei giunti; assistenze murarie. Escluso: ponteggi esterni; piani di lavoro. / SPECIFICHE TECNICHE: -	1 m²		148,28	23,450%
LOM241.OC.EEA.a06.C1220.Mb012.0000.-	OPERA: Strato di rivestimento, lastre a casellario di roccia naturale marmo bianco di carrara; finitura: lucida; impiego: zoccolature interne | pareti verticali interne. Incluso: graffe di ancoraggio; malta di cemento o idonei collanti. / LAVORO: Applicazione. Incluso: sigillatura dei giunti; assistenze murarie. Escluso: piani di lavoro. / SPECIFICHE TECNICHE: Bianco Carrara tipo C.	1 m²		160,60	21,650%
LOM241.OC.EEA.a06.C1220.Mb017.0000.-	OPERA: Strato di rivestimento, lastre a casellario di roccia naturale marmo di aurisina fiorito; finitura: lucida; impiego: zoccolature interne | pareti verticali interne. Incluso: graffe di ancoraggio; malta di cemento o idonei collanti. / LAVORO: Applicazione. Incluso: sigillatura dei giunti; assistenze murarie. Escluso: piani di lavoro. / SPECIFICHE TECNICHE: -	1 m²		207,61	16,750%
LOM241.OC.EEA.a06.C1220.Mb018.0000.-	OPERA: Strato di rivestimento, lastre a casellario di roccia naturale marmo botticino; finitura: lucidata; impiego: zoccolature interne | pareti verticali interne. Incluso: graffe di ancoraggio; malta di cemento o idonei collanti. / LAVORO: Applicazione. Incluso: sigillatura dei giunti; assistenze murarie. Escluso: piani di lavoro. / SPECIFICHE TECNICHE: Botticino Classico.	1 m²		162,37	21,410%
LOM241.OC.EEA.a06.C1220.Mb021.0000.-	OPERA: Strato di rivestimento, lastre a casellario di roccia naturale marmo di chiampo olivo; finitura: lucidata; impiego: zoccolature interne | pareti verticali interne. Incluso: graffe di ancoraggio; malta di cemento o idonei collanti. / LAVORO: Applicazione. Incluso: sigillatura dei giunti; assistenze murarie. Escluso: piani di lavoro. / SPECIFICHE TECNICHE: -	1 m²		151,79	22,910%
LOM241.OC.EEA.a06.C1220.Mb046.0000.-	OPERA: Strato di rivestimento, lastre a casellario di roccia naturale granito serizzo antigorio; finitura: lucidata; impiego: zoccolature interne | pareti verticali interne. Incluso: graffe di ancoraggio; malta di cemento o idonei collanti. / LAVORO: Applicazione. Incluso: sigillatura dei giunti; assistenze murarie. Escluso: piani di lavoro. / SPECIFICHE TECNICHE: -	1 m²		152,69	22,770%
LOM241.OC.EEA.a06.C1220.Mb046.0005.-	OPERA: Strato di rivestimento, lastre a casellario di roccia naturale granito serizzo antigorio; finitura: lucidata | bocciardata | fiammata; impiego: zoccolature esterne | pareti verticali esterne; Spessore medio [cm] = 2. Incluso: graffe di ancoraggio; malta di cemento o idonei collanti. / LAVORO: Applicazione. Incluso: sigillatura dei giunti; assistenze murarie. Escluso: ponteggi esterni; piani di lavoro. / SPECIFICHE TECNICHE: -	1 m²		152,69	22,770%
LOM241.OC.EEA.a06.C1220.Mb058.0000.-	OPERA: Strato di rivestimento, lastre a casellario di roccia naturale beola grigia; finitura: lucidata; impiego: zoccolature interne | pareti verticali interne. Incluso: graffe di ancoraggio; malta di cemento o idonei collanti. / LAVORO: Applicazione. Incluso: sigillatura dei giunti; assistenze murarie. Escluso: piani di lavoro. / SPECIFICHE TECNICHE: -	1 m²		183,44	18,950%
LOM241.OC.EEA.a06.C1220.Mb058.0005.-	OPERA: Strato di rivestimento, lastre a casellario di roccia naturale beola grigia; finitura: lucidata | bocciardata | fiammata; impiego: zoccolature esterne | pareti verticali esterne; Spessore medio [cm] = 2. Incluso: graffe di ancoraggio; malta di cemento o idonei collanti. / LAVORO: Applicazione. Incluso: sigillatura dei giunti; assistenze murarie. Escluso: ponteggi esterni; piani di lavoro. / SPECIFICHE TECNICHE: -	1 m²		183,44	18,950%
LOM241.OC.EEA.a06.C1220.Mb063.0000.-	OPERA: Strato di rivestimento, lastre a casellario di roccia naturale trachite gialla; finitura: lucidata; impiego: zoccolature interne | pareti verticali interne. Incluso: graffe di ancoraggio; malta di cemento o idonei collanti. / LAVORO: Applicazione. Incluso: sigillatura dei giunti; assistenze murarie. Escluso: piani di lavoro. / SPECIFICHE TECNICHE: -	1 m²		207,61	16,750%
LOM241.OC.EEA.a06.C1232.Ba002.0000.-	OPERA: Strato di verniciatura, smalto ferromicaceo di composto chimico ossido di ferro; funzione: finitura; impiego: superfici metalliche. / LAVORO: Applicazione due mani. Incluso: piani di lavoro, assistenze murarie. / SPECIFICHE TECNICHE: per superfici in ferro già preparate.	1 m²		13,17	57,290%
LOM241.OC.EEA.a06.C1232.Ba016.0000.-	OPERA: Strato di verniciatura di composto chimico fosfato di zinco; impiego: superfici metalliche. / LAVORO: Applicazione. Incluso: piani di lavoro, assistenze murarie. / SPECIFICHE TECNICHE: per superfici metalliche già preparate, con una mano di antiruggine.	1 m²		5,13	67,880%
LOM241.OC.EEA.a06.C1232.Ca000.0000.-	OPERA: Strato di verniciatura, impregnante alla nitro di resina sintetica generico; finitura: opaca | trasparente; funzione: protettivo | turapori | antimuffa; impiego: superfici in legno. / LAVORO: Applicazione una mano. Incluso: piani di lavoro, assistenze murarie. / SPECIFICHE TECNICHE: per superfici già carteggiate e spolverate.	1 m²		4,50	64,490%
LOM241.OC.EEA.a06.C1232.Ca000.0250.-	OPERA: Strato di verniciatura di resina sintetica generico; finitura: bianca; funzione: fondo; impiego: superfici in legno | interno/esterno. / LAVORO: Applicazione una mano. Incluso: piani di lavoro, assistenze murarie. / SPECIFICHE TECNICHE: per superfici già preparate, per finiture a smalto.	1 m²		4,33	67,020%
LOM241.OC.EEA.a06.C1232.Ca000.0255.-	OPERA: Strato di verniciatura di resina sintetica generico; impiego: superfici metalliche. / LAVORO: Applicazione. Incluso: piani di lavoro, assistenze murarie. / SPECIFICHE TECNICHE: per superfici metalliche già preparate, con una mano di antiruggine.	1 m²		5,37	64,850%
LOM241.OC.EEA.a06.C1232.Ca000.0500.-	OPERA: Strato di verniciatura, primer di resina sintetica generico; funzione: ancorante; impiego: superfici in lega leggera | lamiere di acciaio zincato. / LAVORO: Applicazione. Incluso: piani di lavoro, assistenze murarie. / SPECIFICHE TECNICHE: -	1 m²		5,34	65,210%
LOM241.OC.EEA.a06.C1232.Ca000.0750.-	OPERA: Strato di verniciatura, smalto di resina sintetica generico; finitura: lucido; funzione: finitura; impiego: superfici in legno. / LAVORO: Applicazione. Incluso: piani di lavoro, assistenze murarie. / SPECIFICHE TECNICHE: per superfici già preparate e con mano di fondo.	1 m²		6,23	67,540%
LOM241.OC.EEA.a06.C1232.Ca000.0755.-	OPERA: Strato di verniciatura, smalto di resina sintetica generico; finitura: lucido; funzione: finitura; impiego: superfici metalliche. / LAVORO: Applicazione due mani. Incluso: piani di lavoro, assistenze murarie. / SPECIFICHE TECNICHE: per superfici in ferro già preparate.	1 m²		11,35	66,480%
LOM241.OC.EEA.a06.C1232.Ca000.0760.-	OPERA: Strato di verniciatura, smalto di resina sintetica generico; impiego: paraspigoli | cornici in legno. / LAVORO: Applicazione. Incluso: piani di lavoro, assistenze murarie. / SPECIFICHE TECNICHE: -	1 m		3,65	35,780%
LOM241.OC.EEA.a06.C1232.Ca000.0765.-	OPERA: Strato di verniciatura, smalto di resina sintetica generico; finitura: opaca; funzione: finitura; impiego: superfici in legno | lamiera zincata | leghe leggere | superfici in plastica | superfici in polistirolo | interno/esterno. / LAVORO: Applicazione. Incluso: piani di lavoro, assistenze murarie. / SPECIFICHE TECNICHE: per superfici già preparate e con mano di fondo.	1 m²		6,38	65,950%
LOM241.OC.EEA.a06.C1232.Ca000.0770.-	OPERA: Strato di verniciatura, smalto di resina sintetica generico; finitura: opaca; funzione: finitura; impiego: superfici metalliche | lamiera zincata | leghe leggere | superfici in legno | superfici in plastica | superfici in polistirolo. / LAVORO: Applicazione due mani. Incluso: piani di lavoro, assistenze murarie. / SPECIFICHE TECNICHE: per superfici in ferro già preparate.	1 m²		11,77	64,100%
LOM241.OC.EEA.a06.C1232.Ca000.1000.-	OPERA: Strato di verniciatura, smalto poliuretanico di resina sintetica generico; funzione: finitura; impiego: superfici in legno | interno/esterno. / LAVORO: Applicazione. Incluso: piani di lavoro, assistenze murarie. / SPECIFICHE TECNICHE: per superfici già preparate e con mano di fondo.	1 m²		6,99	60,200%
LOM241.OC.EEA.a06.C1232.Ca000.1005.-	OPERA: Strato di verniciatura, smalto poliuretanico di resina sintetica generico; funzione: finitura; impiego: superfici metalliche. / LAVORO: Applicazione due mani. Incluso: piani di lavoro, assistenze murarie. / SPECIFICHE TECNICHE: per superfici in ferro già preparate.	1 m²		12,87	58,620%
LOM241.OC.EEA.a06.C1232.Ca000.1250.-	OPERA: Strato di verniciatura, vernice impregnante di resina sintetica generico; finitura: trasparente; impiego: superfici in legno | interno/esterno. / LAVORO: Applicazione due mani. Incluso: piani di lavoro, assistenze murarie. / SPECIFICHE TECNICHE: per superfici in legno già preparate.	1 m²		10,64	70,910%
LOM241.OC.EEA.a06.C1232.Ca000.1500.-	OPERA: Strato di verniciatura, vernice poliuretanica flatting di resina sintetica generico; finitura: trasparente; impiego: superfici in legno | interno/esterno. / LAVORO: Applicazione due mani. Incluso: piani di lavoro, assistenze murarie. / SPECIFICHE TECNICHE: per superfici in legno già preparate.	1 m²		11,72	64,380%
LOM241.OC.EEA.a06.C1232.Ca005.0000.-	OPERA: Strato di verniciatura, primer di resina sintetica epossipoliammidica; funzione: ancorante; impiego: superfici zincate. / LAVORO: Applicazione. Incluso: piani di lavoro, assistenze murarie. / SPECIFICHE TECNICHE: -	1 m²		5,31	65,580%
LOM241.OC.EEA.a06.C1232.Ca009.0000.-	OPERA: Strato di verniciatura, vernice poliuretanica di resina sintetica poliuretanica (PUR); finitura: semilucida | pedonabile; funzione: antisdrucciolo; impiego: massetti | pavimentazioni cementizie | guaine cementizie | interno/esterno. / LAVORO: Applicazione due mani. Incluso: assistenza muraria. / SPECIFICHE TECNICHE: bicomponente a base poliuretanica, priva di solventi con buona elasticità e resistenza all'abrasione e all'acqua.	1 m²		20,94	27,720%
LOM241.OC.EEA.a06.C1232.Ca009.0005.-	OPERA: Strato di verniciatura, vernice poliuretanica di resina sintetica poliuretanica (PUR); finitura: trasparente; funzione: antigraffiti; impiego: materiali lapidei | intonaci. / LAVORO: Applicazione. Incluso: piani di lavoro, assistenze murarie. / SPECIFICHE TECNICHE: traspirante, non pellicolante, applicata a spruzzo o a mano a più riprese, fino a saturazione.	1 m²		14,26	36,630%
LOM241.OC.EEA.a06.C1232.Ca009.0250.-	OPERA: Strato di verniciatura, vernice poliuretanica fluorata di resina sintetica poliuretanica (PUR); finitura: tinta/trasparente; funzione: antigraffiti; impiego: materiali lapidei | intonaci. / LAVORO: Applicazione. Incluso: piani di lavoro, assistenze murarie. / SPECIFICHE TECNICHE: traspirante, non pellicolante, applicata a spruzzo o a mano a più riprese, fino a saturazione.	1 m²		15,06	34,680%
LOM241.OC.EEA.a06.C1232.Ca012.0000.a	OPERA: Strato di verniciatura di resina sintetica acrilica; funzione: antiruggine; impiego: manufatti lineari | tubi | profilati | paraspigoli; φ [cm] ≤ 3. / LAVORO: Applicazione prima mano. Incluso: pulizia preliminare, piani di lavoro, assistenze murarie. / SPECIFICHE TECNICHE: -	1 m		1,71	74,670%
LOM241.OC.EEA.a06.C1232.Ca012.0000.b	OPERA: Strato di verniciatura di resina sintetica acrilica; funzione: antiruggine; impiego: manufatti lineari | tubi | profilati | paraspigoli; φ [cm] ≤ 3. / LAVORO: Applicazione seconda mano. Incluso: pulizia preliminare, piani di lavoro, assistenze murarie. / SPECIFICHE TECNICHE: -	1 m		1,30	73,660%
LOM241.OC.EEA.a06.C1232.Ca012.0005.a	OPERA: Strato di verniciatura di resina sintetica acrilica; funzione: antiruggine; impiego: manufatti lineari | tubi | profilati | paraspigoli; φ [cm] = 10,1 ÷ 15. / LAVORO: Applicazione prima mano. Incluso: pulizia preliminare, piani di lavoro, assistenze murarie. / SPECIFICHE TECNICHE: -	1 m		4,11	70,610%
LOM241.OC.EEA.a06.C1232.Ca012.0005.b	OPERA: Strato di verniciatura di resina sintetica acrilica; funzione: antiruggine; impiego: manufatti lineari | tubi | profilati | paraspigoli; φ [cm] = 10,1 ÷ 15. / LAVORO: Applicazione seconda mano. Incluso: pulizia preliminare, piani di lavoro, assistenze murarie. / SPECIFICHE TECNICHE: -	1 m		3,20	68,010%
LOM241.OC.EEA.a06.C1232.Ca012.0010.a	OPERA: Strato di verniciatura di resina sintetica acrilica; funzione: antiruggine; impiego: manufatti lineari | tubi | profilati | paraspigoli; φ [cm] = 3,1 ÷ 5. / LAVORO: Applicazione prima mano. Incluso: pulizia preliminare, piani di lavoro, assistenze murarie. / SPECIFICHE TECNICHE: -	1 m		2,27	74,150%
LOM241.OC.EEA.a06.C1232.Ca012.0010.b	OPERA: Strato di verniciatura di resina sintetica acrilica; funzione: antiruggine; impiego: manufatti lineari | tubi | profilati | paraspigoli; φ [cm] = 3,1 ÷ 5. / LAVORO: Applicazione seconda mano. Incluso: pulizia preliminare, piani di lavoro, assistenze murarie. / SPECIFICHE TECNICHE: -	1 m		1,79	72,950%
LOM241.OC.EEA.a06.C1232.Ca012.0015.a	OPERA: Strato di verniciatura di resina sintetica acrilica; funzione: antiruggine; impiego: manufatti lineari | tubi | profilati | paraspigoli; φ [cm] = 5,1 ÷ 10. / LAVORO: Applicazione prima mano. Incluso: pulizia preliminare, piani di lavoro, assistenze murarie. / SPECIFICHE TECNICHE: -	1 m		3,39	72,760%
LOM241.OC.EEA.a06.C1232.Ca012.0015.b	OPERA: Strato di verniciatura di resina sintetica acrilica; funzione: antiruggine; impiego: manufatti lineari | tubi | profilati | paraspigoli; φ [cm] = 5,1 ÷ 10. / LAVORO: Applicazione seconda mano. Incluso: pulizia preliminare, piani di lavoro, assistenze murarie. / SPECIFICHE TECNICHE: -	1 m		2,59	70,590%
LOM241.OC.EEA.a06.C1232.Ca012.0020.-	OPERA: Strato di verniciatura di resina sintetica acrilica; funzione: fondo; impiego: superfici in legno | interno/esterno. / LAVORO: Applicazione una mano. Incluso: piani di lavoro, assistenze murarie. / SPECIFICHE TECNICHE: per superfici già preparate.	1 m²		4,28	67,800%
LOM241.OC.EEA.a06.C1232.Ca012.0025.-	OPERA: Strato di verniciatura di resina sintetica acrilica; impiego: superfici metalliche. / LAVORO: Applicazione. Incluso: piani di lavoro, assistenze murarie. / SPECIFICHE TECNICHE: per superfici metalliche già preparate, con una mano di antiruggine.	1 m²		5,21	66,840%
LOM241.OC.EEA.a06.C1232.Ca012.0250.a	OPERA: Strato di verniciatura, pittura di resina sintetica acrilica; finitura: colorato; impiego: sistema a cappotto. / LAVORO: Applicazione. / SPECIFICHE TECNICHE: rivestimento a spessore previa mano di fondo pigmentato.	1 m²		23,31	39,720%
LOM241.OC.EEA.a06.C1232.Ca012.0250.b	OPERA: Strato di verniciatura, pittura di resina sintetica acrilica; finitura: colorato; impiego: sistema a cappotto. / LAVORO: Applicazione. / SPECIFICHE TECNICHE: rivestimento a spessore previa mano di fondo pigmentato.	1 m²		23,31	39,720%
LOM241.OC.EEA.a06.C1232.Ca012.0250.c	OPERA: Strato di verniciatura, pittura di resina sintetica acrilica; finitura: colorato; impiego: sistema a cappotto. / LAVORO: Applicazione. / SPECIFICHE TECNICHE: rivestimento a spessore previa mano di fondo pigmentato.	1 m²		23,31	39,720%
LOM241.OC.EEA.a06.C1232.Ca012.0500.-	OPERA: Strato di verniciatura, smalto di resina sintetica acrilica; impiego: manufatti lineari | tubi | profilati | paraspigoli; φ [cm] ≤ 3. / LAVORO: Applicazione una mano. Incluso: pulizia, piani di lavoro, assistenze murarie. / SPECIFICHE TECNICHE: manufatti lineari già trattati con antiruggine o verniciati.	1 m		1,75	74,620%
LOM241.OC.EEA.a06.C1232.Ca012.0505.-	OPERA: Strato di verniciatura, smalto di resina sintetica acrilica; impiego: manufatti lineari | tubi | profilati | paraspigoli; φ [cm] = 3,1 ÷ 5. / LAVORO: Applicazione una mano. Incluso: pulizia, piani di lavoro, assistenze murarie. / SPECIFICHE TECNICHE: manufatti lineari già trattati con antiruggine o verniciati.	1 m		2,27	74,150%
LOM241.OC.EEA.a06.C1232.Ca012.0510.-	OPERA: Strato di verniciatura, smalto di resina sintetica acrilica; impiego: manufatti lineari | tubi | profilati | paraspigoli; φ [cm] = 5,1 ÷ 10. / LAVORO: Applicazione una mano. Incluso: pulizia, piani di lavoro, assistenze murarie. / SPECIFICHE TECNICHE: manufatti lineari già trattati con antiruggine o verniciati.	1 m		3,31	72,770%
LOM241.OC.EEA.a06.C1232.Ca012.0515.-	OPERA: Strato di verniciatura, smalto di resina sintetica acrilica; impiego: manufatti lineari | tubi | profilati | paraspigoli; φ [cm] = 10,1 ÷ 15. / LAVORO: Applicazione una mano. Incluso: pulizia, piani di lavoro, assistenze murarie. / SPECIFICHE TECNICHE: manufatti lineari già trattati con antiruggine o verniciati.	1 m		4,11	70,610%
LOM241.OC.EEA.a06.C1232.Ca012.0750.-	OPERA: Strato di verniciatura, smalto acrilico di resina sintetica acrilica; funzione: finitura; impiego: superfici in legno | interno/esterno. / LAVORO: Applicazione. Incluso: piani di lavoro, assistenze murarie. / SPECIFICHE TECNICHE: per superfici già preparate e con mano di fondo.	1 m²		6,22	67,650%
LOM241.OC.EEA.a06.C1232.Ca012.0755.-	OPERA: Strato di verniciatura, smalto acrilico di resina sintetica acrilica; funzione: finitura; impiego: superfici metalliche. / LAVORO: Applicazione due mani. Incluso: piani di lavoro, assistenze murarie. / SPECIFICHE TECNICHE: per superfici in ferro già preparate.	1 m²		11,32	66,650%
LOM241.OC.EEA.a06.C1232.Ca024.0000.-	OPERA: Strato di verniciatura di resina sintetica fluorurate; finitura: trasparente; funzione: antigraffiti; impiego: materiali lapidei | intonaci. / LAVORO: Applicazione. Incluso: piani di lavoro, assistenze murarie. / SPECIFICHE TECNICHE: traspirante, non pellicolante, applicata a spruzzo o a mano a più riprese, fino a saturazione.	1 m²		16,17	32,300%
LOM241.OC.EEA.a06.C1232.Ca027.0000.-	OPERA: Strato di verniciatura, smalto di resina sintetica di clorocaucciu; funzione: finitura; impiego: superfici in legno | interno/esterno. / LAVORO: Applicazione. Incluso: piani di lavoro, assistenze murarie. / SPECIFICHE TECNICHE: per superfici già preparate e con mano di fondo.	1 m²		6,68	62,990%
LOM241.OC.EEA.a06.C1232.Ca027.0005.-	OPERA: Strato di verniciatura, smalto di resina sintetica di clorocaucciu; funzione: finitura; impiego: superfici metalliche. / LAVORO: Applicazione due mani. Incluso: piani di lavoro, assistenze murarie. / SPECIFICHE TECNICHE: per superfici in ferro già preparate.	1 m²		12,25	61,590%
LOM241.OC.EEA.a06.C1232.Ca028.0000.-	OPERA: Strato di verniciatura di resina sintetica alchidica; impiego: superfici metalliche. / LAVORO: Applicazione. Incluso: piani di lavoro, assistenze murarie. / SPECIFICHE TECNICHE: per superfici metalliche già preparate, con una mano di antiruggine.	1 m²		5,12	68,010%
LOM241.OC.EEA.a06.C1232.Ca028.0250.-	OPERA: Strato di verniciatura, smalto di resina sintetica alchidica; funzione: finitura; impiego: superfici in legno | interno/esterno. / LAVORO: Applicazione. Incluso: piani di lavoro, assistenze murarie. / SPECIFICHE TECNICHE: per superfici già preparate e con mano di fondo.	1 m²		6,47	65,040%
LOM241.OC.EEA.a06.C1232.Ca028.0255.-	OPERA: Strato di verniciatura, smalto di resina sintetica alchidica; funzione: finitura; impiego: superfici metalliche. / LAVORO: Applicazione due mani. Incluso: piani di lavoro, assistenze murarie. / SPECIFICHE TECNICHE: per superfici in ferro già preparate.	1 m²		11,81	63,890%
LOM241.OC.EEA.a06.C1232.Ca028.0750.-	OPERA: Strato di verniciatura, smalto alchidico-uretanico di resina sintetica alchidica; finitura: brillante; funzione: finitura; impiego: superfici in legno | ambienti aggressivi | interno/esterno. / LAVORO: Applicazione. Incluso: piani di lavoro, assistenze murarie. / SPECIFICHE TECNICHE: per superfici già preparate e con mano di fondo.	1 m²		6,41	65,640%
LOM241.OC.EEA.a06.C1232.Ca028.0755.-	OPERA: Strato di verniciatura, smalto alchidico-uretanico di resina sintetica alchidica; finitura: brillante; funzione: finitura; impiego: superfici metalliche | ambienti aggressivi. / LAVORO: Applicazione due mani. Incluso: piani di lavoro, assistenze murarie. / SPECIFICHE TECNICHE: per superfici in ferro già preparate.	1 m²		11,73	64,320%
LOM241.OC.EEA.a06.C1232.Ca029.0000.a	OPERA: Strato di verniciatura, pittura silossanica di resina sintetica silossanica; finitura: colorato; impiego: sistema a cappotto. / LAVORO: Applicazione. / SPECIFICHE TECNICHE: rivestimento a spessore previa mano di fondo pigmentato.	1 m²		28,40	32,600%
LOM241.OC.EEA.a06.C1232.Ca029.0000.b	OPERA: Strato di verniciatura, pittura silossanica di resina sintetica silossanica; finitura: colorato; impiego: sistema a cappotto. / LAVORO: Applicazione. / SPECIFICHE TECNICHE: rivestimento a spessore previa mano di fondo pigmentato.	1 m²		28,40	32,600%
LOM241.OC.EEA.a06.C1232.Ca029.0000.c	OPERA: Strato di verniciatura, pittura silossanica di resina sintetica silossanica; finitura: colorato; impiego: sistema a cappotto. / LAVORO: Applicazione. / SPECIFICHE TECNICHE: rivestimento a spessore previa mano di fondo pigmentato.	1 m²		28,40	32,600%
LOM241.OC.EEA.a06.C1232.Ca030.0000.-	OPERA: Strato di verniciatura, smalto sintetico di resina sintetica siliconica; finitura: lucido; funzione: finitura; impiego: superfici in legno. / LAVORO: Applicazione. Incluso: piani di lavoro, assistenze murarie. / SPECIFICHE TECNICHE: per superfici già preparate e con mano di fondo.	1 m²		6,01	70,010%
LOM241.OC.EEA.a06.C1232.Ca030.0005.-	OPERA: Strato di verniciatura, smalto sintetico di resina sintetica siliconica; finitura: lucido; funzione: finitura; impiego: superfici metalliche. / LAVORO: Applicazione due mani. Incluso: piani di lavoro, assistenze murarie. / SPECIFICHE TECNICHE: per superfici in ferro già preparate.	1 m²		10,91	69,160%
LOM241.OC.EEA.a06.C1232.Ca031.0000.-	OPERA: Strato di verniciatura, pittura zincante di resina sintetica etilsilicato; funzione: zincatura; impiego: superfici in ferro sabbiate. / LAVORO: Applicazione. Incluso: piani di lavoro, assistenze murarie. / SPECIFICHE TECNICHE: -	1 m²		7,72	60,140%
LOM241.OC.EEA.a06.C1232.F0006.0000.-	OPERA: Strato di verniciatura, vernice bituminosa di bitume ossidato; funzione: impermeabilizzante. / LAVORO: Applicazione. / SPECIFICHE TECNICHE: al solvente.	1 m²		5,40	53,740%
LOM241.OC.EEA.a06.C1232.F0006.0005.-	OPERA: Strato di verniciatura, vernice bituminosa di bitume ossidato; funzione: impermeabilizzante. / LAVORO: Applicazione. / SPECIFICHE TECNICHE: all'alluminio.	1 m²		9,10	38,270%
LOM241.OC.EEA.a06.C1232.Ua000.0000.-	OPERA: Strato di verniciatura, vernice impregnante tixotropica di cera vegetale generico; finitura: trasparente; impiego: superfici in legno | interno/esterno. / LAVORO: Applicazione due mani. Incluso: piani di lavoro, assistenze murarie. / SPECIFICHE TECNICHE: per superfici in legno già preparate.	1 m²		10,95	68,900%
LOM241.OC.EEA.a06.C1234.Ba004.0000.-	OPERA: Strato di pitturazione, pittura fotocatalitica ecoattiva di composto chimico biossido di titanio; impiego: superfici interne | intonaco civile | lisciate a gesso. / LAVORO: Applicazione. Incluso: piani di lavoro, assistenze murarie. / SPECIFICHE TECNICHE: per superfici già preparate ed isolate.	1 m²		5,74	59,150%
LOM241.OC.EEA.a06.C1234.Ba004.0250.-	OPERA: Strato di pitturazione, rivestimento ecologico ecoattivo di composto chimico biossido di titanio; impiego: superifici generiche . Incluso: primer. / LAVORO: Applicazione. Incluso: piani di lavoro, assistenze murarie. / SPECIFICHE TECNICHE: lavabile con acqua, per superfici già preparate, pulite, prive di sporco e impurità, previa posa di primer .	1 m²		12,22	27,780%
LOM241.OC.EEA.a06.C1234.Ba004.0255.-	OPERA: Strato di pitturazione, rivestimento ecologico ecoattivo di composto chimico biossido di titanio; funzione: uniformazione | anticarbonatazione; impiego: superfici generiche interne. / LAVORO: Applicazione. Incluso: piani di lavoro, assistenze murarie. / SPECIFICHE TECNICHE: lavabile con acqua, per superfici già preparate, pulite, prive di sporco e impurità, previa posa di primer .	1 m²		13,54	25,080%
LOM241.OC.EEA.a06.C1234.Ba004.0500.-	OPERA: Strato di pitturazione, smalto fotocatalitico ecoattivo di composto chimico biossido di titanio; finitura: lucida | satinata; impiego: superfici interne | intonaco civile | lisciate a gesso. / LAVORO: Applicazione. Incluso: piani di lavoro, assistenze murarie. / SPECIFICHE TECNICHE: per superfici già preparate ed isolate.	1 m²		11,14	61,670%
LOM241.OC.EEA.a06.C1234.Ba009.0000.-	OPERA: Strato di pitturazione di composto chimico silicato di potassio; impiego: fondi murali. / LAVORO: Applicazione due riprese. Incluso: piani di lavoro, assistenze murarie. / SPECIFICHE TECNICHE: su tutti i fondi murali già preparati ed isolati.	1 m²		17,77	61,510%
LOM241.OC.EEA.a06.C1234.Ba009.0005.-	OPERA: Strato di pitturazione di composto chimico silicato di potassio; impiego: superfici esterne. / LAVORO: Applicazione due riprese. Incluso: piani di lavoro, assistenze murarie. / SPECIFICHE TECNICHE: per superfici già preparate ed isolate.	1 m²		8,35	59,080%
LOM241.OC.EEA.a06.C1234.Ba009.0250.a	OPERA: Strato di pitturazione, pittura fotocatalitica ecoattiva di composto chimico silicato di potassio; impiego: superfici esterne. / LAVORO: Applicazione due riprese. Incluso: piani di lavoro, assistenze murarie. / SPECIFICHE TECNICHE: per superfici già preparate ed isolate.	1 m²		8,58	57,500%
LOM241.OC.EEA.a06.C1234.Ba009.0250.b	OPERA: Strato di pitturazione, rivestimento minerale di composto chimico silicato di potassio; finitura: colorata; geometria/forma/aspetto: grana grossa. / LAVORO: Applicazione. Incluso: piani di lavoro, assistenze murarie. / SPECIFICHE TECNICHE: applicato a spatola, rifinito a frattazzo, con mano di primer.	1 m²		13,43	16,620%
LOM241.OC.EEA.a06.C1234.Ba009.0255.-	OPERA: Strato di pitturazione, rivestimento minerale di composto chimico silicato di potassio; finitura: colorata; geometria/forma/aspetto: grana media. / LAVORO: Applicazione. Incluso: piani di lavoro, assistenze murarie. / SPECIFICHE TECNICHE: applicato a spatola, rifinito a frattazzo, con mano di primer.	1 m²		14,19	15,730%
LOM241.OC.EEA.a06.C1234.Ba009.0260.-	OPERA: Strato di pitturazione, rivestimento minerale di composto chimico silicato di potassio; finitura: colorata frattazzata/spatolata alla calce. / LAVORO: Applicazione. Incluso: piani di lavoro, assistenze murarie. / SPECIFICHE TECNICHE: applicato a spatola, rifinito a frattazzo, con mano di primer.	1 m²		9,21	24,230%
LOM241.OC.EEA.a06.C1234.Ba032.0000.-	OPERA: Strato di pitturazione di composto chimico idrossido di calcio; geometria/forma/aspetto: effetto antichizzato; impiego: intonaci restaurati. / LAVORO: Applicazione singola velatura. Incluso: assistenza muraria, piani di lavoro, pulizia, allontanamento dei materiali di risulta. Escluso: preparazione del fondo. / SPECIFICHE TECNICHE: applicata con modalità opportunamente campionata.	1 m²		13,86	74,350%
LOM241.OC.EEA.a06.C1234.Ba032.0005.-	OPERA: Strato di pitturazione di composto chimico idrossido di calcio; geometria/forma/aspetto: effetto antichizzato; impiego: intonaci restaurati. / LAVORO: Applicazione doppia velatura. Incluso: assistenza muraria, piani di lavoro, pulizia, allontanamento dei materiali di risulta. Escluso: preparazione del fondo. / SPECIFICHE TECNICHE: applicata con modalità opportunamente campionata.	1 m²		27,09	76,080%
LOM241.OC.EEA.a06.C1234.Ba032.0250.-	OPERA: Strato di pitturazione, velatura di composto chimico idrossido di calcio; finitura: patinatura ad acquarello; funzione: riduzione interferenza visiva; impiego: intonaci. / LAVORO: Applicazione accordatura parziale. Incluso: assistenze murarie, piani di lavoro, pulizia, allontanamento dei materiali di risulta. / SPECIFICHE TECNICHE: per la riduzione dell'interferenza visiva dell'intonaco di supporto in presenza di macchie, scalfiture, ricostruzioni di lacune, discontinuità, vecchie pitture; fino al 50% della superficie.	1 m²		7,23	71,270%
LOM241.OC.EEA.a06.C1234.Ba032.0255.-	OPERA: Strato di pitturazione, velatura di composto chimico idrossido di calcio; finitura: patinatura ad acquarello; funzione: riduzione interferenza visiva; impiego: intonaci. / LAVORO: Applicazione accordatura totale. Incluso: assistenze murarie, piani di lavoro, pulizia, allontanamento dei materiali di risulta. / SPECIFICHE TECNICHE: per la riduzione dell'interferenza visiva dell'intonaco di supporto in presenza di macchie, scalfiture, ricostruzioni di lacune, discontinuità, vecchie pitture; fino al 100% della superficie.	1 m²		13,86	74,350%
LOM241.OC.EEA.a06.C1234.Ca000.0000.-	OPERA: Strato di pitturazione, idropittura di resina sintetica generico; impiego: superfici interne | intonaco civile | lisciate a gesso. / LAVORO: Applicazione due riprese. Incluso: piani di lavoro interni, assistenze murarie. / SPECIFICHE TECNICHE: per superfici già preparate ed isolate, idropittura con cariche micronizzate, additivi, battericidi, fungicidi.	1 m²		4,90	63,730%
LOM241.OC.EEA.a06.C1234.Ca000.0250.-	OPERA: Strato di pitturazione di resina sintetica generico; funzione: impermeabilizzante; impiego: superfici esterne | murature a vista. / LAVORO: Applicazione due riprese. Incluso: piani di lavoro, assistenze murarie. / SPECIFICHE TECNICHE: per superfici già preparate ed isolate.	1 m²		7,43	66,400%
LOM241.OC.EEA.a06.C1234.Ca000.0255.-	OPERA: Strato di pitturazione di resina sintetica generico; impiego: intonaco deumidificante | intonaco civile. / LAVORO: Applicazione due riprese. Incluso: piani di lavoro ed assistenze murarie. / SPECIFICHE TECNICHE: pittura a base di resine in dispersione acquosa, pigmenti, inerti micronizzati ed additivi specifici.	1 m²		5,85	53,380%
LOM241.OC.EEA.a06.C1234.Ca000.0500.-	OPERA: Strato di pitturazione, pittura elastomerica di resina sintetica generico; funzione: finitura; impiego: superfici in calcestruzzo; tipologia di prodotto [-] = C. / LAVORO: Applicazione due riprese. Incluso: piani di lavoro, assistenze murarie. / SPECIFICHE TECNICHE: -	1 m²		11,30	46,980%
LOM241.OC.EEA.a06.C1234.Ca000.0750.-	OPERA: Strato di pitturazione, rivestimento fotocatalitico ecoattivo di resina sintetica generico; geometria/forma/aspetto: fine; impiego: intonaci esterni. Escluso: ponteggi esterni. / LAVORO: Applicazione. / SPECIFICHE TECNICHE: -	1 m²		14,75	33,250%
LOM241.OC.EEA.a06.C1234.Ca000.0755.-	OPERA: Strato di pitturazione, rivestimento fotocatalitico ecoattivo di resina sintetica generico; geometria/forma/aspetto: fine; impiego: intonaci interni. / LAVORO: Applicazione. / SPECIFICHE TECNICHE: -	1 m²		13,12	30,800%
LOM241.OC.EEA.a06.C1234.Ca000.1000.-	OPERA: Strato di pitturazione, rivestimento minerale di resina sintetica generico; finitura: colorata frattazzata; geometria/forma/aspetto: grana fine; funzione: pietrificante; impiego: intonaco rustico. / LAVORO: Applicazione due mani. Incluso: piani di lavoro, assistenze murarie. Escluso: ponteggi esterni. / SPECIFICHE TECNICHE: applicato su preesistente intonaco.	1 m²		27,69	65,700%
LOM241.OC.EEA.a06.C1234.Ca000.1005.-	OPERA: Strato di pitturazione, rivestimento minerale di resina sintetica generico; finitura: colorata frattazzata; geometria/forma/aspetto: grana grossa; funzione: pietrificante; impiego: intonaco rustico. / LAVORO: Applicazione due mani. Incluso: piani di lavoro, assistenze murarie. Escluso: ponteggi esterni. / SPECIFICHE TECNICHE: applicato su preesistente intonaco.	1 m²		29,74	61,170%
LOM241.OC.EEA.a06.C1234.Ca000.1010.-	OPERA: Strato di pitturazione, rivestimento minerale di resina sintetica generico; finitura: colorata frattazzata; geometria/forma/aspetto: grana media; funzione: pietrificante; impiego: intonaco rustico. / LAVORO: Applicazione due mani. Incluso: piani di lavoro, assistenze murarie. Escluso: ponteggi esterni. / SPECIFICHE TECNICHE: applicato su preesistente intonaco.	1 m²		28,62	63,560%
LOM241.OC.EEA.a06.C1234.Ca000.1015.-	OPERA: Strato di pitturazione, rivestimento minerale di resina sintetica generico; finitura: colorata lamata; geometria/forma/aspetto: grana fine; funzione: pietrificante; impiego: intonaco rustico. / LAVORO: Applicazione due mani. Incluso: piani di lavoro, assistenze murarie. Escluso: ponteggi esterni. / SPECIFICHE TECNICHE: applicato su preesistente intonaco.	1 m²		31,04	58,610%
LOM241.OC.EEA.a06.C1234.Ca000.1020.-	OPERA: Strato di pitturazione, rivestimento minerale di resina sintetica generico; finitura: colorata lamata; geometria/forma/aspetto: grana media; funzione: pietrificante; impiego: intonaco rustico. / LAVORO: Applicazione due mani. Incluso: piani di lavoro, assistenze murarie. Escluso: ponteggi esterni. / SPECIFICHE TECNICHE: applicato su preesistente intonaco.	1 m²		32,82	55,430%
LOM241.OC.EEA.a06.C1234.Ca000.1250.-	OPERA: Strato di pitturazione, rivestimento plastico di resina sintetica generico; finitura: lucida; geometria/forma/aspetto: lamato | bucciato fine; impiego: intonaco civile | lisciatura a gesso | stucco; rilievo massimo [mm] = 1,2. / LAVORO: Applicazione. Incluso: piani di lavoro, assistenze murarie. Escluso: ponteggi esterni. / SPECIFICHE TECNICHE: rivestimento continuo con quarzo finissimo, applicato su preesistente intonaco.	1 m²		12,30	62,570%
LOM241.OC.EEA.a06.C1234.Ca000.1255.-	OPERA: Strato di pitturazione, rivestimento plastico di resina sintetica generico; finitura: lucida; rilievo massimo [mm] = 2. / LAVORO: Applicazione. Incluso: piani di lavoro, assistenze murarie. Escluso: ponteggi esterni. / SPECIFICHE TECNICHE: rivestimento continuo con quarzo finissimo, applicato su preesistente intonaco.	1 m²		15,91	58,190%
LOM241.OC.EEA.a06.C1234.Ca000.1260.-	OPERA: Strato di pitturazione, rivestimento plastico di resina sintetica generico; finitura: opaca; geometria/forma/aspetto: lamato | bucciato fine; impiego: intonaco civile | lisciatura a gesso | stucco; rilievo massimo [mm] = 1,2. / LAVORO: Applicazione. Incluso: piani di lavoro, assistenze murarie. Escluso: ponteggi esterni. / SPECIFICHE TECNICHE: rivestimento continuo con quarzo finissimo, applicato su preesistente intonaco.	1 m²		12,30	62,570%
LOM241.OC.EEA.a06.C1234.Ca000.1265.-	OPERA: Strato di pitturazione, rivestimento plastico di resina sintetica generico; finitura: opaca; geometria/forma/aspetto: lamato | bucciato medio; impiego: intonaco civile | lisciatura a gesso | stucco; rilievo massimo [mm] = 2. Incluso: piani di lavoro, assistenze murarie. Escluso: ponteggi esterni. / LAVORO: Applicazione. / SPECIFICHE TECNICHE: rivestimento continuo con quarzo finissimo, applicato su preesistente intonaco.	1 m²		15,91	58,190%
LOM241.OC.EEA.a06.C1234.Ca004.0000.-	OPERA: Strato di pitturazione, idropittura di resina sintetica epossisilossanica; impiego: superfici interne | intonaco civile | lisciate a gesso. / LAVORO: Applicazione due riprese. Incluso: piani di lavoro interni, assistenze murarie. / SPECIFICHE TECNICHE: per superfici già preparate ed isolate, idropittura con cariche micronizzate, additivi, battericidi, fungicidi.	1 m²		16,89	18,490%
LOM241.OC.EEA.a06.C1234.Ca009.0000.-	OPERA: Strato di pitturazione di resina sintetica poliuretanica (PUR); funzione: segnatura; impiego: campi da hockey. / LAVORO: Applicazione. / SPECIFICHE TECNICHE: -	1 cad		413,22	27,740%
LOM241.OC.EEA.a06.C1234.Ca009.0005.-	OPERA: Strato di pitturazione di resina sintetica poliuretanica (PUR); funzione: segnatura; impiego: campi da pallacanestro. / LAVORO: Applicazione. / SPECIFICHE TECNICHE: -	1 cad		346,17	33,110%
LOM241.OC.EEA.a06.C1234.Ca009.0010.-	OPERA: Strato di pitturazione di resina sintetica poliuretanica (PUR); funzione: segnatura; impiego: campi da pallamano. / LAVORO: Applicazione. / SPECIFICHE TECNICHE: -	1 cad		395,18	29,000%
LOM241.OC.EEA.a06.C1234.Ca009.0015.-	OPERA: Strato di pitturazione di resina sintetica poliuretanica (PUR); funzione: segnatura; impiego: campi da pallavolo. / LAVORO: Applicazione. / SPECIFICHE TECNICHE: -	1 cad		258,47	44,340%
LOM241.OC.EEA.a06.C1234.Ca009.0020.-	OPERA: Strato di pitturazione di resina sintetica poliuretanica (PUR); funzione: segnatura; impiego: campi da pattinaggio. / LAVORO: Applicazione. / SPECIFICHE TECNICHE: -	1 cad		439,01	26,110%
LOM241.OC.EEA.a06.C1234.Ca009.0250.-	OPERA: Strato di pitturazione, pittura poliuretanica di resina sintetica poliuretanica (PUR); impiego: superfici generiche. / LAVORO: Applicazione due riprese. Incluso: una mano di fondo, mano di finitura, piani di lavoro, assistenze murarie. / SPECIFICHE TECNICHE: pittura bicomponente, per superfici già preparate e isolate.	1 m²		9,52	51,820%
LOM241.OC.EEA.a06.C1234.Ca009.0255.-	OPERA: Strato di pitturazione, pittura poliuretanica di resina sintetica poliuretanica (PUR); impiego: superfici interne | intonaco civile | lisciate a gesso. / LAVORO: Applicazione due riprese. Incluso: piani di lavoro, assistenze murarie. / SPECIFICHE TECNICHE: per superfici già preparate ed isolate, una mano di fondo, una mano a finire.	1 m²		12,08	56,870%
LOM241.OC.EEA.a06.C1234.Ca009.0500.-	OPERA: Strato di pitturazione, pittura poliuretanica fluorata di resina sintetica poliuretanica (PUR); finitura: tinta/trasparente; impiego: superfici in c.a. | intonaci | superifici in pietra compatta. / LAVORO: Applicazione. / SPECIFICHE TECNICHE: durata ventennale.	1 m²		12,63	25,270%
LOM241.OC.EEA.a06.C1234.Ca009.0505.-	OPERA: Strato di pitturazione, pittura poliuretanica fluorata di resina sintetica poliuretanica (PUR); finitura: tinta/trasparente; impiego: superfici in plastica | per interni. / LAVORO: Applicazione. / SPECIFICHE TECNICHE: -	1 m²		22,84	13,980%
LOM241.OC.EEA.a06.C1234.Ca009.0510.-	OPERA: Strato di pitturazione, pittura poliuretanica fluorata di resina sintetica poliuretanica (PUR); finitura: tinta/trasparente; impiego: superfici metalliche. / LAVORO: Applicazione. / SPECIFICHE TECNICHE: durata ventennale.	1 m²		14,30	33,480%
LOM241.OC.EEA.a06.C1234.Ca012.0000.-	OPERA: Strato di pitturazione, idropittura di resina sintetica acrilica; impiego: superfici interne | intonaco civile | lisciate a gesso. / LAVORO: Applicazione due riprese. Incluso: piani di lavoro interni, assistenze murarie. / SPECIFICHE TECNICHE: per superfici già preparate ed isolate, idropittura con cariche micronizzate, additivi, battericidi, fungicidi.	1 m²		5,01	62,330%
LOM241.OC.EEA.a06.C1234.Ca012.0005.-	OPERA: Strato di pitturazione, idropittura di resina sintetica acrilica; impiego: superfici interne | intonaco civile | lisciate a gesso. / LAVORO: Applicazione due riprese. Incluso: piani di lavoro interni, assistenze murarie. / SPECIFICHE TECNICHE: per superfici già preparate ed isolate, idropittura con cariche micronizzate, additivi, battericidi, fungicidi.	1 m²		5,64	55,370%
LOM241.OC.EEA.a06.C1234.Ca012.0250.-	OPERA: Strato di pitturazione di resina sintetica acrilica; funzione: anticarbonatazione; impiego: superfici in calcestruzzo; tipologia di prodotto [-] = C. / LAVORO: Applicazione due riprese. Incluso: piani di lavoro, assistenze murarie. / SPECIFICHE TECNICHE: -	1 m²		8,68	61,160%
LOM241.OC.EEA.a06.C1234.Ca012.0255.-	OPERA: Strato di pitturazione di resina sintetica acrilica; impiego: superfici esterne. / LAVORO: Applicazione due riprese. Incluso: piani di lavoro, assistenze murarie. / SPECIFICHE TECNICHE: per superfici già preparate ed isolate.	1 m²		7,93	62,210%
LOM241.OC.EEA.a06.C1234.Ca012.0260.-	OPERA: Strato di pitturazione di resina sintetica acrilica; impiego: superfici esterne. / LAVORO: Applicazione due riprese. Incluso: piani di lavoro, assistenze murarie. / SPECIFICHE TECNICHE: per superfici già preparate ed isolate.	1 m²		7,87	62,680%
LOM241.OC.EEA.a06.C1234.Ca012.0265.-	OPERA: Strato di pitturazione di resina sintetica acrilica; finitura: policromo; impiego: pareti interne. / LAVORO: Applicazione. / SPECIFICHE TECNICHE: resine in soluzione e chips colorati, applicato a spruzzo, su pareti già preparate ed isolate.	1 m²		10,97	7,130%
LOM241.OC.EEA.a06.C1234.Ca012.0500.-	OPERA: Strato di pitturazione, pittura elastomerica di resina sintetica acrilica; funzione: uniformazione | anticarbonatazione; impiego: superfici in calcestruzzo; tipologia di prodotto [-] = C. / LAVORO: Applicazione due riprese. Incluso: piani di lavoro, assistenze murarie. / SPECIFICHE TECNICHE: -	1 m²		8,28	64,120%
LOM241.OC.EEA.a06.C1234.Ca012.0750.-	OPERA: Strato di pitturazione, rivestimento acrilico fibrorinforzato di resina sintetica acrilica; finitura: colorata; funzione: protezione | finitura; impiego: intonaci | superfici cementizie | interno/esterno; granulometria [mm] = 0,7. / LAVORO: Applicazione. Incluso: piani di lavoro, assistenze murarie. Escluso: ponteggi esterni. / SPECIFICHE TECNICHE: applicato a spatola in uno o più strati, previa applicazione di fondo riempitivo uniformante.	1 m²		21,68	42,700%
LOM241.OC.EEA.a06.C1234.Ca012.0755.-	OPERA: Strato di pitturazione, rivestimento acrilico fibrorinforzato di resina sintetica acrilica; finitura: colorata; funzione: protezione | finitura; impiego: intonaci | superfici cementizie; granulometria [mm] = 1,2. / LAVORO: Applicazione. Incluso: piani di lavoro, assistenze murarie. Escluso: ponteggi esterni. / SPECIFICHE TECNICHE: applicato a spatola in uno o più strati, previa applicazione di fondo riempitivo uniformante.	1 m²		24,13	38,370%
LOM241.OC.EEA.a06.C1234.Ca012.0760.-	OPERA: Strato di pitturazione, rivestimento acrilico fibrorinforzato di resina sintetica acrilica; finitura: colorata; funzione: protezione | finitura; impiego: intonaci | superfici cementizie; granulometria [mm] = 1,5. / LAVORO: Applicazione. Incluso: piani di lavoro, assistenze murarie. Escluso: ponteggi esterni. / SPECIFICHE TECNICHE: applicato a spatola in uno o più strati, previa applicazione di fondo riempitivo uniformante.	1 m²		28,58	37,860%
LOM241.OC.EEA.a06.C1234.Ca012.0765.-	OPERA: Strato di pitturazione, rivestimento acrilico fibrorinforzato di resina sintetica acrilica; finitura: colorata; funzione: protezione | finitura; impiego: intonaci | superfici cementizie; granulometria [mm] = 2. / LAVORO: Applicazione. Incluso: piani di lavoro, assistenze murarie. Escluso: ponteggi esterni. / SPECIFICHE TECNICHE: applicato a spatola in uno o più strati, previa applicazione di fondo riempitivo uniformante.	1 m²		31,03	34,870%
LOM241.OC.EEA.a06.C1234.Ca015.0000.-	OPERA: Strato di pitturazione, idropittura di resina sintetica vinilica/vinilestere (VE); impiego: superfici interne | intonaco civile | lisciate a gesso. / LAVORO: Applicazione due riprese. Incluso: piani di lavoro interni, assistenze murarie. / SPECIFICHE TECNICHE: per superfici già preparate ed isolate, idropittura con cariche micronizzate, additivi, battericidi, fungicidi.	1 m²		4,64	67,300%
LOM241.OC.EEA.a06.C1234.Ca026.0000.-	OPERA: Strato di pitturazione di resina sintetica elastomerica microporosa (pliolite); impiego: superfici esterne. / LAVORO: Applicazione due riprese. Incluso: piani di lavoro, assistenze murarie. / SPECIFICHE TECNICHE: per superfici già preparate ed isolate.	1 m²		8,28	59,580%
LOM241.OC.EEA.a06.C1234.Ca028.0000.-	OPERA: Strato di pitturazione, pittura alchidica di resina sintetica alchidica; finitura: lucida | satinata; impiego: superfici generiche. / LAVORO: Applicazione due riprese. Incluso: piani di lavoro, assistenze murarie, una mano di fondo, mano di finitura. / SPECIFICHE TECNICHE: per superfici già preparate e isolate.	1 m²		8,70	56,700%
LOM241.OC.EEA.a06.C1234.Ca028.0005.-	OPERA: Strato di pitturazione, pittura alchidica di resina sintetica alchidica; finitura: lucida | satinata; impiego: superfici interne | intonaco civile | lisciate a gesso. / LAVORO: Applicazione due riprese. Incluso: piani di lavoro, assistenze murarie. / SPECIFICHE TECNICHE: per superfici già preparate ed isolate, una mano di fondo, una mano a finire.	1 m²		11,65	58,970%
LOM241.OC.EEA.a06.C1234.Ca029.0000.-	OPERA: Strato di pitturazione di resina sintetica silossanica; impiego: superfici esterne. / LAVORO: Applicazione due riprese. Incluso: piani di lavoro, assistenze murarie. / SPECIFICHE TECNICHE: per superfici già preparate ed isolate.	1 m²		8,29	59,510%
LOM241.OC.EEA.a06.C1234.Ca029.0005.-	OPERA: Strato di pitturazione di resina sintetica silossanica; impiego: superfici esterne. / LAVORO: Applicazione due riprese. Incluso: piani di lavoro, assistenze murarie. / SPECIFICHE TECNICHE: per superfici già preparate ed isolate.	1 m²		8,95	55,120%
LOM241.OC.EEA.a06.C1234.Ca029.0010.-	OPERA: Strato di pitturazione di resina sintetica silossanica; funzione: protezione idrorepellente; impiego: murature | superfici in pietra. / LAVORO: Applicazione. Incluso: piani di lavoro, assistenze murarie. / SPECIFICHE TECNICHE: a più mani, fino a saturazione del supporto.	1 m²		7,05	63,800%
LOM241.OC.EEA.a06.C1234.Ca029.0015.-	OPERA: Strato di pitturazione di resina sintetica silossanica; funzione: protezione idrorepellente; impiego: superfici in calcestruzzo. / LAVORO: Applicazione. Incluso: piani di lavoro, assistenze murarie. / SPECIFICHE TECNICHE: a più mani, fino a saturazione del supporto.	1 m²		6,66	65,360%
LOM241.OC.EEA.a06.C1234.Ca029.0250.-	OPERA: Strato di pitturazione, rivestimento silossanico fibrorinforzato di resina sintetica silossanica; finitura: colorata; funzione: protezione | finitura; impiego: intonaci | superfici cementizie; granulometria [mm] = 0,7. / LAVORO: Applicazione. Incluso: piani di lavoro, assistenze murarie. Escluso: ponteggi esterni. / SPECIFICHE TECNICHE: idrorepellente e traspirante, applicato a spatola in uno o più strati, previa applicazione di fondo riempitivo uniformante.	1 m²		26,00	35,610%
LOM241.OC.EEA.a06.C1234.Ca029.0255.-	OPERA: Strato di pitturazione, rivestimento silossanico fibrorinforzato di resina sintetica silossanica; finitura: colorata; funzione: protezione | finitura; impiego: intonaci | superfici cementizie; granulometria [mm] = 1,2. / LAVORO: Applicazione. Incluso: piani di lavoro, assistenze murarie. Escluso: ponteggi esterni. / SPECIFICHE TECNICHE: idrorepellente e traspirante, applicato a spatola in uno o più strati, previa applicazione di fondo riempitivo uniformante.	1 m²		29,62	31,260%
LOM241.OC.EEA.a06.C1234.Ca029.0260.-	OPERA: Strato di pitturazione, rivestimento silossanico fibrorinforzato di resina sintetica silossanica; finitura: colorata; funzione: protezione | finitura; impiego: intonaci | superfici cementizie; granulometria [mm] = 1,5. / LAVORO: Applicazione. Incluso: piani di lavoro, assistenze murarie. Escluso: ponteggi esterni. / SPECIFICHE TECNICHE: idrorepellente e traspirante, applicato a spatola in uno o più strati, previa applicazione di fondo riempitivo uniformante.	1 m²		35,23	30,710%
LOM241.OC.EEA.a06.C1234.Ca029.0265.-	OPERA: Strato di pitturazione, rivestimento silossanico fibrorinforzato di resina sintetica silossanica; finitura: colorata; funzione: protezione | finitura; impiego: intonaci | superfici cementizie; granulometria [mm] = 2. / LAVORO: Applicazione. Incluso: piani di lavoro, assistenze murarie. Escluso: ponteggi esterni. / SPECIFICHE TECNICHE: idrorepellente e traspirante, applicato a spatola in uno o più strati, previa applicazione di fondo riempitivo uniformante.	1 m²		38,86	27,840%
LOM241.OC.EEA.a06.C1234.I0000.0000.-	OPERA: Strato di pitturazione di calce generico; geometria/forma/aspetto: effetto antichizzato; impiego: intonaci. / LAVORO: Applicazione singola velatura. Incluso: assistenza muraria, piani di lavoro, pulizia, allontanamento dei materiali di risulta. Escluso: preparazione del fondo. / SPECIFICHE TECNICHE: applicata con modalità opportunamente campionata.	1 m²		13,82	74,570%
LOM241.OC.EEA.a06.C1234.I0000.0005.-	OPERA: Strato di pitturazione di calce generico; geometria/forma/aspetto: effetto antichizzato; impiego: intonaci. / LAVORO: Applicazione doppia velatura. Incluso: assistenza muraria, piani di lavoro, pulizia, allontanamento dei materiali di risulta. Escluso: preparazione del fondo. / SPECIFICHE TECNICHE: applicata con modalità opportunamente campionata.	1 m²		27,01	76,310%
LOM241.OC.EEA.a06.C1234.I0001.0000.-	OPERA: Strato di pitturazione, pittura minerale di calce grassello; impiego: superfici interne | intonaco civile | lisciate a gesso. / LAVORO: Applicazione due riprese. Incluso: piani di lavoro interni, assistenze murarie. / SPECIFICHE TECNICHE: per superfici già preparate ed isolate.	1 m²		6,17	64,570%
LOM241.OC.EEA.a06.C1234.I0003.0000.-	OPERA: Strato di pitturazione di calce spenta; impiego: superfici esterne. / LAVORO: Applicazione due riprese. Incluso: piani di lavoro, assistenze murarie. / SPECIFICHE TECNICHE: per superfici già preparate ed isolate.	1 m²		7,56	65,250%
LOM241.OC.EEA.a06.C1234.Za000.0000.-	OPERA: Strato di pitturazione, cementite di materiale generico; finitura: opaca; impiego: superfici interne | intonaco civile | lisciate a gesso. / LAVORO: Applicazione due riprese. Incluso: piani di lavoro, assistenze murarie. / SPECIFICHE TECNICHE: per superfici già preparate ed isolate, una mano di fondo, una mano a finire.	1 m²		11,10	61,890%
LOM241.OC.EEA.a06.C1234.Za000.0250.a	OPERA: Strato di pitturazione, generico di materiale generico; impiego: zoccolini | filettature | profilature; altezza zoccolino [cm] ≤ 10. / LAVORO: Applicazione. Incluso: preparazione del fondo, piani di lavoro, assistenze murarie. / SPECIFICHE TECNICHE: -	1 m		4,04	64,650%
LOM241.OC.EEA.a06.C1234.Za000.0250.b	OPERA: Strato di pitturazione, generico di materiale generico; impiego: zoccolini | filettature | profilature; altezza zoccolino [cm] = 10,5 ÷ 20. / LAVORO: Applicazione. Incluso: preparazione del fondo, piani di lavoro, assistenze murarie. / SPECIFICHE TECNICHE: -	1 m		4,40	65,950%
LOM241.OC.EEA.a06.C1234.Za000.0255.-	OPERA: Strato di pitturazione, generico di materiale generico; impiego: zoccolini | filettature | profilature. / LAVORO: Applicazione. Incluso: piani di lavoro, assistenze murarie. / SPECIFICHE TECNICHE: filettatura sottile o profilatura tra tinte diverse sulla stessa superficie.	1 m		3,12	60,460%
LOM241.OC.EEA.a06.C1234.Za000.0500.-	OPERA: Strato di pitturazione, tempera di materiale generico; impiego: superfici interne | intonaco civile | lisciate a gesso. / LAVORO: Applicazione due riprese. Incluso: piani di lavoro interni, assistenze murarie. / SPECIFICHE TECNICHE: per superfici già preparate ed isolate.	1 m²		4,40	65,950%
LOM241.OC.EEA.a06.C1820.Ca000.0000.-	OPERA: Strato di impermeabilizzazione di resina sintetica generico; geometria/forma/aspetto: membrana liquida. / LAVORO: Applicazione. Incluso: mano di primer a base di resine sintetiche, assistenze edili alla posa, sfridi e sormonti sia longitudinali che trasversali, operazioni e forniture necessarie per dare l'opera compiuta in ogni sua parte. Escluso: ponteggi perimetrali di facciata; formazione di tutti i piani di lavoro, di qualsiasi tipo, fino alla altezza di 4,00 m. / SPECIFICHE TECNICHE: consumo minimo 2 kg/m².	1 m²		25,66	17,180%
LOM241.OC.EEA.a06.C1820.Ca000.0005.-	OPERA: Strato di impermeabilizzazione di resina sintetica generico; impiego: superfici in calcestruzzo interrate | strutture metalliche interrate; spessore [μm] ≥ 250. / LAVORO: Applicazione. Incluso: preparazione del supporto (pulizia da polvere, grassi, oli), rasatura dei nidi di ghiaia, sfridi e sormonti sia longitudinali che trasversali, operazioni e forniture necessarie per dare l'opera compiuta in ogni sua parte. Escluso: ponteggi perimetrali di facciata; formazione di tutti i piani di lavoro, di qualsiasi tipo, fino alla altezza di 4,00 m. / SPECIFICHE TECNICHE: per superfici interrate in presenza di acqua; applicata a pennello.	1 m²		16,32	30,380%
LOM241.OC.EEA.a06.C1820.Ca000.0010.-	OPERA: Strato di impermeabilizzazione di resina sintetica generico; impiego: terrazzi praticabili | coperture praticabili. / LAVORO: Applicazione. Incluso: sfridi e sormonti sia longitudinali che trasversali, operazioni e forniture necessarie per dare l'opera compiuta in ogni sua parte. Escluso: eventuali opere di preparazione della superficie, ponteggi perimetrali di facciata; formazione di tutti i piani di lavoro, di qualsiasi tipo, fino alla altezza di 4,00 m. / SPECIFICHE TECNICHE: rivestimento elastomerico continuo con interposta armatura in tessuto non tessuto, applicata direttamente al supporto.	1 m²		36,54	45,230%
LOM241.OC.EEA.a06.C1820.F0000.0000.-	OPERA: Strato di impermeabilizzazione, imprimitura di bitume generico; impiego: piani di posa; quantità [g/m²] = 200 ÷ 300. / LAVORO: Applicazione. Incluso: sfridi e sormonti sia longitudinali che trasversali, operazioni e forniture necessarie per dare l'opera compiuta in ogni sua parte. Escluso: ponteggi perimetrali di facciata; formazione di tutti i piani di lavoro, di qualsiasi tipo, fino alla altezza di 4,00 m. / SPECIFICHE TECNICHE: da applicare preventivamente.	1 m²		2,64	53,860%
LOM241.OC.EEA.a06.C1820.F0000.0750.-	OPERA: Strato di impermeabilizzazione di bitume generico; impiego: muri controterra. / LAVORO: Applicazione. Incluso: preparazione del supporto (pulizia da polvere, grassi, oli), rasatura dei nidi di ghiaia, sfridi e sormonti sia longitudinali che trasversali, operazioni e forniture necessarie per dare l'opera compiuta in ogni sua parte. Escluso: ponteggi perimetrali di facciata; formazione di tutti i piani di lavoro, di qualsiasi tipo, fino alla altezza di 4,00 m. / SPECIFICHE TECNICHE: applicata a pennello in due mani.	1 m²		11,64	42,600%
LOM241.OC.EEA.a06.C1820.F0000.0755.-	OPERA: Strato di impermeabilizzazione di bitume generico; geometria/forma/aspetto: guaina liquida. / LAVORO: Applicazione. Incluso: assistenze edili alla posa, sfridi e sormonti sia longitudinali che trasversali, operazioni e forniture necessarie per dare l'opera compiuta in ogni sua parte. Escluso: ponteggi perimetrali di facciata; formazione di tutti i piani di lavoro, di qualsiasi tipo, fino alla altezza di 4,00 m. / SPECIFICHE TECNICHE: a due mani.	1 m²		20,64	21,350%
LOM241.OC.EEA.a06.C1820.F0000.0760.-	OPERA: Strato di impermeabilizzazione di bitume generico. / LAVORO: Applicazione a freddo. Incluso: sfridi e sormonti sia longitudinali che trasversali, operazioni e forniture necessarie per dare l'opera compiuta in ogni sua parte. Escluso: ponteggi perimetrali di facciata; formazione di tutti i piani di lavoro, di qualsiasi tipo, fino alla altezza di 4,00 m. / SPECIFICHE TECNICHE: da applicare a spatola.	1 m²		6,92	63,690%
LOM241.OC.EEA.a06.C1820.F0000.0775.-	OPERA: Strato di impermeabilizzazione di bitume generico; impiego: superfici in calcestruzzo | strutture metalliche. / LAVORO: Applicazione. Incluso: preparazione del supporto (pulizia da polvere, grassi, oli), rasatura dei nidi di ghiaia, sfridi e sormonti sia longitudinali che trasversali, operazioni e forniture necessarie per dare l'opera compiuta in ogni sua parte. Escluso: ponteggi perimetrali di facciata; formazione di tutti i piani di lavoro, di qualsiasi tipo, fino alla altezza di 4,00 m. / SPECIFICHE TECNICHE: applicata a pennello in due mani.	1 m²		8,97	55,270%
LOM241.OC.EEA.a06.C1820.G0000.0000.-	OPERA: Strato di impermeabilizzazione, in controspinta di cemento generico; impiego: pareti in cls. / LAVORO: Applicazione. Incluso: sfridi e sormonti sia longitudinali che trasversali, operazioni e forniture necessarie per dare l'opera compiuta in ogni sua parte. Escluso: ponteggi perimetrali di facciata; formazione di tutti i piani di lavoro, di qualsiasi tipo, fino alla altezza di 4,00 m. / SPECIFICHE TECNICHE: applicata con spazzolone in due mani.	1 m²		9,28	47,490%
LOM241.OC.EEA.a06.C1820.G0000.0250.-	OPERA: Strato di impermeabilizzazione di cemento generico; impiego: pareti controterra in cls | impalcati stradali. / LAVORO: Applicazione. Incluso: sfridi e sormonti sia longitudinali che trasversali, operazioni e forniture necessarie per dare l'opera compiuta in ogni sua parte. Escluso: ponteggi perimetrali di facciata; formazione di tutti i piani di lavoro, di qualsiasi tipo, fino alla altezza di 4,00 m. / SPECIFICHE TECNICHE: applicata con spazzolone in due mani.	1 m²		7,33	48,850%
LOM241.OC.EEA.a06.C1820.G0000.0255.-	OPERA: Strato di impermeabilizzazione di cemento generico; impiego: pareti in cls | intonaci cementizi; spessore [mm] ≥ 2. / LAVORO: Applicazione. Incluso: sfridi e sormonti sia longitudinali che trasversali, operazioni e forniture necessarie per dare l'opera compiuta in ogni sua parte. Escluso: ponteggi perimetrali di facciata; formazione di tutti i piani di lavoro, di qualsiasi tipo, fino alla altezza di 4,00 m. / SPECIFICHE TECNICHE: applicata a spatola in due mani.	1 m²		30,05	14,670%
LOM241.OC.EEA.a06.C1820.G0000.0260.-	OPERA: Strato di impermeabilizzazione di cemento generico; impiego: pareti in cls | intonaci cementizi; spessore [mm] ≥ 3. / LAVORO: Applicazione. Incluso: sfridi e sormonti sia longitudinali che trasversali, operazioni e forniture necessarie per dare l'opera compiuta in ogni sua parte. Escluso: ponteggi perimetrali di facciata; formazione di tutti i piani di lavoro, di qualsiasi tipo, fino alla altezza di 4,00 m. / SPECIFICHE TECNICHE: applicata a spatola in due mani.	1 m²		45,60	10,870%
LOM241.OC.EEA.a06.C3336.T0000.0305.-	OPERA: Lastra di vetro di vetro generico; impiego: serramenti esterni | superfici vetrate generiche. / LAVORO: Applicazione in opera. / SPECIFICHE TECNICHE: -	1 m²		6,97	79,040%
LOM241.OC.EEA.a06.C3336.T0000.0310.-	OPERA: Lastra di vetro di vetro generico; impiego: serramenti generici. / LAVORO: Applicazione in opera. / SPECIFICHE TECNICHE: -	1 m²		7,45	62,850%
LOM241.OC.EEA.a06.C3336.T0000.0315.-	OPERA: Lastra di vetro di vetro generico; impiego: serramenti in legno. / LAVORO: Applicazione in opera. Incluso: sigillatura con mastice. / SPECIFICHE TECNICHE: vetri e cristalli su serramenti a infilare o con fermavetri fissato con chiodi.	1 m²		8,49	64,890%
LOM241.OC.EEA.a06.C3336.T0000.0320.-	OPERA: Lastra di vetro di vetro generico; impiego: serramenti in legno | tubolari | profilati di ferro e alluminio. / LAVORO: Applicazione in opera. Incluso: sigillatura con mastice. / SPECIFICHE TECNICHE: vetri e cristalli, con fermavetro riportato, fissato con viti, o a scatto.	1 m²		11,97	69,040%
LOM241.OC.EEA.a06.C6800.Ca012.0000.-	OPERA: Strato di protezione, superficiale di resina sintetica acrilica; funzione: rallentamento del degrado; impiego: paramenti murari. / LAVORO: Applicazione a spruzzo. / SPECIFICHE TECNICHE: -	1 m²		16,97	64,930%
LOM241.OC.EEA.a06.C6800.Ca012.0005.-	OPERA: Strato di protezione, superficiale di resina sintetica acrilica; funzione: rallentamento del degrado; impiego: paramenti murari. / LAVORO: Applicazione a pennello. / SPECIFICHE TECNICHE: -	1 m²		18,96	72,640%
LOM241.OC.EEA.a06.C6800.Ca029.0000.-	OPERA: Strato di protezione, superficiale di resina sintetica silossanica; funzione: rallentamento del degrado; impiego: paramenti murari. / LAVORO: Applicazione a spruzzo. / SPECIFICHE TECNICHE: -	1 m²		19,06	57,810%
LOM241.OC.EEA.a06.C6800.Ca029.0005.-	OPERA: Strato di protezione, superficiale di resina sintetica silossanica; funzione: rallentamento del degrado; impiego: paramenti murari. / LAVORO: Applicazione a pennello. / SPECIFICHE TECNICHE: -	1 m²		20,00	68,860%
LOM241.OC.EEA.a06.C6800.G0000.0000.-	OPERA: Strato di protezione, boiacca passivante di cemento generico; funzione: anticorrosiva | rialcalinizzante; impiego: armatura a tondo in acciaio fino a 10 mm. / LAVORO: Applicazione due mani. / SPECIFICHE TECNICHE: -	1 m		4,13	60,030%
LOM241.OC.EEA.a06.C6800.G0000.0005.-	OPERA: Strato di protezione, boiacca passivante di cemento generico; funzione: anticorrosiva | rialcalinizzante; impiego: armatura a tondo in acciaio da 12 a 20 mm. / LAVORO: Applicazione due mani. / SPECIFICHE TECNICHE: -	1 m		6,25	57,290%
LOM241.OC.EEA.a06.C6800.G0000.0010.-	OPERA: Strato di protezione, boiacca passivante di cemento generico; funzione: anticorrosiva | rialcalinizzante; impiego: armatura metallica di elementi strutturali. / LAVORO: Applicazione due mani. / SPECIFICHE TECNICHE: -	1 m²		42,39	25,990%
LOM241.OC.EEA.a06.C6800.I0000.0000.-	OPERA: Strato di protezione, superficiale di calce generico; funzione: rallentamento del degrado; impiego: paramenti murari. / LAVORO: Applicazione a spruzzo. / SPECIFICHE TECNICHE: -	1 m²		15,47	71,220%
LOM241.OC.EEA.a06.C9755.Ca001.0000.-	OPERA: Ancoraggio chimico di resina sintetica epossidica (EP); impiego: barre nervate diametro (Ø) [mm] = 8. / LAVORO: Applicazione. Incluso: piani di lavoro. Escluso: ferri da fissare. / SPECIFICHE TECNICHE: iniezione resina epossidica fino a una temperatura del supporto minima di 0°C consentendo tempi di lavorabilità massimi di 150 minuti, in fori già predisposti .	1 m		10,59	20,810%
LOM241.OC.EEA.a06.C9755.Ca001.0005.-	OPERA: Ancoraggio chimico di resina sintetica epossidica (EP); impiego: barre nervate diametro (Ø) [mm] = 10. / LAVORO: Applicazione. Incluso: piani di lavoro. Escluso: ferri da fissare. / SPECIFICHE TECNICHE: iniezione resina epossidica fino a una temperatura del supporto minima di 0°C consentendo tempi di lavorabilità massimi di 150 minuti, in fori già predisposti .	1 m		13,79	15,980%
LOM241.OC.EEA.a06.C9755.Ca001.0010.-	OPERA: Ancoraggio chimico di resina sintetica epossidica (EP); impiego: barre nervate diametro (Ø) [mm] = 12. / LAVORO: Applicazione. Incluso: piani di lavoro. Escluso: ferri da fissare. / SPECIFICHE TECNICHE: iniezione resina epossidicafino a una temperatura del supporto minima di 0°C consentendo tempi di lavorabilità massimi di 150 minuti, in fori già predisposti .	1 m		16,54	13,320%
LOM241.OC.EEA.a06.C9755.Ca001.0015.-	OPERA: Ancoraggio chimico di resina sintetica epossidica (EP); impiego: barre nervate diametro (Ø) [mm] = 14. / LAVORO: Applicazione. Incluso: piani di lavoro. Escluso: ferri da fissare. / SPECIFICHE TECNICHE: iniezione resina epossidicafino a una temperatura del supporto minima di 0°C consentendo tempi di lavorabilità massimi di 150 minuti, in fori già predisposti .	1 m		20,91	13,170%
LOM241.OC.EEA.a06.C9755.Ca001.0020.-	OPERA: Ancoraggio chimico di resina sintetica epossidica (EP); impiego: barre nervate diametro (Ø) [mm] = 18. / LAVORO: Applicazione. Incluso: piani di lavoro. Escluso: ferri da fissare. / SPECIFICHE TECNICHE: iniezione resina epossidicafino a una temperatura del supporto minima di 0°C consentendo tempi di lavorabilità massimi di 150 minuti, in fori già predisposti .	1 m		29,62	9,300%
LOM241.OC.EEA.a06.C9755.Ca001.0025.-	OPERA: Ancoraggio chimico di resina sintetica epossidica (EP); impiego: barre nervate diametro (Ø) [mm] = 20. / LAVORO: Applicazione. Incluso: piani di lavoro. Escluso: ferri da fissare. / SPECIFICHE TECNICHE: iniezione resina epossidicafino a una temperatura del supporto minima di 0°C consentendo tempi di lavorabilità massimi di 150 minuti, in fori già predisposti .	1 m		34,67	7,940%
LOM241.OC.EEA.a06.C9755.Ca001.0030.-	OPERA: Ancoraggio chimico di resina sintetica epossidica (EP); impiego: barre nervate diametro (Ø) [mm] = 25. / LAVORO: Applicazione. Incluso: piani di lavoro. Escluso: ferri da fissare. / SPECIFICHE TECNICHE: iniezione resina epossidicafino a una temperatura del supporto minima di 0°C consentendo tempi di lavorabilità massimi di 150 minuti, in fori già predisposti .	1 m		46,84	7,060%
LOM241.OC.EEA.a06.C9755.Ca001.0035.-	OPERA: Ancoraggio chimico di resina sintetica epossidica (EP); impiego: barre nervate diametro (Ø) [mm] = 28. / LAVORO: Applicazione. Incluso: piani di lavoro. Escluso: ferri da fissare. / SPECIFICHE TECNICHE: iniezione resina epossidicafino a una temperatura del supporto minima di 0°C consentendo tempi di lavorabilità massimi di 150 minuti, in fori già predisposti .	1 m		59,59	6,010%
LOM241.OC.EEA.a06.C9755.Ca001.0040.-	OPERA: Ancoraggio chimico di resina sintetica epossidica (EP); impiego: barre nervate diametro (Ø) [mm] = 32. / LAVORO: Applicazione. Incluso: piani di lavoro. Escluso: ferri da fissare. / SPECIFICHE TECNICHE: iniezione resina epossidicafino a una temperatura del supporto minima di 0°C consentendo tempi di lavorabilità massimi di 150 minuti, in fori già predisposti .	1 m		76,35	5,410%
LOM241.OC.EEA.a06.C9755.Ca001.0045.-	OPERA: Ancoraggio chimico di resina sintetica epossidica (EP). / LAVORO: Applicazione. Incluso: piani di lavoro. Escluso: ferri da fissare. / SPECIFICHE TECNICHE: iniezione resina epossidica fino a temperatura del supporto minima di -30°C, in fori già predisposti.	1 cad		6,42	38,610%
LOM241.OC.EEA.a06.C9755.Ca001.0050.-	OPERA: Ancoraggio chimico di resina sintetica epossidica (EP). / LAVORO: Applicazione. Incluso: piani di lavoro. Escluso: ferri da fissare. / SPECIFICHE TECNICHE: iniezione resina epossidica fino a temperatura del supporto minima di -30°C, in fori già predisposti.	1 cad		6,96	35,620%
LOM241.OC.EEA.a06.C9755.Ca001.0055.-	OPERA: Ancoraggio chimico di resina sintetica epossidica (EP). / LAVORO: Applicazione. Incluso: piani di lavoro. Escluso: ferri da fissare. / SPECIFICHE TECNICHE: iniezione resina epossidica fino a temperatura del supporto minima di -30°C, in fori già predisposti.	1 cad		7,77	31,910%
LOM241.OC.EEA.a06.C9755.Ca001.0060.-	OPERA: Ancoraggio chimico di resina sintetica epossidica (EP). / LAVORO: Applicazione. Incluso: piani di lavoro. Escluso: ferri da fissare. / SPECIFICHE TECNICHE: iniezione resina epossidica fino a temperatura del supporto minima di -30°C, in fori già predisposti.	1 cad		10,54	23,520%
LOM241.OC.EEA.a06.C9755.Ca001.0065.-	OPERA: Ancoraggio chimico di resina sintetica epossidica (EP). / LAVORO: Applicazione. Incluso: piani di lavoro. Escluso: ferri da fissare. / SPECIFICHE TECNICHE: iniezione resina epossidica fino a temperatura del supporto minima di -30°C, in fori già predisposti.	1 cad		15,83	17,400%
LOM241.OC.EEA.a06.C9755.Ca001.0070.-	OPERA: Ancoraggio chimico di resina sintetica epossidica (EP). / LAVORO: Applicazione. Incluso: piani di lavoro. Escluso: ferri da fissare. / SPECIFICHE TECNICHE: iniezione resina epossidica fino a temperatura del supporto minima di -30°C, in fori già predisposti.	1 cad		24,94	11,040%
LOM241.OC.EEA.a06.C9755.Ca001.0075.-	OPERA: Ancoraggio chimico di resina sintetica epossidica (EP). / LAVORO: Applicazione. Incluso: piani di lavoro. Escluso: ferri da fissare. / SPECIFICHE TECNICHE: iniezione resina epossidica fino a temperatura del supporto minima di -30°C, in fori già predisposti.	1 cad		47,48	5,800%
LOM241.OC.EEA.a06.C9755.Ca001.0080.-	OPERA: Ancoraggio chimico di resina sintetica epossidica (EP). / LAVORO: Applicazione. Incluso: piani di lavoro interni. Escluso: ferri da fissare. / SPECIFICHE TECNICHE: iniezione resina epossidica fino a temperatura del supporto minima di -30°C, in fori già predisposti.	1 cad		7,22	34,340%
LOM241.OC.EEA.a06.C9755.Ca001.0085.-	OPERA: Ancoraggio chimico di resina sintetica epossidica (EP). / LAVORO: Applicazione. Incluso: piani di lavoro interni. Escluso: ferri da fissare. / SPECIFICHE TECNICHE: iniezione resina epossidica fino a temperatura del supporto minima di -30°C, in fori già predisposti.	1 cad		8,09	30,640%
LOM241.OC.EEA.a06.C9755.Ca001.0090.-	OPERA: Ancoraggio chimico di resina sintetica epossidica (EP). / LAVORO: Applicazione. Incluso: piani di lavoro interni. Escluso: ferri da fissare. / SPECIFICHE TECNICHE: iniezione resina epossidica fino a temperatura del supporto minima di -30°C, in fori già predisposti.	1 cad		8,58	28,890%
LOM241.OC.EEA.a06.C9755.Ca001.0095.-	OPERA: Ancoraggio chimico di resina sintetica epossidica (EP). / LAVORO: Applicazione. Incluso: piani di lavoro interni. Escluso: ferri da fissare. / SPECIFICHE TECNICHE: iniezione resina epossidica fino a temperatura del supporto minima di -30°C, in fori già predisposti.	1 cad		13,49	20,420%
LOM241.OC.EEA.a06.C9755.Ca001.0100.-	OPERA: Ancoraggio chimico di resina sintetica epossidica (EP). / LAVORO: Applicazione. Incluso: piani di lavoro interni. Escluso: ferri da fissare. / SPECIFICHE TECNICHE: iniezione resina epossidica fino a temperatura del supporto minima di -30°C, in fori già predisposti.	1 cad		18,85	14,610%
LOM241.OC.EEA.a06.C9755.Ca001.0105.-	OPERA: Ancoraggio chimico di resina sintetica epossidica (EP). / LAVORO: Applicazione. Incluso: piani di lavoro interni. Escluso: ferri da fissare. / SPECIFICHE TECNICHE: iniezione resina epossidica fino a temperatura del supporto minima di -30°C, in fori già predisposti.	1 cad		26,39	10,440%
LOM241.OC.EEA.a06.C9755.Ca001.0110.-	OPERA: Ancoraggio chimico di resina sintetica epossidica (EP). / LAVORO: Applicazione. Incluso: piani di lavoro interni. Escluso: ferri da fissare. / SPECIFICHE TECNICHE: iniezione resina epossidica fino a temperatura del supporto minima di -30°C, in fori già predisposti.	1 cad		36,58	7,530%
LOM241.OC.EEA.a06.C9755.Ca001.0115.-	OPERA: Ancoraggio chimico di resina sintetica epossidica (EP). / LAVORO: Applicazione. Incluso: piani di lavoro. / SPECIFICHE TECNICHE: iniezione resina epossidica fino a temperatura del supporto minima di -30°C, in fori già predisposti.	1 cad		9,03	27,450%
LOM241.OC.EEA.a06.C9755.Ca001.0120.-	OPERA: Ancoraggio chimico di resina sintetica epossidica (EP). / LAVORO: Applicazione. Incluso: piani di lavoro. / SPECIFICHE TECNICHE: iniezione resina epossidica fino a temperatura del supporto minima di -30°C, in fori già predisposti.	1 cad		11,52	21,520%
LOM241.OC.EEA.a06.C9755.Ca001.0125.-	OPERA: Ancoraggio chimico di resina sintetica epossidica (EP). / LAVORO: Applicazione. Incluso: piani di lavoro. / SPECIFICHE TECNICHE: iniezione resina epossidica fino a temperatura del supporto minima di -30°C, in fori già predisposti.	1 cad		14,03	17,670%
LOM241.OC.EEA.a06.C9755.Ca001.0130.-	OPERA: Ancoraggio chimico di resina sintetica epossidica (EP). / LAVORO: Applicazione. Incluso: piani di lavoro. / SPECIFICHE TECNICHE: iniezione resina epossidica fino a temperatura del supporto minima di -30°C, in fori già predisposti.	1 cad		22,18	11,180%
LOM241.OC.EEA.a06.C9755.Ca001.0135.-	OPERA: Ancoraggio chimico di resina sintetica epossidica (EP). / LAVORO: Applicazione. Incluso: piani di lavoro. / SPECIFICHE TECNICHE: iniezione resina epossidica fino a temperatura del supporto minima di -30°C, in fori già predisposti.	1 cad		41,17	6,690%
LOM241.OC.EEA.a06.C9755.Ca001.0140.-	OPERA: Ancoraggio chimico di resina sintetica epossidica (EP). / LAVORO: Applicazione. Incluso: piani di lavoro. / SPECIFICHE TECNICHE: iniezione resina epossidica fino a temperatura del supporto minima di -30°C, in fori già predisposti.	1 cad		71,37	3,860%
LOM241.OC.EEA.a06.C9755.Ca001.0145.-	OPERA: Ancoraggio chimico di resina sintetica epossidica (EP). / LAVORO: Applicazione. Incluso: piani di lavoro. / SPECIFICHE TECNICHE: iniezione resina epossidica fino a temperatura del supporto minima di -30°C, in fori già predisposti.	1 cad		165,98	1,660%
LOM241.OC.EEA.a06.C9755.Ca001.0150.-	OPERA: Ancoraggio chimico di resina sintetica epossidica (EP). / LAVORO: Applicazione. Incluso: piani di lavoro. / SPECIFICHE TECNICHE: ancoraggio chimico con resina a base epossidica; con barre filettate in acciaio, classe di resistenza 5.8, zincate a freddo, tipo M8 x 110; per applicazioni in calcestruzzo fessurato e per Categoria di Prestazione Sismica C1 e C2, iniezione resina epossidica fino a una temperatura del supporto minima di 0°C consentendo tempi di lavorabilità massimi di 150 minuti, in fori già predisposti.	1 cad		4,18	46,130%
LOM241.OC.EEA.a06.C9755.Ca001.0155.-	OPERA: Ancoraggio chimico di resina sintetica epossidica (EP). / LAVORO: Applicazione. Incluso: piani di lavoro. / SPECIFICHE TECNICHE: ancoraggio chimico con resina a base epossidica; con barre filettate in acciaio, classe di resistenza 5.8, zincate a freddo, tipo M10 x 130; per applicazioni in calcestruzzo fessurato e per Categoria di Prestazione Sismica C1 e C2, iniezione resina epossidica fino a una temperatura del supporto minima di 0°C consentendo tempi di lavorabilità massimi di 150 minuti, in fori già predisposti.	1 cad		5,07	43,460%
LOM241.OC.EEA.a06.C9755.Ca001.0160.-	OPERA: Ancoraggio chimico di resina sintetica epossidica (EP). / LAVORO: Applicazione. Incluso: piani di lavoro. / SPECIFICHE TECNICHE: ancoraggio chimico con resina a base epossidica; con barre filettate in acciaio, classe di resistenza 5.8, zincate a freddo, tipo M12 x 160; per applicazioni in calcestruzzo fessurato e per Categoria di Prestazione Sismica C1 e C2, iniezione resina epossidica fino a una temperatura del supporto minima di 0°C consentendo tempi di lavorabilità massimi di 150 minuti, in fori già predisposti.	1 cad		6,80	36,460%
LOM241.OC.EEA.a06.C9755.Ca001.0165.-	OPERA: Ancoraggio chimico di resina sintetica epossidica (EP). / LAVORO: Applicazione. Incluso: piani di lavoro. / SPECIFICHE TECNICHE: ancoraggio chimico con resina a base epossidica; con barre filettate in acciaio, classe di resistenza 5.8, zincate a freddo, tipo M16 x 200; per applicazioni in calcestruzzo fessurato e per Categoria di Prestazione Sismica C1 e C2, iniezione resina epossidica fino a una temperatura del supporto minima di 0°C consentendo tempi di lavorabilità massimi di 150 minuti, in fori già predisposti.	1 cad		11,06	22,410%
LOM241.OC.EEA.a06.C9755.Ca001.0170.-	OPERA: Ancoraggio chimico di resina sintetica epossidica (EP). / LAVORO: Applicazione. Incluso: piani di lavoro. / SPECIFICHE TECNICHE: ancoraggio chimico con resina a base epossidica; con barre filettate in acciaio, classe di resistenza 5.8, zincate a freddo, tipo M20 x 290; per applicazioni in calcestruzzo fessurato e per Categoria di Prestazione Sismica C1 e C2, iniezione resina epossidica fino a una temperatura del supporto minima di 0°C consentendo tempi di lavorabilità massimi di 150 minuti, in fori già predisposti.	1 cad		18,65	13,290%
LOM241.OC.EEA.a06.C9755.Ca001.0175.-	OPERA: Ancoraggio chimico di resina sintetica epossidica (EP). / LAVORO: Applicazione. Incluso: piani di lavoro. / SPECIFICHE TECNICHE: ancoraggio chimico con resina a base epossidica; con barre filettate in acciaio, classe di resistenza 5.8, zincate a freddo, tipo M24 x 380; per applicazioni in calcestruzzo fessurato e per Categoria di Prestazione Sismica C1 e C2, iniezione resina epossidica fino a una temperatura del supporto minima di 0°C consentendo tempi di lavorabilità massimi di 150 minuti, in fori già predisposti.	1 cad		33,97	7,300%
LOM241.OC.EEA.a06.C9755.Ca001.0180.-	OPERA: Ancoraggio chimico di resina sintetica epossidica (EP). / LAVORO: Applicazione. Incluso: piani di lavoro. / SPECIFICHE TECNICHE: ancoraggio chimico con resina a base epossidica; con barre filettate in acciaio, classe di resistenza 5.8, zincate a freddo, tipo M30 x 430; per applicazioni in calcestruzzo fessurato e per Categoria di Prestazione Sismica C1 e C2, iniezione resina epossidica fino a una temperatura del supporto minima di 0°C consentendo tempi di lavorabilità massimi di 150 minuti, in fori già predisposti.	1 cad		51,96	5,300%
LOM241.OC.EEA.a06.C9755.Ca001.0185.-	OPERA: Ancoraggio chimico di resina sintetica epossidica (EP). / LAVORO: Applicazione. Incluso: piani di lavoro. / SPECIFICHE TECNICHE: ancoraggio chimico con resina a base epossidica; con barre filettate in acciaio, classe di resistenza 8.8, zincate a freddo, tipo M8 x 175; per applicazioni in calcestruzzo fessurato e per Categoria di Prestazione Sismica C1 e C2, iniezione resina epossidica fino a una temperatura del supporto minima di 0°C consentendo tempi di lavorabilità massimi di 150 minuti, in fori già predisposti.	1 cad		5,08	37,960%
LOM241.OC.EEA.a06.C9755.Ca001.0190.-	OPERA: Ancoraggio chimico di resina sintetica epossidica (EP). / LAVORO: Applicazione. Incluso: piani di lavoro. / SPECIFICHE TECNICHE: ancoraggio chimico con resina a base epossidica; con barre filettate in acciaio, classe di resistenza 8.8, zincate a freddo, tipo M10 x 190; per applicazioni in calcestruzzo fessurato e per Categoria di Prestazione Sismica C1 e C2, iniezione resina epossidica fino a una temperatura del supporto minima di 0°C consentendo tempi di lavorabilità massimi di 150 minuti, in fori già predisposti.	1 cad		6,29	35,030%
LOM241.OC.EEA.a06.C9755.Ca001.0195.-	OPERA: Ancoraggio chimico di resina sintetica epossidica (EP). / LAVORO: Applicazione. Incluso: piani di lavoro. / SPECIFICHE TECNICHE: ancoraggio chimico con resina a base epossidica; con barre filettate in acciaio, classe di resistenza 8.8, zincate a freddo, tipo M12 x 160; per applicazioni in calcestruzzo fessurato e per Categoria di Prestazione Sismica C1 e C2, iniezione resina epossidica fino a una temperatura del supporto minima di 0°C consentendo tempi di lavorabilità massimi di 150 minuti, in fori già predisposti.	1 cad		7,24	34,240%
LOM241.OC.EEA.a06.C9755.Ca001.0200.-	OPERA: Ancoraggio chimico di resina sintetica epossidica (EP). / LAVORO: Applicazione. Incluso: piani di lavoro. / SPECIFICHE TECNICHE: ancoraggio chimico con resina a base epossidica; con barre filettate in acciaio, classe di resistenza 8.8, zincate a freddo, tipo M16 x 200; per applicazioni in calcestruzzo fessurato e per Categoria di Prestazione Sismica C1 e C2, iniezione resina epossidica fino a una temperatura del supporto minima di 0°C consentendo tempi di lavorabilità massimi di 150 minuti, in fori già predisposti.	1 cad		12,32	20,120%
LOM241.OC.EEA.a06.C9755.Ca001.0205.-	OPERA: Ancoraggio chimico di resina sintetica epossidica (EP). / LAVORO: Applicazione. Incluso: piani di lavoro. / SPECIFICHE TECNICHE: ancoraggio chimico con resina a base epossidica; con barre filettate in acciaio, classe di resistenza 8.8, zincate a freddo, tipo M20 x 290; per applicazioni in calcestruzzo fessurato e per Categoria di Prestazione Sismica C1 e C2, iniezione resina epossidica fino a una temperatura del supporto minima di 0°C consentendo tempi di lavorabilità massimi di 150 minuti, in fori già predisposti.	1 cad		22,33	11,100%
LOM241.OC.EEA.a06.C9755.Ca001.0210.-	OPERA: Ancoraggio chimico di resina sintetica epossidica (EP). / LAVORO: Applicazione. Incluso: piani di lavoro. / SPECIFICHE TECNICHE: ancoraggio chimico con resina a base epossidica; con barre filettate in acciaio, classe di resistenza 8.8, zincate a freddo, tipo M24 x 380; per applicazioni in calcestruzzo fessurato e per Categoria di Prestazione Sismica C1 e C2, iniezione resina epossidica fino a una temperatura del supporto minima di 0°C consentendo tempi di lavorabilità massimi di 150 minuti, in fori già predisposti.	1 cad		36,59	6,780%
LOM241.OC.EEA.a06.C9755.Ca001.0215.-	OPERA: Ancoraggio chimico di resina sintetica epossidica (EP). / LAVORO: Applicazione. Incluso: piani di lavoro. / SPECIFICHE TECNICHE: ancoraggio chimico con resina a base epossidica; con barre filettate in acciaio, classe di resistenza 8.8, zincate a freddo, tipo M30 x 430; per applicazioni in calcestruzzo fessurato e per Categoria di Prestazione Sismica C1 e C2, iniezione resina epossidica fino a una temperatura del supporto minima di 0°C consentendo tempi di lavorabilità massimi di 150 minuti, in fori già predisposti.	1 cad		53,42	5,160%
LOM241.OC.EEA.a06.C9755.Ca001.0220.-	OPERA: Ancoraggio chimico di resina sintetica epossidica (EP). / LAVORO: Applicazione. Incluso: piani di lavoro. / SPECIFICHE TECNICHE: ancoraggio chimico con resina a base epossidica; con barre filettate in acciaio inossidabile A4-70, tipo M8 x 110; per applicazioni in calcestruzzo fessurato e per Categoria di Prestazione Sismica C1 e C2, iniezione resina epossidica fino a una temperatura del supporto minima di 0°C consentendo tempi di lavorabilità massimi di 150 minuti, in fori già predisposti.	1 cad		6,93	23,850%
LOM241.OC.EEA.a06.C9755.Ca001.0225.-	OPERA: Ancoraggio chimico di resina sintetica epossidica (EP). / LAVORO: Applicazione. Incluso: piani di lavoro. / SPECIFICHE TECNICHE: ancoraggio chimico con resina a base epossidica; con barre filettate in acciaio inossidabile A4-70, tipo M10 x 130; per applicazioni in calcestruzzo fessurato e per Categoria di Prestazione Sismica C1 e C2, iniezione resina epossidica fino a una temperatura del supporto minima di 0°C consentendo tempi di lavorabilità massimi di 150 minuti, in fori già predisposti.	1 cad		10,27	21,460%
LOM241.OC.EEA.a06.C9755.Ca001.0230.-	OPERA: Ancoraggio chimico di resina sintetica epossidica (EP). / LAVORO: Applicazione. Incluso: piani di lavoro. / SPECIFICHE TECNICHE: ancoraggio chimico con resina a base epossidica; con barre filettate in acciaio inossidabile A4-70, tipo M12 x 160; per applicazioni in calcestruzzo fessurato e per Categoria di Prestazione Sismica C1 e C2, iniezione resina epossidica fino a una temperatura del supporto minima di 0°C consentendo tempi di lavorabilità massimi di 150 minuti, in fori già predisposti.	1 cad		13,21	18,770%
LOM241.OC.EEA.a06.C9755.Ca001.0235.-	OPERA: Ancoraggio chimico di resina sintetica epossidica (EP). / LAVORO: Applicazione. Incluso: piani di lavoro. / SPECIFICHE TECNICHE: ancoraggio chimico con resina a base epossidica; con barre filettate in acciaio inossidabile A4-70, tipo M16 x 200; per applicazioni in calcestruzzo fessurato e per Categoria di Prestazione Sismica C1 e C2, iniezione resina epossidica fino a una temperatura del supporto minima di 0°C consentendo tempi di lavorabilità massimi di 150 minuti, in fori già predisposti.	1 cad		22,59	10,970%
LOM241.OC.EEA.a06.C9755.Ca001.0240.-	OPERA: Ancoraggio chimico di resina sintetica epossidica (EP). / LAVORO: Applicazione. Incluso: piani di lavoro. / SPECIFICHE TECNICHE: ancoraggio chimico con resina a base epossidica; con barre filettate in acciaio inossidabile A4-70, tipo M20 x 290; per applicazioni in calcestruzzo fessurato e per Categoria di Prestazione Sismica C1 e C2, iniezione resina epossidica fino a una temperatura del supporto minima di 0°C consentendo tempi di lavorabilità massimi di 150 minuti, in fori già predisposti.	1 cad		44,18	5,610%
LOM241.OC.EEA.a06.C9755.Ca001.0245.-	OPERA: Ancoraggio chimico di resina sintetica epossidica (EP). / LAVORO: Applicazione. Incluso: piani di lavoro. / SPECIFICHE TECNICHE: ancoraggio chimico con resina a base epossidica; con barre filettate in acciaio inossidabile A4-70, tipo M24 x 380; per applicazioni in calcestruzzo fessurato e per Categoria di Prestazione Sismica C1 e C2, iniezione resina epossidica fino a una temperatura del supporto minima di 0°C consentendo tempi di lavorabilità massimi di 150 minuti, in fori già predisposti.	1 cad		79,87	3,100%
LOM241.OC.EEA.a06.C9755.Ca001.0250.-	OPERA: Ancoraggio chimico di resina sintetica epossidica (EP). / LAVORO: Applicazione. Incluso: piani di lavoro. / SPECIFICHE TECNICHE: ancoraggio chimico con resina a base epossidica; con barre filettate in acciaio inossidabile A4-70, tipo M30 x 430; per applicazioni in calcestruzzo fessurato e per Categoria di Prestazione Sismica C1 e C2, iniezione resina epossidica fino a una temperatura del supporto minima di 0°C consentendo tempi di lavorabilità massimi di 150 minuti, in fori già predisposti.	1 cad		179,56	1,230%
LOM241.OC.EEA.a06.C9755.Ca015.0000.-	OPERA: Ancoraggio chimico di resina sintetica vinilica/vinilestere (VE). / LAVORO: Applicazione. Incluso: piani di lavoro. / SPECIFICHE TECNICHE: ancoraggio chimico con resina a base vinilestere; di barre filettate in acciaio con classe di resistenza 5.8, zincate a freddo, tipo M8 x 110; per applicazioni in muratura e in calcestruzzo fessurato, iniezione resina vinilestere fino a una temperatura del supporto minima di 0°C consentendo tempi di lavorabilità massimi di 13 minuti, in fori già predisposti.	1 cad		3,87	49,820%
LOM241.OC.EEA.a06.C9755.Ca015.0005.-	OPERA: Ancoraggio chimico di resina sintetica vinilica/vinilestere (VE). / LAVORO: Applicazione. Incluso: piani di lavoro. / SPECIFICHE TECNICHE: ancoraggio chimico con resina a base vinilestere; di barre filettate in acciaio con classe di resistenza 5.8, zincate a freddo, tipo M10 x 130; per applicazioni in muratura e in calcestruzzo fessurato, iniezione resina vinilestere fino a una temperatura del supporto minima di 0°C consentendo tempi di lavorabilità massimi di 13 minuti, in fori già predisposti.	1 cad		4,65	47,390%
LOM241.OC.EEA.a06.C9755.Ca015.0010.-	OPERA: Ancoraggio chimico di resina sintetica vinilica/vinilestere (VE). / LAVORO: Applicazione. Incluso: piani di lavoro. / SPECIFICHE TECNICHE: ancoraggio chimico con resina a base vinilestere; di barre filettate in acciaio con classe di resistenza 5.8, zincate a freddo, tipo M12 x 160; per applicazioni in muratura e in calcestruzzo fessurato, iniezione resina vinilestere fino a una temperatura del supporto minima di 0°C consentendo tempi di lavorabilità massimi di 13 minuti, in fori già predisposti.	1 cad		6,07	40,840%
LOM241.OC.EEA.a06.C9755.Ca015.0015.-	OPERA: Ancoraggio chimico di resina sintetica vinilica/vinilestere (VE). / LAVORO: Applicazione. Incluso: piani di lavoro. / SPECIFICHE TECNICHE: ancoraggio chimico con resina a base vinilestere; di barre filettate in acciaio con classe di resistenza 5.8, zincate a freddo, tipo M16 x 200; per applicazioni in muratura e in calcestruzzo fessurato, iniezione resina vinilestere fino a una temperatura del supporto minima di 0°C consentendo tempi di lavorabilità massimi di 13 minuti, in fori già predisposti.	1 cad		9,20	26,950%
LOM241.OC.EEA.a06.C9755.Ca015.0020.-	OPERA: Ancoraggio chimico di resina sintetica vinilica/vinilestere (VE). / LAVORO: Applicazione. Incluso: piani di lavoro. / SPECIFICHE TECNICHE: ancoraggio chimico con resina a base vinilestere; di barre filettate in acciaio con classe di resistenza 5.8, zincate a freddo, tipo M20 x 290; per applicazioni in muratura e in calcestruzzo fessurato, iniezione resina vinilestere fino a una temperatura del supporto minima di 0°C consentendo tempi di lavorabilità massimi di 13 minuti, in fori già predisposti.	1 cad		15,42	16,080%
LOM241.OC.EEA.a06.C9755.Ca015.0025.-	OPERA: Ancoraggio chimico di resina sintetica vinilica/vinilestere (VE). / LAVORO: Applicazione. Incluso: piani di lavoro. / SPECIFICHE TECNICHE: ancoraggio chimico con resina a base vinilestere; di barre filettate in acciaio con classe di resistenza 5.8, zincate a freddo, tipo M24 x 380; per applicazioni in muratura e in calcestruzzo fessurato, iniezione resina vinilestere fino a una temperatura del supporto minima di 0°C consentendo tempi di lavorabilità massimi di 13 minuti, in fori già predisposti.	1 cad		27,63	8,970%
LOM241.OC.EEA.a06.C9755.Ca015.0030.-	OPERA: Ancoraggio chimico di resina sintetica vinilica/vinilestere (VE). / LAVORO: Applicazione. Incluso: piani di lavoro. / SPECIFICHE TECNICHE: ancoraggio chimico con resina a base vinilestere; di barre filettate in acciaio con classe di resistenza 5.8, zincate a freddo, tipo M30 x 430; per applicazioni in muratura e in calcestruzzo fessurato, iniezione resina vinilestere fino a una temperatura del supporto minima di 0°C consentendo tempi di lavorabilità massimi di 13 minuti, in fori già predisposti.	1 cad		41,78	6,590%
LOM241.OC.EEA.a06.C9755.Ca015.0035.-	OPERA: Ancoraggio chimico di resina sintetica vinilica/vinilestere (VE). / LAVORO: Applicazione. Incluso: piani di lavoro. / SPECIFICHE TECNICHE: ancoraggio chimico con resina a base vinilestere; di barre filettate in acciaio in acciaio inossidabile A4-70, tipo M8 x 110; per applicazioni in muratura e in calcestruzzo fessurato, iniezione resina vinilestere fino a una temperatura del supporto minima di 0°C consentendo tempi di lavorabilità massimi di 13 minuti, in fori già predisposti.	1 cad		6,39	25,860%
LOM241.OC.EEA.a06.C9755.Ca015.0040.-	OPERA: Ancoraggio chimico di resina sintetica vinilica/vinilestere (VE). / LAVORO: Applicazione. Incluso: piani di lavoro. / SPECIFICHE TECNICHE: ancoraggio chimico con resina a base vinilestere; di barre filettate in acciaio in acciaio inossidabile A4-70, tipo M10 x 130; per applicazioni in muratura e in calcestruzzo fessurato, iniezione resina vinilestere fino a una temperatura del supporto minima di 0°C consentendo tempi di lavorabilità massimi di 13 minuti, in fori già predisposti.	1 cad		9,39	23,470%
LOM241.OC.EEA.a06.C9755.Ca015.0045.-	OPERA: Ancoraggio chimico di resina sintetica vinilica/vinilestere (VE). / LAVORO: Applicazione. Incluso: piani di lavoro. / SPECIFICHE TECNICHE: ancoraggio chimico con resina a base vinilestere; di barre filettate in acciaio in acciaio inossidabile A4-70, tipo M12 x 160; per applicazioni in muratura e in calcestruzzo fessurato, iniezione resina vinilestere fino a una temperatura del supporto minima di 0°C consentendo tempi di lavorabilità massimi di 13 minuti, in fori già predisposti.	1 cad		12,49	19,850%
LOM241.OC.EEA.a06.C9755.Ca015.0050.-	OPERA: Ancoraggio chimico di resina sintetica vinilica/vinilestere (VE). / LAVORO: Applicazione. Incluso: piani di lavoro. / SPECIFICHE TECNICHE: ancoraggio chimico con resina a base vinilestere; di barre filettate in acciaio in acciaio inossidabile A4-70, tipo M16 x 200; per applicazioni in muratura e in calcestruzzo fessurato, iniezione resina vinilestere fino a una temperatura del supporto minima di 0°C consentendo tempi di lavorabilità massimi di 13 minuti, in fori già predisposti.	1 cad		20,74	11,950%
LOM241.OC.EEA.a06.C9755.Ca015.0055.-	OPERA: Ancoraggio chimico di resina sintetica vinilica/vinilestere (VE). / LAVORO: Applicazione. Incluso: piani di lavoro. / SPECIFICHE TECNICHE: ancoraggio chimico con resina a base vinilestere; di barre filettate in acciaio in acciaio inossidabile A4-70, tipo M20 x 290; per applicazioni in muratura e in calcestruzzo fessurato, iniezione resina vinilestere fino a una temperatura del supporto minima di 0°C consentendo tempi di lavorabilità massimi di 13 minuti, in fori già predisposti.	1 cad		40,95	6,050%
LOM241.OC.EEA.a06.C9755.Ca015.0060.-	OPERA: Ancoraggio chimico di resina sintetica vinilica/vinilestere (VE). / LAVORO: Applicazione. Incluso: piani di lavoro. / SPECIFICHE TECNICHE: ancoraggio chimico con resina a base vinilestere; di barre filettate in acciaio in acciaio inossidabile A4-70, tipo M24 x 380; per applicazioni in muratura e in calcestruzzo fessurato, iniezione resina vinilestere fino a una temperatura del supporto minima di 0°C consentendo tempi di lavorabilità massimi di 13 minuti, in fori già predisposti.	1 cad		73,54	3,370%
LOM241.OC.EEA.a06.C9755.Ca015.0065.-	OPERA: Ancoraggio chimico di resina sintetica vinilica/vinilestere (VE). / LAVORO: Applicazione. Incluso: piani di lavoro. / SPECIFICHE TECNICHE: ancoraggio chimico con resina a base vinilestere; di barre filettate in acciaio in acciaio inossidabile A4-70, tipo M30 x 430; per applicazioni in muratura e in calcestruzzo fessurato, iniezione resina vinilestere fino a una temperatura del supporto minima di 0°C consentendo tempi di lavorabilità massimi di 13 minuti, in fori già predisposti.	1 cad		168,69	0,980%
LOM241.OC.EEA.a06.I9785.Za000.0000.-	OPERA: Piletta di scarico di materiale generico; impiego: accessori piscine; Diametro [mm] = 47. / LAVORO: Applicazione. / SPECIFICHE TECNICHE: -	1 cad		16,72	5,770%
LOM241.OC.EEA.a06.I9785.Za000.0005.-	OPERA: Piletta di scarico di materiale generico; impiego: accessori piscine; Diametro [mm] = 75. / LAVORO: Applicazione. / SPECIFICHE TECNICHE: -	1 cad		35,08	2,750%
LOM241.OC.EEA.a08.B5705.Na000.0000.-	OPERA: Strato di armatura, vegetale di terreno generico. / LAVORO: Messa a dimora a mano. / SPECIFICHE TECNICHE: terreno con speci erbacee in pane di terra abbinate a microrganismi del suolo, con funzione antierosiva superficiale e stabilizzazione corticale di pendii e arginature; valori di riferimento: resistenza al taglio di 15-20 KPa dopo 4-6 mesi e valori di 30-40 KPa dopo 12-24 mesi dalla posa, con spostamenti orizzontali in esercizio trascurabili (inferiori a 20 mm); n. 1 pianta/m2 / .	1 m²		12,63	4,130%
LOM241.OC.EEA.a08.B5705.Na000.0005.-	OPERA: Strato di armatura, vegetale di terreno generico. / LAVORO: Messa a dimora a mano. / SPECIFICHE TECNICHE: terreno con speci erbacee in pane di terra abbinate a microrganismi del suolo, con funzione antierosiva superficiale e stabilizzazione corticale di pendii e arginature; valori di riferimento: resistenza al taglio di 15-20 KPa dopo 4-6 mesi e valori di 30-40 KPa dopo 12-24 mesi dalla posa, con spostamenti orizzontali in esercizio trascurabili (inferiori a 20 mm); n. 2 piante/m2.	1 m²		25,25	4,130%
LOM241.OC.EEA.a08.B5705.Na000.0010.-	OPERA: Strato di armatura, vegetale di terreno generico. / LAVORO: Messa a dimora a mano. / SPECIFICHE TECNICHE: terreno con speci erbacee in pane di terra abbinate a microrganismi del suolo, con funzione antierosiva superficiale e stabilizzazione corticale di pendii e arginature; valori di riferimento: resistenza al taglio di 15-20 KPa dopo 4-6 mesi e valori di 30-40 KPa dopo 12-24 mesi dalla posa, con spostamenti orizzontali in esercizio trascurabili (inferiori a 20 mm); n. 3 piante/m2.	1 m²		37,87	4,130%
LOM241.OC.EEA.a09.D1200.G0005.0005.-	OPERA: Strato di pavimentazione di cemento di graniglia. Incluso: fornitura calcestre. / LAVORO: Ripristino. Incluso: fresatura/frantumazione, bagnatura della pavimentazione da ripristinare, livellamento, costipazione del fondo. / SPECIFICHE TECNICHE: calcestre disposto in strati successivi secondo una delle seguenti modalità: 1° modalità: posa in 3 strati, il primo strato di 4 cm pezzatura 6/12 mm adeguatamente bagnato e costipato con almeno 2 rullature, il secondo strato di 4 cm pezzatura 3/6 mm adeguatamente bagnato e costipato con almeno 4 rullature, lo strato finale di 2 cm pezzatura 1/3 mm realizzato come gli strati precedenti con almeno 8 rullature; 2° modalità: posa in 2 strati, lo strato inferiore di 8 cm con le tre pezzature (6/12 mm; 3/6 mm; 1/3 mm) opportunamente miscelate e adeguatamente bagnato e costipato con almeno 6 rullature, lo strato finale di 2 cm pezzatura 1/3 mm realizzato come lo strato precedente con almeno 8 rullature, compressa.	1 m²		22,32	37,020%
LOM241.OC.EEA.a09.D3007.Mb000.0755.-	OPERA: Cordonata, tipo A di roccia naturale generico; sezione [cm] = 40 | lato (x) [cm] = 45 | lato (y) [cm] = 25. / LAVORO: Ripristino. Incluso: rimozione cordoni; rettifica piano di posa con malta; ricollocazione in opera; pulizia; raccolta ed allontanamento dei detriti; trasporti; sbarramenti; segnaletica. / SPECIFICHE TECNICHE: -	1 m		17,26	66,400%
LOM241.OC.EEA.a09.D3007.Mb000.1500.-	OPERA: Cordonata, tipo D di roccia naturale generico; sezione [cm] = 15 | lato (x) [cm] = 20,4 | lato (y) [cm] = 27. / LAVORO: Ripristino. Incluso: rimozione cordoni; rettifica piano di posa con malta; ricollocazione in opera; pulizia; raccolta ed allontanamento dei detriti; trasporti; sbarramenti; segnaletica. / SPECIFICHE TECNICHE: -	1 m		15,83	68,770%
LOM241.OC.EEA.a09.D3007.Mb000.1750.-	OPERA: Cordonata, tipo F di roccia naturale generico; lato (x) [cm] = 12 | lato (y) [cm] = 25. / LAVORO: Ripristino. Incluso: rimozione cordoni; rettifica piano di posa con malta; ricollocazione in opera; pulizia; raccolta ed allontanamento dei detriti; trasporti; sbarramenti; segnaletica. / SPECIFICHE TECNICHE: -	1 m		14,75	67,980%
LOM241.OC.EEA.a09.D9755.Za000.0000.-	OPERA: Elemento assorbitore di materiale generico; impiego: assorbitore d'urto redirettivo. Incluso: bulloneria; elementi di collegamento; pezzo speciale. / LAVORO: Ripristino. Incluso: collaudo attenuatore; riallinemento sistema; verifica corretta funzionalità; pulizia elementi assorbitori e piano di scorrimento; verifica corretto tensionamento funi; onere carico, trasporto e scarico materiali di risulta. / SPECIFICHE TECNICHE: attenuatore d'urto danneggiato a seguito di un incidente, smontaggio parti danneggiate; fornitura in opera di nuovo elemento della tipologia di quella da sostituire.	1 cad		809,89	18,870%
LOM241.OC.EEA.a09.E9725.Ca001.0010.-	OPERA: Iniezione di resina sintetica epossidica (EP); funzione: ripristino lesioni; impiego: strutture in c.a.. Incluso: resina epossidica iniettata fino a completa saturazione in profondità. / LAVORO: Ripristino. Incluso: esecuzione di 4-6 fori, diam. 20-30 mm con utensili a rotazione a bassa velocità, per l'alloggiamento degli ugelli; la stuccatura perimetrale della lesione con adesivi epossidici morbidi; la posa dei tubetti di iniezione e di sfiato. Escluso: opere di presidio; ponteggi. / SPECIFICHE TECNICHE: per lesioni fino a 1,5 mm e profondità fino a 25 cm, eseguite con idoneo impianto di iniezione a bassa pressione.	1 m		50,42	45,460%
LOM241.OC.EEA.a09.E9725.Ca001.0015.-	OPERA: Iniezione di resina sintetica epossidica (EP); funzione: ripristino lesioni; impiego: strutture in c.a.. Incluso: resina epossidica iniettata fino a completa saturazione in profondità. / LAVORO: Ripristino. Incluso: esecuzione di 4-6 fori, diam. 20-30 mm con utensili a rotazione a bassa velocità, per l'alloggiamento degli ugelli; la stuccatura perimetrale della lesione con adesivi epossidici morbidi; la posa dei tubetti di iniezione e di sfiato. Escluso: opere di presidio; ponteggi. / SPECIFICHE TECNICHE: per lesioni fino a 1,5 mm e profondità da 26 a 50 cm, eseguite con idoneo impianto di iniezione a bassa pressione.	1 m		66,07	39,030%
LOM241.OC.EEA.a09.E9725.Ca001.0020.-	OPERA: Iniezione di resina sintetica epossidica (EP); funzione: ripristino lesioni; impiego: strutture in c.a.. Incluso: resina epossidica iniettata fino a completa saturazione in profondità. / LAVORO: Ripristino. Incluso: esecuzione di 4-6 fori, diam. 20-30 mm con utensili a rotazione a bassa velocità, per l'alloggiamento degli ugelli; la stuccatura perimetrale della lesione con adesivi epossidici morbidi; la posa dei tubetti di iniezione e di sfiato. Escluso: opere di presidio; ponteggi. / SPECIFICHE TECNICHE: per lesioni da 1,5 a 3,0 mm e profondità fino a 25 cm, eseguite con idoneo impianto di iniezione a bassa pressione.	1 m		73,34	42,970%
LOM241.OC.EEA.a09.E9725.Ca001.0025.-	OPERA: Iniezione di resina sintetica epossidica (EP); funzione: ripristino lesioni; impiego: strutture in c.a.. Incluso: resina epossidica iniettata fino a completa saturazione in profondità. / LAVORO: Ripristino. Incluso: esecuzione di 4-6 fori, diam. 20-30 mm con utensili a rotazione a bassa velocità, per l'alloggiamento degli ugelli; la stuccatura perimetrale della lesione con adesivi epossidici morbidi; la posa dei tubetti di iniezione e di sfiato. Escluso: opere di presidio; ponteggi. / SPECIFICHE TECNICHE: per lesioni da 1,5 a 3,0 mm e profondità da 26 a 50 cm, eseguite con idoneo impianto di iniezione a bassa pressione.	1 m		97,13	38,350%
LOM241.OC.EEA.a10.A6415.J0001.0000.-	OPERA: Sottofondazione di conglomerato cementizio; resistenza a compressione [classe] = C12/15. / LAVORO: Getto manuale. / SPECIFICHE TECNICHE: dosaggio cemento [kg/m³] = 250.	1 m³		263,10	39,900%
LOM241.OC.EEA.a10.A6415.J0001.0005.a	OPERA: Sottofondazione di conglomerato cementizio; resistenza a compressione [classe] = C12/15. / LAVORO: Getto manuale. / SPECIFICHE TECNICHE: dosaggio cemento [kg/m³] = 250.	1 m³		207,38	29,030%
LOM241.OC.EEA.a10.A6415.J0001.0005.b	OPERA: Sottofondazione di conglomerato cementizio; resistenza a compressione [classe] = C12/15. / LAVORO: Getto manuale. / SPECIFICHE TECNICHE: dosaggio cemento [kg/m³] = 250.	1 m³		207,38	29,030%
LOM241.OC.EEA.a10.A6415.J0001.0010.-	OPERA: Sottofondazione di conglomerato cementizio; resistenza a compressione [classe] = C12/15 | esposizione [classe] = X0 | consistenza [classe] = S3. / LAVORO: Getto. / SPECIFICHE TECNICHE: -	1 m³		268,44	25,560%
LOM241.OC.EEA.a10.A6415.J0001.0015.-	OPERA: Sottofondazione di conglomerato cementizio; resistenza a compressione [classe] = C16/20. / LAVORO: Getto manuale. / SPECIFICHE TECNICHE: dosaggio cemento [kg/m³] = 300.	1 m³		288,50	36,390%
LOM241.OC.EEA.a10.A6415.J0001.0020.a	OPERA: Sottofondazione di conglomerato cementizio; resistenza a compressione [classe] = C16/20. / LAVORO: Getto manuale. / SPECIFICHE TECNICHE: dosaggio cemento [kg/m³] = 300.	1 m³		232,78	25,860%
LOM241.OC.EEA.a10.A6415.J0001.0020.b	OPERA: Sottofondazione di conglomerato cementizio; resistenza a compressione [classe] = C16/20. / LAVORO: Getto manuale. / SPECIFICHE TECNICHE: dosaggio cemento [kg/m³] = 300.	1 m³		232,78	25,860%
LOM241.OC.EEA.a10.A6415.J0001.0025.-	OPERA: Sottofondazione di conglomerato cementizio; resistenza a compressione [classe] = C16/20 | esposizione [classe] = X0. / LAVORO: Getto. / SPECIFICHE TECNICHE: getto confezionato in impianto di betonaggio.	1 m³		261,87	26,200%
LOM241.OC.EEA.a10.A6415.J0001.0030.-	OPERA: Sottofondazione di conglomerato cementizio; resistenza a compressione [classe] = C16/20 | esposizione [classe] = X0 | consistenza [classe] = S3. / LAVORO: Getto. / SPECIFICHE TECNICHE: -	1 m³		274,70	24,980%
LOM241.OC.EEA.a10.A6415.J0001.0035.-	OPERA: Sottofondazione di conglomerato cementizio; resistenza a compressione [classe] = C20/25 | esposizione [classe] = X0. / LAVORO: Getto. / SPECIFICHE TECNICHE: getto confezionato in impianto di betonaggio.	1 m³		266,98	25,700%
LOM241.OC.EEA.a10.C0102.J0001.0000.a	OPERA: Strato di muratura, armata di conglomerato cementizio; resistenza a compressione [classe] = C25/30 | classe di esposizione [classe] = XC1. / LAVORO: Getto con pompa. Incluso: vibratura. Escluso: esclusi casseri; ferro; installazione della pompa autocarrata. / SPECIFICHE TECNICHE: murature entro e fuori terra, quantità di calcestruzzo gettato [mc] ≤ 30; consultare le voci LP.EEA.a01.A0500.Za000.0000.b e LP.EEA.a01.A0500.Za000.0000.a per l'installazione della pompa autocarrata.	1 m³		271,78	9,530%
LOM241.OC.EEA.a10.C0102.J0001.0000.b	OPERA: Strato di muratura, armata di conglomerato cementizio; resistenza a compressione [classe] = C25/30 | classe di esposizione [classe] = XC1. / LAVORO: Getto con pompa. Incluso: vibratura. Escluso: esclusi casseri; ferro; installazione della pompa autocarrata. / SPECIFICHE TECNICHE: murature entro e fuori terra, quantità di calcestruzzo gettato [mc] > 30; consultare le voci LP.EEA.a01.A0500.Za000.0000.b e LP.EEA.a01.A0500.Za000.0000.a per l'installazione della pompa autocarrata.	1 m³		270,89	9,560%
LOM241.OC.EEA.a10.C0102.J0001.0000.c	OPERA: Strato di muratura, armata di conglomerato cementizio; resistenza a compressione [classe] = C25/30 | classe di esposizione [classe] = XC1. / LAVORO: Getto con gru. Incluso: vibratura. Escluso: esclusi casseri; ferro. / SPECIFICHE TECNICHE: murature entro e fuori terra.	1 m³		355,22	28,660%
LOM241.OC.EEA.a10.C0102.J0001.0005.a	OPERA: Strato di muratura, armata di conglomerato cementizio; resistenza a compressione [classe] = C25/30 | classe di esposizione [classe] = XC1/XC2. / LAVORO: Getto con pompa. Incluso: vibratura. Escluso: casseri; ferro; installazione della pompa autocarrata. / SPECIFICHE TECNICHE: murature entro e fuori terra, quantità di calcestruzzo gettato [mc] ≤ 30; consultare le voci LP.EEA.a01.A0500.Za000.0000.b e LP.EEA.a01.A0500.Za000.0000.a per l'installazione della pompa autocarrata.	1 m³		247,87	10,450%
LOM241.OC.EEA.a10.C0102.J0001.0005.b	OPERA: Strato di muratura, armata di conglomerato cementizio; resistenza a compressione [classe] = C25/30 | classe di esposizione [classe] = XC1/XC2. / LAVORO: Getto con pompa. Incluso: vibratura. Escluso: esclusi casseri; ferro; installazione della pompa autocarrata. / SPECIFICHE TECNICHE: murature entro e fuori terra, quantità di calcestruzzo gettato [mc] > 30; consultare le voci LP.EEA.a01.A0500.Za000.0000.b e LP.EEA.a01.A0500.Za000.0000.a per l'installazione della pompa autocarrata.	1 m³		246,99	10,480%
LOM241.OC.EEA.a10.C0102.J0001.0005.c	OPERA: Strato di muratura, armata di conglomerato cementizio; resistenza a compressione [classe] = C25/30 | classe di esposizione [classe] = XC1/XC2. / LAVORO: Getto con gru. Incluso: vibratura. Escluso: esclusi casseri; ferro. / SPECIFICHE TECNICHE: murature entro e fuori terra.	1 m³		327,66	30,180%
LOM241.OC.EEA.a10.C0102.J0001.0010.a	OPERA: Strato di muratura, armata di conglomerato cementizio; resistenza a compressione [classe] = C25/30 | classe di esposizione [classe] = XC1/XC2. / LAVORO: Getto con pompa. Incluso: vibratura. Escluso: esclusi casseri; ferro; installazione della pompa autocarrata. / SPECIFICHE TECNICHE: murature entro e fuori terra, quantità di calcestruzzo gettato [mc] ≤ 30; consultare le voci LP.EEA.a01.A0500.Za000.0000.b e LP.EEA.a01.A0500.Za000.0000.a per l'installazione della pompa autocarrata.	1 m³		273,78	9,460%
LOM241.OC.EEA.a10.C0102.J0001.0010.b	OPERA: Strato di muratura, armata di conglomerato cementizio; resistenza a compressione [classe] = C25/30 | classe di esposizione [classe] = XC1/XC2. / LAVORO: Getto con pompa. Incluso: vibratura. Escluso: esclusi casseri; ferro; installazione della pompa autocarrata. / SPECIFICHE TECNICHE: murature entro e fuori terra, quantità di calcestruzzo gettato [mc] > 30; consultare le voci LP.EEA.a01.A0500.Za000.0000.b e LP.EEA.a01.A0500.Za000.0000.a per l'installazione della pompa autocarrata.	1 m³		272,90	9,490%
LOM241.OC.EEA.a10.C0102.J0001.0010.c	OPERA: Strato di muratura, armata di conglomerato cementizio; resistenza a compressione [classe] = C25/30 | classe di esposizione [classe] = XC1/XC2. / LAVORO: Getto con gru. Incluso: vibratura. Escluso: esclusi casseri; ferro. / SPECIFICHE TECNICHE: murature entro e fuori terra.	1 m³		357,24	28,500%
LOM241.OC.EEA.a10.C0102.J0001.0015.a	OPERA: Strato di muratura, armata di conglomerato cementizio; resistenza a compressione [classe] = C25/30 | classe di esposizione [classe] = XC1/XC2. / LAVORO: Getto con pompa. Incluso: vibratura. Escluso: esclusi casseri; ferro; installazione della pompa autocarrata. / SPECIFICHE TECNICHE: murature entro e fuori terra, quantità di calcestruzzo gettato [mc] ≤ 30; consultare le voci LP.EEA.a01.A0500.Za000.0000.b e LP.EEA.a01.A0500.Za000.0000.a per l'installazione della pompa autocarrata.	1 m³		282,82	9,150%
LOM241.OC.EEA.a10.C0102.J0001.0015.b	OPERA: Strato di muratura, armata di conglomerato cementizio; resistenza a compressione [classe] = C25/30 | classe di esposizione [classe] = XC1/XC2. / LAVORO: Getto con pompa. Incluso: vibratura. Escluso: esclusi casseri; ferro; installazione della pompa autocarrata. / SPECIFICHE TECNICHE: murature entro e fuori terra, quantità di calcestruzzo gettato [mc] > 30; consultare le voci LP.EEA.a01.A0500.Za000.0000.b e LP.EEA.a01.A0500.Za000.0000.a per l'installazione della pompa autocarrata.	1 m³		281,93	9,180%
LOM241.OC.EEA.a10.C0102.J0001.0015.c	OPERA: Strato di muratura, armata di conglomerato cementizio; resistenza a compressione [classe] = C25/30 | classe di esposizione [classe] = XC1/XC2. / LAVORO: Getto con gru. Incluso: vibratura. Escluso: esclusi casseri; ferro. / SPECIFICHE TECNICHE: murature entro e fuori terra.	1 m³		366,27	27,790%
LOM241.OC.EEA.a10.C0102.J0001.0020.a	OPERA: Strato di muratura, armata di conglomerato cementizio; resistenza a compressione [classe] = C25/30 | classe di esposizione [classe] = XC1/XC2. / LAVORO: Getto con pompa. Incluso: vibratura. Escluso: esclusi casseri; ferro; installazione della pompa autocarrata. / SPECIFICHE TECNICHE: murature entro e fuori terra, quantità di calcestruzzo gettato [mc] ≤ 30; consultare le voci LP.EEA.a01.A0500.Za000.0000.b e LP.EEA.a01.A0500.Za000.0000.a per l'installazione della pompa autocarrata.	1 m³		297,88	8,690%
LOM241.OC.EEA.a10.C0102.J0001.0020.b	OPERA: Strato di muratura, armata di conglomerato cementizio; resistenza a compressione [classe] = C25/30 | classe di esposizione [classe] = XC1/XC2. / LAVORO: Getto con pompa. Incluso: vibratura. Escluso: esclusi casseri; ferro; installazione della pompa autocarrata. / SPECIFICHE TECNICHE: murature entro e fuori terra, quantità di calcestruzzo gettato [mc] > 30; consultare le voci LP.EEA.a01.A0500.Za000.0000.b e LP.EEA.a01.A0500.Za000.0000.a per l'installazione della pompa autocarrata.	1 m³		297,00	8,720%
LOM241.OC.EEA.a10.C0102.J0001.0020.c	OPERA: Strato di muratura, armata di conglomerato cementizio; resistenza a compressione [classe] = C25/30 | classe di esposizione [classe] = XC1/XC2. / LAVORO: Getto con gru. Incluso: vibratura. Escluso: esclusi casseri; ferro. / SPECIFICHE TECNICHE: murature entro e fuori terra.	1 m³		381,34	26,700%
LOM241.OC.EEA.a10.C0102.J0001.0025.a	OPERA: Strato di muratura, armata di conglomerato cementizio; resistenza a compressione [classe] = C25/30 | classe di esposizione [classe] = XC2. / LAVORO: Getto con pompa. Incluso: vibratura. Escluso: esclusi casseri; ferro; installazione della pompa autocarrata. / SPECIFICHE TECNICHE: murature entro e fuori terra, quantità di calcestruzzo gettato [mc] ≤ 30; consultare le voci LP.EEA.a01.A0500.Za000.0000.b e LP.EEA.a01.A0500.Za000.0000.a per l'installazione della pompa autocarrata.	1 m³		271,78	9,530%
LOM241.OC.EEA.a10.C0102.J0001.0025.b	OPERA: Strato di muratura, armata di conglomerato cementizio; resistenza a compressione [classe] = C25/30 | classe di esposizione [classe] = XC2. / LAVORO: Getto con pompa. Incluso: vibratura. Escluso: esclusi casseri; ferro; installazione della pompa autocarrata. / SPECIFICHE TECNICHE: murature entro e fuori terra, quantità di calcestruzzo gettato [mc] > 30; consultare le voci LP.EEA.a01.A0500.Za000.0000.b e LP.EEA.a01.A0500.Za000.0000.a per l'installazione della pompa autocarrata.	1 m³		270,89	9,560%
LOM241.OC.EEA.a10.C0102.J0001.0025.c	OPERA: Strato di muratura, armata di conglomerato cementizio; resistenza a compressione [classe] = C25/30 | classe di esposizione [classe] = XC2. / LAVORO: Getto con gru. Incluso: vibratura. Escluso: esclusi casseri; ferro. / SPECIFICHE TECNICHE: murature entro e fuori terra.	1 m³		355,22	28,660%
LOM241.OC.EEA.a10.C0102.J0001.0030.a	OPERA: Strato di muratura, armata di conglomerato cementizio; resistenza a compressione [classe] = C28/35 | classe di esposizione [classe] = XA1. / LAVORO: Getto con pompa. Incluso: vibratura. Escluso: esclusi casseri; ferro; installazione della pompa autocarrata. / SPECIFICHE TECNICHE: murature entro e fuori terra, quantità di calcestruzzo gettato [mc] ≤ 30; consultare le voci LP.EEA.a01.A0500.Za000.0000.b e LP.EEA.a01.A0500.Za000.0000.a per l'installazione della pompa autocarrata.	1 m³		272,67	9,500%
LOM241.OC.EEA.a10.C0102.J0001.0030.b	OPERA: Strato di muratura, armata di conglomerato cementizio; resistenza a compressione [classe] = C28/35 | classe di esposizione [classe] = XA1. / LAVORO: Getto con pompa. Incluso: vibratura. Escluso: esclusi casseri; ferro; installazione della pompa autocarrata. / SPECIFICHE TECNICHE: murature entro e fuori terra, quantità di calcestruzzo gettato [mc] > 30; consultare le voci LP.EEA.a01.A0500.Za000.0000.b e LP.EEA.a01.A0500.Za000.0000.a per l'installazione della pompa autocarrata.	1 m³		271,79	9,530%
LOM241.OC.EEA.a10.C0102.J0001.0030.c	OPERA: Strato di muratura, armata di conglomerato cementizio; resistenza a compressione [classe] = C28/35 | classe di esposizione [classe] = XA1. / LAVORO: Getto con gru. Incluso: vibratura. Escluso: esclusi casseri; ferro. / SPECIFICHE TECNICHE: murature entro e fuori terra.	1 m³		356,13	28,590%
LOM241.OC.EEA.a10.C0102.J0001.0035.a	OPERA: Strato di muratura, armata di conglomerato cementizio; resistenza a compressione [classe] = C28/35 | classe di esposizione [classe] = XC1. / LAVORO: Getto con pompa. Incluso: vibratura. Escluso: esclusi casseri; ferro; installazione della pompa autocarrata. / SPECIFICHE TECNICHE: murature entro e fuori terra, quantità di calcestruzzo gettato [mc] ≤ 30; consultare le voci LP.EEA.a01.A0500.Za000.0000.b e LP.EEA.a01.A0500.Za000.0000.a per l'installazione della pompa autocarrata.	1 m³		279,88	9,250%
LOM241.OC.EEA.a10.C0102.J0001.0035.b	OPERA: Strato di muratura, armata di conglomerato cementizio; resistenza a compressione [classe] = C28/35 | classe di esposizione [classe] = XC1. / LAVORO: Getto con pompa. Incluso: vibratura. Escluso: esclusi casseri; ferro; installazione della pompa autocarrata. / SPECIFICHE TECNICHE: murature entro e fuori terra, quantità di calcestruzzo gettato [mc] > 30; consultare le voci LP.EEA.a01.A0500.Za000.0000.b e LP.EEA.a01.A0500.Za000.0000.a per l'installazione della pompa autocarrata.	1 m³		278,99	9,280%
LOM241.OC.EEA.a10.C0102.J0001.0035.c	OPERA: Strato di muratura, armata di conglomerato cementizio; resistenza a compressione [classe] = C28/35 | classe di esposizione [classe] = XC1. / LAVORO: Getto con gru. Incluso: vibratura. Escluso: esclusi casseri; ferro. / SPECIFICHE TECNICHE: murature entro e fuori terra.	1 m³		363,33	28,020%
LOM241.OC.EEA.a10.C0102.J0001.0040.a	OPERA: Strato di muratura, armata di conglomerato cementizio; resistenza a compressione [classe] = C28/35 | classe di esposizione [classe] = XC1/XC2. / LAVORO: Getto con pompa. Incluso: vibratura. Escluso: esclusi casseri; ferro; installazione della pompa autocarrata. / SPECIFICHE TECNICHE: murature entro e fuori terra, quantità di calcestruzzo gettato [mc] ≤ 30; consultare le voci LP.EEA.a01.A0500.Za000.0000.b e LP.EEA.a01.A0500.Za000.0000.a per l'installazione della pompa autocarrata.	1 m³		258,08	10,030%
LOM241.OC.EEA.a10.C0102.J0001.0040.b	OPERA: Strato di muratura, armata di conglomerato cementizio; resistenza a compressione [classe] = C28/35 | classe di esposizione [classe] = XC1/XC2. / LAVORO: Getto con pompa. Incluso: vibratura. Escluso: esclusi casseri; ferro; installazione della pompa autocarrata. / SPECIFICHE TECNICHE: murature entro e fuori terra, quantità di calcestruzzo gettato [mc] > 30; consultare le voci LP.EEA.a01.A0500.Za000.0000.b e LP.EEA.a01.A0500.Za000.0000.a per l'installazione della pompa autocarrata.	1 m³		257,20	10,070%
LOM241.OC.EEA.a10.C0102.J0001.0040.c	OPERA: Strato di muratura, armata di conglomerato cementizio; resistenza a compressione [classe] = C28/35 | classe di esposizione [classe] = XC1/XC2. / LAVORO: Getto con gru. Incluso: vibratura. Escluso: esclusi casseri; ferro. / SPECIFICHE TECNICHE: murature entro e fuori terra.	1 m³		341,54	29,810%
LOM241.OC.EEA.a10.C0102.J0001.0045.a	OPERA: Strato di muratura, armata di conglomerato cementizio; resistenza a compressione [classe] = C28/35 | classe di esposizione [classe] = XC1/XC2. / LAVORO: Getto con pompa. Incluso: vibratura. Escluso: esclusi casseri; ferro; installazione della pompa autocarrata. / SPECIFICHE TECNICHE: murature entro e fuori terra, quantità di calcestruzzo gettato [mc] ≤ 30; consultare le voci LP.EEA.a01.A0500.Za000.0000.b e LP.EEA.a01.A0500.Za000.0000.a per l'installazione della pompa autocarrata.	1 m³		283,25	9,140%
LOM241.OC.EEA.a10.C0102.J0001.0045.b	OPERA: Strato di muratura, armata di conglomerato cementizio; resistenza a compressione [classe] = C28/35 | classe di esposizione [classe] = XC1/XC2. / LAVORO: Getto con pompa. Incluso: vibratura. Escluso: esclusi casseri; ferro; installazione della pompa autocarrata. / SPECIFICHE TECNICHE: murature entro e fuori terra, quantità di calcestruzzo gettato [mc] > 30; consultare le voci LP.EEA.a01.A0500.Za000.0000.b e LP.EEA.a01.A0500.Za000.0000.a per l'installazione della pompa autocarrata.	1 m³		282,36	9,170%
LOM241.OC.EEA.a10.C0102.J0001.0045.c	OPERA: Strato di muratura, armata di conglomerato cementizio; resistenza a compressione [classe] = C28/35 | classe di esposizione [classe] = XC1/XC2. / LAVORO: Getto con gru. Incluso: vibratura. Escluso: esclusi casseri; ferro. / SPECIFICHE TECNICHE: murature entro e fuori terra.	1 m³		366,70	27,760%
LOM241.OC.EEA.a10.C0102.J0001.0050.a	OPERA: Strato di muratura, armata di conglomerato cementizio; resistenza a compressione [classe] = C28/35 | classe di esposizione [classe] = XC1/XC2. / LAVORO: Getto con pompa. Incluso: vibratura. Escluso: esclusi casseri; ferro; installazione della pompa autocarrata. / SPECIFICHE TECNICHE: murature entro e fuori terra, quantità di calcestruzzo gettato [mc] ≤ 30; consultare le voci LP.EEA.a01.A0500.Za000.0000.b e LP.EEA.a01.A0500.Za000.0000.a per l'installazione della pompa autocarrata.	1 m³		292,30	8,860%
LOM241.OC.EEA.a10.C0102.J0001.0050.b	OPERA: Strato di muratura, armata di conglomerato cementizio; resistenza a compressione [classe] = C28/35 | classe di esposizione [classe] = XC1/XC2. / LAVORO: Getto con pompa. Incluso: vibratura. Escluso: esclusi casseri; ferro; installazione della pompa autocarrata. / SPECIFICHE TECNICHE: murature entro e fuori terra, quantità di calcestruzzo gettato [mc] > 30; consultare le voci LP.EEA.a01.A0500.Za000.0000.b e LP.EEA.a01.A0500.Za000.0000.a per l'installazione della pompa autocarrata.	1 m³		291,42	8,880%
LOM241.OC.EEA.a10.C0102.J0001.0050.c	OPERA: Strato di muratura, armata di conglomerato cementizio; resistenza a compressione [classe] = C28/35 | classe di esposizione [classe] = XC1/XC2. / LAVORO: Getto con gru. Incluso: vibratura. Escluso: esclusi casseri; ferro. / SPECIFICHE TECNICHE: murature entro e fuori terra.	1 m³		375,76	27,090%