LOM252.OC.EEA.Pa02.H8262.Za001.0265.-	OPERA: Videoregistratore, digitale IBRIDO; impiego: armadi a pavimento; memoria [TB] = 4; n° canali [-] = 16. Incluso: ricevitore digitale di allarmi. / LAVORO: Posa. / SPECIFICHE TECNICHE: videoregistratore compatibile con telecamere analogiche, HD-TVI ed IP; supporta n° telecamere [-] = 8 ÷ 16, con risoluzioni [Mpx] ≤ 5 per telecamere HD-TVI su cavo coassiale (massimo 1/4 dei canali) e [Mpx] ≤ 4 per telecamere IP (disabilitando tutti i canali analogici); supporta telecamere IP ONVIF Profile S; capace di accedere al menu delle telecamere HD-TVI, menu comandi telecamere brandeggiabili; integrazione diretta con centrali intrusione; configurazione Plug and Play, Linux Embedded; controllo Over-the-coax per telecamere brandeggiabili e gestione menù delle telecamere HD-TVI TruVision; utilizza il cavo coassiale esistente per le telecamere HD-TVI; registrazione FULL-HD in tempo reale; registrazione ridondante e supporto RAID (0,1, 5, 10); espandibile con NAS; reverse video playback; esportazione video mediante USB; uscite video HDMI, VGA e BNC (solo evento); V-stream; gestibile tramite monitor locale OSD, browser, software. Consente la registrazione e la visualizzazione di segnali video provenienti da telecamere analogiche, da telecamere digitali con trasmissione di segnale ad alta risoluzione overcoax secondo lo standard HD-TVI e da telecamere digitali con trasmissione di segnale ad alta risoluzione over IP secondo lo standard ONVIF.	1 cad		2640,28	0,940%
LOM252.OC.EEA.Pa02.H8262.Za001.0270.-	OPERA: Videoregistratore, digitale IBRIDO; impiego: armadi a pavimento; memoria [TB] = 8; n° canali [-] = 16. Incluso: ricevitore digitale di allarmi. / LAVORO: Posa. / SPECIFICHE TECNICHE: videoregistratore compatibile con telecamere analogiche, HD-TVI ed IP; supporta n° telecamere [-] = 8 ÷ 16, con risoluzioni [Mpx] ≤ 5 per telecamere HD-TVI su cavo coassiale (massimo 1/4 dei canali) e [Mpx] ≤ 4 per telecamere IP (disabilitando tutti i canali analogici); supporta telecamere IP ONVIF Profile S; capace di accedere al menu delle telecamere HD-TVI, menu comandi telecamere brandeggiabili; integrazione diretta con centrali intrusione; configurazione Plug and Play, Linux Embedded; controllo Over-the-coax per telecamere brandeggiabili e gestione menù delle telecamere HD-TVI TruVision; utilizza il cavo coassiale esistente per le telecamere HD-TVI; registrazione FULL-HD in tempo reale; registrazione ridondante e supporto RAID (0,1, 5, 10); espandibile con NAS; reverse video playback; esportazione video mediante USB; uscite video HDMI, VGA e BNC (solo evento); V-stream; gestibile tramite monitor locale OSD, browser, software. Consente la registrazione e la visualizzazione di segnali video provenienti da telecamere analogiche, da telecamere digitali con trasmissione di segnale ad alta risoluzione overcoax secondo lo standard HD-TVI e da telecamere digitali con trasmissione di segnale ad alta risoluzione over IP secondo lo standard ONVIF.	1 cad		3422,97	0,720%
LOM252.OC.EEA.Pa02.H8262.Za001.0275.-	OPERA: Videoregistratore, digitale IBRIDO; impiego: armadi a pavimento; memoria [TB] = 16; n° canali [-] = 16. Incluso: ricevitore digitale di allarmi. / LAVORO: Posa. / SPECIFICHE TECNICHE: videoregistratore compatibile con telecamere analogiche, HD-TVI ed IP; supporta n° telecamere [-] = 8 ÷ 16, con risoluzioni [Mpx] ≤ 5 per telecamere HD-TVI su cavo coassiale (massimo 1/4 dei canali) e [Mpx] ≤ 4 per telecamere IP (disabilitando tutti i canali analogici); supporta telecamere IP ONVIF Profile S; capace di accedere al menu delle telecamere HD-TVI, menu comandi telecamere brandeggiabili; integrazione diretta con centrali intrusione; configurazione Plug and Play, Linux Embedded; controllo Over-the-coax per telecamere brandeggiabili e gestione menù delle telecamere HD-TVI TruVision; utilizza il cavo coassiale esistente per le telecamere HD-TVI; registrazione FULL-HD in tempo reale; registrazione ridondante e supporto RAID (0,1, 5, 10); espandibile con NAS; reverse video playback; esportazione video mediante USB; uscite video HDMI, VGA e BNC (solo evento); V-stream; gestibile tramite monitor locale OSD, browser, software. Consente la registrazione e la visualizzazione di segnali video provenienti da telecamere analogiche, da telecamere digitali con trasmissione di segnale ad alta risoluzione overcoax secondo lo standard HD-TVI e da telecamere digitali con trasmissione di segnale ad alta risoluzione over IP secondo lo standard ONVIF.	1 cad		4988,38	0,490%
LOM252.OC.EEA.Pa02.H8262.Za001.0280.-	OPERA: Videoregistratore, digitale IBRIDO; impiego: armadi a pavimento; memoria [TB] = 24; n° canali [-] = 16. Incluso: ricevitore digitale di allarmi. / LAVORO: Posa. / SPECIFICHE TECNICHE: videoregistratore compatibile con telecamere analogiche, HD-TVI ed IP; supporta n° telecamere [-] = 8 ÷ 16, con risoluzioni [Mpx] ≤ 5 per telecamere HD-TVI su cavo coassiale (massimo 1/4 dei canali) e [Mpx] ≤ 4 per telecamere IP (disabilitando tutti i canali analogici); supporta telecamere IP ONVIF Profile S; capace di accedere al menu delle telecamere HD-TVI, menu comandi telecamere brandeggiabili; integrazione diretta con centrali intrusione; configurazione Plug and Play, Linux Embedded; controllo Over-the-coax per telecamere brandeggiabili e gestione menù delle telecamere HD-TVI TruVision; utilizza il cavo coassiale esistente per le telecamere HD-TVI; registrazione FULL-HD in tempo reale; registrazione ridondante e supporto RAID (0,1, 5, 10); espandibile con NAS; reverse video playback; esportazione video mediante USB; uscite video HDMI, VGA e BNC (solo evento); V-stream; gestibile tramite monitor locale OSD, browser, software. Consente la registrazione e la visualizzazione di segnali video provenienti da telecamere analogiche, da telecamere digitali con trasmissione di segnale ad alta risoluzione overcoax secondo lo standard HD-TVI e da telecamere digitali con trasmissione di segnale ad alta risoluzione over IP secondo lo standard ONVIF.	1 cad		7483,26	0,330%
LOM252.OC.EEA.Pa02.H8262.Za001.0500.-	OPERA: Videoregistratore, digitale di rete IP (NVR); impiego: armadi a pavimento; memoria [TB] = 8 | larghezza di banda [Mbps] = 80 ÷ 160 | memoria archivio interno [TB] = 24; n° canali [-] = 8 | n° canali PoE [-] = 8. / LAVORO: Posa. / SPECIFICHE TECNICHE: videoregistratore con PoE (Power over Ethernet) integrato, ad alte prestazioni e con porte PoE plug & play; in grado di collegare n° telecamere IP [-] = 8 ÷ 16 e di fornire in tempo reale la registrazione, frequenza fotogrammi [fps] = 25 ÷ 30, con risoluzione Full HD [px] = 1080 su tutti i canali contemporaneamente; assegnazione automatica degli indirizzi IP; ogni telecamera IP può essere configurata individualmente; capacità di configurare, gestire e monitorare il sistema di videosorveglianza; gestione con web browser e localmente utilizzando i controlli del pannello frontale, ed il menu a schermo sul monitor locale VGA o HDMI; memorizzazione tramite dischi rigidi , accessibili da sportello del pannello frontale chiudibile a chiave; tre modalità di registrazione, continua, eventi e allarmi, o combinate; possibile connessione a centrali antintrusione; Linux embedded Plug and Play configuratin; PoE-af & PoE-at support; accesso frontale ai dischi; registrazione FULL HD in tempo reale; motion detection, VCA, privacy masking, tamper detection; IP camera auto-discovery; supporto telecamere di altro costruttore grazie al supporto via ONVIF & PSIA; configurazione telecamere esportabile/importabile; custom protocol configuration (RTSP streaming); supporto masterizzatore DVD USB; navigator client/host o applicazione stand-alone senza licenza; app TVRmobile per dispositivi IOS e Android. Consente la registrazione e la visualizzazione di segnali video provenienti da telecamere analogiche, da telecamere digitali con trasmissione di segnale ad alta risoluzione overcoax secondo lo standard HD-TVI e da telecamere digitali con trasmissione di segnale ad alta risoluzione over IP secondo lo standard ONVIF.	1 cad		2927,36	0,840%
LOM252.OC.EEA.Pa02.H8262.Za001.0505.-	OPERA: Videoregistratore, digitale di rete IP (NVR); impiego: armadi a pavimento; memoria [TB] = 12 | larghezza di banda [Mbps] = 80 ÷ 160 | memoria archivio interno [TB] = 24; n° canali [-] = 8 | n° canali PoE [-] = 8. / LAVORO: Posa. / SPECIFICHE TECNICHE: videoregistratore con PoE (Power over Ethernet) integrato, ad alte prestazioni e con porte PoE plug & play; in grado di collegare n° telecamere IP [-] = 8 ÷ 16 e di fornire in tempo reale la registrazione, frequenza fotogrammi [fps] = 25 ÷ 30, con risoluzione Full HD [px] = 1080 su tutti i canali contemporaneamente; assegnazione automatica degli indirizzi IP; ogni telecamera IP può essere configurata individualmente; capacità di configurare, gestire e monitorare il sistema di videosorveglianza; gestione con web browser e localmente utilizzando i controlli del pannello frontale, ed il menu a schermo sul monitor locale VGA o HDMI; memorizzazione tramite dischi rigidi , accessibili da sportello del pannello frontale chiudibile a chiave; tre modalità di registrazione, continua, eventi e allarmi, o combinate; possibile connessione a centrali antintrusione; Linux embedded Plug and Play configuratin; PoE-af & PoE-at support; accesso frontale ai dischi; registrazione FULL HD in tempo reale; motion detection, VCA, privacy masking, tamper detection; IP camera auto-discovery; supporto telecamere di altro costruttore grazie al supporto via ONVIF & PSIA; configurazione telecamere esportabile/importabile; custom protocol configuration (RTSP streaming); supporto masterizzatore DVD USB; navigator client/host o applicazione stand-alone senza licenza; app TVRmobile per dispositivi IOS e Android. Consente la registrazione e la visualizzazione di segnali video provenienti da telecamere analogiche, da telecamere digitali con trasmissione di segnale ad alta risoluzione overcoax secondo lo standard HD-TVI e da telecamere digitali con trasmissione di segnale ad alta risoluzione over IP secondo lo standard ONVIF.	1 cad		3579,61	0,690%
LOM252.OC.EEA.Pa02.H8262.Za001.0510.-	OPERA: Videoregistratore, digitale di rete IP (NVR); impiego: armadi a pavimento; memoria [TB] = 24 | larghezza di banda [Mbps] = 80 ÷ 160 | memoria archivio interno [TB] = 24; n° canali [-] = 8 | n° canali PoE [-] = 8. / LAVORO: Posa. / SPECIFICHE TECNICHE: videoregistratore con PoE (Power over Ethernet) integrato, ad alte prestazioni e con porte PoE plug & play; in grado di collegare n° telecamere IP [-] = 8 ÷ 16 e di fornire in tempo reale la registrazione, frequenza fotogrammi [fps] = 25 ÷ 30, con risoluzione Full HD [px] = 1080 su tutti i canali contemporaneamente; assegnazione automatica degli indirizzi IP; ogni telecamera IP può essere configurata individualmente; capacità di configurare, gestire e monitorare il sistema di videosorveglianza; gestione con web browser e localmente utilizzando i controlli del pannello frontale, ed il menu a schermo sul monitor locale VGA o HDMI; memorizzazione tramite dischi rigidi , accessibili da sportello del pannello frontale chiudibile a chiave; tre modalità di registrazione, continua, eventi e allarmi, o combinate; possibile connessione a centrali antintrusione; Linux embedded Plug and Play configuratin; PoE-af & PoE-at support; accesso frontale ai dischi; registrazione FULL HD in tempo reale; motion detection, VCA, privacy masking, tamper detection; IP camera auto-discovery; supporto telecamere di altro costruttore grazie al supporto via ONVIF & PSIA; configurazione telecamere esportabile/importabile; custom protocol configuration (RTSP streaming); supporto masterizzatore DVD USB; navigator client/host o applicazione stand-alone senza licenza; app TVRmobile per dispositivi IOS e Android. Consente la registrazione e la visualizzazione di segnali video provenienti da telecamere analogiche, da telecamere digitali con trasmissione di segnale ad alta risoluzione overcoax secondo lo standard HD-TVI e da telecamere digitali con trasmissione di segnale ad alta risoluzione over IP secondo lo standard ONVIF.	1 cad		6123,43	0,400%
LOM252.OC.EEA.Pa02.H8262.Za001.0515.-	OPERA: Videoregistratore, digitale di rete IP (NVR); impiego: armadi a pavimento; memoria [TB] = 4 | larghezza di banda [Mbps] = 80 ÷ 160 | memoria archivio interno [TB] = 24; n° canali [-] = 16 | n° canali PoE [-] = 16. / LAVORO: Posa. / SPECIFICHE TECNICHE: videoregistratore con PoE (Power over Ethernet) integrato, ad alte prestazioni e con porte PoE plug & play; in grado di collegare n° telecamere IP [-] = 8 ÷ 16 e di fornire in tempo reale la registrazione, frequenza fotogrammi [fps] = 25 ÷ 30, con risoluzione Full HD [px] = 1080 su tutti i canali contemporaneamente; assegnazione automatica degli indirizzi IP; ogni telecamera IP può essere configurata individualmente; capacità di configurare, gestire e monitorare il sistema di videosorveglianza; gestione con web browser e localmente utilizzando i controlli del pannello frontale, ed il menu a schermo sul monitor locale VGA o HDMI; memorizzazione tramite dischi rigidi , accessibili da sportello del pannello frontale chiudibile a chiave; tre modalità di registrazione, continua, eventi e allarmi, o combinate; possibile connessione a centrali antintrusione; Linux embedded Plug and Play configuratin; PoE-af & PoE-at support; accesso frontale ai dischi; registrazione FULL HD in tempo reale; motion detection, VCA, privacy masking, tamper detection; IP camera auto-discovery; supporto telecamere di altro costruttore grazie al supporto via ONVIF & PSIA; configurazione telecamere esportabile/importabile; custom protocol configuration (RTSP streaming); supporto masterizzatore DVD USB; navigator client/host o applicazione stand-alone senza licenza; app TVRmobile per dispositivi IOS e Android. Consente la registrazione e la visualizzazione di segnali video provenienti da telecamere analogiche, da telecamere digitali con trasmissione di segnale ad alta risoluzione overcoax secondo lo standard HD-TVI e da telecamere digitali con trasmissione di segnale ad alta risoluzione over IP secondo lo standard ONVIF.	1 cad		2786,99	0,890%
LOM252.OC.EEA.Pa02.H8262.Za001.0520.-	OPERA: Videoregistratore, digitale di rete IP (NVR); impiego: armadi a pavimento; memoria [TB] = 8 | larghezza di banda [Mbps] = 80 ÷ 160 | memoria archivio interno [TB] = 24; n° canali [-] = 16 | n° canali PoE [-] = 16. / LAVORO: Posa. / SPECIFICHE TECNICHE: videoregistratore con PoE (Power over Ethernet) integrato, ad alte prestazioni e con porte PoE plug & play; in grado di collegare n° telecamere IP [-] = 8 ÷ 16 e di fornire in tempo reale la registrazione, frequenza fotogrammi [fps] = 25 ÷ 30, con risoluzione Full HD [px] = 1080 su tutti i canali contemporaneamente; assegnazione automatica degli indirizzi IP; ogni telecamera IP può essere configurata individualmente; capacità di configurare, gestire e monitorare il sistema di videosorveglianza; gestione con web browser e localmente utilizzando i controlli del pannello frontale, ed il menu a schermo sul monitor locale VGA o HDMI; memorizzazione tramite dischi rigidi , accessibili da sportello del pannello frontale chiudibile a chiave; tre modalità di registrazione, continua, eventi e allarmi, o combinate; possibile connessione a centrali antintrusione; Linux embedded Plug and Play configuratin; PoE-af & PoE-at support; accesso frontale ai dischi; registrazione FULL HD in tempo reale; motion detection, VCA, privacy masking, tamper detection; IP camera auto-discovery; supporto telecamere di altro costruttore grazie al supporto via ONVIF & PSIA; configurazione telecamere esportabile/importabile; custom protocol configuration (RTSP streaming); supporto masterizzatore DVD USB; navigator client/host o applicazione stand-alone senza licenza; app TVRmobile per dispositivi IOS e Android. Consente la registrazione e la visualizzazione di segnali video provenienti da telecamere analogiche, da telecamere digitali con trasmissione di segnale ad alta risoluzione overcoax secondo lo standard HD-TVI e da telecamere digitali con trasmissione di segnale ad alta risoluzione over IP secondo lo standard ONVIF.	1 cad		3439,27	0,720%
LOM252.OC.EEA.Pa02.H8262.Za001.0525.-	OPERA: Videoregistratore, digitale di rete IP (NVR); impiego: armadi a pavimento; memoria [TB] = 16 | larghezza di banda [Mbps] = 80 ÷ 160 | memoria archivio interno [TB] = 24; n° canali [-] = 16 | n° canali PoE [-] = 16. / LAVORO: Posa. / SPECIFICHE TECNICHE: videoregistratore con PoE (Power over Ethernet) integrato, ad alte prestazioni e con porte PoE plug & play; in grado di collegare n° telecamere IP [-] = 8 ÷ 16 e di fornire in tempo reale la registrazione, frequenza fotogrammi [fps] = 25 ÷ 30, con risoluzione Full HD [px] = 1080 su tutti i canali contemporaneamente; assegnazione automatica degli indirizzi IP; ogni telecamera IP può essere configurata individualmente; capacità di configurare, gestire e monitorare il sistema di videosorveglianza; gestione con web browser e localmente utilizzando i controlli del pannello frontale, ed il menu a schermo sul monitor locale VGA o HDMI; memorizzazione tramite dischi rigidi , accessibili da sportello del pannello frontale chiudibile a chiave; tre modalità di registrazione, continua, eventi e allarmi, o combinate; possibile connessione a centrali antintrusione; Linux embedded Plug and Play configuratin; PoE-af & PoE-at support; accesso frontale ai dischi; registrazione FULL HD in tempo reale; motion detection, VCA, privacy masking, tamper detection; IP camera auto-discovery; supporto telecamere di altro costruttore grazie al supporto via ONVIF & PSIA; configurazione telecamere esportabile/importabile; custom protocol configuration (RTSP streaming); supporto masterizzatore DVD USB; navigator client/host o applicazione stand-alone senza licenza; app TVRmobile per dispositivi IOS e Android. Consente la registrazione e la visualizzazione di segnali video provenienti da telecamere analogiche, da telecamere digitali con trasmissione di segnale ad alta risoluzione overcoax secondo lo standard HD-TVI e da telecamere digitali con trasmissione di segnale ad alta risoluzione over IP secondo lo standard ONVIF.	1 cad		4743,78	0,520%
LOM252.OC.EEA.Pa02.H8262.Za001.0530.-	OPERA: Videoregistratore, digitale di rete IP (NVR); impiego: armadi a pavimento; memoria [TB] = 24 | larghezza di banda [Mbps] = 80 ÷ 160 | memoria archivio interno [TB] = 24; n° canali [-] = 16 | n° canali PoE [-] = 16. / LAVORO: Posa. / SPECIFICHE TECNICHE: videoregistratore con PoE (Power over Ethernet) integrato, ad alte prestazioni e con porte PoE plug & play; in grado di collegare n° telecamere IP [-] = 8 ÷ 16 e di fornire in tempo reale la registrazione, frequenza fotogrammi [fps] = 25 ÷ 30, con risoluzione Full HD [px] = 1080 su tutti i canali contemporaneamente; assegnazione automatica degli indirizzi IP; ogni telecamera IP può essere configurata individualmente; capacità di configurare, gestire e monitorare il sistema di videosorveglianza; gestione con web browser e localmente utilizzando i controlli del pannello frontale, ed il menu a schermo sul monitor locale VGA o HDMI; memorizzazione tramite dischi rigidi , accessibili da sportello del pannello frontale chiudibile a chiave; tre modalità di registrazione, continua, eventi e allarmi, o combinate; possibile connessione a centrali antintrusione; Linux embedded Plug and Play configuratin; PoE-af & PoE-at support; accesso frontale ai dischi; registrazione FULL HD in tempo reale; motion detection, VCA, privacy masking, tamper detection; IP camera auto-discovery; supporto telecamere di altro costruttore grazie al supporto via ONVIF & PSIA; configurazione telecamere esportabile/importabile; custom protocol configuration (RTSP streaming); supporto masterizzatore DVD USB; navigator client/host o applicazione stand-alone senza licenza; app TVRmobile per dispositivi IOS e Android. Consente la registrazione e la visualizzazione di segnali video provenienti da telecamere analogiche, da telecamere digitali con trasmissione di segnale ad alta risoluzione overcoax secondo lo standard HD-TVI e da telecamere digitali con trasmissione di segnale ad alta risoluzione over IP secondo lo standard ONVIF.	1 cad		6635,32	0,370%
LOM252.OC.EEA.Pa02.H8271.R0000.0000.-	OPERA: Console microfonica di metallo generico; funzione: chiamata selettiva. Incluso: microfono flessibile, capsula microfonica professionale, circuiti di preamplificazione, tasti programmabili per annunci, tasti per attivazione. / LAVORO: Posa. / SPECIFICHE TECNICHE: corpo in metallo pressofuso, autodiagnostica completa, indicazioni di allarme ed evacuazione, attivazione di messaggi preregistrati, avviso din-don.	1 cad		809,91	6,100%
LOM252.OC.EEA.Pa02.H8271.R0000.0005.-	OPERA: Console microfonica di metallo generico; funzione: multizona. / LAVORO: Posa. / SPECIFICHE TECNICHE: corpo in metallo pressofuso, autodiagnostica completa, indicazioni di allarme ed evacuazione, attivazione di messaggi preregistrati, avviso din-don.	1 cad		893,88	5,520%
LOM252.OC.EEA.Pa02.H8280.Za001.0000.-	OPERA: Combinatore telefonico, GSM; tensione di alimentazione [V] = 230 | frequenza [Hz] = 50 ÷ 60. / LAVORO: Posa. / SPECIFICHE TECNICHE: 2 canali di uscita, 2 canali di ingresso digitali, collegamento all'interfaccia di comunicazione, sintesi vocale, invio e ricezione SMS, installazione su guida EN 50022.	1 cad		674,05	3,660%
LOM252.OC.EEA.Pa02.H8280.Za001.0005.-	OPERA: Combinatore telefonico, GSM. / LAVORO: Posa. / SPECIFICHE TECNICHE: collegato all'uscita di servizio seriale di un modulo master.	1 cad		801,49	2,160%
LOM252.OC.EEA.Pa02.H8280.Za001.0250.-	OPERA: Combinatore telefonico, GSM/GPRS; funzione: invio degli allarmi con tutti i protocolli supportati dalla centrale | riporto eventi e telegestione su linea GSM; impiego: centrali antintrusione. / LAVORO: Posa. / SPECIFICHE TECNICHE: può essere usato come backup di linea telefonica.	1 cad		643,62	3,070%
LOM252.OC.EEA.Pa02.H8280.Za001.0500.-	OPERA: Combinatore telefonico, GSM/PSTN. Incluso: contenitore di ridotte dimensioni, modulo GSM Dual Band, 4 ingressi cablati, 4 uscite OC di stato, 4 uscite OC programmabili e telecontrollabili. / LAVORO: Posa. / SPECIFICHE TECNICHE: combinatore teleinterrogabile e teleprogrammabile con 4 ingressi cablati espandibili a 8, con funzione split; le uscite programmabili possono essere di tipo NA, NC o impulsive; il combinatore può essere dotato di 1 uscita relè con contatti puliti, programmabile per riprodurre varie segnalazioni di stato, o una delle uscite può essere programmabile; il combinatore è in grado di inviare 16 diversi messaggi in fonia per una durata totale di oltre 200 secondi, più di 70 SMS autocomposti e 15 SMS completamente personalizzabili; il combinatore può memorizzare 16 numeri telefonici per le comunicazioni di allarme e/o di stato e 2 numeri telefonici per le comunicazioni in formato digitale.	1 cad		855,13	2,310%
LOM252.OC.EEA.Pa02.H8280.Za001.0750.-	OPERA: Combinatore telefonico, a sintesi vocale; impiego: centrali. / LAVORO: Posa. / SPECIFICHE TECNICHE: in grado di trasferire fino a 14 messaggi evento personalizzabili a 16 numeri telefonici.	1 cad		157,81	12,510%
LOM252.OC.EEA.Pa02.H8283.Za001.0000.-	OPERA: Radiocomando, a 2 canali; geometria: mini; frequenza [MHz] = 433. / LAVORO: Posa.	1 cad		39,64	24,910%
LOM252.OC.EEA.Pa02.H8283.Za001.0005.-	OPERA: Radiocomando, a 2 canali; geometria: mini; frequenza [MHz] = 433. / LAVORO: Posa.	1 cad		40,67	24,280%
LOM252.OC.EEA.Pa02.H8284.Za001.0000.-	OPERA: Telecomando, ad infrarossi; impiego: sistemi BUS. / LAVORO: Posa.	1 cad		59,61	20,710%
LOM252.OC.EEA.Pa02.H8288.Za001.0000.a	OPERA: Orologio, analogico; diametro cassa (Ø) [mm] = 300. / LAVORO: Posa. / SPECIFICHE TECNICHE: elettrico.	1 cad		89,69	16,510%
LOM252.OC.EEA.Pa02.H8288.Za001.0000.b	OPERA: Orologio, analogico; diametro cassa (Ø) [mm] = 400. / LAVORO: Posa. / SPECIFICHE TECNICHE: elettrico.	1 cad		106,87	13,860%
LOM252.OC.EEA.Pa02.H8288.Za001.0000.c	OPERA: Orologio, analogico; diametro cassa (Ø) [mm] = 500. / LAVORO: Posa. / SPECIFICHE TECNICHE: elettrico.	1 cad		121,72	12,170%
LOM252.OC.EEA.Pa02.H8288.Za001.0005.a	OPERA: Orologio, analogico; diametro cassa (Ø) [mm] = 300. / LAVORO: Posa. / SPECIFICHE TECNICHE: elettrico, sincronizzato tramite linea "Special Code ML" con funzione "self - setting".	1 cad		293,87	5,040%
LOM252.OC.EEA.Pa02.H8288.Za001.0005.b	OPERA: Orologio, analogico; diametro cassa (Ø) [mm] = 400. / LAVORO: Posa. / SPECIFICHE TECNICHE: elettrico, sincronizzato tramite linea "Special Code ML" con funzione "self - setting".	1 cad		319,80	4,630%
LOM252.OC.EEA.Pa02.H8288.Za001.0010.a	OPERA: Orologio, analogico; tensione della pila di alimentazione [V] = 1,5. Incluso: custoria metallica, movimento al quarzo. / LAVORO: Posa.	1 cad		95,01	15,590%
LOM252.OC.EEA.Pa02.H8288.Za001.0010.b	OPERA: Orologio, analogico; alimentazione pila [V] = 1,5. Incluso: custoria metallica, movimento al quarzo. / LAVORO: Posa.	1 cad		113,10	13,100%
LOM252.OC.EEA.Pa02.H8288.Za001.0010.c	OPERA: Orologio, analogico; alimentazione pila [V] = 1,5. Incluso: custoria metallica, movimento al quarzo. / LAVORO: Posa.	1 cad		137,82	10,750%
LOM252.OC.EEA.Pa02.H8288.Za001.0015.-	OPERA: Orologio, analogico; alimentazione pila [V] = 1,5. Incluso: custoria plastica, movimento al quarzo. / LAVORO: Posa. / SPECIFICHE TECNICHE: movimento indipendente radiosincronizzato.	1 cad		82,20	18,020%
LOM252.OC.EEA.Pa02.H8288.Za001.0020.a	OPERA: Orologio, analogico; impiego: strada; diametro quadranti (Ø) [cm] = 50 | lunghezza attacco [mm] = 619 | altezza attacco [mm] = 258 | profondità attacco [mm] = 63. / LAVORO: Posa.	1 cad		1083,94	1,370%
LOM252.OC.EEA.Pa02.H8288.Za001.0020.b	OPERA: Orologio, analogico; impiego: strada; diametro quadranti (Ø) [cm] = 50 | lunghezza attacco [mm] = 1180 | altezza attacco [mm] = 430 | profondità attacco [mm] = 66. / LAVORO: Posa.	1 cad		1968,82	0,750%
LOM252.OC.EEA.Pa02.H8288.Za001.0025.-	OPERA: Orologio, analogico; impiego: strada; diametro quadranti (Ø) [cm] = 50. Incluso: kit DCF77. / LAVORO: Posa.	1 cad		198,41	7,470%
LOM252.OC.EEA.Pa02.H8288.Za001.0030.-	OPERA: Orologio, analogico; finitura: rosso / verde; impiego: strada; diametro quadranti (Ø) [cm] = 50 | lunghezza attacco [mm] = 1180 | altezza attacco [mm] = 430 | profondità attacco [mm] = 66. / LAVORO: Posa.	1 cad		1968,82	0,750%
LOM252.OC.EEA.Pa02.H8288.Za001.0035.-	OPERA: Orologio, analogico; geometria: a lancette | doppia faccia | fissaggio a bandiera | fissaggio a soffitto con staffa apposita; impiego: per interno. Incluso: cassa in metallo verniciato a polveri di diametro (Ø) [cm] = 30, lancette ore e minuti, protezione trasparente, movimento ricevitore d'impulsi tensione nominale [V] = 24. Escluso: retroilluminazione. / LAVORO: Posa a mano. / SPECIFICHE TECNICHE: orologio con protezione trasparente in vetro di sicurezza, policarbonato o metacrilato.	1 cad		105,17	25,720%
LOM252.OC.EEA.Pa02.H8288.Za001.0040.-	OPERA: Orologio, analogico; geometria: a lancette | singola faccia | fissaggio a parete; impiego: per esterno. Incluso: cassa in metallo verniciato a polveri di diametro (Ø) [cm] = 50, lancette ore e minuti, protezione trasparente, retroilluminazione, movimento ricevitore d'impulsi tensione nominale [V] = 24. / LAVORO: Posa a mano. / SPECIFICHE TECNICHE: orologio con protezione trasparente in vetro di sicurezza, policarbonato o metacrilato.	1 cad		426,37	6,340%
LOM252.OC.EEA.Pa02.H8288.Za001.0045.-	OPERA: Orologio, analogico; geometria: a lancette | doppia faccia; impiego: per esterno. Incluso: cassa in metallo verniciato a polveri di diametro (Ø) [cm] = 30, lancette ore e minuti, protezione trasparente, retroilluminazione, movimento ricevitore d'impulsi tensione nominale [V] = 24. / LAVORO: Posa a mano. / SPECIFICHE TECNICHE: orologio con protezione trasparente in vetro di sicurezza, policarbonato o metacrilato.	1 cad		1080,38	2,500%
LOM252.OC.EEA.Pa02.H8288.Za001.0050.-	OPERA: Orologio, analogico; geometria: a lancette | doppia faccia | fissaggio a bandiera | fissaggio a soffitto con staffa apposita; impiego: per esterno. Incluso: cassa in metallo verniciato a polveri di diametro (Ø) [cm] = 30, lancette ore e minuti, protezione trasparente, retroilluminazione, movimento ricevitore d'impulsi tensione nominale [V] = 24, sincronizzazione NTP con porta Ethernet 10/100 BaseT. / LAVORO: Posa a mano. / SPECIFICHE TECNICHE: orologio con protezione trasparente in vetro di sicurezza, policarbonato o metacrilato.	1 cad		1621,80	1,670%
LOM252.OC.EEA.Pa02.H8288.Za001.0055.-	OPERA: Orologio, analogico; geometria: a lancette | singola faccia | fissaggio a parete; impiego: per interno. Incluso: cassa in metallo verniciato a polveri di diametro (Ø) [cm] = 30, lancette ore, minuti e secondi, protezione trasparente, retroilluminazione, movimento ricevitore d'impulsi tensione nominale [V] = 24, sincronizzazione NTP con porta Ethernet 10/100 BaseT. Escluso: retroilluminazione. / LAVORO: Posa a mano. / SPECIFICHE TECNICHE: orologio con protezione trasparente in vetro di sicurezza, policarbonato o metacrilato.	1 cad		110,48	24,480%
LOM252.OC.EEA.Pa02.H8288.Za001.0060.-	OPERA: Orologio, analogico; geometria: a lancette | singola faccia | fissaggio a parete; impiego: per esterno. Incluso: cassa in metallo verniciato a polveri di diametro (Ø) [cm] = 30, lancette ore, minuti e secondi, protezione trasparente, retroilluminazione, movimento ricevitore d'impulsi tensione nominale [V] = 24, sincronizzazione NTP con porta Ethernet 10/100 BaseT. Escluso: retroilluminazione. / LAVORO: Posa a mano. / SPECIFICHE TECNICHE: orologio con protezione trasparente in vetro di sicurezza, policarbonato o metacrilato.	1 cad		704,67	3,840%
LOM252.OC.EEA.Pa02.H8288.Za001.0065.-	OPERA: Orologio, analogico; geometria: a lancette | doppia faccia | fissaggio a bandiera | fissaggio a soffitto con staffa apposita; impiego: per interno. Incluso: cassa in metallo verniciato a polveri di diametro (Ø) [cm] = 30, lancette ore, minuti e secondi, protezione trasparente, retroilluminazione, movimento ricevitore d'impulsi tensione nominale [V] = 24, sincronizzazione NTP con porta Ethernet 10/100 BaseT. Escluso: retroilluminazione. / LAVORO: Posa a mano. / SPECIFICHE TECNICHE: orologio con protezione trasparente in vetro di sicurezza, policarbonato o metacrilato.	1 cad		552,87	4,890%
LOM252.OC.EEA.Pa02.H8288.Za001.0500.-	OPERA: Orologio, digitale a LED; geometria: doppia faccia | fissaggio a bandiera | fissaggio a soffitto con staffa apposita; impiego: per interno; altezza cifre minuti [mm] ≥ 50; tensione nominale [Vac] = 230; n° cifre minuti [-] ≥ 4. Incluso: cassa in metallo verniciata a polveri, quarzo integrato per funzionamento anche in assenza di sincronizzazione, protezione trasparente, sincronizzazione NTP su porta Ethernet 10/100 BaseT. / LAVORO: Posa a mano. / SPECIFICHE TECNICHE: orologio con protezione trasparente in vetro di sicurezza, policarbonato o metacrilato, alimentazione POE.	1 cad		865,33	3,130%
LOM252.OC.EEA.Pa02.H8288.Za001.0505.-	OPERA: Orologio, digitale a LED; geometria: singola faccia | fissaggio a parete; impiego: per esterno; altezza cifre minuti [mm] ≥ 50; tensione nominale [Vac] = 230; n° cifre minuti [-] ≥ 4. Incluso: cassa in metallo verniciata a polveri, quarzo integrato per funzionamento anche in assenza di sincronizzazione, protezione trasparente, sincronizzazione NTP su porta Ethernet 10/100 BaseT. / LAVORO: Posa a mano. / SPECIFICHE TECNICHE: orologio con protezione trasparente in vetro di sicurezza, policarbonato o metacrilato, alimentazione POE.	1 cad		970,32	2,790%
LOM252.OC.EEA.Pa02.H8288.Za001.0510.-	OPERA: Orologio, digitale a LED; geometria: doppia faccia | fissaggio a bandiera | fissaggio a soffitto con staffa apposita; impiego: per esterno; altezza cifre minuti [mm] ≥ 50; tensione nominale [Vac] = 230; n° cifre minuti [-] ≥ 4. Incluso: cassa in metallo verniciata a polveri, quarzo integrato per funzionamento anche in assenza di sincronizzazione, protezione trasparente, sincronizzazione NTP su porta Ethernet 10/100 BaseT. / LAVORO: Posa a mano. / SPECIFICHE TECNICHE: orologio con protezione trasparente in vetro di sicurezza, policarbonato o metacrilato, alimentazione POE.	1 cad		2374,47	1,140%
LOM252.OC.EEA.Pa02.H8288.Za001.0515.-	OPERA: Orologio, digitale a LED; geometria: singola faccia | fissaggio a parete | fissaggio a incasso; impiego: sala operatoria; altezza cifre [mm] ≥ 50; tensione nominale [Vac] = 230; n° cifre [-] ≥ 16. Incluso: calendario, cronometro, indicatore di temperatura e umidità, cassa in metallo verniciata a polveri, quarzo integrato per funzionamento anche in assenza di sincronizzazione, pulsantiera/telecomando per il controllo del cronometro, sincronizzazione NTP su porta Ethernet 10/100 BaseT. / LAVORO: Posa a mano. / SPECIFICHE TECNICHE: orologio con protezione trasparente in vetro di sicurezza, policarbonato o metacrilato, alimentazione POE.	1 cad		1244,89	4,350%
LOM252.OC.EEA.Pa02.H8288.Za001.0750.-	OPERA: Orologio, digitale a segmenti luminosi; geometria: doppia faccia | fissaggio a bandiera | fissaggio a soffitto con staffa apposita; impiego: per interno; altezza cifre minuti [mm] ≥ 50; tensione nominale [Vac] = 230; n° cifre minuti [-] ≥ 4. Incluso: cassa in metallo verniciata a polveri di diametro, quarzo integrato per funzionamento anche in assenza di sincronizzazione, protezione trasparente, sincronizzazione NTP su porta Ethernet 10/100 BaseT. / LAVORO: Posa a mano. / SPECIFICHE TECNICHE: orologio con protezione trasparente in vetro di sicurezza, policarbonato o metacrilato, alimentazione POE.	1 cad		865,33	3,130%
LOM252.OC.EEA.Pa02.H8288.Za001.0755.-	OPERA: Orologio, digitale a segmenti luminosi; geometria: singola faccia | fissaggio a parete; impiego: per esterno; altezza cifre minuti [mm] ≥ 50; tensione nominale [Vac] = 230; n° cifre minuti [-] ≥ 4. Incluso: cassa in metallo verniciata a polveri, quarzo integrato per funzionamento anche in assenza di sincronizzazione, protezione trasparente, sincronizzazione NTP su porta Ethernet 10/100 BaseT. / LAVORO: Posa a mano. / SPECIFICHE TECNICHE: orologio con protezione trasparente in vetro di sicurezza, policarbonato o metacrilato, alimentazione POE.	1 cad		970,32	2,790%
LOM252.OC.EEA.Pa02.H8288.Za001.0760.-	OPERA: Orologio, digitale a segmenti luminosi; geometria: doppia faccia | fissaggio a bandiera | fissaggio a soffitto con staffa apposita; impiego: per esterno; altezza cifre [mm] ≥ 50; tensione nominale [Vac] = 230; n° cifre [-] ≥ 16. Incluso: cassa in metallo verniciata a polveri, quarzo integrato per funzionamento anche in assenza di sincronizzazione, protezione trasparente, sincronizzazione NTP su porta Ethernet 10/100 BaseT. / LAVORO: Posa a mano. / SPECIFICHE TECNICHE: orologio con protezione trasparente in vetro di sicurezza, policarbonato o metacrilato, alimentazione POE.	1 cad		2374,47	1,140%
LOM252.OC.EEA.Pa02.H8288.Za001.0765.-	OPERA: Orologio, digitale a segmenti luminosi; impiego: sala operatoria; altezza cifre [mm] ≥ 50; tensione nominale [Vac] = 230; n° cifre [-] ≥ 16. Incluso: calendario, cronometro, indicatore di temperatura e umidità, cassa in metallo verniciata a polveri, quarzo integrato per funzionamento anche in assenza di sincronizzazione, pulsantiera/telecomando per il controllo del cronometro, sincronizzazione NTP su porta Ethernet 10/100 BaseT. / LAVORO: Posa a mano. / SPECIFICHE TECNICHE: orologio con protezione trasparente in vetro di sicurezza, policarbonato o metacrilato, alimentazione POE.	1 cad		1244,89	4,350%
LOM252.OC.EEA.Pa02.H8288.Za001.1250.-	OPERA: Orologio, pilota NPT Server; impiego: rack diagonale ["] = 19; tensione nominale [Vcc] = 115 ÷ 230 | frequenza [Hz] = 50 ÷ 60. Incluso: interfaccia verso rete LAN con porta Ethernet 10/ 100 LAN, connettore RJ45, protocollo di sincronizzazione Network Time Protocol – NTP, linea in uscita per sincronizzazione orologi a impulsi bipolari tensione nominale [Vcc] = 24 e corrente nominale [A] = 1, linea per sincronizzazione su seriale, circuito di segnalazione. / LAVORO: Posa a mano. Incluso: installazione su rack diagonale ["] =19, configurazione, attivazione. / SPECIFICHE TECNICHE: orologio con minimo un'interfaccia verso rete LAN con porta Ethernet 10/ 100 LAN, minimo una linea in uscita per sincronizzazione orologi, minimo una linea per sincronizzazione su seriale, minimo un circuito di segnalazione.	1 cad		1882,85	7,990%
LOM252.OC.EEA.Pa02.H8290.Za001.0000.-	OPERA: Regolatore radiosincronizzato, principale; funzione: comando di impianti orologi con impulso polarizzato. Incluso: modulo gestione di 4 uscite di segnalazione, alimentazione di emergenza. / LAVORO: Posa.	1 cad		906,16	8,170%
LOM252.OC.EEA.Pa02.H8290.Za001.0005.-	OPERA: Regolatore radiosincronizzato, principale; funzione: comando di 2 quadranti. Incluso: custodia stagna. / LAVORO: Posa. / SPECIFICHE TECNICHE: regolatore principale al quarzo.	1 cad		906,16	8,170%
LOM252.OC.EEA.Pa02.H8294.Za001.0000.-	OPERA: Sincronismo; impiego: orologio digitale a display. / LAVORO: Posa.	1 cad		50,57	12,690%
LOM252.OC.EEA.Pa02.H8294.Za001.0005.-	OPERA: Sincronismo; impiego: orologio pilota. / LAVORO: Posa.	1 cad		50,57	12,690%
LOM252.OC.EEA.Pa02.H8294.Za001.0010.-	OPERA: Sincronismo; impiego: orologio. / LAVORO: Posa. / SPECIFICHE TECNICHE: con segnale DCF77.	1 cad		50,57	12,690%
LOM252.OC.EEA.Pa02.H8296.Za001.0000.-	OPERA: Dispositivo di misurazione; funzione: misurazione energia elettrica; impiego: n° linee ≤ 3. Incluso: toroide per misurazione energia, 1 modulo DIN, punto di misurazione, configuratori, collegamento, programmazione. Escluso: scatole. / LAVORO: Posa a mano. Escluso: scasso per apertura di tracce, opere murarie per posa di tubi, ripristino delle pareti.	1 cad		381,72	13,660%
LOM252.OC.EEA.Pa02.H8298.Za001.0000.-	OPERA: Punto di comando, carichi SCS; geometria: da incasso. Incluso: modulo di comando, copritasto doppio, collegamento, programmazione del comando. Escluso: scatola portafrutto, conduttura incassata, supporto, tappo copri modulo, placca di ricopertura, scatole. / LAVORO: Posa a mano. Escluso: opere di scasso per apertura di tracce, opere murarie per posa di tubi, ripristino di pareti, fornitura materiali per realizzazione opera / SPECIFICHE TECNICHE: posa del cavo specifico a 2 conduttori twistati per un totale di distanza [m] <= 10	1 cad		132,74	32,610%
LOM252.OC.EEA.Pa02.H8298.Za001.0005.-	OPERA: Punto di comando, carichi SCS; geometria: da incasso | a due moduli ad incasso ribassato. Incluso: 3 pulsanti, 3 led bicolore, modulo di comando, copritasto doppio, supporto in materiale plastico, tappi coprimodulo,. Escluso: scatola portafrutto incassata a parete, tubazione in PVC pesante autoestinguente incassata sotto intonaco di diametro (Ø) [mm] = 20, scatole. / LAVORO: Posa a mano. Escluso: opere di scasso per apertura di tracce, opere murarie per posa di tubi, ripristino delle pareti / SPECIFICHE TECNICHE: punto di comando realizzato per funzionare solo in abbinamento agli attuatori evoluti specifici per la gestione delle tapparelle. Posa del cavo specifico a 2 conduttori twistati per un totale di distanza [m] <= 10	1 cad		127,95	37,360%
LOM252.OC.EEA.Pa02.H8298.Za001.0250.-	OPERA: Punto di comando, web server; funzione: associazione di dispositivi | controllo | attivazione locale e remota delle funzioni tramite applicativo per smartphone/tablet Android e iOS. Incluso: cavi di collegamento. Escluso: materiali di collegamento a rete domestica o aziendale, scatole. / LAVORO: Posa a mano. Escluso: opere di scasso per apertura di tracce, opere murarie per posa di tubi, ripristino delle pareti / SPECIFICHE TECNICHE: posa del cavo specifico a 2 conduttori twistati per un totale di distanza [m] <= 10	1 cad		568,77	18,010%
LOM252.OC.EEA.Pa02.H8299.Za001.0000.-	OPERA: Dispositivo di autenticazione, tipo BLN-OC-Biolite Net Mifare. Incluso: terminale di controllo accessi/presenze a tripla tecnologia RF Mifare/PIN/ Biometrico, custodia da esterno IP65, tastiera e schermo LCD a bordo, 1 relè uscita a bordo, 2 ingressi I/O per sensore porta e pulsante di apertura emergenza, 1 porta Wiegand, 1 p. / LAVORO: Posa a mano.	1 cad		2227,10	5,320%
LOM252.OC.EEA.Pa02.H9703.Sa000.0000.-	OPERA: Custodia di lega alluminio generico; finitura: vernice epossidica resistente alle intemperie; impiego: telecamere esterne tensione nominale [Vca] = 220. Incluso: staffa, snodo, tettuccio, riscaldatore. / LAVORO: Posa. / SPECIFICHE TECNICHE: custodia in alluminio estruso leggero, fissaggio a parete, grado di protezione massimo IP66; il coperchio scorre e rimane appeso per facilitare l'installazione e la manutenzione.	1 cad		283,70	5,220%
LOM252.OC.EEA.Pa02.H9703.Sb025.0000.-	OPERA: Custodia di lega ferrosa acciaio galvanizzato; impiego: camera di analisi in esterno. / LAVORO: Posa.	1 cad		486,78	1,020%
LOM252.OC.EEA.Pa02.H9703.Za001.0000.-	OPERA: Custodia, da esterno; impiego: pressostato. / LAVORO: Posa.	1 cad		8,66	57,010%
LOM252.OC.EEA.Pa02.H9703.Za001.0250.-	OPERA: Custodia; impiego: telecamere esterne. Incluso: staffa, snodo, tettuccio, riscaldatore tensione nominale [Vca] = 24, involucro in ABS. / LAVORO: Posa. / SPECIFICHE TECNICHE: grado di protezione IP66.	1 cad		343,41	4,310%
LOM252.OC.EEA.Pa02.H9703.Za001.0255.-	OPERA: Custodia; impiego: prese TV SAT schermate. / LAVORO: Posa.	1 cad		7,62	64,790%
LOM252.OC.EEA.Pa02.H9706.Za001.0000.-	OPERA: Casellario; impiego: scheda timbratura. / LAVORO: Posa.	1 cad		143,46	8,610%
LOM252.OC.EEA.Pa02.H9715.Za001.0000.-	OPERA: Carico coassiale; impiego: TV; resistenza elettrica [Ohm] = 75. / LAVORO: Posa.	1 cad		6,67	74,050%
LOM252.OC.EEA.Pa02.H9718.Za001.0000.-	OPERA: Giuntacavo; impiego: impianti TV. / LAVORO: Posa.	1 cad		7,12	69,340%
LOM252.OC.EEA.Pa02.H9721.Za001.0000.-	OPERA: Prolunga; impiego: guida a C; lunghezza [mm] = 1600. / LAVORO: Posa.	1 cad		153,12	16,120%
LOM252.OC.EEA.Pa02.H9724.Za001.0000.-	OPERA: Dispositivo di sblocco, manuale; impiego: automazione. / LAVORO: Posa. / SPECIFICHE TECNICHE: da esterno.	1 cad		92,46	37,380%
LOM252.OC.EEA.Pa02.H9727.Za001.0000.-	OPERA: Attrezzatura di montaggio; funzione: montaggio incassato; impiego: centrale per bracci curvi. / LAVORO: Posa.	1 cad		130,55	37,820%
LOM252.OC.EEA.Pa02.H9727.Za001.0005.-	OPERA: Attrezzatura di montaggio; impiego: motore basculante. / LAVORO: Posa.	1 cad		28,27	69,860%
LOM252.OC.EEA.Pa02.H9730.Za001.0000.-	OPERA: Scrocco, simmetrico; impiego: sistemi BUS. / LAVORO: Posa. / SPECIFICHE TECNICHE: regolabile con apertura radiale, installazione ad incasso, per porta con apertura dx/sx.	1 cad		86,24	20,040%
LOM252.OC.EEA.Pa02.H9733.Za001.0000.-	OPERA: Longherone, di fissaggio; impiego: porte basculanti; lunghezza [mm] = 600. / LAVORO: Posa.	1 cad		42,15	46,850%
LOM252.OC.EEA.Pa02.H9733.Za001.0005.-	OPERA: Longherone, di fissaggio; impiego: porte basculanti; lunghezza [mm] = 1600. / LAVORO: Posa.	1 cad		66,97	44,230%
LOM252.OC.EEA.Pa02.H9733.Za001.0010.-	OPERA: Longherone, di fissaggio; impiego: porte basculanti; lunghezza [mm] = 2500. / LAVORO: Posa.	1 cad		100,38	39,350%
LOM252.OC.EEA.Pa02.H9736.D0008.0000.-	OPERA: Cremagliera di plastica poliammide - nylon (PA); impiego: cancello scorrevole; lunghezza [mm] = 1000. / LAVORO: Posa.	1 cad		56,99	60,640%
LOM252.OC.EEA.Pa02.H9748.Za001.0005.-	OPERA: Modulo colore; finitura: grigio luce; geometria: 1 pulsante; impiego: pulsantiera; lunghezza [mm] = 97 | altezza [mm] = 97. Incluso: portalampada. / LAVORO: Posa.	1 cad		26,66	37,040%
LOM252.OC.EEA.Pa02.H9748.Za001.0010.-	OPERA: Modulo colore; finitura: grigio luce; geometria: 2 pulsanti; impiego: pulsantiera; lunghezza [mm] = 97 | altezza [mm] = 97. Incluso: portalampada. / LAVORO: Posa.	1 cad		29,02	34,030%
LOM252.OC.EEA.Pa02.H9748.Za001.0015.-	OPERA: Modulo colore; finitura: grigio luce; geometria: 3 pulsanti; impiego: pulsantiera; lunghezza [mm] = 97 | altezza [mm] = 97. Incluso: portalampada. / LAVORO: Posa.	1 cad		30,93	31,920%
LOM252.OC.EEA.Pa02.H9748.Za001.0020.-	OPERA: Modulo colore; finitura: grigio luce; geometria: 4 pulsanti; impiego: pulsantiera; lunghezza [mm] = 97 | altezza [mm] = 97. Incluso: portalampada. / LAVORO: Posa.	1 cad		33,30	29,650%
LOM252.OC.EEA.Pa02.H9748.Za001.0025.-	OPERA: Modulo colore; finitura: grigio luce; geometria: 1 pulsante; impiego: pulsantiera; lunghezza [mm] = 97 | altezza [mm] = 97. Incluso: portalampada, serratura di sicurezza a vite. / LAVORO: Posa.	1 cad		41,60	23,740%
LOM252.OC.EEA.Pa02.H9748.Za001.0030.-	OPERA: Modulo colore; finitura: grigio luce; geometria: 2 pulsanti; impiego: pulsantiera; lunghezza [mm] = 97 | altezza [mm] = 97. Incluso: portalampada, serratura di sicurezza a vite. / LAVORO: Posa.	1 cad		44,00	22,440%
LOM252.OC.EEA.Pa02.H9748.Za001.0035.-	OPERA: Modulo colore; finitura: grigio luce; geometria: 3 pulsanti; impiego: pulsantiera; lunghezza [mm] = 97 | altezza [mm] = 97. Incluso: portalampada, serratura di sicurezza a vite. / LAVORO: Posa.	1 cad		45,78	21,570%
LOM252.OC.EEA.Pa02.H9748.Za001.0040.-	OPERA: Modulo colore; finitura: grigio luce; geometria: 1 pulsante; impiego: pulsantiera; lunghezza [mm] = 97 | altezza [mm] = 97. Incluso: portalampada, cartellino luminoso portanumero e via. / LAVORO: Posa.	1 cad		38,64	25,550%
LOM252.OC.EEA.Pa02.H9748.Za001.0045.-	OPERA: Modulo colore; finitura: grigio luce; geometria: 2÷4 pulsanti; impiego: pulsantiera; lunghezza [mm] = 97 | altezza [mm] = 97. Incluso: portalampada. / LAVORO: Posa. / SPECIFICHE TECNICHE: pulsanti in doppia fila.	1 cad		31,41	31,440%
LOM252.OC.EEA.Pa02.H9748.Za001.0050.-	OPERA: Modulo colore; finitura: grigio luce; geometria: 6÷8 pulsanti; impiego: pulsantiera; lunghezza [mm] = 97 | altezza [mm] = 97. Incluso: portalampada. / LAVORO: Posa. / SPECIFICHE TECNICHE: pulsanti in doppia fila.	1 cad		40,40	24,440%
LOM252.OC.EEA.Pa02.H9748.Za001.0055.-	OPERA: Modulo colore; finitura: grigio luce; geometria: 2 pulsanti; impiego: pulsantiera; lunghezza [mm] = 97 | altezza [mm] = 97. Incluso: portalampada, serratura di sicurezza a vite. / LAVORO: Posa. / SPECIFICHE TECNICHE: pulsanti in doppia fila.	1 cad		44,00	22,440%
LOM252.OC.EEA.Pa02.H9748.Za001.0060.-	OPERA: Modulo colore; finitura: grigio luce; geometria: 4 pulsanti; impiego: pulsantiera; lunghezza [mm] = 97 | altezza [mm] = 97. Incluso: portalampada, serratura di sicurezza a vite. / LAVORO: Posa. / SPECIFICHE TECNICHE: pulsanti in doppia fila.	1 cad		48,26	20,460%
LOM252.OC.EEA.Pa02.H9748.Za001.0065.-	OPERA: Modulo colore; finitura: grigio luce; geometria: 6 pulsanti; impiego: pulsantiera; lunghezza [mm] = 97 | altezza [mm] = 97. Incluso: portalampada, serratura di sicurezza a vite. / LAVORO: Posa. / SPECIFICHE TECNICHE: pulsanti in doppia fila.	1 cad		53,03	18,620%
LOM252.OC.EEA.Pa02.H9748.Za001.0070.-	OPERA: Modulo colore; finitura: grigio luce; geometria: 2 pulsanti; impiego: pulsantiera; lunghezza [mm] = 97 | altezza [mm] = 97. Incluso: portalampada, cartellino luminoso portanumero e via. / LAVORO: Posa. / SPECIFICHE TECNICHE: pulsanti in doppia fila.	1 cad		29,28	33,720%
LOM252.OC.EEA.Pa02.H9748.Za001.0075.-	OPERA: Modulo colore; finitura: grigio luce; impiego: pulsantiera | posto esterno audio; lunghezza [mm] = 97 | altezza [mm] = 97. / LAVORO: Posa.	1 cad		23,64	41,770%
LOM252.OC.EEA.Pa02.H9748.Za001.0080.-	OPERA: Modulo colore; finitura: grigio luce; geometria: 1 pulsante; impiego: pulsantiera | posto esterno audio; lunghezza [mm] = 97 | altezza [mm] = 97. Incluso: portalampada. / LAVORO: Posa.	1 cad		27,32	36,140%
LOM252.OC.EEA.Pa02.H9748.Za001.0085.-	OPERA: Modulo colore; finitura: grigio luce; geometria: 2 pulsanti; impiego: pulsantiera | posto esterno audio; lunghezza [mm] = 97 | altezza [mm] = 97. Incluso: portalampada. / LAVORO: Posa.	1 cad		30,02	32,890%
LOM252.OC.EEA.Pa02.H9748.Za001.0250.-	OPERA: Modulo colore, neutro; finitura: grigio luce; impiego: pulsantiera; lunghezza [mm] = 97 | altezza [mm] = 97. / LAVORO: Posa.	1 cad		19,62	50,330%
LOM252.OC.EEA.Pa02.H9748.Za001.0255.-	OPERA: Modulo colore, neutro; finitura: grigio luce; impiego: pulsantiera; lunghezza [mm] = 97 | altezza [mm] = 97. Incluso: portalampada, serratura di sicurezza a vite. / LAVORO: Posa.	1 cad		39,12	25,240%
LOM252.OC.EEA.Pa02.H9748.Za001.0260.a	OPERA: Modulo colore, neutro; finitura: grigio luce; impiego: pulsantiera; lunghezza [mm] = 97 | altezza [mm] = 97. Incluso: portalampada, cartellino luminoso portanumero e via. / LAVORO: Posa.	1 cad		26,66	37,040%
LOM252.OC.EEA.Pa02.H9748.Za001.0260.b	OPERA: Modulo colore, neutro; finitura: grigio luce; impiego: pulsantiera; lunghezza [mm] = 97 | altezza [mm] = 97. Incluso: portalampada, cartellino luminoso portanumero e via. / LAVORO: Posa.	1 cad		29,02	34,030%
LOM252.OC.EEA.Pa02.H9751.Za001.0000.-	OPERA: Costa di sicurezza; lunghezza [m] = 1,5. / LAVORO: Posa.	1 cad		105,16	23,470%
LOM252.OC.EEA.Pa02.H9751.Za001.0005.-	OPERA: Costa di sicurezza; lunghezza [m] = 2. / LAVORO: Posa.	1 cad		114,61	21,540%
LOM252.OC.EEA.Pa02.H9751.Za001.0250.-	OPERA: Costa di sicurezza, pneumatica. Incluso: profilo, 1 tappo ogni metro. / LAVORO: Posa.	1 cad		29,92	49,500%
LOM252.OC.EEA.Pa02.H9754.Za001.0000.-	OPERA: Dispositivo di trasformazione, da tavolo; impiego: citofoni da parete. Incluso: morsettiera fissa, altoparlante, 2 pulsanti. / LAVORO: Posa.	1 cad		26,97	36,610%
LOM252.OC.EEA.Pa02.H9754.Za001.0005.-	OPERA: Dispositivo di trasformazione, da tavolo; impiego: citofoni da parete. Incluso: presa con spina estraibile, altoparlante, 2 pulsanti. / LAVORO: Posa.	1 cad		37,02	26,670%
LOM252.OC.EEA.Pa02.H9754.Za001.0010.-	OPERA: Dispositivo di trasformazione, da tavolo; impiego: telefono. / LAVORO: Posa.	1 cad		20,74	23,810%
LOM252.OC.EEA.Pa02.H9754.Za001.0015.-	OPERA: Dispositivo di trasformazione, da tavolo; impiego: citofoni da parete. Incluso: morsettiera fissa. / LAVORO: Posa.	1 cad		28,39	34,780%
LOM252.OC.EEA.Pa02.H9754.Za001.0020.-	OPERA: Dispositivo di trasformazione, da tavolo; impiego: citofoni da parete | citofoni espandibili fino a 16 pulsanti. Incluso: presa con spina estraibile. / LAVORO: Posa.	1 cad		34,61	28,530%
LOM252.OC.EEA.Pa02.H9754.Za001.0025.-	OPERA: Dispositivo di trasformazione, da tavolo; impiego: citofoni da parete | citofoni espandibili fino a 16 pulsanti. Incluso: presa con spina estraibile. / LAVORO: Posa.	1 cad		49,76	19,840%
LOM252.OC.EEA.Pa02.H9754.Za001.0030.-	OPERA: Dispositivo di trasformazione, da tavolo; impiego: citofoni viva voce bicanale. Incluso: morsettiera fissa. / LAVORO: Posa.	1 cad		26,97	36,610%
LOM252.OC.EEA.Pa02.H9754.Za001.0035.-	OPERA: Dispositivo di trasformazione, da tavolo; impiego: citofoni viva voce bicanale. Incluso: presa con spina estraibile. / LAVORO: Posa.	1 cad		37,02	26,670%
LOM252.OC.EEA.Pa02.H9754.Za001.0040.-	OPERA: Dispositivo di trasformazione, da tavolo; impiego: citofoni | monitor. Incluso: morsettiera di interconnessione, presa estraibile, spina estraibile. / LAVORO: Posa.	1 cad		87,52	16,920%
LOM252.OC.EEA.Pa02.H9754.Za001.0045.-	OPERA: Dispositivo di trasformazione, da tavolo; impiego: citofoni | monitor. Incluso: morsettiera di interconnessione, presa estraibile, spina estraibile. / LAVORO: Posa.	1 cad		111,82	13,250%
LOM252.OC.EEA.Pa02.H9754.Za001.0050.-	OPERA: Dispositivo di trasformazione, da tavolo; impiego: telefono accoppiato al monitor. Incluso: cavo a 12 conduttori + 1 coassiale, presa estraibile, spina estraibile, cavo con plug telefonico, staffa, morsettiera di interconnessione. / LAVORO: Posa.	1 cad		97,33	15,220%
LOM252.OC.EEA.Pa02.H9754.Za001.0055.-	OPERA: Dispositivo di trasformazione, da tavolo; impiego: monitor. Incluso: morsettiera di interconnessione, presa estraibile, spina estraibile. / LAVORO: Posa.	1 cad		68,98	21,470%
LOM252.OC.EEA.Pa02.H9754.Za001.0060.-	OPERA: Dispositivo di trasformazione, da tavolo; impiego: monitor da esterno. Incluso: morsettiera di interconnessione, presa estraibile, spina estraibile. / LAVORO: Posa.	1 cad		75,11	19,720%
LOM252.OC.EEA.Pa02.H9754.Za001.0065.-	OPERA: Dispositivo di trasformazione, da tavolo; impiego: monitor da esterno. Incluso: presa estraibile, spina estraibile. / LAVORO: Posa.	1 cad		98,80	14,990%
LOM252.OC.EEA.Pa02.H9754.Za001.0070.-	OPERA: Dispositivo di trasformazione, da tavolo; impiego: monitor da esterno. Incluso: presa estraibile, spina estraibile. / LAVORO: Posa.	1 cad		92,71	15,980%
LOM252.OC.EEA.Pa02.H9754.Za001.0075.-	OPERA: Dispositivo di trasformazione, da tavolo; impiego: monitor da esterno. Incluso: presa estraibile, spina estraibile. / LAVORO: Posa.	1 cad		119,82	12,360%
LOM252.OC.EEA.Pa02.H9754.Za001.0080.-	OPERA: Dispositivo di trasformazione, da tavolo. Incluso: morsettiera di interconnessione. / LAVORO: Posa.	1 cad		63,66	11,630%
LOM252.OC.EEA.Pa02.H9763.Za001.0000.-	OPERA: Ferramenta, contropiastra; funzione: ancoraggio; impiego: automazione scorrevole. / LAVORO: Posa.	1 cad		43,43	22,740%
LOM252.OC.EEA.Pa02.H9763.Za001.0250.-	OPERA: Ferramenta, staffa di sospensione; impiego: elementi verticali | sbarre blindate compatte. / LAVORO: Posa. / SPECIFICHE TECNICHE: per tratte di lunghezza massima [m] = 4.	1 cad		43,19	34,290%
LOM252.OC.EEA.Pa02.I1500.D0001.0000.-	OPERA: Lastra di plastica poliuretano espanso; finitura: bugnato; geometria: profilo piramidale; funzione: isolamento acustico; impiego: condotto | macchina; spessore [mm] = 50; resistenza alla fiamma [classe] = 2. / LAVORO: Posa. / SPECIFICHE TECNICHE: con pannelli fono-assorbenti incollati all'interno di canali o macchine.	1 m²		43,71	28,240%
LOM252.OC.EEA.Pa02.I1500.D0001.0005.-	OPERA: Lastra di plastica poliuretano espanso; finitura: bugnato; geometria: profilo piramidale; funzione: isolamento acustico; impiego: condotto | macchina; spessore [mm] = 70; resistenza alla fiamma [classe] = 2. / LAVORO: Posa. / SPECIFICHE TECNICHE: con pannelli fono-assorbenti incollati all'interno di canali o macchine.	1 m²		51,89	23,790%
LOM252.OC.EEA.Pa02.I1500.D0001.0010.-	OPERA: Lastra di plastica poliuretano espanso; finitura: bugnato; geometria: profilo piramidale; funzione: isolamento acustico; impiego: condotto | macchina; spessore [mm] = 100; resistenza alla fiamma [classe] = 2. / LAVORO: Posa. / SPECIFICHE TECNICHE: con pannelli fono-assorbenti incollati all'interno di canali o macchine.	1 m²		60,97	20,240%
LOM252.OC.EEA.Pa02.I1500.D0001.0015.-	OPERA: Lastra di plastica poliuretano espanso; finitura: bugnato; geometria: profilo trapezoidale; funzione: isolamento acustico; impiego: condotto | macchina; spessore [mm] = 50; resistenza alla fiamma [classe] = 2. / LAVORO: Posa. / SPECIFICHE TECNICHE: con pannelli fono-assorbenti incollati all'interno di canali o macchine.	1 m²		27,40	45,050%
LOM252.OC.EEA.Pa02.I1500.D0001.0020.-	OPERA: Lastra di plastica poliuretano espanso; finitura: bugnato; geometria: profilo trapezoidale; funzione: isolamento acustico; impiego: condotto | macchina; spessore [mm] = 70; resistenza alla fiamma [classe] = 2. / LAVORO: Posa. / SPECIFICHE TECNICHE: con pannelli fono-assorbenti incollati all'interno di canali o macchine.	1 m²		34,65	35,620%
LOM252.OC.EEA.Pa02.I1500.D0001.0025.-	OPERA: Lastra di plastica poliuretano espanso; finitura: bugnato; geometria: profilo trapezoidale; funzione: isolamento acustico; impiego: condotto | macchina; spessore [mm] = 100; resistenza alla fiamma [classe] = 2. / LAVORO: Posa. / SPECIFICHE TECNICHE: con pannelli fono-assorbenti incollati all'interno di canali o macchine.	1 m²		41,91	29,450%
LOM252.OC.EEA.Pa02.I1500.D0005.0000.-	OPERA: Lastra di plastica polistirene espanso (EPS); geometria: coppelle; funzione: coibentazione | barriera al vapore; impiego: tubazione; spessore [mm] = 20; densità minima plastica polistirene espanso (EPS) [kg/m³] = 20. / LAVORO: Posa. / SPECIFICHE TECNICHE: coppelle legate con filo zincato.	1 m²		21,10	72,540%
LOM252.OC.EEA.Pa02.I1500.D0005.0005.-	OPERA: Lastra di plastica polistirene espanso (EPS); geometria: coppelle; funzione: coibentazione | barriera al vapore; impiego: tubazione; spessore [mm] = 30; densità minima plastica polistirene espanso (EPS) [kg/m³] = 20. / LAVORO: Posa. / SPECIFICHE TECNICHE: coppelle legate con filo zincato.	1 m²		22,59	72,120%
LOM252.OC.EEA.Pa02.I1500.D0005.0010.-	OPERA: Lastra di plastica polistirene espanso (EPS); geometria: coppelle; funzione: coibentazione | barriera al vapore; impiego: tubazione; spessore [mm] = 40; densità minima plastica polistirene espanso (EPS) [kg/m³] = 20. / LAVORO: Posa. / SPECIFICHE TECNICHE: coppelle legate con filo zincato.	1 m²		25,91	66,690%
LOM252.OC.EEA.Pa02.I1500.D0005.0015.-	OPERA: Lastra di plastica polistirene espanso (EPS); geometria: coppelle; funzione: coibentazione | barriera al vapore; impiego: tubazione; spessore [mm] = 50; densità minima plastica polistirene espanso (EPS) [kg/m³] = 20. / LAVORO: Posa. / SPECIFICHE TECNICHE: coppelle legate con filo zincato.	1 m²		29,19	62,580%
LOM252.OC.EEA.Pa02.I1500.D0005.0020.-	OPERA: Lastra di plastica polistirene espanso (EPS); geometria: coppelle; funzione: coibentazione | barriera al vapore; impiego: tubazione; spessore [mm] = 60; densità minima plastica polistirene espanso (EPS) [kg/m³] = 20. / LAVORO: Posa. / SPECIFICHE TECNICHE: coppelle legate con filo zincato.	1 m²		33,57	61,770%
LOM252.OC.EEA.Pa02.I1500.D0017.0000.-	OPERA: Lastra, di finitura di plastica polivinilcloruro (PVC); geometria: guscio | lamina; funzione: coibentazione; impiego: tubazione. / LAVORO: Posa.	1 m²		8,80	44,880%
LOM252.OC.EEA.Pa02.I1500.E0011.0000.-	OPERA: Lastra di gomma elastomerica espansa a cellule chiuse; funzione: coibentazione; impiego: condotto; spessore [mm] = 13; resistenza alla fiamma [classe] = 1; fattore di permeabilità (μ) minimo [-] = 4000. / LAVORO: Posa. / SPECIFICHE TECNICHE: lastra incollata; gomma elastomerica espansa a cellule chiuse senza alogeni né pvc.	1 m²		53,82	32,110%
LOM252.OC.EEA.Pa02.I1500.E0011.0005.-	OPERA: Lastra di gomma elastomerica espansa a cellule chiuse; funzione: coibentazione; impiego: condotto; spessore [mm] = 19; resistenza alla fiamma [classe] = 1; fattore di permeabilità (μ) minimo [-] = 4000. / LAVORO: Posa. / SPECIFICHE TECNICHE: lastra incollata; gomma elastomerica espansa a cellule chiuse senza alogeni né pvc.	1 m²		68,06	26,110%
LOM252.OC.EEA.Pa02.I1500.E0011.0010.-	OPERA: Lastra di gomma elastomerica espansa a cellule chiuse; funzione: coibentazione; impiego: condotto; spessore [mm] = 25; resistenza alla fiamma [classe] = 1; fattore di permeabilità (μ) minimo [-] = 4000. / LAVORO: Posa. / SPECIFICHE TECNICHE: lastra incollata; gomma elastomerica espansa a cellule chiuse senza alogeni né pvc.	1 m²		82,86	22,640%
LOM252.OC.EEA.Pa02.I1500.E0011.0015.-	OPERA: Lastra di gomma elastomerica espansa a cellule chiuse; funzione: coibentazione; impiego: condotto; spessore [mm] = 32; resistenza alla fiamma [classe] = 1; fattore di permeabilità (μ) minimo [-] = 4000. / LAVORO: Posa. / SPECIFICHE TECNICHE: lastra incollata; gomma elastomerica espansa a cellule chiuse senza alogeni né pvc.	1 m²		101,23	19,510%
LOM252.OC.EEA.Pa02.I1500.E0011.0020.-	OPERA: Lastra di gomma elastomerica espansa a cellule chiuse; funzione: coibentazione; impiego: condotto; spessore [mm] = 13; resistenza alla fiamma [classe] = 1; fattore di permeabilità (μ) minimo [-] = 5000. / LAVORO: Posa. / SPECIFICHE TECNICHE: lastra incollata.	1 m²		31,78	54,370%
LOM252.OC.EEA.Pa02.I1500.E0011.0025.-	OPERA: Lastra di gomma elastomerica espansa a cellule chiuse; funzione: coibentazione; impiego: condotto; spessore [mm] = 19; resistenza alla fiamma [classe] = 1; fattore di permeabilità (μ) minimo [-] = 5000. / LAVORO: Posa. / SPECIFICHE TECNICHE: lastra incollata.	1 m²		36,93	48,130%
LOM252.OC.EEA.Pa02.I1500.E0011.0030.-	OPERA: Lastra di gomma elastomerica espansa a cellule chiuse; funzione: coibentazione; impiego: condotto; spessore [mm] = 25; resistenza alla fiamma [classe] = 1; fattore di permeabilità (μ) minimo [-] = 5000. / LAVORO: Posa. / SPECIFICHE TECNICHE: lastra incollata.	1 m²		42,08	44,580%
LOM252.OC.EEA.Pa02.I1500.E0011.0035.-	OPERA: Lastra di gomma elastomerica espansa a cellule chiuse; funzione: coibentazione; impiego: condotto; spessore [mm] = 32; resistenza alla fiamma [classe] = 1; fattore di permeabilità (μ) minimo [-] = 5000. / LAVORO: Posa. / SPECIFICHE TECNICHE: lastra incollata.	1 m²		45,85	43,070%
LOM252.OC.EEA.Pa02.I1500.E0011.0040.-	OPERA: Lastra di gomma elastomerica espansa a cellule chiuse; funzione: coibentazione; impiego: tubazione; spessore minimo lastra [mm] = 9 | spessore minimo elastomero per il diametro esterno tubo [mm] = 22 | diametro nominale tubazione [mm] = 15; resistenza alla fiamma [classe] = 1; fattore di permeabilità (μ) minimo [-] = 4000. / LAVORO: Posa. / SPECIFICHE TECNICHE: gomma elastomerica espansa a cellule chiuse senza alogeni né pvc.	1 m		8,68	56,880%
LOM252.OC.EEA.Pa02.I1500.E0011.0045.-	OPERA: Lastra di gomma elastomerica espansa a cellule chiuse; funzione: coibentazione; impiego: tubazione; spessore minimo lastra [mm] = 9 | spessore minimo elastomero per il diametro esterno tubo [mm] = 28 | diametro nominale tubazione [mm] = 20; resistenza alla fiamma [classe] = 1; fattore di permeabilità (μ) minimo [-] = 4000. / LAVORO: Posa. / SPECIFICHE TECNICHE: gomma elastomerica espansa a cellule chiuse senza alogeni né pvc.	1 m		9,90	54,860%
LOM252.OC.EEA.Pa02.I1500.E0011.0050.-	OPERA: Lastra di gomma elastomerica espansa a cellule chiuse; funzione: coibentazione; impiego: tubazione; spessore minimo lastra [mm] = 9 | spessore minimo elastomero per il diametro esterno tubo [mm] = 35 | diametro nominale tubazione [mm] = 25; resistenza alla fiamma [classe] = 1; fattore di permeabilità (μ) minimo [-] = 4000. / LAVORO: Posa. / SPECIFICHE TECNICHE: gomma elastomerica espansa a cellule chiuse senza alogeni né pvc.	1 m		10,30	52,730%
LOM252.OC.EEA.Pa02.I1500.E0011.0055.-	OPERA: Lastra di gomma elastomerica espansa a cellule chiuse; funzione: coibentazione; impiego: tubazione; spessore minimo lastra [mm] = 9 | spessore minimo elastomero per il diametro esterno tubo [mm] = 42 | diametro nominale tubazione [mm] = 32; resistenza alla fiamma [classe] = 1; fattore di permeabilità (μ) minimo [-] = 4000. / LAVORO: Posa. / SPECIFICHE TECNICHE: gomma elastomerica espansa a cellule chiuse senza alogeni né pvc.	1 m		11,10	48,930%
LOM252.OC.EEA.Pa02.I1500.E0011.0060.-	OPERA: Lastra di gomma elastomerica espansa a cellule chiuse; funzione: coibentazione; impiego: tubazione; spessore minimo lastra [mm] = 9 | spessore minimo elastomero per il diametro esterno tubo [mm] = 48 | diametro nominale tubazione [mm] = 40; resistenza alla fiamma [classe] = 1; fattore di permeabilità (μ) minimo [-] = 4000. / LAVORO: Posa. / SPECIFICHE TECNICHE: gomma elastomerica espansa a cellule chiuse senza alogeni né pvc.	1 m		11,58	46,900%
LOM252.OC.EEA.Pa02.I1500.E0011.0065.-	OPERA: Lastra di gomma elastomerica espansa a cellule chiuse; funzione: coibentazione; impiego: tubazione; spessore minimo lastra [mm] = 9 | spessore minimo elastomero per il diametro esterno tubo [mm] = 60 | diametro nominale tubazione [mm] = 50; resistenza alla fiamma [classe] = 1; fattore di permeabilità (μ) minimo [-] = 4000. / LAVORO: Posa. / SPECIFICHE TECNICHE: gomma elastomerica espansa a cellule chiuse senza alogeni né pvc.	1 m		13,15	41,300%
LOM252.OC.EEA.Pa02.I1500.E0011.0070.-	OPERA: Lastra di gomma elastomerica espansa a cellule chiuse; funzione: coibentazione; impiego: tubazione; spessore minimo lastra [mm] = 9 | spessore minimo elastomero per il diametro esterno tubo [mm] = 76 | diametro nominale tubazione [mm] = 65; resistenza alla fiamma [classe] = 1; fattore di permeabilità (μ) minimo [-] = 4000. / LAVORO: Posa. / SPECIFICHE TECNICHE: gomma elastomerica espansa a cellule chiuse senza alogeni né pvc.	1 m		14,70	33,590%
LOM252.OC.EEA.Pa02.I1500.E0011.0075.-	OPERA: Lastra di gomma elastomerica espansa a cellule chiuse; funzione: coibentazione; impiego: tubazione; spessore minimo lastra [mm] = 9 | spessore minimo elastomero per il diametro esterno tubo [mm] = 89 | diametro nominale tubazione [mm] = 80; resistenza alla fiamma [classe] = 1; fattore di permeabilità (μ) minimo [-] = 4000. / LAVORO: Posa. / SPECIFICHE TECNICHE: gomma elastomerica espansa a cellule chiuse senza alogeni né pvc.	1 m		16,76	29,460%
LOM252.OC.EEA.Pa02.I1500.E0011.0080.-	OPERA: Lastra di gomma elastomerica espansa a cellule chiuse; funzione: coibentazione; impiego: tubazione; spessore minimo lastra [mm] = 9 | diametro nominale tubazione [mm] > 81; resistenza alla fiamma [classe] = 1; fattore di permeabilità (μ) minimo [-] = 4000. / LAVORO: Posa. / SPECIFICHE TECNICHE: gomma elastomerica espansa a cellule chiuse senza alogeni né pvc.	1 m²		50,95	33,920%
LOM252.OC.EEA.Pa02.I1500.E0011.0085.-	OPERA: Lastra di gomma elastomerica espansa a cellule chiuse; funzione: coibentazione; impiego: tubazione; spessore minimo lastra [mm] = 13 | spessore minimo elastomero per il diametro esterno tubo [mm] = 22 | diametro nominale tubazione [mm] = 15; resistenza alla fiamma [classe] = 1; fattore di permeabilità (μ) minimo [-] = 4000. / LAVORO: Posa. / SPECIFICHE TECNICHE: gomma elastomerica espansa a cellule chiuse senza alogeni né pvc.	1 m		10,11	53,720%
LOM252.OC.EEA.Pa02.I1500.E0011.0090.-	OPERA: Lastra di gomma elastomerica espansa a cellule chiuse; funzione: coibentazione; impiego: tubazione; spessore minimo lastra [mm] = 13 | spessore minimo elastomero per il diametro esterno tubo [mm] = 28 | diametro nominale tubazione [mm] = 20; resistenza alla fiamma [classe] = 1; fattore di permeabilità (μ) minimo [-] = 4000. / LAVORO: Posa. / SPECIFICHE TECNICHE: gomma elastomerica espansa a cellule chiuse senza alogeni né pvc.	1 m		10,65	50,990%
LOM252.OC.EEA.Pa02.I1500.E0011.0095.-	OPERA: Lastra di gomma elastomerica espansa a cellule chiuse; funzione: coibentazione; impiego: tubazione; spessore minimo lastra [mm] = 13 | spessore minimo elastomero per il diametro esterno tubo [mm] = 35 | diametro nominale tubazione [mm] = 25; resistenza alla fiamma [classe] = 1; fattore di permeabilità (μ) minimo [-] = 4000. / LAVORO: Posa. / SPECIFICHE TECNICHE: gomma elastomerica espansa a cellule chiuse senza alogeni né pvc.	1 m		11,44	47,470%
LOM252.OC.EEA.Pa02.I1500.E0011.0100.-	OPERA: Lastra di gomma elastomerica espansa a cellule chiuse; funzione: coibentazione; impiego: tubazione; spessore minimo lastra [mm] = 13 | spessore minimo elastomero per il diametro esterno tubo [mm] = 42 | diametro nominale tubazione [mm] = 32; resistenza alla fiamma [classe] = 1; fattore di permeabilità (μ) minimo [-] = 4000. / LAVORO: Posa. / SPECIFICHE TECNICHE: gomma elastomerica espansa a cellule chiuse senza alogeni né pvc.	1 m		12,28	44,230%
LOM252.OC.EEA.Pa02.I1500.E0011.0105.-	OPERA: Lastra di gomma elastomerica espansa a cellule chiuse; funzione: coibentazione; impiego: tubazione; spessore minimo lastra [mm] = 13 | spessore minimo elastomero per il diametro esterno tubo [mm] = 48 | diametro nominale tubazione [mm] = 40; resistenza alla fiamma [classe] = 1; fattore di permeabilità (μ) minimo [-] = 4000. / LAVORO: Posa. / SPECIFICHE TECNICHE: gomma elastomerica espansa a cellule chiuse senza alogeni né pvc.	1 m		12,84	42,300%
LOM252.OC.EEA.Pa02.I1500.E0011.0110.-	OPERA: Lastra di gomma elastomerica espansa a cellule chiuse; funzione: coibentazione; impiego: tubazione; spessore minimo lastra [mm] = 13 | spessore minimo elastomero per il diametro esterno tubo [mm] = 60 | diametro nominale tubazione [mm] = 50; resistenza alla fiamma [classe] = 1; fattore di permeabilità (μ) minimo [-] = 4000. / LAVORO: Posa. / SPECIFICHE TECNICHE: gomma elastomerica espansa a cellule chiuse senza alogeni né pvc.	1 m		15,87	37,330%
LOM252.OC.EEA.Pa02.I1500.E0011.0115.-	OPERA: Lastra di gomma elastomerica espansa a cellule chiuse; funzione: coibentazione; impiego: tubazione; spessore minimo lastra [mm] = 13 | spessore minimo elastomero per il diametro esterno tubo [mm] = 76 | diametro nominale tubazione [mm] = 65; resistenza alla fiamma [classe] = 1; fattore di permeabilità (μ) minimo [-] = 4000. / LAVORO: Posa. / SPECIFICHE TECNICHE: gomma elastomerica espansa a cellule chiuse senza alogeni né pvc.	1 m		17,74	33,400%
LOM252.OC.EEA.Pa02.I1500.E0011.0120.-	OPERA: Lastra di gomma elastomerica espansa a cellule chiuse; funzione: coibentazione; impiego: tubazione; spessore minimo lastra [mm] = 13 | spessore minimo elastomero per il diametro esterno tubo [mm] = 89 | diametro nominale tubazione [mm] = 80; resistenza alla fiamma [classe] = 1; fattore di permeabilità (μ) minimo [-] = 4000. / LAVORO: Posa. / SPECIFICHE TECNICHE: gomma elastomerica espansa a cellule chiuse senza alogeni né pvc.	1 m		20,14	29,420%
LOM252.OC.EEA.Pa02.I1500.E0011.0125.-	OPERA: Lastra di gomma elastomerica espansa a cellule chiuse; funzione: coibentazione; impiego: tubazione; spessore minimo lastra [mm] = 13 | diametro nominale tubazione [mm] > 81; resistenza alla fiamma [classe] = 1; fattore di permeabilità (μ) minimo [-] = 4000. / LAVORO: Posa. / SPECIFICHE TECNICHE: gomma elastomerica espansa a cellule chiuse senza alogeni né pvc.	1 m²		56,80	29,550%
LOM252.OC.EEA.Pa02.I1500.E0011.0130.-	OPERA: Lastra di gomma elastomerica espansa a cellule chiuse; funzione: coibentazione; impiego: tubazione; spessore minimo lastra [mm] = 19 | spessore minimo elastomero per il diametro esterno tubo [mm] = 22 | diametro nominale tubazione [mm] = 15; resistenza alla fiamma [classe] = 1; fattore di permeabilità (μ) minimo [-] = 4000. / LAVORO: Posa. / SPECIFICHE TECNICHE: gomma elastomerica espansa a cellule chiuse senza alogeni né pvc.	1 m		13,86	39,180%
LOM252.OC.EEA.Pa02.I1500.E0011.0135.-	OPERA: Lastra di gomma elastomerica espansa a cellule chiuse; funzione: coibentazione; impiego: tubazione; spessore minimo lastra [mm] = 19 | spessore minimo elastomero per il diametro esterno tubo [mm] = 28 | diametro nominale tubazione [mm] = 20; resistenza alla fiamma [classe] = 1; fattore di permeabilità (μ) minimo [-] = 4000. / LAVORO: Posa. / SPECIFICHE TECNICHE: gomma elastomerica espansa a cellule chiuse senza alogeni né pvc.	1 m		14,69	36,970%
LOM252.OC.EEA.Pa02.I1500.E0011.0140.-	OPERA: Lastra di gomma elastomerica espansa a cellule chiuse; funzione: coibentazione; impiego: tubazione; spessore minimo lastra [mm] = 19 | spessore minimo elastomero per il diametro esterno tubo [mm] = 35 | diametro nominale tubazione [mm] = 25; resistenza alla fiamma [classe] = 1; fattore di permeabilità (μ) minimo [-] = 4000. / LAVORO: Posa. / SPECIFICHE TECNICHE: gomma elastomerica espansa a cellule chiuse senza alogeni né pvc.	1 m		16,10	33,730%
LOM252.OC.EEA.Pa02.I1500.E0011.0145.-	OPERA: Lastra di gomma elastomerica espansa a cellule chiuse; funzione: coibentazione; impiego: tubazione; spessore minimo lastra [mm] = 19 | spessore minimo elastomero per il diametro esterno tubo [mm] = 42 | diametro nominale tubazione [mm] = 32; resistenza alla fiamma [classe] = 1; fattore di permeabilità (μ) minimo [-] = 4000. / LAVORO: Posa. / SPECIFICHE TECNICHE: gomma elastomerica espansa a cellule chiuse senza alogeni né pvc.	1 m		19,31	30,680%
LOM252.OC.EEA.Pa02.I1500.E0011.0150.-	OPERA: Lastra di gomma elastomerica espansa a cellule chiuse; funzione: coibentazione; impiego: tubazione; spessore minimo lastra [mm] = 19 | spessore minimo elastomero per il diametro esterno tubo [mm] = 48 | diametro nominale tubazione [mm] = 40; resistenza alla fiamma [classe] = 1; fattore di permeabilità (μ) minimo [-] = 4000. / LAVORO: Posa. / SPECIFICHE TECNICHE: gomma elastomerica espansa a cellule chiuse senza alogeni né pvc.	1 m		20,75	28,550%
LOM252.OC.EEA.Pa02.I1500.E0011.0155.-	OPERA: Lastra di gomma elastomerica espansa a cellule chiuse; funzione: coibentazione; impiego: tubazione; spessore minimo lastra [mm] = 19 | spessore minimo elastomero per il diametro esterno tubo [mm] = 60 | diametro nominale tubazione [mm] = 50; resistenza alla fiamma [classe] = 1; fattore di permeabilità (μ) minimo [-] = 4000. / LAVORO: Posa. / SPECIFICHE TECNICHE: gomma elastomerica espansa a cellule chiuse senza alogeni né pvc.	1 m		24,49	26,210%
LOM252.OC.EEA.Pa02.I1500.E0011.0160.-	OPERA: Lastra di gomma elastomerica espansa a cellule chiuse; funzione: coibentazione; impiego: tubazione; spessore minimo lastra [mm] = 19 | spessore minimo elastomero per il diametro esterno tubo [mm] = 76 | diametro nominale tubazione [mm] = 65; resistenza alla fiamma [classe] = 1; fattore di permeabilità (μ) minimo [-] = 4000. / LAVORO: Posa. / SPECIFICHE TECNICHE: gomma elastomerica espansa a cellule chiuse senza alogeni né pvc.	1 m		29,50	23,430%
LOM252.OC.EEA.Pa02.I1500.E0011.0165.-	OPERA: Lastra di gomma elastomerica espansa a cellule chiuse; funzione: coibentazione; impiego: tubazione; spessore minimo lastra [mm] = 19 | spessore minimo elastomero per il diametro esterno tubo [mm] = 89 | diametro nominale tubazione [mm] = 80; resistenza alla fiamma [classe] = 1; fattore di permeabilità (μ) minimo [-] = 4000. / LAVORO: Posa. / SPECIFICHE TECNICHE: gomma elastomerica espansa a cellule chiuse senza alogeni né pvc.	1 m		31,59	21,880%
LOM252.OC.EEA.Pa02.I1500.E0011.0170.-	OPERA: Lastra di gomma elastomerica espansa a cellule chiuse; funzione: coibentazione; impiego: tubazione; spessore minimo lastra [mm] = 19 | diametro nominale tubazione [mm] > 81; resistenza alla fiamma [classe] = 1; fattore di permeabilità (μ) minimo [-] = 4000. / LAVORO: Posa. / SPECIFICHE TECNICHE: gomma elastomerica espansa a cellule chiuse senza alogeni né pvc.	1 m²		69,36	21,350%
LOM252.OC.EEA.Pa02.I1500.E0011.0175.-	OPERA: Lastra di gomma elastomerica espansa a cellule chiuse; funzione: coibentazione; impiego: tubazione; spessore minimo lastra [mm] = 25 | spessore minimo elastomero per il diametro esterno tubo [mm] = 22 | diametro nominale tubazione [mm] = 15; resistenza alla fiamma [classe] = 1; fattore di permeabilità (μ) minimo [-] = 4000. / LAVORO: Posa. / SPECIFICHE TECNICHE: gomma elastomerica espansa a cellule chiuse senza alogeni né pvc.	1 m		19,97	27,200%
LOM252.OC.EEA.Pa02.I1500.E0011.0180.-	OPERA: Lastra di gomma elastomerica espansa a cellule chiuse; funzione: coibentazione; impiego: tubazione; spessore minimo lastra [mm] = 25 | spessore minimo elastomero per il diametro esterno tubo [mm] = 28 | diametro nominale tubazione [mm] = 20; resistenza alla fiamma [classe] = 1; fattore di permeabilità (μ) minimo [-] = 4000. / LAVORO: Posa. / SPECIFICHE TECNICHE: gomma elastomerica espansa a cellule chiuse senza alogeni né pvc.	1 m		20,64	26,310%
LOM252.OC.EEA.Pa02.I1500.E0011.0185.-	OPERA: Lastra di gomma elastomerica espansa a cellule chiuse; funzione: coibentazione; impiego: tubazione; spessore minimo lastra [mm] = 25 | spessore minimo elastomero per il diametro esterno tubo [mm] = 35 | diametro nominale tubazione [mm] = 25; resistenza alla fiamma [classe] = 1; fattore di permeabilità (μ) minimo [-] = 4000. / LAVORO: Posa. / SPECIFICHE TECNICHE: gomma elastomerica espansa a cellule chiuse senza alogeni né pvc.	1 m		22,25	24,410%
LOM252.OC.EEA.Pa02.I1500.E0011.0190.-	OPERA: Lastra di gomma elastomerica espansa a cellule chiuse; funzione: coibentazione; impiego: tubazione; spessore minimo lastra [mm] = 25 | spessore minimo elastomero per il diametro esterno tubo [mm] = 42 | diametro nominale tubazione [mm] = 32; resistenza alla fiamma [classe] = 1; fattore di permeabilità (μ) minimo [-] = 4000. / LAVORO: Posa. / SPECIFICHE TECNICHE: gomma elastomerica espansa a cellule chiuse senza alogeni né pvc.	1 m		26,68	22,210%
LOM252.OC.EEA.Pa02.I1500.E0011.0195.-	OPERA: Lastra di gomma elastomerica espansa a cellule chiuse; funzione: coibentazione; impiego: tubazione; spessore minimo lastra [mm] = 25 | spessore minimo elastomero per il diametro esterno tubo [mm] = 48 | diametro nominale tubazione [mm] = 40; resistenza alla fiamma [classe] = 1; fattore di permeabilità (μ) minimo [-] = 4000. / LAVORO: Posa. / SPECIFICHE TECNICHE: gomma elastomerica espansa a cellule chiuse senza alogeni né pvc.	1 m		28,83	20,550%
LOM252.OC.EEA.Pa02.I1500.E0011.0200.-	OPERA: Lastra di gomma elastomerica espansa a cellule chiuse; funzione: coibentazione; impiego: tubazione; spessore minimo lastra [mm] = 25 | spessore minimo elastomero per il diametro esterno tubo [mm] = 60 | diametro nominale tubazione [mm] = 50; resistenza alla fiamma [classe] = 1; fattore di permeabilità (μ) minimo [-] = 4000. / LAVORO: Posa. / SPECIFICHE TECNICHE: gomma elastomerica espansa a cellule chiuse senza alogeni né pvc.	1 m		33,53	19,140%
LOM252.OC.EEA.Pa02.I1500.E0011.0205.-	OPERA: Lastra di gomma elastomerica espansa a cellule chiuse; funzione: coibentazione; impiego: tubazione; spessore minimo lastra [mm] = 25 | spessore minimo elastomero per il diametro esterno tubo [mm] = 76 | diametro nominale tubazione [mm] = 65; resistenza alla fiamma [classe] = 1; fattore di permeabilità (μ) minimo [-] = 4000. / LAVORO: Posa. / SPECIFICHE TECNICHE: gomma elastomerica espansa a cellule chiuse senza alogeni né pvc.	1 m		43,91	15,740%
LOM252.OC.EEA.Pa02.I1500.E0011.0210.-	OPERA: Lastra di gomma elastomerica espansa a cellule chiuse; funzione: coibentazione; impiego: tubazione; spessore minimo lastra [mm] = 25 | spessore minimo elastomero per il diametro esterno tubo [mm] = 89 | diametro nominale tubazione [mm] = 80; resistenza alla fiamma [classe] = 1; fattore di permeabilità (μ) minimo [-] = 4000. / LAVORO: Posa. / SPECIFICHE TECNICHE: gomma elastomerica espansa a cellule chiuse senza alogeni né pvc.	1 m		51,69	13,370%
LOM252.OC.EEA.Pa02.I1500.E0011.0215.-	OPERA: Lastra di gomma elastomerica espansa a cellule chiuse; funzione: coibentazione; impiego: tubazione; spessore minimo lastra [mm] = 25 | diametro nominale tubazione [mm] > 81; resistenza alla fiamma [classe] = 1; fattore di permeabilità (μ) minimo [-] = 4000. / LAVORO: Posa. / SPECIFICHE TECNICHE: gomma elastomerica espansa a cellule chiuse senza alogeni né pvc.	1 m²		84,45	17,540%
LOM252.OC.EEA.Pa02.I1500.E0011.0220.-	OPERA: Lastra di gomma elastomerica espansa a cellule chiuse; funzione: coibentazione; impiego: tubazione; spessore minimo lastra [mm] = 32 | spessore minimo elastomero per il diametro esterno tubo [mm] = 22 | diametro nominale tubazione [mm] = 15; resistenza alla fiamma [classe] = 1; fattore di permeabilità (μ) minimo [-] = 4000. / LAVORO: Posa. / SPECIFICHE TECNICHE: gomma elastomerica espansa a cellule chiuse senza alogeni né pvc.	1 m		23,22	23,390%
LOM252.OC.EEA.Pa02.I1500.E0011.0225.-	OPERA: Lastra di gomma elastomerica espansa a cellule chiuse; funzione: coibentazione; impiego: tubazione; spessore minimo lastra [mm] = 32 | spessore minimo elastomero per il diametro esterno tubo [mm] = 28 | diametro nominale tubazione [mm] = 20; resistenza alla fiamma [classe] = 1; fattore di permeabilità (μ) minimo [-] = 4000. / LAVORO: Posa. / SPECIFICHE TECNICHE: gomma elastomerica espansa a cellule chiuse senza alogeni né pvc.	1 m		24,62	22,060%
LOM252.OC.EEA.Pa02.I1500.E0011.0230.-	OPERA: Lastra di gomma elastomerica espansa a cellule chiuse; funzione: coibentazione; impiego: tubazione; spessore minimo lastra [mm] = 32 | spessore minimo elastomero per il diametro esterno tubo [mm] = 35 | diametro nominale tubazione [mm] = 25; resistenza alla fiamma [classe] = 1; fattore di permeabilità (μ) minimo [-] = 4000. / LAVORO: Posa. / SPECIFICHE TECNICHE: gomma elastomerica espansa a cellule chiuse senza alogeni né pvc.	1 m		26,40	20,570%
LOM252.OC.EEA.Pa02.I1500.E0011.0235.-	OPERA: Lastra di gomma elastomerica espansa a cellule chiuse; funzione: coibentazione; impiego: tubazione; spessore minimo lastra [mm] = 32 | spessore minimo elastomero per il diametro esterno tubo [mm] = 42 | diametro nominale tubazione [mm] = 32; resistenza alla fiamma [classe] = 1; fattore di permeabilità (μ) minimo [-] = 4000. / LAVORO: Posa. / SPECIFICHE TECNICHE: gomma elastomerica espansa a cellule chiuse senza alogeni né pvc.	1 m		31,66	18,710%
LOM252.OC.EEA.Pa02.I1500.E0011.0240.-	OPERA: Lastra di gomma elastomerica espansa a cellule chiuse; funzione: coibentazione; impiego: tubazione; spessore minimo lastra [mm] = 32 | spessore minimo elastomero per il diametro esterno tubo [mm] = 48 | diametro nominale tubazione [mm] = 40; resistenza alla fiamma [classe] = 1; fattore di permeabilità (μ) minimo [-] = 4000. / LAVORO: Posa. / SPECIFICHE TECNICHE: gomma elastomerica espansa a cellule chiuse senza alogeni né pvc.	1 m		34,13	17,360%
LOM252.OC.EEA.Pa02.I1500.E0011.0245.-	OPERA: Lastra di gomma elastomerica espansa a cellule chiuse; funzione: coibentazione; impiego: tubazione; spessore minimo lastra [mm] = 32 | spessore minimo elastomero per il diametro esterno tubo [mm] = 60 | diametro nominale tubazione [mm] = 50; resistenza alla fiamma [classe] = 1; fattore di permeabilità (μ) minimo [-] = 4000. / LAVORO: Posa. / SPECIFICHE TECNICHE: gomma elastomerica espansa a cellule chiuse senza alogeni né pvc.	1 m		41,14	15,600%
LOM252.OC.EEA.Pa02.I1500.E0011.0250.-	OPERA: Lastra di gomma elastomerica espansa a cellule chiuse; funzione: coibentazione; impiego: tubazione; spessore minimo lastra [mm] = 32 | spessore minimo elastomero per il diametro esterno tubo [mm] = 76 | diametro nominale tubazione [mm] = 65; resistenza alla fiamma [classe] = 1; fattore di permeabilità (μ) minimo [-] = 4000. / LAVORO: Posa. / SPECIFICHE TECNICHE: gomma elastomerica espansa a cellule chiuse senza alogeni né pvc.	1 m		48,85	14,150%
LOM252.OC.EEA.Pa02.I1500.E0011.0255.-	OPERA: Lastra di gomma elastomerica espansa a cellule chiuse; funzione: coibentazione; impiego: tubazione; spessore minimo lastra [mm] = 32 | spessore minimo elastomero per il diametro esterno tubo [mm] = 89 | diametro nominale tubazione [mm] = 80; resistenza alla fiamma [classe] = 1; fattore di permeabilità (μ) minimo [-] = 4000. / LAVORO: Posa. / SPECIFICHE TECNICHE: gomma elastomerica espansa a cellule chiuse senza alogeni né pvc.	1 m		53,42	12,940%
LOM252.OC.EEA.Pa02.I1500.E0011.0260.-	OPERA: Lastra di gomma elastomerica espansa a cellule chiuse; funzione: coibentazione; impiego: tubazione; spessore minimo lastra [mm] = 32 | diametro nominale tubazione [mm] > 81; resistenza alla fiamma [classe] = 1; fattore di permeabilità (μ) minimo [-] = 4000. / LAVORO: Posa. / SPECIFICHE TECNICHE: gomma elastomerica espansa a cellule chiuse senza alogeni né pvc.	1 m²		103,46	14,320%
LOM252.OC.EEA.Pa02.I1500.E0011.0265.-	OPERA: Lastra di gomma elastomerica espansa a cellule chiuse; funzione: coibentazione; impiego: tubazione; spessore minimo lastra [mm] = 6 | spessore minimo elastomero per il diametro esterno tubo [mm] = 22 | diametro nominale tubazione [mm] = 15; resistenza alla fiamma [classe] = 1; fattore di permeabilità (μ) minimo [-] = 3000. / LAVORO: Posa.	1 m		7,61	71,370%
LOM252.OC.EEA.Pa02.I1500.E0011.0270.-	OPERA: Lastra di gomma elastomerica espansa a cellule chiuse; funzione: coibentazione; impiego: tubazione; spessore minimo lastra [mm] = 6 | spessore minimo elastomero per il diametro esterno tubo [mm] = 28 | diametro nominale tubazione [mm] = 20; resistenza alla fiamma [classe] = 1; fattore di permeabilità (μ) minimo [-] = 3000. / LAVORO: Posa.	1 m		7,79	69,720%
LOM252.OC.EEA.Pa02.I1500.E0011.0275.-	OPERA: Lastra di gomma elastomerica espansa a cellule chiuse; funzione: coibentazione; impiego: tubazione; spessore minimo lastra [mm] = 6 | spessore minimo elastomero per il diametro esterno tubo [mm] = 35 | diametro nominale tubazione [mm] = 25; resistenza alla fiamma [classe] = 1; fattore di permeabilità (μ) minimo [-] = 3000. / LAVORO: Posa.	1 m		8,00	67,890%
LOM252.OC.EEA.Pa02.I1500.E0011.0280.-	OPERA: Lastra di gomma elastomerica espansa a cellule chiuse; funzione: coibentazione; impiego: tubazione; spessore minimo lastra [mm] = 6 | spessore minimo elastomero per il diametro esterno tubo [mm] = 42 | diametro nominale tubazione [mm] = 32; resistenza alla fiamma [classe] = 1; fattore di permeabilità (μ) minimo [-] = 3000. / LAVORO: Posa.	1 m		8,18	66,390%
LOM252.OC.EEA.Pa02.I1500.E0011.0285.-	OPERA: Lastra di gomma elastomerica espansa a cellule chiuse; funzione: coibentazione; impiego: tubazione; spessore minimo lastra [mm] = 9 | spessore minimo elastomero per il diametro esterno tubo [mm] = 22 | diametro nominale tubazione [mm] = 15; resistenza alla fiamma [classe] = 1; fattore di permeabilità (μ) minimo [-] = 3000. / LAVORO: Posa.	1 m		7,78	69,810%
LOM252.OC.EEA.Pa02.I1500.E0011.0290.-	OPERA: Lastra di gomma elastomerica espansa a cellule chiuse; funzione: coibentazione; impiego: tubazione; spessore minimo lastra [mm] = 9 | spessore minimo elastomero per il diametro esterno tubo [mm] = 28 | diametro nominale tubazione [mm] = 20; resistenza alla fiamma [classe] = 1; fattore di permeabilità (μ) minimo [-] = 3000. / LAVORO: Posa.	1 m		8,09	67,130%
LOM252.OC.EEA.Pa02.I1500.E0011.0295.-	OPERA: Lastra di gomma elastomerica espansa a cellule chiuse; funzione: coibentazione; impiego: tubazione; spessore minimo lastra [mm] = 9 | spessore minimo elastomero per il diametro esterno tubo [mm] = 35 | diametro nominale tubazione [mm] = 25; resistenza alla fiamma [classe] = 1; fattore di permeabilità (μ) minimo [-] = 3000. / LAVORO: Posa.	1 m		8,23	65,990%
LOM252.OC.EEA.Pa02.I1500.E0011.0300.-	OPERA: Lastra di gomma elastomerica espansa a cellule chiuse; funzione: coibentazione; impiego: tubazione; spessore minimo lastra [mm] = 9 | spessore minimo elastomero per il diametro esterno tubo [mm] = 42 | diametro nominale tubazione [mm] = 32; resistenza alla fiamma [classe] = 1; fattore di permeabilità (μ) minimo [-] = 3000. / LAVORO: Posa.	1 m		9,04	65,540%
LOM252.OC.EEA.Pa02.I1500.E0011.0305.-	OPERA: Lastra di gomma elastomerica espansa a cellule chiuse; funzione: coibentazione; impiego: tubazione; spessore minimo lastra [mm] = 9 | spessore minimo elastomero per il diametro esterno tubo [mm] = 48 | diametro nominale tubazione [mm] = 40; resistenza alla fiamma [classe] = 1; fattore di permeabilità (μ) minimo [-] = 3000. / LAVORO: Posa.	1 m		9,24	64,120%
LOM252.OC.EEA.Pa02.I1500.E0011.0310.-	OPERA: Lastra di gomma elastomerica espansa a cellule chiuse; funzione: coibentazione; impiego: tubazione; spessore minimo lastra [mm] = 9 | spessore minimo elastomero per il diametro esterno tubo [mm] = 60 | diametro nominale tubazione [mm] = 50; resistenza alla fiamma [classe] = 1; fattore di permeabilità (μ) minimo [-] = 3000. / LAVORO: Posa.	1 m		10,45	61,420%
LOM252.OC.EEA.Pa02.I1500.E0011.0315.-	OPERA: Lastra di gomma elastomerica espansa a cellule chiuse; funzione: coibentazione; impiego: tubazione; spessore minimo lastra [mm] = 9 | spessore minimo elastomero per il diametro esterno tubo [mm] = 76 | diametro nominale tubazione [mm] = 65; resistenza alla fiamma [classe] = 1; fattore di permeabilità (μ) minimo [-] = 3000. / LAVORO: Posa.	1 m		11,80	58,580%
LOM252.OC.EEA.Pa02.I1500.E0011.0320.-	OPERA: Lastra di gomma elastomerica espansa a cellule chiuse; funzione: coibentazione; impiego: tubazione; spessore minimo lastra [mm] = 9 | spessore minimo elastomero per il diametro esterno tubo [mm] = 89 | diametro nominale tubazione [mm] = 80; resistenza alla fiamma [classe] = 1; fattore di permeabilità (μ) minimo [-] = 3000. / LAVORO: Posa.	1 m		12,55	55,080%
LOM252.OC.EEA.Pa02.I1500.E0011.0325.-	OPERA: Lastra di gomma elastomerica espansa a cellule chiuse; funzione: coibentazione; impiego: tubazione; spessore minimo lastra [mm] = 9 | spessore minimo elastomero per il diametro esterno tubo [mm] = 114 | diametro nominale tubazione [mm] = 100; resistenza alla fiamma [classe] = 1; fattore di permeabilità (μ) minimo [-] = 3000. / LAVORO: Posa.	1 m		15,60	47,470%
LOM252.OC.EEA.Pa02.I1500.E0011.0330.-	OPERA: Lastra di gomma elastomerica espansa a cellule chiuse; funzione: coibentazione; impiego: tubazione; spessore minimo lastra [mm] = 9 | spessore minimo elastomero per il diametro esterno tubo [mm] = 140 | diametro nominale tubazione [mm] = 125; resistenza alla fiamma [classe] = 1; fattore di permeabilità (μ) minimo [-] = 3000. / LAVORO: Posa.	1 m		19,84	39,820%
LOM252.OC.EEA.Pa02.I1500.E0011.0335.-	OPERA: Lastra di gomma elastomerica espansa a cellule chiuse; funzione: coibentazione; impiego: tubazione; spessore minimo lastra [mm] = 13 | spessore minimo elastomero per il diametro esterno tubo [mm] = 22 | diametro nominale tubazione [mm] = 15; resistenza alla fiamma [classe] = 1; fattore di permeabilità (μ) minimo [-] = 3000. / LAVORO: Posa.	1 m		8,11	66,970%
LOM252.OC.EEA.Pa02.I1500.E0011.0340.-	OPERA: Lastra di gomma elastomerica espansa a cellule chiuse; funzione: coibentazione; impiego: tubazione; spessore minimo lastra [mm] = 13 | spessore minimo elastomero per il diametro esterno tubo [mm] = 28 | diametro nominale tubazione [mm] = 20; resistenza alla fiamma [classe] = 1; fattore di permeabilità (μ) minimo [-] = 3000. / LAVORO: Posa.	1 m		8,42	64,500%
LOM252.OC.EEA.Pa02.I1500.E0011.0345.-	OPERA: Lastra di gomma elastomerica espansa a cellule chiuse; funzione: coibentazione; impiego: tubazione; spessore minimo lastra [mm] = 13 | spessore minimo elastomero per il diametro esterno tubo [mm] = 35 | diametro nominale tubazione [mm] = 25; resistenza alla fiamma [classe] = 1; fattore di permeabilità (μ) minimo [-] = 3000. / LAVORO: Posa.	1 m		8,67	62,640%
LOM252.OC.EEA.Pa02.I1500.E0011.0350.-	OPERA: Lastra di gomma elastomerica espansa a cellule chiuse; funzione: coibentazione; impiego: tubazione; spessore minimo lastra [mm] = 13 | spessore minimo elastomero per il diametro esterno tubo [mm] = 42 | diametro nominale tubazione [mm] = 32; resistenza alla fiamma [classe] = 1; fattore di permeabilità (μ) minimo [-] = 3000. / LAVORO: Posa.	1 m		9,56	61,970%
LOM252.OC.EEA.Pa02.I1500.E0011.0355.-	OPERA: Lastra di gomma elastomerica espansa a cellule chiuse; funzione: coibentazione; impiego: tubazione; spessore minimo lastra [mm] = 13 | spessore minimo elastomero per il diametro esterno tubo [mm] = 48 | diametro nominale tubazione [mm] = 40; resistenza alla fiamma [classe] = 1; fattore di permeabilità (μ) minimo [-] = 3000. / LAVORO: Posa.	1 m		9,83	60,270%
LOM252.OC.EEA.Pa02.I1500.E0011.0360.-	OPERA: Lastra di gomma elastomerica espansa a cellule chiuse; funzione: coibentazione; impiego: tubazione; spessore minimo lastra [mm] = 13 | spessore minimo elastomero per il diametro esterno tubo [mm] = 60 | diametro nominale tubazione [mm] = 50; resistenza alla fiamma [classe] = 1; fattore di permeabilità (μ) minimo [-] = 3000. / LAVORO: Posa.	1 m		11,37	56,450%
LOM252.OC.EEA.Pa02.I1500.E0011.0365.-	OPERA: Lastra di gomma elastomerica espansa a cellule chiuse; funzione: coibentazione; impiego: tubazione; spessore minimo lastra [mm] = 13 | spessore minimo elastomero per il diametro esterno tubo [mm] = 76 | diametro nominale tubazione [mm] = 65; resistenza alla fiamma [classe] = 1; fattore di permeabilità (μ) minimo [-] = 3000. / LAVORO: Posa.	1 m		12,68	54,510%
LOM252.OC.EEA.Pa02.I1500.E0011.0370.-	OPERA: Lastra di gomma elastomerica espansa a cellule chiuse; funzione: coibentazione; impiego: tubazione; spessore minimo lastra [mm] = 13 | spessore minimo elastomero per il diametro esterno tubo [mm] = 89 | diametro nominale tubazione [mm] = 80; resistenza alla fiamma [classe] = 1; fattore di permeabilità (μ) minimo [-] = 3000. / LAVORO: Posa.	1 m		13,76	50,230%
LOM252.OC.EEA.Pa02.I1500.E0011.0375.-	OPERA: Lastra di gomma elastomerica espansa a cellule chiuse; funzione: coibentazione; impiego: tubazione; spessore minimo lastra [mm] = 13 | spessore minimo elastomero per il diametro esterno tubo [mm] = 114 | diametro nominale tubazione [mm] = 100; resistenza alla fiamma [classe] = 1; fattore di permeabilità (μ) minimo [-] = 3000. / LAVORO: Posa.	1 m		16,70	44,350%
LOM252.OC.EEA.Pa02.I1500.E0011.0380.-	OPERA: Lastra di gomma elastomerica espansa a cellule chiuse; funzione: coibentazione; impiego: tubazione; spessore minimo lastra [mm] = 13 | spessore minimo elastomero per il diametro esterno tubo [mm] = 140 | diametro nominale tubazione [mm] = 125; resistenza alla fiamma [classe] = 1; fattore di permeabilità (μ) minimo [-] = 3000. / LAVORO: Posa.	1 m		22,14	35,680%
LOM252.OC.EEA.Pa02.I1500.E0011.0385.-	OPERA: Lastra di gomma elastomerica espansa a cellule chiuse; funzione: coibentazione; impiego: tubazione; spessore minimo lastra [mm] = 19 | spessore minimo elastomero per il diametro esterno tubo [mm] = 22 | diametro nominale tubazione [mm] = 15; resistenza alla fiamma [classe] = 1; fattore di permeabilità (μ) minimo [-] = 3000. / LAVORO: Posa.	1 m		9,63	56,400%
LOM252.OC.EEA.Pa02.I1500.E0011.0390.-	OPERA: Lastra di gomma elastomerica espansa a cellule chiuse; funzione: coibentazione; impiego: tubazione; spessore minimo lastra [mm] = 19 | spessore minimo elastomero per il diametro esterno tubo [mm] = 28 | diametro nominale tubazione [mm] = 20; resistenza alla fiamma [classe] = 1; fattore di permeabilità (μ) minimo [-] = 3000. / LAVORO: Posa.	1 m		10,04	54,090%
LOM252.OC.EEA.Pa02.I1500.E0011.0395.-	OPERA: Lastra di gomma elastomerica espansa a cellule chiuse; funzione: coibentazione; impiego: tubazione; spessore minimo lastra [mm] = 19 | spessore minimo elastomero per il diametro esterno tubo [mm] = 35 | diametro nominale tubazione [mm] = 25; resistenza alla fiamma [classe] = 1; fattore di permeabilità (μ) minimo [-] = 3000. / LAVORO: Posa.	1 m		10,80	50,290%
LOM252.OC.EEA.Pa02.I1500.E0011.0400.-	OPERA: Lastra di gomma elastomerica espansa a cellule chiuse; funzione: coibentazione; impiego: tubazione; spessore minimo lastra [mm] = 19 | spessore minimo elastomero per il diametro esterno tubo [mm] = 42 | diametro nominale tubazione [mm] = 32; resistenza alla fiamma [classe] = 1; fattore di permeabilità (μ) minimo [-] = 3000. / LAVORO: Posa.	1 m		12,16	48,720%
LOM252.OC.EEA.Pa02.I1500.E0011.0405.-	OPERA: Lastra di gomma elastomerica espansa a cellule chiuse; funzione: coibentazione; impiego: tubazione; spessore minimo lastra [mm] = 19 | spessore minimo elastomero per il diametro esterno tubo [mm] = 48 | diametro nominale tubazione [mm] = 40; resistenza alla fiamma [classe] = 1; fattore di permeabilità (μ) minimo [-] = 3000. / LAVORO: Posa.	1 m		12,66	46,800%
LOM252.OC.EEA.Pa02.I1500.E0011.0410.-	OPERA: Lastra di gomma elastomerica espansa a cellule chiuse; funzione: coibentazione; impiego: tubazione; spessore minimo lastra [mm] = 19 | spessore minimo elastomero per il diametro esterno tubo [mm] = 60 | diametro nominale tubazione [mm] = 50; resistenza alla fiamma [classe] = 1; fattore di permeabilità (μ) minimo [-] = 3000. / LAVORO: Posa.	1 m		14,52	44,200%
LOM252.OC.EEA.Pa02.I1500.E0011.0415.-	OPERA: Lastra di gomma elastomerica espansa a cellule chiuse; funzione: coibentazione; impiego: tubazione; spessore minimo lastra [mm] = 19 | spessore minimo elastomero per il diametro esterno tubo [mm] = 76 | diametro nominale tubazione [mm] = 65; resistenza alla fiamma [classe] = 1; fattore di permeabilità (μ) minimo [-] = 3000. / LAVORO: Posa.	1 m		16,85	41,020%
LOM252.OC.EEA.Pa02.I1500.E0011.0420.-	OPERA: Lastra di gomma elastomerica espansa a cellule chiuse; funzione: coibentazione; impiego: tubazione; spessore minimo lastra [mm] = 19 | spessore minimo elastomero per il diametro esterno tubo [mm] = 89 | diametro nominale tubazione [mm] = 80; resistenza alla fiamma [classe] = 1; fattore di permeabilità (μ) minimo [-] = 3000. / LAVORO: Posa.	1 m		17,59	39,300%
LOM252.OC.EEA.Pa02.I1500.E0011.0425.-	OPERA: Lastra di gomma elastomerica espansa a cellule chiuse; funzione: coibentazione; impiego: tubazione; spessore minimo lastra [mm] = 19 | spessore minimo elastomero per il diametro esterno tubo [mm] = 114 | diametro nominale tubazione [mm] = 100; resistenza alla fiamma [classe] = 1; fattore di permeabilità (μ) minimo [-] = 3000. / LAVORO: Posa.	1 m		22,55	32,840%
LOM252.OC.EEA.Pa02.I1500.E0011.0430.-	OPERA: Lastra di gomma elastomerica espansa a cellule chiuse; funzione: coibentazione; impiego: tubazione; spessore minimo lastra [mm] = 19 | spessore minimo elastomero per il diametro esterno tubo [mm] = 140 | diametro nominale tubazione [mm] = 125; resistenza alla fiamma [classe] = 1; fattore di permeabilità (μ) minimo [-] = 3000. / LAVORO: Posa.	1 m		27,83	28,380%
LOM252.OC.EEA.Pa02.I1500.E0011.0435.-	OPERA: Lastra di gomma elastomerica espansa a cellule chiuse; funzione: coibentazione; impiego: tubazione; spessore minimo lastra [mm] = 6 | spessore minimo elastomero per il diametro esterno tubo [mm] = 22 | diametro nominale tubazione [mm] = 15; resistenza alla fiamma [classe] = 1; fattore di permeabilità (μ) minimo [-] = 5000. / LAVORO: Posa.	1 m		8,18	66,390%
LOM252.OC.EEA.Pa02.I1500.E0011.0440.-	OPERA: Lastra di gomma elastomerica espansa a cellule chiuse; funzione: coibentazione; impiego: tubazione; spessore minimo lastra [mm] = 6 | spessore minimo elastomero per il diametro esterno tubo [mm] = 28 | diametro nominale tubazione [mm] = 20; resistenza alla fiamma [classe] = 1; fattore di permeabilità (μ) minimo [-] = 5000. / LAVORO: Posa.	1 m		8,53	63,670%
LOM252.OC.EEA.Pa02.I1500.E0011.0445.-	OPERA: Lastra di gomma elastomerica espansa a cellule chiuse; funzione: coibentazione; impiego: tubazione; spessore minimo lastra [mm] = 6 | spessore minimo elastomero per il diametro esterno tubo [mm] = 35 | diametro nominale tubazione [mm] = 25; resistenza alla fiamma [classe] = 1; fattore di permeabilità (μ) minimo [-] = 5000. / LAVORO: Posa.	1 m		8,77	61,930%
LOM252.OC.EEA.Pa02.I1500.E0011.0450.-	OPERA: Lastra di gomma elastomerica espansa a cellule chiuse; funzione: coibentazione; impiego: tubazione; spessore minimo lastra [mm] = 9 | spessore minimo elastomero per il diametro esterno tubo [mm] = 22 | diametro nominale tubazione [mm] = 15; resistenza alla fiamma [classe] = 1; fattore di permeabilità (μ) minimo [-] = 5000. / LAVORO: Posa.	1 m		8,43	64,420%
LOM252.OC.EEA.Pa02.I1500.E0011.0455.-	OPERA: Lastra di gomma elastomerica espansa a cellule chiuse; funzione: coibentazione; impiego: tubazione; spessore minimo lastra [mm] = 9 | spessore minimo elastomero per il diametro esterno tubo [mm] = 28 | diametro nominale tubazione [mm] = 20; resistenza alla fiamma [classe] = 1; fattore di permeabilità (μ) minimo [-] = 5000. / LAVORO: Posa.	1 m		9,08	59,810%
LOM252.OC.EEA.Pa02.I1500.E0011.0460.-	OPERA: Lastra di gomma elastomerica espansa a cellule chiuse; funzione: coibentazione; impiego: tubazione; spessore minimo lastra [mm] = 9 | spessore minimo elastomero per il diametro esterno tubo [mm] = 35 | diametro nominale tubazione [mm] = 25; resistenza alla fiamma [classe] = 1; fattore di permeabilità (μ) minimo [-] = 5000. / LAVORO: Posa.	1 m		9,11	59,610%
LOM252.OC.EEA.Pa02.I1500.E0011.0465.-	OPERA: Lastra di gomma elastomerica espansa a cellule chiuse; funzione: coibentazione; impiego: tubazione; spessore minimo lastra [mm] = 9 | spessore minimo elastomero per il diametro esterno tubo [mm] = 42 | diametro nominale tubazione [mm] = 32; resistenza alla fiamma [classe] = 1; fattore di permeabilità (μ) minimo [-] = 5000. / LAVORO: Posa.	1 m		10,22	57,970%
LOM252.OC.EEA.Pa02.I1500.E0011.0470.-	OPERA: Lastra di gomma elastomerica espansa a cellule chiuse; funzione: coibentazione; impiego: tubazione; spessore minimo lastra [mm] = 9 | spessore minimo elastomero per il diametro esterno tubo [mm] = 48 | diametro nominale tubazione [mm] = 40; resistenza alla fiamma [classe] = 1; fattore di permeabilità (μ) minimo [-] = 5000. / LAVORO: Posa.	1 m		10,57	56,050%
LOM252.OC.EEA.Pa02.I1500.E0011.0475.-	OPERA: Lastra di gomma elastomerica espansa a cellule chiuse; funzione: coibentazione; impiego: tubazione; spessore minimo lastra [mm] = 9 | spessore minimo elastomero per il diametro esterno tubo [mm] = 60 | diametro nominale tubazione [mm] = 50; resistenza alla fiamma [classe] = 1; fattore di permeabilità (μ) minimo [-] = 5000. / LAVORO: Posa.	1 m		12,18	52,700%
LOM252.OC.EEA.Pa02.I1500.E0011.0480.-	OPERA: Lastra di gomma elastomerica espansa a cellule chiuse; funzione: coibentazione; impiego: tubazione; spessore minimo lastra [mm] = 9 | spessore minimo elastomero per il diametro esterno tubo [mm] = 76 | diametro nominale tubazione [mm] = 65; resistenza alla fiamma [classe] = 1; fattore di permeabilità (μ) minimo [-] = 5000. / LAVORO: Posa.	1 m		14,25	48,510%
LOM252.OC.EEA.Pa02.I1500.E0011.0485.-	OPERA: Lastra di gomma elastomerica espansa a cellule chiuse; funzione: coibentazione; impiego: tubazione; spessore minimo lastra [mm] = 9 | spessore minimo elastomero per il diametro esterno tubo [mm] = 89 | diametro nominale tubazione [mm] = 80; resistenza alla fiamma [classe] = 1; fattore di permeabilità (μ) minimo [-] = 5000. / LAVORO: Posa.	1 m		15,58	44,360%
LOM252.OC.EEA.Pa02.I1500.E0011.0490.-	OPERA: Lastra di gomma elastomerica espansa a cellule chiuse; funzione: coibentazione; impiego: tubazione; spessore minimo lastra [mm] = 9 | diametro nominale tubazione [mm] > 81; resistenza alla fiamma [classe] = 1; fattore di permeabilità (μ) minimo [-] = 5000. / LAVORO: Posa.	1 m²		41,43	35,750%
LOM252.OC.EEA.Pa02.I1500.E0011.0495.-	OPERA: Lastra di gomma elastomerica espansa a cellule chiuse; funzione: coibentazione; impiego: tubazione; spessore minimo lastra [mm] = 13 | spessore minimo elastomero per il diametro esterno tubo [mm] = 22 | diametro nominale tubazione [mm] = 15; resistenza alla fiamma [classe] = 1; fattore di permeabilità (μ) minimo [-] = 5000. / LAVORO: Posa.	1 m		8,97	60,540%
LOM252.OC.EEA.Pa02.I1500.E0011.0500.-	OPERA: Lastra di gomma elastomerica espansa a cellule chiuse; funzione: coibentazione; impiego: tubazione; spessore minimo lastra [mm] = 13 | spessore minimo elastomero per il diametro esterno tubo [mm] = 28 | diametro nominale tubazione [mm] = 20; resistenza alla fiamma [classe] = 1; fattore di permeabilità (μ) minimo [-] = 5000. / LAVORO: Posa.	1 m		9,34	58,150%
LOM252.OC.EEA.Pa02.I1500.E0011.0505.-	OPERA: Lastra di gomma elastomerica espansa a cellule chiuse; funzione: coibentazione; impiego: tubazione; spessore minimo lastra [mm] = 13 | spessore minimo elastomero per il diametro esterno tubo [mm] = 35 | diametro nominale tubazione [mm] = 25; resistenza alla fiamma [classe] = 1; fattore di permeabilità (μ) minimo [-] = 5000. / LAVORO: Posa.	1 m		9,87	55,020%
LOM252.OC.EEA.Pa02.I1500.E0011.0510.-	OPERA: Lastra di gomma elastomerica espansa a cellule chiuse; funzione: coibentazione; impiego: tubazione; spessore minimo lastra [mm] = 13 | spessore minimo elastomero per il diametro esterno tubo [mm] = 42 | diametro nominale tubazione [mm] = 32; resistenza alla fiamma [classe] = 1; fattore di permeabilità (μ) minimo [-] = 5000. / LAVORO: Posa.	1 m		11,01	53,810%
LOM252.OC.EEA.Pa02.I1500.E0011.0515.-	OPERA: Lastra di gomma elastomerica espansa a cellule chiuse; funzione: coibentazione; impiego: tubazione; spessore minimo lastra [mm] = 13 | spessore minimo elastomero per il diametro esterno tubo [mm] = 48 | diametro nominale tubazione [mm] = 40; resistenza alla fiamma [classe] = 1; fattore di permeabilità (μ) minimo [-] = 5000. / LAVORO: Posa.	1 m		11,40	51,970%
LOM252.OC.EEA.Pa02.I1500.E0011.0520.-	OPERA: Lastra di gomma elastomerica espansa a cellule chiuse; funzione: coibentazione; impiego: tubazione; spessore minimo lastra [mm] = 13 | spessore minimo elastomero per il diametro esterno tubo [mm] = 60 | diametro nominale tubazione [mm] = 50; resistenza alla fiamma [classe] = 1; fattore di permeabilità (μ) minimo [-] = 5000. / LAVORO: Posa.	1 m		13,61	47,160%
LOM252.OC.EEA.Pa02.I1500.E0011.0525.-	OPERA: Lastra di gomma elastomerica espansa a cellule chiuse; funzione: coibentazione; impiego: tubazione; spessore minimo lastra [mm] = 13 | spessore minimo elastomero per il diametro esterno tubo [mm] = 76 | diametro nominale tubazione [mm] = 65; resistenza alla fiamma [classe] = 1; fattore di permeabilità (μ) minimo [-] = 5000. / LAVORO: Posa.	1 m		15,44	44,770%
LOM252.OC.EEA.Pa02.I1500.E0011.0530.-	OPERA: Lastra di gomma elastomerica espansa a cellule chiuse; funzione: coibentazione; impiego: tubazione; spessore minimo lastra [mm] = 13 | spessore minimo elastomero per il diametro esterno tubo [mm] = 89 | diametro nominale tubazione [mm] = 80; resistenza alla fiamma [classe] = 1; fattore di permeabilità (μ) minimo [-] = 5000. / LAVORO: Posa.	1 m		16,97	40,730%
LOM252.OC.EEA.Pa02.I1500.E0011.0535.-	OPERA: Lastra di gomma elastomerica espansa a cellule chiuse; funzione: coibentazione; impiego: tubazione; spessore minimo lastra [mm] = 13 | diametro nominale tubazione [mm] > 81; resistenza alla fiamma [classe] = 1; fattore di permeabilità (μ) minimo [-] = 5000. / LAVORO: Posa.	1 m²		45,61	32,470%
LOM252.OC.EEA.Pa02.I1500.E0011.0540.-	OPERA: Lastra di gomma elastomerica espansa a cellule chiuse; funzione: coibentazione; impiego: tubazione; spessore minimo lastra [mm] = 19 | spessore minimo elastomero per il diametro esterno tubo [mm] = 22 | diametro nominale tubazione [mm] = 15; resistenza alla fiamma [classe] = 1; fattore di permeabilità (μ) minimo [-] = 5000. / LAVORO: Posa.	1 m		11,44	47,470%
LOM252.OC.EEA.Pa02.I1500.E0011.0545.-	OPERA: Lastra di gomma elastomerica espansa a cellule chiuse; funzione: coibentazione; impiego: tubazione; spessore minimo lastra [mm] = 19 | spessore minimo elastomero per il diametro esterno tubo [mm] = 28 | diametro nominale tubazione [mm] = 20; resistenza alla fiamma [classe] = 1; fattore di permeabilità (μ) minimo [-] = 5000. / LAVORO: Posa.	1 m		11,96	45,410%
LOM252.OC.EEA.Pa02.I1500.E0011.0550.-	OPERA: Lastra di gomma elastomerica espansa a cellule chiuse; funzione: coibentazione; impiego: tubazione; spessore minimo lastra [mm] = 19 | spessore minimo elastomero per il diametro esterno tubo [mm] = 35 | diametro nominale tubazione [mm] = 25; resistenza alla fiamma [classe] = 1; fattore di permeabilità (μ) minimo [-] = 5000. / LAVORO: Posa.	1 m		12,88	42,170%
LOM252.OC.EEA.Pa02.I1500.E0011.0555.-	OPERA: Lastra di gomma elastomerica espansa a cellule chiuse; funzione: coibentazione; impiego: tubazione; spessore minimo lastra [mm] = 19 | spessore minimo elastomero per il diametro esterno tubo [mm] = 42 | diametro nominale tubazione [mm] = 32; resistenza alla fiamma [classe] = 1; fattore di permeabilità (μ) minimo [-] = 5000. / LAVORO: Posa.	1 m		15,19	39,000%
LOM252.OC.EEA.Pa02.I1500.E0011.0560.-	OPERA: Lastra di gomma elastomerica espansa a cellule chiuse; funzione: coibentazione; impiego: tubazione; spessore minimo lastra [mm] = 19 | spessore minimo elastomero per il diametro esterno tubo [mm] = 48 | diametro nominale tubazione [mm] = 40; resistenza alla fiamma [classe] = 1; fattore di permeabilità (μ) minimo [-] = 5000. / LAVORO: Posa.	1 m		16,13	36,730%
LOM252.OC.EEA.Pa02.I1500.E0011.0565.-	OPERA: Lastra di gomma elastomerica espansa a cellule chiuse; funzione: coibentazione; impiego: tubazione; spessore minimo lastra [mm] = 19 | spessore minimo elastomero per il diametro esterno tubo [mm] = 60 | diametro nominale tubazione [mm] = 50; resistenza alla fiamma [classe] = 1; fattore di permeabilità (μ) minimo [-] = 5000. / LAVORO: Posa.	1 m		18,79	34,160%
LOM252.OC.EEA.Pa02.I1500.E0011.0570.-	OPERA: Lastra di gomma elastomerica espansa a cellule chiuse; funzione: coibentazione; impiego: tubazione; spessore minimo lastra [mm] = 19 | spessore minimo elastomero per il diametro esterno tubo [mm] = 76 | diametro nominale tubazione [mm] = 65; resistenza alla fiamma [classe] = 1; fattore di permeabilità (μ) minimo [-] = 5000. / LAVORO: Posa.	1 m		22,26	31,050%
LOM252.OC.EEA.Pa02.I1500.E0011.0575.-	OPERA: Lastra di gomma elastomerica espansa a cellule chiuse; funzione: coibentazione; impiego: tubazione; spessore minimo lastra [mm] = 19 | spessore minimo elastomero per il diametro esterno tubo [mm] = 89 | diametro nominale tubazione [mm] = 80; resistenza alla fiamma [classe] = 1; fattore di permeabilità (μ) minimo [-] = 5000. / LAVORO: Posa.	1 m		23,62	29,260%
LOM252.OC.EEA.Pa02.I1500.E0011.0580.-	OPERA: Lastra di gomma elastomerica espansa a cellule chiuse; funzione: coibentazione; impiego: tubazione; spessore minimo lastra [mm] = 19 | diametro nominale tubazione [mm] > 81; resistenza alla fiamma [classe] = 1; fattore di permeabilità (μ) minimo [-] = 5000. / LAVORO: Posa.	1 m²		54,80	27,030%
LOM252.OC.EEA.Pa02.I1500.E0011.0585.-	OPERA: Lastra di gomma elastomerica espansa a cellule chiuse; funzione: coibentazione; impiego: tubazione; spessore minimo lastra [mm] = 25 | spessore minimo elastomero per il diametro esterno tubo [mm] = 22 | diametro nominale tubazione [mm] = 15; resistenza alla fiamma [classe] = 1; fattore di permeabilità (μ) minimo [-] = 5000. / LAVORO: Posa.	1 m		13,79	39,380%
LOM252.OC.EEA.Pa02.I1500.E0011.0590.-	OPERA: Lastra di gomma elastomerica espansa a cellule chiuse; funzione: coibentazione; impiego: tubazione; spessore minimo lastra [mm] = 25 | spessore minimo elastomero per il diametro esterno tubo [mm] = 28 | diametro nominale tubazione [mm] = 20; resistenza alla fiamma [classe] = 1; fattore di permeabilità (μ) minimo [-] = 5000. / LAVORO: Posa.	1 m		14,81	36,670%
LOM252.OC.EEA.Pa02.I1500.E0011.0595.-	OPERA: Lastra di gomma elastomerica espansa a cellule chiuse; funzione: coibentazione; impiego: tubazione; spessore minimo lastra [mm] = 25 | spessore minimo elastomero per il diametro esterno tubo [mm] = 35 | diametro nominale tubazione [mm] = 25; resistenza alla fiamma [classe] = 1; fattore di permeabilità (μ) minimo [-] = 5000. / LAVORO: Posa.	1 m		16,56	32,800%
LOM252.OC.EEA.Pa02.I1500.E0011.0600.-	OPERA: Lastra di gomma elastomerica espansa a cellule chiuse; funzione: coibentazione; impiego: tubazione; spessore minimo lastra [mm] = 25 | spessore minimo elastomero per il diametro esterno tubo [mm] = 42 | diametro nominale tubazione [mm] = 32; resistenza alla fiamma [classe] = 1; fattore di permeabilità (μ) minimo [-] = 5000. / LAVORO: Posa.	1 m		19,14	30,950%
LOM252.OC.EEA.Pa02.I1500.E0011.0605.-	OPERA: Lastra di gomma elastomerica espansa a cellule chiuse; funzione: coibentazione; impiego: tubazione; spessore minimo lastra [mm] = 25 | spessore minimo elastomero per il diametro esterno tubo [mm] = 48 | diametro nominale tubazione [mm] = 40; resistenza alla fiamma [classe] = 1; fattore di permeabilità (μ) minimo [-] = 5000. / LAVORO: Posa.	1 m		20,59	28,770%
LOM252.OC.EEA.Pa02.I1500.E0011.0610.-	OPERA: Lastra di gomma elastomerica espansa a cellule chiuse; funzione: coibentazione; impiego: tubazione; spessore minimo lastra [mm] = 25 | spessore minimo elastomero per il diametro esterno tubo [mm] = 60 | diametro nominale tubazione [mm] = 50; resistenza alla fiamma [classe] = 1; fattore di permeabilità (μ) minimo [-] = 5000. / LAVORO: Posa.	1 m		24,28	26,430%
LOM252.OC.EEA.Pa02.I1500.E0011.0615.-	OPERA: Lastra di gomma elastomerica espansa a cellule chiuse; funzione: coibentazione; impiego: tubazione; spessore minimo lastra [mm] = 25 | spessore minimo elastomero per il diametro esterno tubo [mm] = 76 | diametro nominale tubazione [mm] = 65; resistenza alla fiamma [classe] = 1; fattore di permeabilità (μ) minimo [-] = 5000. / LAVORO: Posa.	1 m		29,21	23,660%
LOM252.OC.EEA.Pa02.I1500.E0011.0620.-	OPERA: Lastra di gomma elastomerica espansa a cellule chiuse; funzione: coibentazione; impiego: tubazione; spessore minimo lastra [mm] = 25 | spessore minimo elastomero per il diametro esterno tubo [mm] = 89 | diametro nominale tubazione [mm] = 80; resistenza alla fiamma [classe] = 1; fattore di permeabilità (μ) minimo [-] = 5000. / LAVORO: Posa.	1 m		31,31	22,080%
LOM252.OC.EEA.Pa02.I1500.E0011.0625.-	OPERA: Lastra di gomma elastomerica espansa a cellule chiuse; funzione: coibentazione; impiego: tubazione; spessore minimo lastra [mm] = 25 | diametro nominale tubazione [mm] > 81; resistenza alla fiamma [classe] = 1; fattore di permeabilità (μ) minimo [-] = 5000. / LAVORO: Posa.	1 m²		64,30	23,030%
LOM252.OC.EEA.Pa02.I1500.E0011.0630.-	OPERA: Lastra di gomma elastomerica espansa a cellule chiuse; funzione: coibentazione; impiego: tubazione; spessore minimo lastra [mm] = 32 | spessore minimo elastomero per il diametro esterno tubo [mm] = 22 | diametro nominale tubazione [mm] = 15; resistenza alla fiamma [classe] = 1; fattore di permeabilità (μ) minimo [-] = 5000. / LAVORO: Posa.	1 m		17,51	31,020%
LOM252.OC.EEA.Pa02.I1500.E0011.0635.-	OPERA: Lastra di gomma elastomerica espansa a cellule chiuse; funzione: coibentazione; impiego: tubazione; spessore minimo lastra [mm] = 32 | spessore minimo elastomero per il diametro esterno tubo [mm] = 28 | diametro nominale tubazione [mm] = 20; resistenza alla fiamma [classe] = 1; fattore di permeabilità (μ) minimo [-] = 5000. / LAVORO: Posa.	1 m		18,39	29,530%
LOM252.OC.EEA.Pa02.I1500.E0011.0640.-	OPERA: Lastra di gomma elastomerica espansa a cellule chiuse; funzione: coibentazione; impiego: tubazione; spessore minimo lastra [mm] = 32 | spessore minimo elastomero per il diametro esterno tubo [mm] = 35 | diametro nominale tubazione [mm] = 25; resistenza alla fiamma [classe] = 1; fattore di permeabilità (μ) minimo [-] = 5000. / LAVORO: Posa.	1 m		19,56	27,770%
LOM252.OC.EEA.Pa02.I1500.E0011.0645.-	OPERA: Lastra di gomma elastomerica espansa a cellule chiuse; funzione: coibentazione; impiego: tubazione; spessore minimo lastra [mm] = 32 | spessore minimo elastomero per il diametro esterno tubo [mm] = 42 | diametro nominale tubazione [mm] = 32; resistenza alla fiamma [classe] = 1; fattore di permeabilità (μ) minimo [-] = 5000. / LAVORO: Posa.	1 m		23,20	25,540%
LOM252.OC.EEA.Pa02.I1500.E0011.0650.-	OPERA: Lastra di gomma elastomerica espansa a cellule chiuse; funzione: coibentazione; impiego: tubazione; spessore minimo lastra [mm] = 32 | spessore minimo elastomero per il diametro esterno tubo [mm] = 48 | diametro nominale tubazione [mm] = 40; resistenza alla fiamma [classe] = 1; fattore di permeabilità (μ) minimo [-] = 5000. / LAVORO: Posa.	1 m		24,87	23,820%
LOM252.OC.EEA.Pa02.I1500.E0011.0655.-	OPERA: Lastra di gomma elastomerica espansa a cellule chiuse; funzione: coibentazione; impiego: tubazione; spessore minimo lastra [mm] = 32 | spessore minimo elastomero per il diametro esterno tubo [mm] = 60 | diametro nominale tubazione [mm] = 50; resistenza alla fiamma [classe] = 1; fattore di permeabilità (μ) minimo [-] = 5000. / LAVORO: Posa.	1 m		29,66	21,640%
LOM252.OC.EEA.Pa02.I1500.E0011.0660.-	OPERA: Lastra di gomma elastomerica espansa a cellule chiuse; funzione: coibentazione; impiego: tubazione; spessore minimo lastra [mm] = 32 | spessore minimo elastomero per il diametro esterno tubo [mm] = 76 | diametro nominale tubazione [mm] = 65; resistenza alla fiamma [classe] = 1; fattore di permeabilità (μ) minimo [-] = 5000. / LAVORO: Posa.	1 m		34,82	19,850%
LOM252.OC.EEA.Pa02.I1500.E0011.0665.-	OPERA: Lastra di gomma elastomerica espansa a cellule chiuse; funzione: coibentazione; impiego: tubazione; spessore minimo lastra [mm] = 32 | spessore minimo elastomero per il diametro esterno tubo [mm] = 89 | diametro nominale tubazione [mm] = 80; resistenza alla fiamma [classe] = 1; fattore di permeabilità (μ) minimo [-] = 5000. / LAVORO: Posa.	1 m		37,93	18,220%
LOM252.OC.EEA.Pa02.I1500.E0011.0670.-	OPERA: Lastra di gomma elastomerica espansa a cellule chiuse; funzione: coibentazione; impiego: tubazione; spessore minimo lastra [mm] = 32 | diametro nominale tubazione [mm] > 81; resistenza alla fiamma [classe] = 1; fattore di permeabilità (μ) minimo [-] = 5000. / LAVORO: Posa.	1 m²		73,62	20,120%
LOM252.OC.EEA.Pa02.I1500.E0011.0675.-	OPERA: Lastra di gomma elastomerica espansa a cellule chiuse; funzione: coibentazione; impiego: tubazione; spessore minimo lastra [mm] = 6 | spessore minimo elastomero per il diametro esterno tubo [mm] = 22 | diametro nominale tubazione [mm] = 15; resistenza alla fiamma [classe] = 1; fattore di permeabilità (μ) minimo [-] = 7000. / LAVORO: Posa.	1 m		8,84	61,440%
LOM252.OC.EEA.Pa02.I1500.E0011.0680.-	OPERA: Lastra di gomma elastomerica espansa a cellule chiuse; funzione: coibentazione; impiego: tubazione; spessore minimo lastra [mm] = 6 | spessore minimo elastomero per il diametro esterno tubo [mm] = 28 | diametro nominale tubazione [mm] = 20; resistenza alla fiamma [classe] = 1; fattore di permeabilità (μ) minimo [-] = 7000. / LAVORO: Posa.	1 m		8,84	61,440%
LOM252.OC.EEA.Pa02.I1500.E0011.0685.-	OPERA: Lastra di gomma elastomerica espansa a cellule chiuse; funzione: coibentazione; impiego: tubazione; spessore minimo lastra [mm] = 6 | spessore minimo elastomero per il diametro esterno tubo [mm] = 35 | diametro nominale tubazione [mm] = 25; resistenza alla fiamma [classe] = 1; fattore di permeabilità (μ) minimo [-] = 7000. / LAVORO: Posa.	1 m		8,84	61,440%
LOM252.OC.EEA.Pa02.I1500.E0011.0690.-	OPERA: Lastra di gomma elastomerica espansa a cellule chiuse; funzione: coibentazione; impiego: tubazione; spessore minimo lastra [mm] = 9 | spessore minimo elastomero per il diametro esterno tubo [mm] = 22 | diametro nominale tubazione [mm] = 15; resistenza alla fiamma [classe] = 1; fattore di permeabilità (μ) minimo [-] = 7000. / LAVORO: Posa.	1 m		9,30	58,400%
LOM252.OC.EEA.Pa02.I1500.E0011.0695.-	OPERA: Lastra di gomma elastomerica espansa a cellule chiuse; funzione: coibentazione; impiego: tubazione; spessore minimo lastra [mm] = 9 | spessore minimo elastomero per il diametro esterno tubo [mm] = 28 | diametro nominale tubazione [mm] = 20; resistenza alla fiamma [classe] = 1; fattore di permeabilità (μ) minimo [-] = 7000. / LAVORO: Posa.	1 m		9,90	54,860%
LOM252.OC.EEA.Pa02.I1500.E0011.0700.-	OPERA: Lastra di gomma elastomerica espansa a cellule chiuse; funzione: coibentazione; impiego: tubazione; spessore minimo lastra [mm] = 9 | spessore minimo elastomero per il diametro esterno tubo [mm] = 35 | diametro nominale tubazione [mm] = 25; resistenza alla fiamma [classe] = 1; fattore di permeabilità (μ) minimo [-] = 7000. / LAVORO: Posa.	1 m		10,30	52,730%
LOM252.OC.EEA.Pa02.I1500.E0011.0705.-	OPERA: Lastra di gomma elastomerica espansa a cellule chiuse; funzione: coibentazione; impiego: tubazione; spessore minimo lastra [mm] = 9 | spessore minimo elastomero per il diametro esterno tubo [mm] = 42 | diametro nominale tubazione [mm] = 32; resistenza alla fiamma [classe] = 1; fattore di permeabilità (μ) minimo [-] = 7000. / LAVORO: Posa.	1 m		11,72	50,550%
LOM252.OC.EEA.Pa02.I1500.E0011.0710.-	OPERA: Lastra di gomma elastomerica espansa a cellule chiuse; funzione: coibentazione; impiego: tubazione; spessore minimo lastra [mm] = 9 | spessore minimo elastomero per il diametro esterno tubo [mm] = 48 | diametro nominale tubazione [mm] = 40; resistenza alla fiamma [classe] = 1; fattore di permeabilità (μ) minimo [-] = 7000. / LAVORO: Posa.	1 m		12,21	48,520%
LOM252.OC.EEA.Pa02.I1500.E0011.0715.-	OPERA: Lastra di gomma elastomerica espansa a cellule chiuse; funzione: coibentazione; impiego: tubazione; spessore minimo lastra [mm] = 9 | spessore minimo elastomero per il diametro esterno tubo [mm] = 60 | diametro nominale tubazione [mm] = 50; resistenza alla fiamma [classe] = 1; fattore di permeabilità (μ) minimo [-] = 7000. / LAVORO: Posa.	1 m		14,33	44,790%
LOM252.OC.EEA.Pa02.I1500.E0011.0720.-	OPERA: Lastra di gomma elastomerica espansa a cellule chiuse; funzione: coibentazione; impiego: tubazione; spessore minimo lastra [mm] = 9 | spessore minimo elastomero per il diametro esterno tubo [mm] = 76 | diametro nominale tubazione [mm] = 65; resistenza alla fiamma [classe] = 1; fattore di permeabilità (μ) minimo [-] = 7000. / LAVORO: Posa.	1 m		17,19	40,210%
LOM252.OC.EEA.Pa02.I1500.E0011.0725.-	OPERA: Lastra di gomma elastomerica espansa a cellule chiuse; funzione: coibentazione; impiego: tubazione; spessore minimo lastra [mm] = 9 | spessore minimo elastomero per il diametro esterno tubo [mm] = 89 | diametro nominale tubazione [mm] = 80; resistenza alla fiamma [classe] = 1; fattore di permeabilità (μ) minimo [-] = 7000. / LAVORO: Posa.	1 m		19,25	35,910%
LOM252.OC.EEA.Pa02.I1500.E0011.0730.-	OPERA: Lastra di gomma elastomerica espansa a cellule chiuse; funzione: coibentazione; impiego: tubazione; spessore minimo lastra [mm] = 9 | diametro nominale tubazione [mm] > 81; resistenza alla fiamma [classe] = 1; fattore di permeabilità (μ) minimo [-] = 7000. / LAVORO: Posa.	1 m²		45,23	32,750%
LOM252.OC.EEA.Pa02.I1500.E0011.0735.-	OPERA: Lastra di gomma elastomerica espansa a cellule chiuse; funzione: coibentazione; impiego: tubazione; spessore minimo lastra [mm] = 13 | spessore minimo elastomero per il diametro esterno tubo [mm] = 22 | diametro nominale tubazione [mm] = 15; resistenza alla fiamma [classe] = 1; fattore di permeabilità (μ) minimo [-] = 7000. / LAVORO: Posa.	1 m		10,11	53,720%
LOM252.OC.EEA.Pa02.I1500.E0011.0740.-	OPERA: Lastra di gomma elastomerica espansa a cellule chiuse; funzione: coibentazione; impiego: tubazione; spessore minimo lastra [mm] = 13 | spessore minimo elastomero per il diametro esterno tubo [mm] = 28 | diametro nominale tubazione [mm] = 20; resistenza alla fiamma [classe] = 1; fattore di permeabilità (μ) minimo [-] = 7000. / LAVORO: Posa.	1 m		10,65	50,990%
LOM252.OC.EEA.Pa02.I1500.E0011.0745.-	OPERA: Lastra di gomma elastomerica espansa a cellule chiuse; funzione: coibentazione; impiego: tubazione; spessore minimo lastra [mm] = 13 | spessore minimo elastomero per il diametro esterno tubo [mm] = 35 | diametro nominale tubazione [mm] = 25; resistenza alla fiamma [classe] = 1; fattore di permeabilità (μ) minimo [-] = 7000. / LAVORO: Posa.	1 m		11,44	47,470%
LOM252.OC.EEA.Pa02.I1500.E0011.0750.-	OPERA: Lastra di gomma elastomerica espansa a cellule chiuse; funzione: coibentazione; impiego: tubazione; spessore minimo lastra [mm] = 13 | spessore minimo elastomero per il diametro esterno tubo [mm] = 42 | diametro nominale tubazione [mm] = 32; resistenza alla fiamma [classe] = 1; fattore di permeabilità (μ) minimo [-] = 7000. / LAVORO: Posa.	1 m		12,89	45,960%
LOM252.OC.EEA.Pa02.I1500.E0011.0755.-	OPERA: Lastra di gomma elastomerica espansa a cellule chiuse; funzione: coibentazione; impiego: tubazione; spessore minimo lastra [mm] = 13 | spessore minimo elastomero per il diametro esterno tubo [mm] = 48 | diametro nominale tubazione [mm] = 40; resistenza alla fiamma [classe] = 1; fattore di permeabilità (μ) minimo [-] = 7000. / LAVORO: Posa.	1 m		13,46	44,020%
LOM252.OC.EEA.Pa02.I1500.E0011.0760.-	OPERA: Lastra di gomma elastomerica espansa a cellule chiuse; funzione: coibentazione; impiego: tubazione; spessore minimo lastra [mm] = 13 | spessore minimo elastomero per il diametro esterno tubo [mm] = 60 | diametro nominale tubazione [mm] = 50; resistenza alla fiamma [classe] = 1; fattore di permeabilità (μ) minimo [-] = 7000. / LAVORO: Posa.	1 m		16,48	38,950%
LOM252.OC.EEA.Pa02.I1500.E0011.0765.-	OPERA: Lastra di gomma elastomerica espansa a cellule chiuse; funzione: coibentazione; impiego: tubazione; spessore minimo lastra [mm] = 13 | spessore minimo elastomero per il diametro esterno tubo [mm] = 76 | diametro nominale tubazione [mm] = 65; resistenza alla fiamma [classe] = 1; fattore di permeabilità (μ) minimo [-] = 7000. / LAVORO: Posa.	1 m		19,00	36,380%
LOM252.OC.EEA.Pa02.I1500.E0011.0770.-	OPERA: Lastra di gomma elastomerica espansa a cellule chiuse; funzione: coibentazione; impiego: tubazione; spessore minimo lastra [mm] = 13 | spessore minimo elastomero per il diametro esterno tubo [mm] = 89 | diametro nominale tubazione [mm] = 80; resistenza alla fiamma [classe] = 1; fattore di permeabilità (μ) minimo [-] = 7000. / LAVORO: Posa.	1 m		21,40	32,300%
LOM252.OC.EEA.Pa02.I1500.E0011.0775.-	OPERA: Lastra di gomma elastomerica espansa a cellule chiuse; funzione: coibentazione; impiego: tubazione; spessore minimo lastra [mm] = 13 | diametro nominale tubazione [mm] > 81; resistenza alla fiamma [classe] = 1; fattore di permeabilità (μ) minimo [-] = 7000. / LAVORO: Posa.	1 m²		51,22	28,920%
LOM252.OC.EEA.Pa02.I1500.E0011.0780.-	OPERA: Lastra di gomma elastomerica espansa a cellule chiuse; funzione: coibentazione; impiego: tubazione; spessore minimo lastra [mm] = 19 | spessore minimo elastomero per il diametro esterno tubo [mm] = 22 | diametro nominale tubazione [mm] = 15; resistenza alla fiamma [classe] = 1; fattore di permeabilità (μ) minimo [-] = 7000. / LAVORO: Posa.	1 m		13,86	39,180%
LOM252.OC.EEA.Pa02.I1500.E0011.0785.-	OPERA: Lastra di gomma elastomerica espansa a cellule chiuse; funzione: coibentazione; impiego: tubazione; spessore minimo lastra [mm] = 19 | spessore minimo elastomero per il diametro esterno tubo [mm] = 28 | diametro nominale tubazione [mm] = 20; resistenza alla fiamma [classe] = 1; fattore di permeabilità (μ) minimo [-] = 7000. / LAVORO: Posa.	1 m		14,69	36,970%
LOM252.OC.EEA.Pa02.I1500.E0011.0790.-	OPERA: Lastra di gomma elastomerica espansa a cellule chiuse; funzione: coibentazione; impiego: tubazione; spessore minimo lastra [mm] = 19 | spessore minimo elastomero per il diametro esterno tubo [mm] = 35 | diametro nominale tubazione [mm] = 25; resistenza alla fiamma [classe] = 1; fattore di permeabilità (μ) minimo [-] = 7000. / LAVORO: Posa.	1 m		16,10	33,730%
LOM252.OC.EEA.Pa02.I1500.E0011.0795.-	OPERA: Lastra di gomma elastomerica espansa a cellule chiuse; funzione: coibentazione; impiego: tubazione; spessore minimo lastra [mm] = 19 | spessore minimo elastomero per il diametro esterno tubo [mm] = 42 | diametro nominale tubazione [mm] = 32; resistenza alla fiamma [classe] = 1; fattore di permeabilità (μ) minimo [-] = 7000. / LAVORO: Posa.	1 m		19,31	30,680%
LOM252.OC.EEA.Pa02.I1500.E0011.0800.-	OPERA: Lastra di gomma elastomerica espansa a cellule chiuse; funzione: coibentazione; impiego: tubazione; spessore minimo lastra [mm] = 19 | spessore minimo elastomero per il diametro esterno tubo [mm] = 48 | diametro nominale tubazione [mm] = 40; resistenza alla fiamma [classe] = 1; fattore di permeabilità (μ) minimo [-] = 7000. / LAVORO: Posa.	1 m		20,75	28,550%
LOM252.OC.EEA.Pa02.I1500.E0011.0805.-	OPERA: Lastra di gomma elastomerica espansa a cellule chiuse; funzione: coibentazione; impiego: tubazione; spessore minimo lastra [mm] = 19 | spessore minimo elastomero per il diametro esterno tubo [mm] = 60 | diametro nominale tubazione [mm] = 50; resistenza alla fiamma [classe] = 1; fattore di permeabilità (μ) minimo [-] = 7000. / LAVORO: Posa.	1 m		24,45	26,250%
LOM252.OC.EEA.Pa02.I1500.E0011.0810.-	OPERA: Lastra di gomma elastomerica espansa a cellule chiuse; funzione: coibentazione; impiego: tubazione; spessore minimo lastra [mm] = 19 | spessore minimo elastomero per il diametro esterno tubo [mm] = 76 | diametro nominale tubazione [mm] = 65; resistenza alla fiamma [classe] = 1; fattore di permeabilità (μ) minimo [-] = 7000. / LAVORO: Posa.	1 m		29,50	23,430%
LOM252.OC.EEA.Pa02.I1500.E0011.0815.-	OPERA: Lastra di gomma elastomerica espansa a cellule chiuse; funzione: coibentazione; impiego: tubazione; spessore minimo lastra [mm] = 19 | spessore minimo elastomero per il diametro esterno tubo [mm] = 89 | diametro nominale tubazione [mm] = 80; resistenza alla fiamma [classe] = 1; fattore di permeabilità (μ) minimo [-] = 7000. / LAVORO: Posa.	1 m		31,59	21,880%
LOM252.OC.EEA.Pa02.I1500.E0011.0820.-	OPERA: Lastra di gomma elastomerica espansa a cellule chiuse; funzione: coibentazione; impiego: tubazione; spessore minimo lastra [mm] = 19 | diametro nominale tubazione [mm] > 81; resistenza alla fiamma [classe] = 1; fattore di permeabilità (μ) minimo [-] = 7000. / LAVORO: Posa.	1 m²		64,75	22,870%
LOM252.OC.EEA.Pa02.I1500.E0011.0825.-	OPERA: Lastra di gomma elastomerica espansa a cellule chiuse; funzione: coibentazione; impiego: tubazione; spessore minimo lastra [mm] = 25 | spessore minimo elastomero per il diametro esterno tubo [mm] = 22 | diametro nominale tubazione [mm] = 15; resistenza alla fiamma [classe] = 1; fattore di permeabilità (μ) minimo [-] = 7000. / LAVORO: Posa.	1 m		19,97	27,200%
LOM252.OC.EEA.Pa02.I1500.E0011.0830.-	OPERA: Lastra di gomma elastomerica espansa a cellule chiuse; funzione: coibentazione; impiego: tubazione; spessore minimo lastra [mm] = 25 | spessore minimo elastomero per il diametro esterno tubo [mm] = 28 | diametro nominale tubazione [mm] = 20; resistenza alla fiamma [classe] = 1; fattore di permeabilità (μ) minimo [-] = 7000. / LAVORO: Posa.	1 m		20,64	26,310%
LOM252.OC.EEA.Pa02.I1500.E0011.0835.-	OPERA: Lastra di gomma elastomerica espansa a cellule chiuse; funzione: coibentazione; impiego: tubazione; spessore minimo lastra [mm] = 25 | spessore minimo elastomero per il diametro esterno tubo [mm] = 35 | diametro nominale tubazione [mm] = 25; resistenza alla fiamma [classe] = 1; fattore di permeabilità (μ) minimo [-] = 7000. / LAVORO: Posa.	1 m		22,25	24,410%
LOM252.OC.EEA.Pa02.I1500.E0011.0840.-	OPERA: Lastra di gomma elastomerica espansa a cellule chiuse; funzione: coibentazione; impiego: tubazione; spessore minimo lastra [mm] = 25 | spessore minimo elastomero per il diametro esterno tubo [mm] = 42 | diametro nominale tubazione [mm] = 32; resistenza alla fiamma [classe] = 1; fattore di permeabilità (μ) minimo [-] = 7000. / LAVORO: Posa.	1 m		26,68	22,210%
LOM252.OC.EEA.Pa02.I1500.E0011.0845.-	OPERA: Lastra di gomma elastomerica espansa a cellule chiuse; funzione: coibentazione; impiego: tubazione; spessore minimo lastra [mm] = 25 | spessore minimo elastomero per il diametro esterno tubo [mm] = 48 | diametro nominale tubazione [mm] = 40; resistenza alla fiamma [classe] = 1; fattore di permeabilità (μ) minimo [-] = 7000. / LAVORO: Posa.	1 m		28,83	20,550%
LOM252.OC.EEA.Pa02.I1500.E0011.0850.-	OPERA: Lastra di gomma elastomerica espansa a cellule chiuse; funzione: coibentazione; impiego: tubazione; spessore minimo lastra [mm] = 25 | spessore minimo elastomero per il diametro esterno tubo [mm] = 60 | diametro nominale tubazione [mm] = 50; resistenza alla fiamma [classe] = 1; fattore di permeabilità (μ) minimo [-] = 7000. / LAVORO: Posa.	1 m		33,53	19,140%
LOM252.OC.EEA.Pa02.I1500.E0011.0855.-	OPERA: Lastra di gomma elastomerica espansa a cellule chiuse; funzione: coibentazione; impiego: tubazione; spessore minimo lastra [mm] = 25 | spessore minimo elastomero per il diametro esterno tubo [mm] = 76 | diametro nominale tubazione [mm] = 65; resistenza alla fiamma [classe] = 1; fattore di permeabilità (μ) minimo [-] = 7000. / LAVORO: Posa.	1 m		43,91	15,740%
LOM252.OC.EEA.Pa02.I1500.E0011.0860.-	OPERA: Lastra di gomma elastomerica espansa a cellule chiuse; funzione: coibentazione; impiego: tubazione; spessore minimo lastra [mm] = 25 | spessore minimo elastomero per il diametro esterno tubo [mm] = 89 | diametro nominale tubazione [mm] = 80; resistenza alla fiamma [classe] = 1; fattore di permeabilità (μ) minimo [-] = 7000. / LAVORO: Posa.	1 m		51,69	13,370%
LOM252.OC.EEA.Pa02.I1500.E0011.0865.-	OPERA: Lastra di gomma elastomerica espansa a cellule chiuse; funzione: coibentazione; impiego: tubazione; spessore minimo lastra [mm] = 25 | diametro nominale tubazione [mm] > 81; resistenza alla fiamma [classe] = 1; fattore di permeabilità (μ) minimo [-] = 7000. / LAVORO: Posa.	1 m²		78,57	18,850%
LOM252.OC.EEA.Pa02.I1500.E0011.0870.-	OPERA: Lastra di gomma elastomerica espansa a cellule chiuse; funzione: coibentazione; impiego: tubazione; spessore minimo lastra [mm] = 32 | spessore minimo elastomero per il diametro esterno tubo [mm] = 22 | diametro nominale tubazione [mm] = 15; resistenza alla fiamma [classe] = 1; fattore di permeabilità (μ) minimo [-] = 7000. / LAVORO: Posa.	1 m		23,20	23,410%
LOM252.OC.EEA.Pa02.I1500.E0011.0875.-	OPERA: Lastra di gomma elastomerica espansa a cellule chiuse; funzione: coibentazione; impiego: tubazione; spessore minimo lastra [mm] = 32 | spessore minimo elastomero per il diametro esterno tubo [mm] = 28 | diametro nominale tubazione [mm] = 20; resistenza alla fiamma [classe] = 1; fattore di permeabilità (μ) minimo [-] = 7000. / LAVORO: Posa.	1 m		24,60	22,080%
LOM252.OC.EEA.Pa02.I1500.E0011.0880.-	OPERA: Lastra di gomma elastomerica espansa a cellule chiuse; funzione: coibentazione; impiego: tubazione; spessore minimo lastra [mm] = 32 | spessore minimo elastomero per il diametro esterno tubo [mm] = 35 | diametro nominale tubazione [mm] = 25; resistenza alla fiamma [classe] = 1; fattore di permeabilità (μ) minimo [-] = 7000. / LAVORO: Posa.	1 m		26,33	20,630%
LOM252.OC.EEA.Pa02.I1500.E0011.0885.-	OPERA: Lastra di gomma elastomerica espansa a cellule chiuse; funzione: coibentazione; impiego: tubazione; spessore minimo lastra [mm] = 32 | spessore minimo elastomero per il diametro esterno tubo [mm] = 42 | diametro nominale tubazione [mm] = 32; resistenza alla fiamma [classe] = 1; fattore di permeabilità (μ) minimo [-] = 7000. / LAVORO: Posa.	1 m		31,60	18,750%
LOM252.OC.EEA.Pa02.I1500.E0011.0890.-	OPERA: Lastra di gomma elastomerica espansa a cellule chiuse; funzione: coibentazione; impiego: tubazione; spessore minimo lastra [mm] = 32 | spessore minimo elastomero per il diametro esterno tubo [mm] = 48 | diametro nominale tubazione [mm] = 40; resistenza alla fiamma [classe] = 1; fattore di permeabilità (μ) minimo [-] = 7000. / LAVORO: Posa.	1 m		34,18	17,330%
LOM252.OC.EEA.Pa02.I1500.E0011.0895.-	OPERA: Lastra di gomma elastomerica espansa a cellule chiuse; funzione: coibentazione; impiego: tubazione; spessore minimo lastra [mm] = 32 | spessore minimo elastomero per il diametro esterno tubo [mm] = 60 | diametro nominale tubazione [mm] = 50; resistenza alla fiamma [classe] = 1; fattore di permeabilità (μ) minimo [-] = 7000. / LAVORO: Posa.	1 m		39,55	16,230%
LOM252.OC.EEA.Pa02.I1500.E0011.0900.-	OPERA: Lastra di gomma elastomerica espansa a cellule chiuse; funzione: coibentazione; impiego: tubazione; spessore minimo lastra [mm] = 32 | spessore minimo elastomero per il diametro esterno tubo [mm] = 76 | diametro nominale tubazione [mm] = 65; resistenza alla fiamma [classe] = 1; fattore di permeabilità (μ) minimo [-] = 7000. / LAVORO: Posa.	1 m		48,80	14,160%
LOM252.OC.EEA.Pa02.I1500.E0011.0905.-	OPERA: Lastra di gomma elastomerica espansa a cellule chiuse; funzione: coibentazione; impiego: tubazione; spessore minimo lastra [mm] = 32 | spessore minimo elastomero per il diametro esterno tubo [mm] = 89 | diametro nominale tubazione [mm] = 80; resistenza alla fiamma [classe] = 1; fattore di permeabilità (μ) minimo [-] = 7000. / LAVORO: Posa.	1 m		53,58	12,900%
LOM252.OC.EEA.Pa02.I1500.E0011.0910.-	OPERA: Lastra di gomma elastomerica espansa a cellule chiuse; funzione: coibentazione; impiego: tubazione; spessore minimo lastra [mm] = 32 | diametro nominale tubazione [mm] > 81; resistenza alla fiamma [classe] = 1; fattore di permeabilità (μ) minimo [-] = 7000. / LAVORO: Posa.	1 m²		89,11	16,620%
LOM252.OC.EEA.Pa02.I1500.Od004.0000.-	OPERA: Lastra di fibra minerale lana di vetro; finitura: carta alluminio | rete metallica zincata; funzione: coibentazione; impiego: condotto; spessore materassino [mm] = 25; densità minima materassino [kg/m³] = 20. / LAVORO: Posa.	1 m²		14,34	44,760%
LOM252.OC.EEA.Pa02.I1500.Od004.0005.-	OPERA: Lastra di fibra minerale lana di vetro; finitura: carta alluminio | rete metallica zincata; funzione: coibentazione; impiego: condotto; spessore materassino [mm] = 30; densità minima materassino [kg/m³] = 20. / LAVORO: Posa.	1 m²		14,59	43,990%
LOM252.OC.EEA.Pa02.I1500.Od004.0010.-	OPERA: Lastra di fibra minerale lana di vetro; finitura: carta alluminio | rete metallica zincata; funzione: coibentazione; impiego: condotto; spessore materassino [mm] = 40; densità minima materassino [kg/m³] = 20. / LAVORO: Posa.	1 m²		14,83	43,280%
LOM252.OC.EEA.Pa02.I1500.Od004.0015.-	OPERA: Lastra di fibra minerale lana di vetro; finitura: carta alluminio | rete metallica zincata; funzione: coibentazione; impiego: condotto; spessore materassino [mm] = 50; densità minima materassino [kg/m³] = 20. / LAVORO: Posa.	1 m²		15,07	42,590%
LOM252.OC.EEA.Pa02.I1500.Od004.0020.-	OPERA: Lastra di fibra minerale lana di vetro; geometria: coppelle; funzione: coibentazione; impiego: tubazione; spessore [mm] = 20; densità minima fibra minerale lana di vetro [kg/m³] = 60. / LAVORO: Posa. / SPECIFICHE TECNICHE: coppelle legate con filo zincato.	1 m²		24,11	45,050%
LOM252.OC.EEA.Pa02.I1500.Od004.0025.-	OPERA: Lastra di fibra minerale lana di vetro; geometria: coppelle; funzione: coibentazione; impiego: tubazione; spessore [mm] = 30; densità minima fibra minerale lana di vetro [kg/m³] = 60. / LAVORO: Posa. / SPECIFICHE TECNICHE: coppelle legate con filo zincato.	1 m²		26,76	44,280%
LOM252.OC.EEA.Pa02.I1500.Od004.0030.-	OPERA: Lastra di fibra minerale lana di vetro; geometria: coppelle; funzione: coibentazione; impiego: tubazione; spessore [mm] = 40; densità minima fibra minerale lana di vetro [kg/m³] = 60. / LAVORO: Posa. / SPECIFICHE TECNICHE: coppelle legate con filo zincato.	1 m²		28,53	44,990%
LOM252.OC.EEA.Pa02.I1500.Od004.0035.-	OPERA: Lastra di fibra minerale lana di vetro; geometria: coppelle; funzione: coibentazione; impiego: tubazione; spessore [mm] = 50; densità minima fibra minerale lana di vetro [kg/m³] = 60. / LAVORO: Posa. / SPECIFICHE TECNICHE: coppelle legate con filo zincato.	1 m²		31,37	45,640%
LOM252.OC.EEA.Pa02.I1500.Od004.0040.-	OPERA: Lastra di fibra minerale lana di vetro; geometria: coppelle; funzione: coibentazione; impiego: tubazione; spessore [mm] = 60; densità minima fibra minerale lana di vetro [kg/m³] = 60. / LAVORO: Posa. / SPECIFICHE TECNICHE: coppelle legate con filo zincato.	1 m²		35,98	45,280%
LOM252.OC.EEA.Pa02.I1500.Od004.0045.-	OPERA: Lastra di fibra minerale lana di vetro; geometria: coppelle; funzione: coibentazione | barriera al vapore; impiego: tubazione; spessore [mm] = 20; densità minima fibra minerale lana di vetro [kg/m³] = 60. / LAVORO: Posa. / SPECIFICHE TECNICHE: coppelle legate con filo zincato.	1 m²		33,66	45,470%
LOM252.OC.EEA.Pa02.I1500.Od004.0050.-	OPERA: Lastra di fibra minerale lana di vetro; geometria: coppelle; funzione: coibentazione | barriera al vapore; impiego: tubazione; spessore [mm] = 30; densità minima fibra minerale lana di vetro [kg/m³] = 60. / LAVORO: Posa. / SPECIFICHE TECNICHE: coppelle legate con filo zincato.	1 m²		36,33	44,850%
LOM252.OC.EEA.Pa02.I1500.Od004.0055.-	OPERA: Lastra di fibra minerale lana di vetro; geometria: coppelle; funzione: coibentazione | barriera al vapore; impiego: tubazione; spessore [mm] = 40; densità minima fibra minerale lana di vetro [kg/m³] = 60. / LAVORO: Posa. / SPECIFICHE TECNICHE: coppelle legate con filo zincato.	1 m²		38,13	45,320%
LOM252.OC.EEA.Pa02.I1500.Od004.0060.-	OPERA: Lastra di fibra minerale lana di vetro; geometria: coppelle; funzione: coibentazione | barriera al vapore; impiego: tubazione; spessore [mm] = 50; densità minima fibra minerale lana di vetro [kg/m³] = 60. / LAVORO: Posa. / SPECIFICHE TECNICHE: coppelle legate con filo zincato.	1 m²		40,29	45,340%
LOM252.OC.EEA.Pa02.I1500.Od004.0065.-	OPERA: Lastra di fibra minerale lana di vetro; geometria: coppelle; funzione: coibentazione | barriera al vapore; impiego: tubazione; spessore [mm] = 60; densità minima fibra minerale lana di vetro [kg/m³] = 60. / LAVORO: Posa. / SPECIFICHE TECNICHE: coppelle legate con filo zincato.	1 m²		45,52	45,550%
LOM252.OC.EEA.Pa02.I1500.Sa000.0000.-	OPERA: Lastra, di finitura di lega alluminio generico; geometria: lamierino; funzione: coibentazione; impiego: condotto; spessore [mm] = 0,6. / LAVORO: Posa.	1 m²		35,98	45,280%
LOM252.OC.EEA.Pa02.I1500.Sa000.0005.-	OPERA: Lastra, di finitura di lega alluminio generico; geometria: lamierino; funzione: coibentazione; impiego: condotto; spessore [mm] = 0,7. / LAVORO: Posa.	1 m²		37,44	43,520%
LOM252.OC.EEA.Pa02.I1500.Sa000.0010.-	OPERA: Lastra, di finitura di lega alluminio generico; geometria: lamierino; funzione: coibentazione; impiego: condotto; spessore [mm] = 0,8. / LAVORO: Posa.	1 m²		39,28	41,480%
LOM252.OC.EEA.Pa02.I1500.Sa000.0015.-	OPERA: Lastra, di finitura di lega alluminio generico; geometria: lamierino; funzione: coibentazione; impiego: tubazione; spessore [mm] = 0,6. / LAVORO: Posa.	1 m²		31,47	45,500%
LOM252.OC.EEA.Pa02.I1500.Sa000.0020.-	OPERA: Lastra, di finitura di lega alluminio generico; geometria: lamierino; funzione: coibentazione; impiego: tubazione; spessore [mm] = 0,7. / LAVORO: Posa.	1 m²		32,96	43,440%
LOM252.OC.EEA.Pa02.I1500.Sa000.0025.-	OPERA: Lastra, di finitura di lega alluminio generico; geometria: lamierino; funzione: coibentazione; impiego: tubazione; spessore [mm] = 0,8. / LAVORO: Posa.	1 m²		34,80	41,140%
LOM252.OC.EEA.Pa02.I1505.D0001.0000.-	OPERA: Pannello, fono-assorbente di plastica poliuretano espanso; funzione: isolamento acustico; impiego: tubazione | condotto | macchina; spessore [mm] = 8; resistenza alla fiamma [classe] = 2. Incluso: lamina di lega piombo generico. / LAVORO: Posa. / SPECIFICHE TECNICHE: incollato.	1 m²		23,50	52,520%
LOM252.OC.EEA.Pa02.I1505.D0001.0005.-	OPERA: Pannello, fono-assorbente di plastica poliuretano espanso; funzione: isolamento acustico; impiego: tubazione | condotto | macchina; spessore [mm] = 10; resistenza alla fiamma [classe] = 2. Incluso: lamina di lega piombo generico. / LAVORO: Posa. / SPECIFICHE TECNICHE: incollato.	1 m²		24,32	50,750%
LOM252.OC.EEA.Pa02.I1505.D0001.0010.-	OPERA: Pannello, fono-assorbente di plastica poliuretano espanso; funzione: isolamento acustico; impiego: tubazione | condotto | macchina; spessore [mm] = 12; resistenza alla fiamma [classe] = 2. Incluso: lamina di lega piombo generico. / LAVORO: Posa. / SPECIFICHE TECNICHE: incollato.	1 m²		25,23	48,920%
LOM252.OC.EEA.Pa02.I1505.D0001.0015.-	OPERA: Pannello, fono-assorbente di plastica poliuretano espanso; funzione: isolamento acustico; impiego: tubazione | condotto | macchina; spessore [mm] = 14; resistenza alla fiamma [classe] = 2. Incluso: lamina di lega piombo generico. / LAVORO: Posa. / SPECIFICHE TECNICHE: incollato.	1 m²		26,04	47,400%
LOM252.OC.EEA.Pa02.I1505.D0001.0020.-	OPERA: Pannello, fono-assorbente di plastica poliuretano espanso; funzione: isolamento acustico; impiego: tubazione | condotto | macchina; spessore [mm] = 20; resistenza alla fiamma [classe] = 2. Incluso: lamina di lega piombo generico. / LAVORO: Posa. / SPECIFICHE TECNICHE: incollato.	1 m²		28,24	43,710%
LOM252.OC.EEA.Pa02.I1505.D0001.0025.-	OPERA: Pannello, fono-assorbente di plastica poliuretano espanso; funzione: isolamento acustico; impiego: tubazione | condotto | macchina; spessore [mm] = 25; resistenza alla fiamma [classe] = 2. Incluso: lamina di lega piombo generico. / LAVORO: Posa. / SPECIFICHE TECNICHE: incollato.	1 m²		30,39	40,620%
LOM252.OC.EEA.Pa02.I1505.D0001.0030.-	OPERA: Pannello, fono-assorbente di plastica poliuretano espanso; funzione: isolamento acustico; impiego: tubazione | condotto | macchina; spessore [mm] = 30; resistenza alla fiamma [classe] = 2. Incluso: lamina di lega piombo generico. / LAVORO: Posa. / SPECIFICHE TECNICHE: incollato.	1 m²		32,57	37,900%
LOM252.OC.EEA.Pa02.I1505.D0001.0035.-	OPERA: Pannello, fono-assorbente di plastica poliuretano espanso; funzione: isolamento acustico; impiego: tubazione | condotto | macchina; spessore [mm] = 21; resistenza alla fiamma [classe] = 2. Incluso: lamina di lega piombo generico. / LAVORO: Posa. / SPECIFICHE TECNICHE: incollato.	1 m²		66,30	26,060%
LOM252.OC.EEA.Pa02.I1505.D0001.0040.-	OPERA: Pannello, fono-assorbente di plastica poliuretano espanso; funzione: isolamento acustico; impiego: tubazione | condotto | macchina; spessore [mm] = 26; resistenza alla fiamma [classe] = 2. Incluso: lamina di lega piombo generico. / LAVORO: Posa. / SPECIFICHE TECNICHE: incollato.	1 m²		71,74	24,090%
LOM252.OC.EEA.Pa02.I1505.D0001.0045.-	OPERA: Pannello, fono-assorbente di plastica poliuretano espanso; funzione: isolamento acustico; impiego: tubazione | condotto | macchina; spessore [mm] = 31; resistenza alla fiamma [classe] = 2. Incluso: lamina di lega piombo generico. / LAVORO: Posa. / SPECIFICHE TECNICHE: incollato.	1 m²		75,37	22,930%
LOM252.OC.EEA.Pa02.I1505.D0001.0050.-	OPERA: Pannello, fono-assorbente di plastica poliuretano espanso; funzione: isolamento acustico; impiego: tubazione | tubazione | condotto | macchina; spessore [mm] = 46; resistenza alla fiamma [classe] = 2. Incluso: lamina di lega piombo generico. / LAVORO: Posa. / SPECIFICHE TECNICHE: incollato.	1 m²		80,82	21,380%
LOM252.OC.EEA.Pa02.I1505.E0011.0000.-	OPERA: Pannello di gomma elastomerica espansa a cellule chiuse; funzione: coibentazione | barriera al vapore; impiego: serbatoio; spessore lastra di gomma elastomerica espansa a cellule chiuse [mm] = 19. / LAVORO: Posa. / SPECIFICHE TECNICHE: lastra di gomma elastomerica espansa a cellule chiuse incollata; carta alluminio per protezione elastomero.	1 m²		169,77	46,820%
LOM252.OC.EEA.Pa02.I1505.E0011.0005.-	OPERA: Pannello di gomma elastomerica espansa a cellule chiuse; funzione: coibentazione | barriera al vapore; impiego: serbatoio; spessore lastra di gomma elastomerica espansa a cellule chiuse [mm] = 25. / LAVORO: Posa. / SPECIFICHE TECNICHE: lastra di gomma elastomerica espansa a cellule chiuse incollata; carta alluminio per protezione elastomero.	1 m²		175,92	46,870%
LOM252.OC.EEA.Pa02.I1505.E0011.0010.-	OPERA: Pannello di gomma elastomerica espansa a cellule chiuse; funzione: coibentazione | barriera al vapore; impiego: serbatoio; spessore lastra di gomma elastomerica espansa a cellule chiuse [mm] = 32. / LAVORO: Posa. / SPECIFICHE TECNICHE: lastra di gomma elastomerica espansa a cellule chiuse incollata; carta alluminio per protezione elastomero.	1 m²		182,30	46,850%
LOM252.OC.EEA.Pa02.I1505.E0011.0015.-	OPERA: Pannello di gomma elastomerica espansa a cellule chiuse; funzione: coibentazione | barriera al vapore; impiego: serbatoio; spessore lastra di gomma elastomerica espansa a cellule chiuse [mm] = 50. / LAVORO: Posa. / SPECIFICHE TECNICHE: lastra di gomma elastomerica espansa a cellule chiuse incollata; carta alluminio per protezione elastomero.	1 m²		200,12	46,870%
LOM252.OC.EEA.Pa02.I1505.Od004.0000.-	OPERA: Pannello di fibra minerale lana di vetro; finitura: rete metallica zincata; funzione: coibentazione; impiego: serbatoio; spessore materassino di fibra minerale lana di vetro [mm] = 40; densità minima fibra minerale lana di vetro [kg/m³] = 65. / LAVORO: Posa.	1 m²		173,20	46,750%
LOM252.OC.EEA.Pa02.I1505.Od004.0005.-	OPERA: Pannello di fibra minerale lana di vetro; finitura: rete metallica zincata; funzione: coibentazione; impiego: serbatoio; spessore materassino di fibra minerale lana di vetro [mm] = 50; densità minima fibra minerale lana di vetro [kg/m³] = 65. / LAVORO: Posa.	1 m²		177,01	46,860%
LOM252.OC.EEA.Pa02.I1505.Od004.0010.-	OPERA: Pannello di fibra minerale lana di vetro; finitura: rete metallica zincata; funzione: coibentazione; impiego: serbatoio; spessore materassino di fibra minerale lana di vetro [mm] = 60; densità minima fibra minerale lana di vetro [kg/m³] = 65. / LAVORO: Posa.	1 m²		180,84	46,960%
LOM252.OC.EEA.Pa02.I1505.Od004.0015.-	OPERA: Pannello di fibra minerale lana di vetro; finitura: rete metallica zincata; funzione: coibentazione; impiego: serbatoio; spessore materassino di fibra minerale lana di vetro [mm] = 80; densità minima fibra minerale lana di vetro [kg/m³] = 65. / LAVORO: Posa.	1 m²		187,33	46,910%
LOM252.OC.EEA.Pa02.I1505.Od004.0020.-	OPERA: Pannello di fibra minerale lana di vetro; finitura: rete metallica zincata; funzione: coibentazione; impiego: serbatoio; spessore materassino di fibra minerale lana di vetro [mm] = 100; densità minima fibra minerale lana di vetro [kg/m³] = 65. / LAVORO: Posa.	1 m²		193,81	46,870%
LOM252.OC.EEA.Pa02.I1505.Za001.0000.-	OPERA: Pannello; funzione: protezione antincendio; impiego: canalizzazione di servizio per tubi e cavi; spessore [mm] = 30; resistenza al fuoco [EI] = 120; peso [kg/m²] = 3,6. / LAVORO: Posa. / SPECIFICHE TECNICHE: composizione materassino: tessuto, feltro, barriera, feltro, tessuto; assemblato e cucito mediante filo di lega ferrosa acciaio generico rivestito di fibra sintetica kevlar.	1 m²		61,70	10,400%
LOM252.OC.EEA.Pa02.I1505.Za001.0005.-	OPERA: Pannello; funzione: protezione antincendio; impiego: canalizzazione di servizio per tubi e cavi; spessore [mm] = 50; resistenza al fuoco [EI] = 120; peso [kg/m²] = 4,2. / LAVORO: Posa. / SPECIFICHE TECNICHE: composizione materassino: tessuto, feltro, barriera, feltro, tessuto; assemblato e cucito mediante filo di lega ferrosa acciaio generico rivestito di fibra sintetica kevlar.	1 m²		72,85	8,810%
LOM252.OC.EEA.Pa02.I1510.Za001.0000.-	OPERA: Cavo scaldante; funzione: protezione antigelo; impiego: tubazione; resa [W/m] ≤ 10. Incluso: scatole d'alimentazione; giunzioni; derivazioni; terminali; termostato di consenso; nastri adesivi; fascette; raccordi passaggio isolamento; etichette di segnalazione; accessori. / LAVORO: Posa. / SPECIFICHE TECNICHE: resa misurata a temperatura [°C] = 5.	1 m		66,46	5,440%
LOM252.OC.EEA.Pa02.I1510.Za001.0005.-	OPERA: Cavo scaldante; funzione: protezione antigelo; impiego: tubazione; resa [W/m] = 11 ÷ 26. Incluso: scatole d'alimentazione; giunzioni; derivazioni; terminali; termostato di consenso; nastri adesivi; fascette; raccordi passaggio isolamento; etichette di segnalazione; accessori. / LAVORO: Posa. / SPECIFICHE TECNICHE: resa misurata a temperatura [°C] = 5.	1 m		71,19	5,080%
LOM252.OC.EEA.Pa02.I1510.Za001.0010.-	OPERA: Cavo scaldante; funzione: protezione antigelo; impiego: tubazione; resa [W/m] = 27 ÷ 31. Incluso: scatole d'alimentazione; giunzioni; derivazioni; terminali; termostato di consenso; nastri adesivi; fascette; raccordi passaggio isolamento; etichette di segnalazione; accessori. / LAVORO: Posa. / SPECIFICHE TECNICHE: resa misurata a temperatura [°C] = 5.	1 m		80,70	4,480%
LOM252.OC.EEA.Pa02.I1515.Sa000.0000.-	OPERA: Scatola, smontabile di lega alluminio generico; funzione: coibentazione; impiego: valvola con diametro nominale [mm] ≤ 100. Incluso: cerniere. / LAVORO: Posa. / SPECIFICHE TECNICHE: coibentata con lo stesso materiale della relativa tubazione.	1 cad		110,54	44,660%
LOM252.OC.EEA.Pa02.I1515.Sa000.0005.-	OPERA: Scatola, smontabile di lega alluminio generico; funzione: coibentazione; impiego: valvola con diametro nominale [mm] = 101 ÷ 200. Incluso: cerniere. / LAVORO: Posa. / SPECIFICHE TECNICHE: coibentata con lo stesso materiale della relativa tubazione.	1 cad		125,84	47,080%
LOM252.OC.EEA.Pa02.I1515.Sa000.0010.-	OPERA: Scatola, smontabile di lega alluminio generico; funzione: coibentazione; impiego: valvola con diametro nominale [mm] > 200. Incluso: cerniere. / LAVORO: Posa. / SPECIFICHE TECNICHE: coibentata con lo stesso materiale della relativa tubazione.	1 cad		150,21	49,300%
LOM252.OC.EEA.Pa02.I1515.Sa000.0015.-	OPERA: Scatola, smontabile di lega alluminio generico; funzione: coibentazione; impiego: pompa. Incluso: cerniere. / LAVORO: Posa. / SPECIFICHE TECNICHE: coibentata con lo stesso materiale della relativa tubazione.	1 cad		222,72	44,340%
LOM252.OC.EEA.Pa02.I7405.Sb032.0000.-	OPERA: Tubazione acque bianche, a bicchiere di lega ferrosa ghisa sferoidale centrifugata; finitura: malta di cemento d'altoforno | lega zinco-alluminio; impiego: condotte acquedotti; diametro nominale (Ø) (DN) [mm] = 100; pressione [classe] = 40. / LAVORO: Posa. Escluso: scavo; piano di appoggio; rinfianco e riempimento; raccorderia; pezzi speciali; giunzioni.	1 m		50,69	32,110%
LOM252.OC.EEA.Pa02.I7405.Sb032.0005.-	OPERA: Tubazione acque bianche, a bicchiere di lega ferrosa ghisa sferoidale centrifugata; finitura: malta di cemento d'altoforno | lega zinco-alluminio; impiego: condotte acquedotti; diametro nominale (Ø) (DN) [mm] = 150; pressione [classe] = 40. / LAVORO: Posa. Escluso: scavo; piano di appoggio; rinfianco e riempimento; raccorderia; pezzi speciali; giunzioni.	1 m		70,07	28,590%
LOM252.OC.EEA.Pa02.I7405.Sb032.0010.-	OPERA: Tubazione acque bianche, a bicchiere di lega ferrosa ghisa sferoidale centrifugata; finitura: malta di cemento d'altoforno | lega zinco-alluminio; impiego: condotte acquedotti; diametro nominale (Ø) (DN) [mm] = 200; pressione [classe] = 40. / LAVORO: Posa. Escluso: scavo; piano di appoggio; rinfianco e riempimento; raccorderia; pezzi speciali; giunzioni.	1 m		95,23	26,300%
LOM252.OC.EEA.Pa02.I7405.Sb032.0015.-	OPERA: Tubazione acque bianche, a bicchiere di lega ferrosa ghisa sferoidale centrifugata; finitura: malta di cemento d'altoforno | lega zinco-alluminio; impiego: condotte acquedotti; diametro nominale (Ø) (DN) [mm] = 250; pressione [classe] = 40. / LAVORO: Posa. Escluso: scavo; piano di appoggio; rinfianco e riempimento; raccorderia; pezzi speciali; giunzioni.	1 m		124,10	22,700%
LOM252.OC.EEA.Pa02.I7405.Sb032.0020.-	OPERA: Tubazione acque bianche, a bicchiere di lega ferrosa ghisa sferoidale centrifugata; finitura: malta di cemento d'altoforno | lega zinco-alluminio; impiego: condotte acquedotti; diametro nominale (Ø) (DN) [mm] = 300; pressione [classe] = 40. / LAVORO: Posa. Escluso: scavo; piano di appoggio; rinfianco e riempimento; raccorderia; pezzi speciali; giunzioni.	1 m		139,65	24,660%
LOM252.OC.EEA.Pa02.I7405.Sb032.0025.-	OPERA: Tubazione acque bianche, a bicchiere di lega ferrosa ghisa sferoidale centrifugata; finitura: malta di cemento d'altoforno | lega zinco-alluminio; impiego: condotte acquedotti; diametro nominale (Ø) (DN) [mm] = 400; pressione [classe] = 30. / LAVORO: Posa. Escluso: scavo; piano di appoggio; rinfianco e riempimento; raccorderia; pezzi speciali; giunzioni.	1 m		199,40	20,410%
LOM252.OC.EEA.Pa02.I7405.Sb032.0030.-	OPERA: Tubazione acque bianche, a bicchiere di lega ferrosa ghisa sferoidale centrifugata; finitura: malta di cemento d'altoforno | lega zinco-alluminio; impiego: condotte acquedotti; diametro nominale (Ø) (DN) [mm] = 500; pressione [classe] = 40. / LAVORO: Posa. Escluso: scavo; piano di appoggio; rinfianco e riempimento; raccorderia; pezzi speciali; giunzioni.	1 m		269,72	17,870%
LOM252.OC.EEA.Pa02.I7405.Sb032.0035.-	OPERA: Tubazione acque bianche, a bicchiere di lega ferrosa ghisa sferoidale centrifugata; finitura: malta di cemento d'altoforno | lega zinco-alluminio; impiego: condotte acquedotti; diametro nominale (Ø) (DN) [mm] = 600; pressione [classe] = 40. / LAVORO: Posa. Escluso: scavo; piano di appoggio; rinfianco e riempimento; raccorderia; pezzi speciali; giunzioni.	1 m		333,22	18,410%
LOM252.OC.EEA.Pa02.I7405.Sb032.0040.-	OPERA: Tubazione acque bianche, a bicchiere di lega ferrosa ghisa sferoidale centrifugata; finitura: malta di cemento d'altoforno | lega zinco-alluminio; impiego: condotte acquedotti; diametro nominale (Ø) (DN) [mm] = 100; pressione [classe] = 40. / LAVORO: Posa. Escluso: scavo; piano di appoggio; rinfianco e riempimento; raccorderia; pezzi speciali; giunzioni.	1 m		57,07	28,520%
LOM252.OC.EEA.Pa02.I7405.Sb032.0045.-	OPERA: Tubazione acque bianche, a bicchiere di lega ferrosa ghisa sferoidale centrifugata; finitura: malta di cemento d'altoforno | lega zinco-alluminio; impiego: condotte acquedotti; diametro nominale (Ø) (DN) [mm] = 150; pressione [classe] = 40. / LAVORO: Posa. Escluso: scavo; piano di appoggio; rinfianco e riempimento; raccorderia; pezzi speciali; giunzioni.	1 m		79,45	25,210%
LOM252.OC.EEA.Pa02.I7405.Sb032.0050.-	OPERA: Tubazione acque bianche, a bicchiere di lega ferrosa ghisa sferoidale centrifugata; finitura: malta di cemento d'altoforno | lega zinco-alluminio; impiego: condotte acquedotti; diametro nominale (Ø) (DN) [mm] = 200; pressione [classe] = 40. / LAVORO: Posa. Escluso: scavo; piano di appoggio; rinfianco e riempimento; raccorderia; pezzi speciali; giunzioni.	1 m		103,73	24,140%
LOM252.OC.EEA.Pa02.I7405.Sb032.0055.-	OPERA: Tubazione acque bianche, a bicchiere di lega ferrosa ghisa sferoidale centrifugata; finitura: malta di cemento d'altoforno; impiego: condotte acquedotti; diametro nominale (Ø) (DN) [mm] = 250; pressione [classe] = 40. / LAVORO: Posa. Escluso: scavo; piano di appoggio; rinfianco e riempimento; raccorderia; pezzi speciali; giunzioni.	1 m		139,03	20,260%
LOM252.OC.EEA.Pa02.I7405.Sb032.0060.-	OPERA: Tubazione acque bianche, a bicchiere di lega ferrosa ghisa sferoidale centrifugata; finitura: malta di cemento d'altoforno | lega zinco-alluminio; impiego: condotte acquedotti; diametro nominale (Ø) (DN) [mm] = 300; pressione [classe] = 40. / LAVORO: Posa. Escluso: scavo; piano di appoggio; rinfianco e riempimento; raccorderia; pezzi speciali; giunzioni.	1 m		159,17	21,630%
LOM252.OC.EEA.Pa02.I7405.Sb032.0065.-	OPERA: Tubazione acque bianche, a bicchiere di lega ferrosa ghisa sferoidale centrifugata; finitura: malta di cemento d'altoforno | lega zinco-alluminio; impiego: condotte acquedotti; diametro nominale (Ø) (DN) [mm] = 400; pressione [classe] = 30. / LAVORO: Posa. Escluso: scavo; piano di appoggio; rinfianco e riempimento; raccorderia; pezzi speciali; giunzioni.	1 m		249,71	16,300%
LOM252.OC.EEA.Pa02.I7405.Sb032.0070.-	OPERA: Tubazione acque bianche, a bicchiere di lega ferrosa ghisa sferoidale centrifugata; finitura: malta di cemento d'altoforno | lega zinco-alluminio; impiego: condotte acquedotti; diametro nominale (Ø) (DN) [mm] = 500; pressione [classe] = 30. / LAVORO: Posa. Escluso: scavo; piano di appoggio; rinfianco e riempimento; raccorderia; pezzi speciali; giunzioni.	1 m		350,68	14,820%
LOM252.OC.EEA.Pa02.I7405.Sb032.0075.-	OPERA: Tubazione acque bianche, a bicchiere di lega ferrosa ghisa sferoidale centrifugata; finitura: malta di cemento d'altoforno | lega zinco-alluminio; impiego: condotte acquedotti; diametro nominale (Ø) (DN) [mm] = 600; pressione [classe] = 30. / LAVORO: Posa. Escluso: scavo; piano di appoggio; rinfianco e riempimento; raccorderia; pezzi speciali; giunzioni.	1 m		431,82	14,500%
LOM252.OC.EEA.Pa02.I7407.D0010.0000.-	OPERA: Tubazione di plastica polietilene ad alta densita' (HDPE/PEAD); geometria: modello SDR 17; funzione: distribuzione acqua potabile; impiego: rete idrica; diametro esterno (Ø) [mm] = 50 | spessore [mm] = 3; tensione circonferenziale [N/mm²] = 8 | pressione nominale [bar] = 8. / LAVORO: Posa. / SPECIFICHE TECNICHE: tubo con tensione circonferenziale [classe] = PE 80.	1 m		9,93	67,590%
LOM252.OC.EEA.Pa02.I7407.D0010.0005.-	OPERA: Tubazione di plastica polietilene ad alta densita' (HDPE/PEAD); geometria: modello SDR 17; funzione: distribuzione acqua potabile; impiego: rete idrica; diametro esterno (Ø) [mm] = 63 | spessore [mm] = 3,8; tensione circonferenziale [N/mm²] = 8 | pressione nominale [bar] = 8. / LAVORO: Posa. / SPECIFICHE TECNICHE: tubo con tensione circonferenziale [classe] = PE 80.	1 m		10,74	62,490%
LOM252.OC.EEA.Pa02.I7407.D0010.0010.-	OPERA: Tubazione di plastica polietilene ad alta densita' (HDPE/PEAD); geometria: modello SDR 17; funzione: distribuzione acqua potabile; impiego: rete idrica; diametro esterno (Ø) [mm] = 75 | spessore [mm] = 4,5; tensione circonferenziale [N/mm²] = 8 | pressione nominale [bar] = 8. / LAVORO: Posa. / SPECIFICHE TECNICHE: tubo con tensione circonferenziale [classe] = PE 80.	1 m		18,87	65,670%
LOM252.OC.EEA.Pa02.I7407.D0010.0015.-	OPERA: Tubazione di plastica polietilene ad alta densita' (HDPE/PEAD); geometria: modello SDR 17; funzione: distribuzione acqua potabile; impiego: rete idrica; diametro esterno (Ø) [mm] = 90 | spessore [mm] = 5,4; tensione circonferenziale [N/mm²] = 8 | pressione nominale [bar] = 8. / LAVORO: Posa. / SPECIFICHE TECNICHE: tubo con tensione circonferenziale [classe] = PE 80.	1 m		20,25	61,190%
LOM252.OC.EEA.Pa02.I7407.D0010.0020.-	OPERA: Tubazione di plastica polietilene ad alta densita' (HDPE/PEAD); geometria: modello SDR 17; funzione: distribuzione acqua potabile; impiego: rete idrica; diametro esterno (Ø) [mm] = 110 | spessore [mm] = 6,6; tensione circonferenziale [N/mm²] = 8 | pressione nominale [bar] = 8. / LAVORO: Posa. / SPECIFICHE TECNICHE: tubo con tensione circonferenziale [classe] = PE 80.	1 m		22,52	55,020%
LOM252.OC.EEA.Pa02.I7407.D0010.0025.-	OPERA: Tubazione di plastica polietilene ad alta densita' (HDPE/PEAD); geometria: modello SDR 17; funzione: distribuzione acqua potabile; impiego: rete idrica; diametro esterno (Ø) [mm] = 125 | spessore [mm] = 7,4; tensione circonferenziale [N/mm²] = 8 | pressione nominale [bar] = 8. / LAVORO: Posa. / SPECIFICHE TECNICHE: tubo con tensione circonferenziale [classe] = PE 80.	1 m		27,36	54,720%
LOM252.OC.EEA.Pa02.I7407.D0010.0030.-	OPERA: Tubazione di plastica polietilene ad alta densita' (HDPE/PEAD); geometria: modello SDR 17; funzione: distribuzione acqua potabile; impiego: rete idrica; diametro esterno (Ø) [mm] = 140 | spessore [mm] = 8,3; tensione circonferenziale [N/mm²] = 8 | pressione nominale [bar] = 8. / LAVORO: Posa. / SPECIFICHE TECNICHE: tubo con tensione circonferenziale [classe] = PE 80.	1 m		29,49	50,770%
LOM252.OC.EEA.Pa02.I7407.D0010.0035.-	OPERA: Tubazione di plastica polietilene ad alta densita' (HDPE/PEAD); geometria: modello SDR 17; funzione: distribuzione acqua potabile; impiego: rete idrica; diametro esterno (Ø) [mm] = 160 | spessore [mm] = 9,5; tensione circonferenziale [N/mm²] = 8 | pressione nominale [bar] = 8. / LAVORO: Posa. / SPECIFICHE TECNICHE: tubo con tensione circonferenziale [classe] = PE 80.	1 m		32,73	45,750%
LOM252.OC.EEA.Pa02.I7407.D0010.0040.-	OPERA: Tubazione di plastica polietilene ad alta densita' (HDPE/PEAD); geometria: modello SDR 17; funzione: distribuzione acqua potabile; impiego: rete idrica; diametro esterno (Ø) [mm] = 180 | spessore [mm] = 10,5; tensione circonferenziale [N/mm²] = 8 | pressione nominale [bar] = 8. / LAVORO: Posa. / SPECIFICHE TECNICHE: tubo con tensione circonferenziale [classe] = PE 80.	1 m		38,98	43,710%
LOM252.OC.EEA.Pa02.I7407.D0010.0045.-	OPERA: Tubazione di plastica polietilene ad alta densita' (HDPE/PEAD); geometria: modello SDR 17; funzione: distribuzione acqua potabile; impiego: rete idrica; diametro esterno (Ø) [mm] = 200 | spessore [mm] = 11,9; tensione circonferenziale [N/mm²] = 8 | pressione nominale [bar] = 8. / LAVORO: Posa. / SPECIFICHE TECNICHE: tubo con tensione circonferenziale [classe] = PE 80.	1 m		43,12	39,510%
LOM252.OC.EEA.Pa02.I7407.D0010.0050.-	OPERA: Tubazione di plastica polietilene ad alta densita' (HDPE/PEAD); geometria: modello SDR 17; funzione: distribuzione acqua potabile; impiego: rete idrica; diametro esterno (Ø) [mm] = 225 | spessore [mm] = 13,4; tensione circonferenziale [N/mm²] = 8 | pressione nominale [bar] = 8. / LAVORO: Posa. / SPECIFICHE TECNICHE: tubo con tensione circonferenziale [classe] = PE 80.	1 m		48,91	34,830%
LOM252.OC.EEA.Pa02.I7407.D0010.0055.-	OPERA: Tubazione di plastica polietilene ad alta densita' (HDPE/PEAD); geometria: modello SDR 17; funzione: distribuzione acqua potabile; impiego: rete idrica; diametro esterno (Ø) [mm] = 250 | spessore [mm] = 14,8; tensione circonferenziale [N/mm²] = 8 | pressione nominale [bar] = 8. / LAVORO: Posa. / SPECIFICHE TECNICHE: tubo con tensione circonferenziale [classe] = PE 80.	1 m		58,38	33,610%
LOM252.OC.EEA.Pa02.I7407.D0010.0060.-	OPERA: Tubazione di plastica polietilene ad alta densita' (HDPE/PEAD); geometria: modello SDR 17; funzione: distribuzione acqua potabile; impiego: rete idrica; diametro esterno (Ø) [mm] = 280 | spessore [mm] = 16,6; tensione circonferenziale [N/mm²] = 8 | pressione nominale [bar] = 8. / LAVORO: Posa. / SPECIFICHE TECNICHE: tubo con tensione circonferenziale [classe] = PE 80.	1 m		66,95	29,300%
LOM252.OC.EEA.Pa02.I7407.D0010.0065.-	OPERA: Tubazione di plastica polietilene ad alta densita' (HDPE/PEAD); geometria: modello SDR 17; funzione: distribuzione acqua potabile; impiego: rete idrica; diametro esterno (Ø) [mm] = 315 | spessore [mm] = 18,7; tensione circonferenziale [N/mm²] = 8 | pressione nominale [bar] = 8. / LAVORO: Posa. / SPECIFICHE TECNICHE: tubo con tensione circonferenziale [classe] = PE 80.	1 m		78,20	25,090%
LOM252.OC.EEA.Pa02.I7407.D0010.0070.-	OPERA: Tubazione di plastica polietilene ad alta densita' (HDPE/PEAD); geometria: modello SDR 11; funzione: distribuzione acqua potabile; impiego: rete idrica; diametro esterno (Ø) [mm] = 32 | spessore [mm] = 3; tensione circonferenziale [N/mm²] = 8 | pressione nominale [bar] = 12,5. / LAVORO: Posa. / SPECIFICHE TECNICHE: tubo con tensione circonferenziale [classe] = PE 80.	1 m		9,42	71,250%
LOM252.OC.EEA.Pa02.I7407.D0010.0075.-	OPERA: Tubazione di plastica polietilene ad alta densita' (HDPE/PEAD); geometria: modello SDR 11; funzione: distribuzione acqua potabile; impiego: rete idrica; diametro esterno (Ø) [mm] = 40 | spessore [mm] = 3,7; tensione circonferenziale [N/mm²] = 8 | pressione nominale [bar] = 12,5. / LAVORO: Posa. / SPECIFICHE TECNICHE: tubo con tensione circonferenziale [classe] = PE 80.	1 m		9,92	67,660%
LOM252.OC.EEA.Pa02.I7407.D0010.0080.-	OPERA: Tubazione di plastica polietilene ad alta densita' (HDPE/PEAD); geometria: modello SDR 11; funzione: distribuzione acqua potabile; impiego: rete idrica; diametro esterno (Ø) [mm] = 50 | spessore [mm] = 4,6; tensione circonferenziale [N/mm²] = 8 | pressione nominale [bar] = 12,5. / LAVORO: Posa. / SPECIFICHE TECNICHE: tubo con tensione circonferenziale [classe] = PE 80.	1 m		10,57	63,500%
LOM252.OC.EEA.Pa02.I7407.D0010.0085.-	OPERA: Tubazione di plastica polietilene ad alta densita' (HDPE/PEAD); geometria: modello SDR 11; funzione: distribuzione acqua potabile; impiego: rete idrica; diametro esterno (Ø) [mm] = 63 | spessore [mm] = 5,8; tensione circonferenziale [N/mm²] = 8 | pressione nominale [bar] = 12,5. / LAVORO: Posa. / SPECIFICHE TECNICHE: tubo con tensione circonferenziale [classe] = PE 80.	1 m		11,83	56,740%
LOM252.OC.EEA.Pa02.I7407.D0010.0090.-	OPERA: Tubazione di plastica polietilene ad alta densita' (HDPE/PEAD); geometria: modello SDR 11; funzione: distribuzione acqua potabile; impiego: rete idrica; diametro esterno (Ø) [mm] = 75 | spessore [mm] = 6,8; tensione circonferenziale [N/mm²] = 8 | pressione nominale [bar] = 12,5. / LAVORO: Posa. / SPECIFICHE TECNICHE: tubo con tensione circonferenziale [classe] = PE 80.	1 m		20,35	60,890%
LOM252.OC.EEA.Pa02.I7407.D0010.0095.-	OPERA: Tubazione di plastica polietilene ad alta densita' (HDPE/PEAD); geometria: modello SDR 11; funzione: distribuzione acqua potabile; impiego: rete idrica; diametro esterno (Ø) [mm] = 90 | spessore [mm] = 8,2; tensione circonferenziale [N/mm²] = 8 | pressione nominale [bar] = 12,5. / LAVORO: Posa. / SPECIFICHE TECNICHE: tubo con tensione circonferenziale [classe] = PE 80.	1 m		22,43	55,240%
LOM252.OC.EEA.Pa02.I7407.D0010.0100.-	OPERA: Tubazione di plastica polietilene ad alta densita' (HDPE/PEAD); geometria: modello SDR 11; funzione: distribuzione acqua potabile; impiego: rete idrica; diametro esterno (Ø) [mm] = 110 | spessore [mm] = 10; tensione circonferenziale [N/mm²] = 8 | pressione nominale [bar] = 12,5. / LAVORO: Posa. / SPECIFICHE TECNICHE: tubo con tensione circonferenziale [classe] = PE 80.	1 m		25,74	48,140%
LOM252.OC.EEA.Pa02.I7407.D0010.0105.-	OPERA: Tubazione di plastica polietilene ad alta densita' (HDPE/PEAD); geometria: modello SDR 11; funzione: distribuzione acqua potabile; impiego: rete idrica; diametro esterno (Ø) [mm] = 125 | spessore [mm] = 11,4; tensione circonferenziale [N/mm²] = 8 | pressione nominale [bar] = 12,5. / LAVORO: Posa. / SPECIFICHE TECNICHE: tubo con tensione circonferenziale [classe] = PE 80.	1 m		31,41	47,670%
LOM252.OC.EEA.Pa02.I7407.D0010.0110.-	OPERA: Tubazione di plastica polietilene ad alta densita' (HDPE/PEAD); geometria: modello SDR 11; funzione: distribuzione acqua potabile; impiego: rete idrica; diametro esterno (Ø) [mm] = 140 | spessore [mm] = 12,7; tensione circonferenziale [N/mm²] = 8 | pressione nominale [bar] = 12,5. / LAVORO: Posa. / SPECIFICHE TECNICHE: tubo con tensione circonferenziale [classe] = PE 80.	1 m		34,55	43,340%
LOM252.OC.EEA.Pa02.I7407.D0010.0115.-	OPERA: Tubazione di plastica polietilene ad alta densita' (HDPE/PEAD); geometria: modello SDR 11; funzione: distribuzione acqua potabile; impiego: rete idrica; diametro esterno (Ø) [mm] = 160 | spessore [mm] = 14,6; tensione circonferenziale [N/mm²] = 8 | pressione nominale [bar] = 12,5. / LAVORO: Posa. / SPECIFICHE TECNICHE: tubo con tensione circonferenziale [classe] = PE 80.	1 m		39,40	38,000%
LOM252.OC.EEA.Pa02.I7407.D0010.0120.-	OPERA: Tubazione di plastica polietilene ad alta densita' (HDPE/PEAD); geometria: modello SDR 11; funzione: distribuzione acqua potabile; impiego: rete idrica; diametro esterno (Ø) [mm] = 180 | spessore [mm] = 16,8; tensione circonferenziale [N/mm²] = 8 | pressione nominale [bar] = 12,5. / LAVORO: Posa. / SPECIFICHE TECNICHE: tubo con tensione circonferenziale [classe] = PE 80.	1 m		47,41	35,940%
LOM252.OC.EEA.Pa02.I7407.D0010.0125.-	OPERA: Tubazione di plastica polietilene ad alta densita' (HDPE/PEAD); geometria: modello SDR 11; funzione: distribuzione acqua potabile; impiego: rete idrica; diametro esterno (Ø) [mm] = 200 | spessore [mm] = 18,2; tensione circonferenziale [N/mm²] = 8 | pressione nominale [bar] = 12,5. / LAVORO: Posa. / SPECIFICHE TECNICHE: tubo con tensione circonferenziale [classe] = PE 80.	1 m		53,46	31,870%
LOM252.OC.EEA.Pa02.I7407.D0010.0130.-	OPERA: Tubazione di plastica polietilene ad alta densita' (HDPE/PEAD); geometria: modello SDR 11; funzione: distribuzione acqua potabile; impiego: rete idrica; diametro esterno (Ø) [mm] = 225 | spessore [mm] = 20,5; tensione circonferenziale [N/mm²] = 8 | pressione nominale [bar] = 12,5. / LAVORO: Posa. / SPECIFICHE TECNICHE: tubo con tensione circonferenziale [classe] = PE 80.	1 m		61,93	27,510%
LOM252.OC.EEA.Pa02.I7407.D0010.0135.-	OPERA: Tubazione di plastica polietilene ad alta densita' (HDPE/PEAD); geometria: modello SDR 11; funzione: distribuzione acqua potabile; impiego: rete idrica; diametro esterno (Ø) [mm] = 250 | spessore [mm] = 22,7; tensione circonferenziale [N/mm²] = 8 | pressione nominale [bar] = 12,5. / LAVORO: Posa. / SPECIFICHE TECNICHE: tubo con tensione circonferenziale [classe] = PE 80.	1 m		74,55	26,320%
LOM252.OC.EEA.Pa02.I7407.D0010.0140.-	OPERA: Tubazione di plastica polietilene ad alta densita' (HDPE/PEAD); geometria: modello SDR 11; funzione: distribuzione acqua potabile; impiego: rete idrica; diametro esterno (Ø) [mm] = 280 | spessore [mm] = 25,4; tensione circonferenziale [N/mm²] = 8 | pressione nominale [bar] = 12,5. / LAVORO: Posa. / SPECIFICHE TECNICHE: tubo con tensione circonferenziale [classe] = PE 80.	1 m		87,14	22,510%
LOM252.OC.EEA.Pa02.I7407.D0010.0145.-	OPERA: Tubazione di plastica polietilene ad alta densita' (HDPE/PEAD); geometria: modello SDR 11; funzione: distribuzione acqua potabile; impiego: rete idrica; diametro esterno (Ø) [mm] = 315 | spessore [mm] = 28,6; tensione circonferenziale [N/mm²] = 8 | pressione nominale [bar] = 12,5. / LAVORO: Posa. / SPECIFICHE TECNICHE: tubo con tensione circonferenziale [classe] = PE 80.	1 m		103,74	18,910%
LOM252.OC.EEA.Pa02.I7407.D0010.0150.-	OPERA: Tubazione di plastica polietilene ad alta densita' (HDPE/PEAD); geometria: modello SDR 7,4; funzione: distribuzione acqua potabile; impiego: rete idrica; diametro esterno (Ø) [mm] = 20 | spessore [mm] = 3; tensione circonferenziale [N/mm²] = 8 | pressione nominale [bar] = 20. / LAVORO: Posa. / SPECIFICHE TECNICHE: tubo con tensione circonferenziale [classe] = PE 80.	1 m		9,05	74,160%
LOM252.OC.EEA.Pa02.I7407.D0010.0155.-	OPERA: Tubazione di plastica polietilene ad alta densita' (HDPE/PEAD); geometria: modello SDR 7,4; funzione: distribuzione acqua potabile; impiego: rete idrica; diametro esterno (Ø) [mm] = 25 | spessore [mm] = 3,5; tensione circonferenziale [N/mm²] = 8 | pressione nominale [bar] = 20. / LAVORO: Posa. / SPECIFICHE TECNICHE: tubo con tensione circonferenziale [classe] = PE 80.	1 m		9,28	72,330%
LOM252.OC.EEA.Pa02.I7407.D0010.0160.-	OPERA: Tubazione di plastica polietilene ad alta densita' (HDPE/PEAD); geometria: modello SDR 7,4; funzione: distribuzione acqua potabile; impiego: rete idrica; diametro esterno (Ø) [mm] = 32 | spessore [mm] = 4,4; tensione circonferenziale [N/mm²] = 8 | pressione nominale [bar] = 20. / LAVORO: Posa. / SPECIFICHE TECNICHE: tubo con tensione circonferenziale [classe] = PE 80.	1 m		9,76	68,770%
LOM252.OC.EEA.Pa02.I7407.D0010.0165.-	OPERA: Tubazione di plastica polietilene ad alta densita' (HDPE/PEAD); geometria: modello SDR 7,4; funzione: distribuzione acqua potabile; impiego: rete idrica; diametro esterno (Ø) [mm] = 40 | spessore [mm] = 5,5; tensione circonferenziale [N/mm²] = 8 | pressione nominale [bar] = 20. / LAVORO: Posa. / SPECIFICHE TECNICHE: tubo con tensione circonferenziale [classe] = PE 80.	1 m		10,47	64,110%
LOM252.OC.EEA.Pa02.I7407.D0010.0170.-	OPERA: Tubazione di plastica polietilene ad alta densita' (HDPE/PEAD); geometria: modello SDR 7,4; funzione: distribuzione acqua potabile; impiego: rete idrica; diametro esterno (Ø) [mm] = 50 | spessore [mm] = 6,9; tensione circonferenziale [N/mm²] = 8 | pressione nominale [bar] = 20. / LAVORO: Posa. / SPECIFICHE TECNICHE: tubo con tensione circonferenziale [classe] = PE 80.	1 m		11,48	58,470%
LOM252.OC.EEA.Pa02.I7407.D0010.0175.-	OPERA: Tubazione di plastica polietilene ad alta densita' (HDPE/PEAD); geometria: modello SDR 7,4; funzione: distribuzione acqua potabile; impiego: rete idrica; diametro esterno (Ø) [mm] = 63 | spessore [mm] = 8,6; tensione circonferenziale [N/mm²] = 8 | pressione nominale [bar] = 20. / LAVORO: Posa. / SPECIFICHE TECNICHE: tubo con tensione circonferenziale [classe] = PE 80.	1 m		13,19	50,890%
LOM252.OC.EEA.Pa02.I7407.D0010.0180.-	OPERA: Tubazione di plastica polietilene ad alta densita' (HDPE/PEAD); geometria: modello SDR 7,4; funzione: distribuzione acqua potabile; impiego: rete idrica; diametro esterno (Ø) [mm] = 75 | spessore [mm] = 10,3; tensione circonferenziale [N/mm²] = 8 | pressione nominale [bar] = 20. / LAVORO: Posa. / SPECIFICHE TECNICHE: tubo con tensione circonferenziale [classe] = PE 80.	1 m		22,37	55,390%
LOM252.OC.EEA.Pa02.I7407.D0010.0185.-	OPERA: Tubazione di plastica polietilene ad alta densita' (HDPE/PEAD); geometria: modello SDR 7,4; funzione: distribuzione acqua potabile; impiego: rete idrica; diametro esterno (Ø) [mm] = 90 | spessore [mm] = 12,3; tensione circonferenziale [N/mm²] = 8 | pressione nominale [bar] = 20. / LAVORO: Posa. / SPECIFICHE TECNICHE: tubo con tensione circonferenziale [classe] = PE 80.	1 m		25,27	49,030%
LOM252.OC.EEA.Pa02.I7407.D0010.0190.-	OPERA: Tubazione di plastica polietilene ad alta densita' (HDPE/PEAD); geometria: modello SDR 7,4; funzione: distribuzione acqua potabile; impiego: rete idrica; diametro esterno (Ø) [mm] = 110 | spessore [mm] = 15,1; tensione circonferenziale [N/mm²] = 8 | pressione nominale [bar] = 20. / LAVORO: Posa. / SPECIFICHE TECNICHE: tubo con tensione circonferenziale [classe] = PE 80.	1 m		30,05	41,230%
LOM252.OC.EEA.Pa02.I7407.D0010.0195.-	OPERA: Tubazione di plastica polietilene ad alta densita' (HDPE/PEAD); geometria: modello SDR 7,4; funzione: distribuzione acqua potabile; impiego: rete idrica; diametro esterno (Ø) [mm] = 125 | spessore [mm] = 17,1; tensione circonferenziale [N/mm²] = 8 | pressione nominale [bar] = 20. / LAVORO: Posa. / SPECIFICHE TECNICHE: tubo con tensione circonferenziale [classe] = PE 80.	1 m		37,44	39,990%
LOM252.OC.EEA.Pa02.I7407.D0010.0200.-	OPERA: Tubazione di plastica polietilene ad alta densita' (HDPE/PEAD); geometria: modello SDR 7,4; funzione: distribuzione acqua potabile; impiego: rete idrica; diametro esterno (Ø) [mm] = 140 | spessore [mm] = 19,2; tensione circonferenziale [N/mm²] = 8 | pressione nominale [bar] = 20. / LAVORO: Posa. / SPECIFICHE TECNICHE: tubo con tensione circonferenziale [classe] = PE 80.	1 m		42,20	35,480%
LOM252.OC.EEA.Pa02.I7407.D0010.0205.-	OPERA: Tubazione di plastica polietilene ad alta densita' (HDPE/PEAD); geometria: modello SDR 7,4; funzione: distribuzione acqua potabile; impiego: rete idrica; diametro esterno (Ø) [mm] = 160 | spessore [mm] = 21,9; tensione circonferenziale [N/mm²] = 8 | pressione nominale [bar] = 20. / LAVORO: Posa. / SPECIFICHE TECNICHE: tubo con tensione circonferenziale [classe] = PE 80.	1 m		49,25	30,400%
LOM252.OC.EEA.Pa02.I7407.D0010.0210.-	OPERA: Tubazione di plastica polietilene ad alta densita' (HDPE/PEAD); geometria: modello SDR 7,4; funzione: distribuzione acqua potabile; impiego: rete idrica; diametro esterno (Ø) [mm] = 180 | spessore [mm] = 24,6; tensione circonferenziale [N/mm²] = 8 | pressione nominale [bar] = 20. / LAVORO: Posa. / SPECIFICHE TECNICHE: tubo con tensione circonferenziale [classe] = PE 80.	1 m		59,86	28,460%
LOM252.OC.EEA.Pa02.I7407.D0010.0215.-	OPERA: Tubazione di plastica polietilene ad alta densita' (HDPE/PEAD); geometria: modello SDR 7,4; funzione: distribuzione acqua potabile; impiego: rete idrica; diametro esterno (Ø) [mm] = 200 | spessore [mm] = 27,4; tensione circonferenziale [N/mm²] = 8 | pressione nominale [bar] = 20. / LAVORO: Posa. / SPECIFICHE TECNICHE: tubo con tensione circonferenziale [classe] = PE 80.	1 m		68,92	24,720%
LOM252.OC.EEA.Pa02.I7407.D0010.0220.-	OPERA: Tubazione di plastica polietilene ad alta densita' (HDPE/PEAD); geometria: modello SDR 7,4; funzione: distribuzione acqua potabile; impiego: rete idrica; diametro esterno (Ø) [mm] = 225 | spessore [mm] = 30,8; tensione circonferenziale [N/mm²] = 8 | pressione nominale [bar] = 20. / LAVORO: Posa. / SPECIFICHE TECNICHE: tubo con tensione circonferenziale [classe] = PE 80.	1 m		81,52	20,900%
LOM252.OC.EEA.Pa02.I7407.D0010.0225.-	OPERA: Tubazione di plastica polietilene ad alta densita' (HDPE/PEAD); geometria: modello SDR 7,4; funzione: distribuzione acqua potabile; impiego: rete idrica; diametro esterno (Ø) [mm] = 250 | spessore [mm] = 34,2; tensione circonferenziale [N/mm²] = 8 | pressione nominale [bar] = 20. / LAVORO: Posa. / SPECIFICHE TECNICHE: tubo con tensione circonferenziale [classe] = PE 80.	1 m		98,74	19,870%
LOM252.OC.EEA.Pa02.I7407.D0010.0230.-	OPERA: Tubazione di plastica polietilene ad alta densita' (HDPE/PEAD); geometria: modello SDR 7,4; funzione: distribuzione acqua potabile; impiego: rete idrica; diametro esterno (Ø) [mm] = 280 | spessore [mm] = 38,3; tensione circonferenziale [N/mm²] = 8 | pressione nominale [bar] = 20. / LAVORO: Posa. / SPECIFICHE TECNICHE: tubo con tensione circonferenziale [classe] = PE 80.	1 m		117,57	16,690%
LOM252.OC.EEA.Pa02.I7407.D0010.0235.-	OPERA: Tubazione di plastica polietilene ad alta densita' (HDPE/PEAD); geometria: modello SDR 7,4; funzione: distribuzione acqua potabile; impiego: rete idrica; diametro esterno (Ø) [mm] = 315 | spessore [mm] = 43,1; tensione circonferenziale [N/mm²] = 8 | pressione nominale [bar] = 20. / LAVORO: Posa. / SPECIFICHE TECNICHE: tubo con tensione circonferenziale [classe] = PE 80.	1 m		142,21	13,800%
LOM252.OC.EEA.Pa02.I7407.D0010.0240.-	OPERA: Tubazione di plastica polietilene ad alta densita' (HDPE/PEAD); geometria: modello SDR 17; funzione: distribuzione acqua potabile; impiego: rete idrica; diametro esterno (Ø) [mm] = 50 | spessore [mm] = 3; tensione circonferenziale [N/mm²] = 10 | pressione nominale [bar] = 10. / LAVORO: Posa. / SPECIFICHE TECNICHE: tubo con tensione circonferenziale [classe] = PE 100.	1 m		10,02	66,980%
LOM252.OC.EEA.Pa02.I7407.D0010.0245.-	OPERA: Tubazione di plastica polietilene ad alta densita' (HDPE/PEAD); geometria: modello SDR 17; funzione: distribuzione acqua potabile; impiego: rete idrica; diametro esterno (Ø) [mm] = 63 | spessore [mm] = 3,8; tensione circonferenziale [N/mm²] = 10 | pressione nominale [bar] = 10. / LAVORO: Posa. / SPECIFICHE TECNICHE: tubo con tensione circonferenziale [classe] = PE 100.	1 m		10,91	61,520%
LOM252.OC.EEA.Pa02.I7407.D0010.0250.-	OPERA: Tubazione di plastica polietilene ad alta densita' (HDPE/PEAD); geometria: modello SDR 17; funzione: distribuzione acqua potabile; impiego: rete idrica; diametro esterno (Ø) [mm] = 75 | spessore [mm] = 4,5; tensione circonferenziale [N/mm²] = 10 | pressione nominale [bar] = 10. / LAVORO: Posa. / SPECIFICHE TECNICHE: tubo con tensione circonferenziale [classe] = PE 100.	1 m		19,11	64,840%
LOM252.OC.EEA.Pa02.I7407.D0010.0255.-	OPERA: Tubazione di plastica polietilene ad alta densita' (HDPE/PEAD); geometria: modello SDR 17; funzione: distribuzione acqua potabile; impiego: rete idrica; diametro esterno (Ø) [mm] = 90 | spessore [mm] = 5,4; tensione circonferenziale [N/mm²] = 10 | pressione nominale [bar] = 10. / LAVORO: Posa. / SPECIFICHE TECNICHE: tubo con tensione circonferenziale [classe] = PE 100.	1 m		20,58	60,210%
LOM252.OC.EEA.Pa02.I7407.D0010.0260.-	OPERA: Tubazione di plastica polietilene ad alta densita' (HDPE/PEAD); geometria: modello SDR 17; funzione: distribuzione acqua potabile; impiego: rete idrica; diametro esterno (Ø) [mm] = 110 | spessore [mm] = 6,6; tensione circonferenziale [N/mm²] = 10 | pressione nominale [bar] = 10. / LAVORO: Posa. / SPECIFICHE TECNICHE: tubo con tensione circonferenziale [classe] = PE 100.	1 m		22,99	53,900%
LOM252.OC.EEA.Pa02.I7407.D0010.0265.-	OPERA: Tubazione di plastica polietilene ad alta densita' (HDPE/PEAD); geometria: modello SDR 17; funzione: distribuzione acqua potabile; impiego: rete idrica; diametro esterno (Ø) [mm] = 125 | spessore [mm] = 7,4; tensione circonferenziale [N/mm²] = 10 | pressione nominale [bar] = 10. / LAVORO: Posa. / SPECIFICHE TECNICHE: tubo con tensione circonferenziale [classe] = PE 100.	1 m		27,89	53,680%
LOM252.OC.EEA.Pa02.I7407.D0010.0270.-	OPERA: Tubazione di plastica polietilene ad alta densita' (HDPE/PEAD); geometria: modello SDR 17; funzione: distribuzione acqua potabile; impiego: rete idrica; diametro esterno (Ø) [mm] = 140 | spessore [mm] = 8,3; tensione circonferenziale [N/mm²] = 10 | pressione nominale [bar] = 10. / LAVORO: Posa. / SPECIFICHE TECNICHE: tubo con tensione circonferenziale [classe] = PE 100.	1 m		30,18	49,610%
LOM252.OC.EEA.Pa02.I7407.D0010.0275.-	OPERA: Tubazione di plastica polietilene ad alta densita' (HDPE/PEAD); geometria: modello SDR 17; funzione: distribuzione acqua potabile; impiego: rete idrica; diametro esterno (Ø) [mm] = 160 | spessore [mm] = 9,5; tensione circonferenziale [N/mm²] = 10 | pressione nominale [bar] = 10. / LAVORO: Posa. / SPECIFICHE TECNICHE: tubo con tensione circonferenziale [classe] = PE 100.	1 m		33,64	44,510%
LOM252.OC.EEA.Pa02.I7407.D0010.0280.-	OPERA: Tubazione di plastica polietilene ad alta densita' (HDPE/PEAD); geometria: modello SDR 17; funzione: distribuzione acqua potabile; impiego: rete idrica; diametro esterno (Ø) [mm] = 180 | spessore [mm] = 10,7; tensione circonferenziale [N/mm²] = 10 | pressione nominale [bar] = 10. / LAVORO: Posa. / SPECIFICHE TECNICHE: tubo con tensione circonferenziale [classe] = PE 100.	1 m		40,16	42,420%
LOM252.OC.EEA.Pa02.I7407.D0010.0285.-	OPERA: Tubazione di plastica polietilene ad alta densita' (HDPE/PEAD); geometria: modello SDR 17; funzione: distribuzione acqua potabile; impiego: rete idrica; diametro esterno (Ø) [mm] = 200 | spessore [mm] = 11,9; tensione circonferenziale [N/mm²] = 10 | pressione nominale [bar] = 10. / LAVORO: Posa. / SPECIFICHE TECNICHE: tubo con tensione circonferenziale [classe] = PE 100.	1 m		44,53	38,260%
LOM252.OC.EEA.Pa02.I7407.D0010.0290.-	OPERA: Tubazione di plastica polietilene ad alta densita' (HDPE/PEAD); geometria: modello SDR 17; funzione: distribuzione acqua potabile; impiego: rete idrica; diametro esterno (Ø) [mm] = 225 | spessore [mm] = 13,4; tensione circonferenziale [N/mm²] = 10 | pressione nominale [bar] = 10. / LAVORO: Posa. / SPECIFICHE TECNICHE: tubo con tensione circonferenziale [classe] = PE 100.	1 m		50,67	33,620%
LOM252.OC.EEA.Pa02.I7407.D0010.0295.-	OPERA: Tubazione di plastica polietilene ad alta densita' (HDPE/PEAD); geometria: modello SDR 17; funzione: distribuzione acqua potabile; impiego: rete idrica; diametro esterno (Ø) [mm] = 250 | spessore [mm] = 14,8; tensione circonferenziale [N/mm²] = 10 | pressione nominale [bar] = 10. / LAVORO: Posa. / SPECIFICHE TECNICHE: tubo con tensione circonferenziale [classe] = PE 100.	1 m		60,57	32,390%
LOM252.OC.EEA.Pa02.I7407.D0010.0300.-	OPERA: Tubazione di plastica polietilene ad alta densita' (HDPE/PEAD); geometria: modello SDR 17; funzione: distribuzione acqua potabile; impiego: rete idrica; diametro esterno (Ø) [mm] = 280 | spessore [mm] = 16,6; tensione circonferenziale [N/mm²] = 10 | pressione nominale [bar] = 10. / LAVORO: Posa. / SPECIFICHE TECNICHE: tubo con tensione circonferenziale [classe] = PE 100.	1 m		69,72	28,140%
LOM252.OC.EEA.Pa02.I7407.D0010.0305.-	OPERA: Tubazione di plastica polietilene ad alta densita' (HDPE/PEAD); geometria: modello SDR 17; funzione: distribuzione acqua potabile; impiego: rete idrica; diametro esterno (Ø) [mm] = 315 | spessore [mm] = 18,7; tensione circonferenziale [N/mm²] = 10 | pressione nominale [bar] = 10. / LAVORO: Posa. / SPECIFICHE TECNICHE: tubo con tensione circonferenziale [classe] = PE 100.	1 m		81,73	24,000%
LOM252.OC.EEA.Pa02.I7407.D0010.0310.-	OPERA: Tubazione di plastica polietilene ad alta densita' (HDPE/PEAD); geometria: modello SDR 11; funzione: distribuzione acqua potabile; impiego: rete idrica; diametro esterno (Ø) [mm] = 32 | spessore [mm] = 3; tensione circonferenziale [N/mm²] = 10 | pressione nominale [bar] = 16. / LAVORO: Posa. / SPECIFICHE TECNICHE: tubo con tensione circonferenziale [classe] = PE 100.	1 m		9,47	70,870%
LOM252.OC.EEA.Pa02.I7407.D0010.0315.-	OPERA: Tubazione di plastica polietilene ad alta densita' (HDPE/PEAD); geometria: modello SDR 11; funzione: distribuzione acqua potabile; impiego: rete idrica; diametro esterno (Ø) [mm] = 40 | spessore [mm] = 3,7; tensione circonferenziale [N/mm²] = 10 | pressione nominale [bar] = 16. / LAVORO: Posa. / SPECIFICHE TECNICHE: tubo con tensione circonferenziale [classe] = PE 100.	1 m		10,01	67,050%
LOM252.OC.EEA.Pa02.I7407.D0010.0320.-	OPERA: Tubazione di plastica polietilene ad alta densita' (HDPE/PEAD); geometria: modello SDR 11; funzione: distribuzione acqua potabile; impiego: rete idrica; diametro esterno (Ø) [mm] = 50 | spessore [mm] = 4,6; tensione circonferenziale [N/mm²] = 10 | pressione nominale [bar] = 16. / LAVORO: Posa. / SPECIFICHE TECNICHE: tubo con tensione circonferenziale [classe] = PE 100.	1 m		10,74	62,490%
LOM252.OC.EEA.Pa02.I7407.D0010.0325.-	OPERA: Tubazione di plastica polietilene ad alta densita' (HDPE/PEAD); geometria: modello SDR 11; funzione: distribuzione acqua potabile; impiego: rete idrica; diametro esterno (Ø) [mm] = 63 | spessore [mm] = 5,8; tensione circonferenziale [N/mm²] = 10 | pressione nominale [bar] = 16. / LAVORO: Posa. / SPECIFICHE TECNICHE: tubo con tensione circonferenziale [classe] = PE 100.	1 m		12,07	55,610%
LOM252.OC.EEA.Pa02.I7407.D0010.0330.-	OPERA: Tubazione di plastica polietilene ad alta densita' (HDPE/PEAD); geometria: modello SDR 11; funzione: distribuzione acqua potabile; impiego: rete idrica; diametro esterno (Ø) [mm] = 75 | spessore [mm] = 6,8; tensione circonferenziale [N/mm²] = 10 | pressione nominale [bar] = 16. / LAVORO: Posa. / SPECIFICHE TECNICHE: tubo con tensione circonferenziale [classe] = PE 100.	1 m		20,65	60,000%
LOM252.OC.EEA.Pa02.I7407.D0010.0335.-	OPERA: Tubazione di plastica polietilene ad alta densita' (HDPE/PEAD); geometria: modello SDR 11; funzione: distribuzione acqua potabile; impiego: rete idrica; diametro esterno (Ø) [mm] = 90 | spessore [mm] = 8,2; tensione circonferenziale [N/mm²] = 10 | pressione nominale [bar] = 16. / LAVORO: Posa. / SPECIFICHE TECNICHE: tubo con tensione circonferenziale [classe] = PE 100.	1 m		22,85	54,230%
LOM252.OC.EEA.Pa02.I7407.D0010.0340.-	OPERA: Tubazione di plastica polietilene ad alta densita' (HDPE/PEAD); geometria: modello SDR 11; funzione: distribuzione acqua potabile; impiego: rete idrica; diametro esterno (Ø) [mm] = 110 | spessore [mm] = 10; tensione circonferenziale [N/mm²] = 10 | pressione nominale [bar] = 16. / LAVORO: Posa. / SPECIFICHE TECNICHE: tubo con tensione circonferenziale [classe] = PE 100.	1 m		26,35	47,020%
LOM252.OC.EEA.Pa02.I7407.D0010.0345.-	OPERA: Tubazione di plastica polietilene ad alta densita' (HDPE/PEAD); geometria: modello SDR 11; funzione: distribuzione acqua potabile; impiego: rete idrica; diametro esterno (Ø) [mm] = 125 | spessore [mm] = 11,4; tensione circonferenziale [N/mm²] = 10 | pressione nominale [bar] = 16. / LAVORO: Posa. / SPECIFICHE TECNICHE: tubo con tensione circonferenziale [classe] = PE 100.	1 m		32,29	46,370%
LOM252.OC.EEA.Pa02.I7407.D0010.0350.-	OPERA: Tubazione di plastica polietilene ad alta densita' (HDPE/PEAD); geometria: modello SDR 11; funzione: distribuzione acqua potabile; impiego: rete idrica; diametro esterno (Ø) [mm] = 140 | spessore [mm] = 12,7; tensione circonferenziale [N/mm²] = 10 | pressione nominale [bar] = 16. / LAVORO: Posa. / SPECIFICHE TECNICHE: tubo con tensione circonferenziale [classe] = PE 100.	1 m		35,55	42,120%
LOM252.OC.EEA.Pa02.I7407.D0010.0355.-	OPERA: Tubazione di plastica polietilene ad alta densita' (HDPE/PEAD); geometria: modello SDR 11; funzione: distribuzione acqua potabile; impiego: rete idrica; diametro esterno (Ø) [mm] = 160 | spessore [mm] = 14,6; tensione circonferenziale [N/mm²] = 10 | pressione nominale [bar] = 16. / LAVORO: Posa. / SPECIFICHE TECNICHE: tubo con tensione circonferenziale [classe] = PE 100.	1 m		40,74	36,750%
LOM252.OC.EEA.Pa02.I7407.D0010.0360.-	OPERA: Tubazione di plastica polietilene ad alta densita' (HDPE/PEAD); geometria: modello SDR 11; funzione: distribuzione acqua potabile; impiego: rete idrica; diametro esterno (Ø) [mm] = 180 | spessore [mm] = 16,4; tensione circonferenziale [N/mm²] = 10 | pressione nominale [bar] = 16. / LAVORO: Posa. / SPECIFICHE TECNICHE: tubo con tensione circonferenziale [classe] = PE 100.	1 m		49,09	34,710%
LOM252.OC.EEA.Pa02.I7407.D0010.0365.-	OPERA: Tubazione di plastica polietilene ad alta densita' (HDPE/PEAD); geometria: modello SDR 11; funzione: distribuzione acqua potabile; impiego: rete idrica; diametro esterno (Ø) [mm] = 200 | spessore [mm] = 18,2; tensione circonferenziale [N/mm²] = 10 | pressione nominale [bar] = 16. / LAVORO: Posa. / SPECIFICHE TECNICHE: tubo con tensione circonferenziale [classe] = PE 100.	1 m		55,54	30,680%
LOM252.OC.EEA.Pa02.I7407.D0010.0370.-	OPERA: Tubazione di plastica polietilene ad alta densita' (HDPE/PEAD); geometria: modello SDR 11; funzione: distribuzione acqua potabile; impiego: rete idrica; diametro esterno (Ø) [mm] = 225 | spessore [mm] = 20,5; tensione circonferenziale [N/mm²] = 10 | pressione nominale [bar] = 16. / LAVORO: Posa. / SPECIFICHE TECNICHE: tubo con tensione circonferenziale [classe] = PE 100.	1 m		64,58	26,380%
LOM252.OC.EEA.Pa02.I7407.D0010.0375.-	OPERA: Tubazione di plastica polietilene ad alta densita' (HDPE/PEAD); geometria: modello SDR 11; funzione: distribuzione acqua potabile; impiego: rete idrica; diametro esterno (Ø) [mm] = 250 | spessore [mm] = 22,7; tensione circonferenziale [N/mm²] = 10 | pressione nominale [bar] = 16. / LAVORO: Posa. / SPECIFICHE TECNICHE: tubo con tensione circonferenziale [classe] = PE 100.	1 m		77,80	25,220%
LOM252.OC.EEA.Pa02.I7407.D0010.0380.-	OPERA: Tubazione di plastica polietilene ad alta densita' (HDPE/PEAD); geometria: modello SDR 11; funzione: distribuzione acqua potabile; impiego: rete idrica; diametro esterno (Ø) [mm] = 280 | spessore [mm] = 25,4; tensione circonferenziale [N/mm²] = 10 | pressione nominale [bar] = 16. / LAVORO: Posa. / SPECIFICHE TECNICHE: tubo con tensione circonferenziale [classe] = PE 100.	1 m		91,22	21,510%
LOM252.OC.EEA.Pa02.I7407.D0010.0385.-	OPERA: Tubazione di plastica polietilene ad alta densita' (HDPE/PEAD); geometria: modello SDR 11; funzione: distribuzione acqua potabile; impiego: rete idrica; diametro esterno (Ø) [mm] = 315 | spessore [mm] = 28,6; tensione circonferenziale [N/mm²] = 10 | pressione nominale [bar] = 16. / LAVORO: Posa. / SPECIFICHE TECNICHE: tubo con tensione circonferenziale [classe] = PE 100.	1 m		108,89	18,020%
LOM252.OC.EEA.Pa02.I7407.D0010.0390.-	OPERA: Tubazione di plastica polietilene ad alta densita' (HDPE/PEAD); geometria: modello SDR 7,4; funzione: distribuzione acqua potabile; impiego: rete idrica; diametro esterno (Ø) [mm] = 20 | spessore [mm] = 3; tensione circonferenziale [N/mm²] = 10 | pressione nominale [bar] = 25. / LAVORO: Posa. / SPECIFICHE TECNICHE: tubo con tensione circonferenziale [classe] = PE 100.	1 m		9,09	73,840%
LOM252.OC.EEA.Pa02.I7407.D0010.0395.-	OPERA: Tubazione di plastica polietilene ad alta densita' (HDPE/PEAD); geometria: modello SDR 7,4; funzione: distribuzione acqua potabile; impiego: rete idrica; diametro esterno (Ø) [mm] = 25 | spessore [mm] = 3,5; tensione circonferenziale [N/mm²] = 10 | pressione nominale [bar] = 25. / LAVORO: Posa. / SPECIFICHE TECNICHE: tubo con tensione circonferenziale [classe] = PE 100.	1 m		9,31	72,090%
LOM252.OC.EEA.Pa02.I7407.D0010.0400.-	OPERA: Tubazione di plastica polietilene ad alta densita' (HDPE/PEAD); geometria: modello SDR 7,4; funzione: distribuzione acqua potabile; impiego: rete idrica; diametro esterno (Ø) [mm] = 32 | spessore [mm] = 4,4; tensione circonferenziale [N/mm²] = 10 | pressione nominale [bar] = 25. / LAVORO: Posa. / SPECIFICHE TECNICHE: tubo con tensione circonferenziale [classe] = PE 100.	1 m		9,86	68,070%
LOM252.OC.EEA.Pa02.I7407.D0010.0405.-	OPERA: Tubazione di plastica polietilene ad alta densita' (HDPE/PEAD); geometria: modello SDR 7,4; funzione: distribuzione acqua potabile; impiego: rete idrica; diametro esterno (Ø) [mm] = 40 | spessore [mm] = 5,5; tensione circonferenziale [N/mm²] = 10 | pressione nominale [bar] = 25. / LAVORO: Posa. / SPECIFICHE TECNICHE: tubo con tensione circonferenziale [classe] = PE 100.	1 m		10,59	63,380%
LOM252.OC.EEA.Pa02.I7407.D0010.0410.-	OPERA: Tubazione di plastica polietilene ad alta densita' (HDPE/PEAD); geometria: modello SDR 7,4; funzione: distribuzione acqua potabile; impiego: rete idrica; diametro esterno (Ø) [mm] = 50 | spessore [mm] = 6,9; tensione circonferenziale [N/mm²] = 10 | pressione nominale [bar] = 25. / LAVORO: Posa. / SPECIFICHE TECNICHE: tubo con tensione circonferenziale [classe] = PE 100.	1 m		11,70	57,370%
LOM252.OC.EEA.Pa02.I7407.D0010.0415.-	OPERA: Tubazione di plastica polietilene ad alta densita' (HDPE/PEAD); geometria: modello SDR 7,4; funzione: distribuzione acqua potabile; impiego: rete idrica; diametro esterno (Ø) [mm] = 63 | spessore [mm] = 8,6; tensione circonferenziale [N/mm²] = 10 | pressione nominale [bar] = 25. / LAVORO: Posa. / SPECIFICHE TECNICHE: tubo con tensione circonferenziale [classe] = PE 100.	1 m		13,54	49,570%
LOM252.OC.EEA.Pa02.I7407.D0010.0420.-	OPERA: Tubazione di plastica polietilene ad alta densita' (HDPE/PEAD); geometria: modello SDR 7,4; funzione: distribuzione acqua potabile; impiego: rete idrica; diametro esterno (Ø) [mm] = 75 | spessore [mm] = 10,3; tensione circonferenziale [N/mm²] = 10 | pressione nominale [bar] = 25. / LAVORO: Posa. / SPECIFICHE TECNICHE: tubo con tensione circonferenziale [classe] = PE 100.	1 m		22,84	54,250%
LOM252.OC.EEA.Pa02.I7407.D0010.0425.-	OPERA: Tubazione di plastica polietilene ad alta densita' (HDPE/PEAD); geometria: modello SDR 7,4; funzione: distribuzione acqua potabile; impiego: rete idrica; diametro esterno (Ø) [mm] = 90 | spessore [mm] = 12,3; tensione circonferenziale [N/mm²] = 10 | pressione nominale [bar] = 25. / LAVORO: Posa. / SPECIFICHE TECNICHE: tubo con tensione circonferenziale [classe] = PE 100.	1 m		25,87	47,900%
LOM252.OC.EEA.Pa02.I7407.D0010.0430.-	OPERA: Tubazione di plastica polietilene ad alta densita' (HDPE/PEAD); geometria: modello SDR 7,4; funzione: distribuzione acqua potabile; impiego: rete idrica; diametro esterno (Ø) [mm] = 110 | spessore [mm] = 15,1; tensione circonferenziale [N/mm²] = 10 | pressione nominale [bar] = 25. / LAVORO: Posa. / SPECIFICHE TECNICHE: tubo con tensione circonferenziale [classe] = PE 100.	1 m		30,95	40,040%
LOM252.OC.EEA.Pa02.I7407.D0010.0435.-	OPERA: Tubazione di plastica polietilene ad alta densita' (HDPE/PEAD); geometria: modello SDR 7,4; funzione: distribuzione acqua potabile; impiego: rete idrica; diametro esterno (Ø) [mm] = 125 | spessore [mm] = 17,1; tensione circonferenziale [N/mm²] = 10 | pressione nominale [bar] = 25. / LAVORO: Posa. / SPECIFICHE TECNICHE: tubo con tensione circonferenziale [classe] = PE 100.	1 m		38,62	38,770%
LOM252.OC.EEA.Pa02.I7407.D0010.0440.-	OPERA: Tubazione di plastica polietilene ad alta densita' (HDPE/PEAD); geometria: modello SDR 7,4; funzione: distribuzione acqua potabile; impiego: rete idrica; diametro esterno (Ø) [mm] = 140 | spessore [mm] = 19,2; tensione circonferenziale [N/mm²] = 10 | pressione nominale [bar] = 25. / LAVORO: Posa. / SPECIFICHE TECNICHE: tubo con tensione circonferenziale [classe] = PE 100.	1 m		43,67	34,290%
LOM252.OC.EEA.Pa02.I7407.D0010.0445.-	OPERA: Tubazione di plastica polietilene ad alta densita' (HDPE/PEAD); geometria: modello SDR 7,4; funzione: distribuzione acqua potabile; impiego: rete idrica; diametro esterno (Ø) [mm] = 160 | spessore [mm] = 21,9; tensione circonferenziale [N/mm²] = 10 | pressione nominale [bar] = 25. / LAVORO: Posa. / SPECIFICHE TECNICHE: tubo con tensione circonferenziale [classe] = PE 100.	1 m		51,16	29,270%
LOM252.OC.EEA.Pa02.I7407.D0010.0450.-	OPERA: Tubazione di plastica polietilene ad alta densita' (HDPE/PEAD); geometria: modello SDR 7,4; funzione: distribuzione acqua potabile; impiego: rete idrica; diametro esterno (Ø) [mm] = 180 | spessore [mm] = 24,6; tensione circonferenziale [N/mm²] = 10 | pressione nominale [bar] = 25. / LAVORO: Posa. / SPECIFICHE TECNICHE: tubo con tensione circonferenziale [classe] = PE 100.	1 m		62,30	27,350%
LOM252.OC.EEA.Pa02.I7407.D0010.0455.-	OPERA: Tubazione di plastica polietilene ad alta densita' (HDPE/PEAD); geometria: modello SDR 7,4; funzione: distribuzione acqua potabile; impiego: rete idrica; diametro esterno (Ø) [mm] = 200 | spessore [mm] = 27,4; tensione circonferenziale [N/mm²] = 10 | pressione nominale [bar] = 25. / LAVORO: Posa. / SPECIFICHE TECNICHE: tubo con tensione circonferenziale [classe] = PE 100.	1 m		71,94	23,680%
LOM252.OC.EEA.Pa02.I7407.D0010.0460.-	OPERA: Tubazione di plastica polietilene ad alta densita' (HDPE/PEAD); geometria: modello SDR 7,4; funzione: distribuzione acqua potabile; impiego: rete idrica; diametro esterno (Ø) [mm] = 225 | spessore [mm] = 30,8; tensione circonferenziale [N/mm²] = 10 | pressione nominale [bar] = 25. / LAVORO: Posa. / SPECIFICHE TECNICHE: tubo con tensione circonferenziale [classe] = PE 100.	1 m		85,29	19,980%
LOM252.OC.EEA.Pa02.I7407.D0010.0465.-	OPERA: Tubazione di plastica polietilene ad alta densita' (HDPE/PEAD); geometria: modello SDR 7,4; funzione: distribuzione acqua potabile; impiego: rete idrica; diametro esterno (Ø) [mm] = 250 | spessore [mm] = 34,2; tensione circonferenziale [N/mm²] = 10 | pressione nominale [bar] = 25. / LAVORO: Posa. / SPECIFICHE TECNICHE: tubo con tensione circonferenziale [classe] = PE 100.	1 m		103,48	18,960%
LOM252.OC.EEA.Pa02.I7407.D0010.0470.-	OPERA: Tubazione di plastica polietilene ad alta densita' (HDPE/PEAD); geometria: modello SDR 7,4; funzione: distribuzione acqua potabile; impiego: rete idrica; diametro esterno (Ø) [mm] = 280 | spessore [mm] = 38,3; tensione circonferenziale [N/mm²] = 10 | pressione nominale [bar] = 25. / LAVORO: Posa. / SPECIFICHE TECNICHE: tubo con tensione circonferenziale [classe] = PE 100.	1 m		123,43	15,890%
LOM252.OC.EEA.Pa02.I7407.D0010.0475.-	OPERA: Tubazione di plastica polietilene ad alta densita' (HDPE/PEAD); geometria: modello SDR 7,4; funzione: distribuzione acqua potabile; impiego: rete idrica; diametro esterno (Ø) [mm] = 315 | spessore [mm] = 43,1; tensione circonferenziale [N/mm²] = 10 | pressione nominale [bar] = 25. / LAVORO: Posa. / SPECIFICHE TECNICHE: tubo con tensione circonferenziale [classe] = PE 100.	1 m		149,68	13,110%
LOM252.OC.EEA.Pa02.I7407.D0033.0000.-	OPERA: Tubazione di plastica polietilene reticolato (PE-X); funzione: distribuzione acqua; impiego: rete idrica; diametro esterno (Ø) [mm] = 16 | spessore [mm] = 2,2. / LAVORO: Posa.	1 m		3,80	27,170%
LOM252.OC.EEA.Pa02.I7407.D0033.0005.-	OPERA: Tubazione di plastica polietilene reticolato (PE-X); funzione: distribuzione acqua; impiego: rete idrica; diametro esterno (Ø) [mm] = 18 | spessore [mm] = 2,5. / LAVORO: Posa.	1 m		4,07	25,370%
LOM252.OC.EEA.Pa02.I7407.D0033.0010.-	OPERA: Tubazione di plastica polietilene reticolato (PE-X); funzione: distribuzione acqua; impiego: rete idrica; diametro esterno (Ø) [mm] = 20 | spessore [mm] = 2,8. / LAVORO: Posa.	1 m		4,57	22,590%
LOM252.OC.EEA.Pa02.I7407.D0033.0015.-	OPERA: Tubazione di plastica polietilene reticolato (PE-X); funzione: distribuzione acqua; impiego: rete idrica; diametro esterno (Ø) [mm] = 22 | spessore [mm] = 3. / LAVORO: Posa.	1 m		4,86	21,250%
LOM252.OC.EEA.Pa02.I7407.D0033.0020.-	OPERA: Tubazione di plastica polietilene reticolato (PE-X); funzione: distribuzione acqua; impiego: rete idrica; diametro esterno (Ø) [mm] = 25 | spessore [mm] = 3,5. / LAVORO: Posa.	1 m		7,36	21,040%
LOM252.OC.EEA.Pa02.I7407.D0033.0025.-	OPERA: Tubazione di plastica polietilene reticolato (PE-X); funzione: distribuzione acqua; impiego: rete idrica; diametro esterno (Ø) [mm] = 28 | spessore [mm] = 4. / LAVORO: Posa.	1 m		8,44	18,350%
LOM252.OC.EEA.Pa02.I7407.D0033.0030.-	OPERA: Tubazione di plastica polietilene reticolato (PE-X); funzione: distribuzione acqua; impiego: rete idrica; diametro esterno (Ø) [mm] = 32 | spessore [mm] = 4,4. / LAVORO: Posa.	1 m		10,78	14,370%
LOM252.OC.EEA.Pa02.I7407.D0033.0035.-	OPERA: Tubazione di plastica polietilene reticolato (PE-X); funzione: distribuzione acqua; impiego: rete idrica; diametro esterno (Ø) [mm] = 16 | spessore [mm] = 2,2. / LAVORO: Posa.	1 m		4,65	33,310%
LOM252.OC.EEA.Pa02.I7407.D0033.0040.-	OPERA: Tubazione di plastica polietilene reticolato (PE-X); funzione: distribuzione acqua; impiego: rete idrica; diametro esterno (Ø) [mm] = 20 | spessore [mm] = 2,8. / LAVORO: Posa.	1 m		5,51	28,110%
LOM252.OC.EEA.Pa02.I7407.D0033.0045.-	OPERA: Tubazione di plastica polietilene reticolato (PE-X); funzione: distribuzione acqua; impiego: rete idrica; diametro esterno (Ø) [mm] = 25 | spessore [mm] = 3,5. / LAVORO: Posa.	1 m		7,84	19,760%
LOM252.OC.EEA.Pa02.I7407.D0033.0050.-	OPERA: Tubazione di plastica polietilene reticolato (PE-X); funzione: distribuzione acqua; impiego: rete idrica; diametro esterno (Ø) [mm] = 32 | spessore [mm] = 4,4. / LAVORO: Posa.	1 m		11,44	13,540%
LOM252.OC.EEA.Pa02.I7407.D0033.0055.-	OPERA: Tubazione di plastica polietilene reticolato (PE-X); finitura: guaina isolante; funzione: distribuzione acqua; impiego: rete idrica; diametro esterno (Ø) [mm] = 16 | spessore [mm] = 2,2. / LAVORO: Posa.	1 m		4,99	20,690%
LOM252.OC.EEA.Pa02.I7407.D0033.0060.-	OPERA: Tubazione di plastica polietilene reticolato (PE-X); finitura: guaina isolante; funzione: distribuzione acqua; impiego: rete idrica; diametro esterno (Ø) [mm] = 20 | spessore [mm] = 2,8. / LAVORO: Posa.	1 m		5,90	17,500%
LOM252.OC.EEA.Pa02.I7407.D0033.0065.-	OPERA: Tubazione di plastica polietilene reticolato (PE-X); finitura: guaina isolante; funzione: distribuzione acqua; impiego: rete idrica; diametro esterno (Ø) [mm] = 25 | spessore [mm] = 3,5. / LAVORO: Posa.	1 m		10,07	15,380%
LOM252.OC.EEA.Pa02.I7407.D0033.0070.-	OPERA: Tubazione di plastica polietilene reticolato (PE-X); finitura: guaina resina sintetica polivinilcloruro (PVC); funzione: distribuzione acqua; impiego: rete idrica; diametro esterno (Ø) [mm] = 16 | spessore [mm] = 2,2. / LAVORO: Posa.	1 m		5,35	19,300%
LOM252.OC.EEA.Pa02.I7407.D0033.0075.-	OPERA: Tubazione di plastica polietilene reticolato (PE-X); finitura: nd | guaina resina sintetica polivinilcloruro (PVC); funzione: distribuzione acqua; impiego: rete idrica; diametro esterno (Ø) [mm] = 20 | spessore [mm] = 2,8. / LAVORO: Posa.	1 m		6,26	16,500%
LOM252.OC.EEA.Pa02.I7407.D0033.0080.-	OPERA: Tubazione di plastica polietilene reticolato (PE-X); finitura: barriera anti-ossigeno; funzione: distribuzione acqua; impiego: rete idrica; diametro esterno (Ø) [mm] = 16 | spessore [mm] = 2,2. / LAVORO: Posa.	1 m		5,26	19,630%
LOM252.OC.EEA.Pa02.I7407.D0033.0085.-	OPERA: Tubazione di plastica polietilene reticolato (PE-X); finitura: barriera anti-ossigeno; funzione: distribuzione acqua; impiego: rete idrica; diametro esterno (Ø) [mm] = 20 | spessore [mm] = 2,8. / LAVORO: Posa.	1 m		6,31	16,360%
LOM252.OC.EEA.Pa02.I7407.D0033.0090.-	OPERA: Tubazione di plastica polietilene reticolato (PE-X); finitura: barriera anti-ossigeno; funzione: distribuzione acqua; impiego: rete idrica; diametro esterno (Ø) [mm] = 25 | spessore [mm] = 3,5. / LAVORO: Posa.	1 m		10,40	14,890%
LOM252.OC.EEA.Pa02.I7407.D0033.0095.-	OPERA: Tubazione di plastica polietilene reticolato (PE-X); finitura: barriera anti-ossigeno; funzione: distribuzione acqua; impiego: rete idrica; diametro esterno (Ø) [mm] = 32 | spessore [mm] = 2,9. / LAVORO: Posa.	1 m		9,86	15,710%
LOM252.OC.EEA.Pa02.I7407.D0033.0100.-	OPERA: Tubazione di plastica polietilene reticolato (PE-X); finitura: barriera anti-ossigeno; funzione: distribuzione acqua; impiego: rete idrica; diametro esterno (Ø) [mm] = 40 | spessore [mm] = 3,7. / LAVORO: Posa.	1 m		13,41	11,550%
LOM252.OC.EEA.Pa02.I7407.D0033.0105.-	OPERA: Tubazione di plastica polietilene reticolato (PE-X); finitura: barriera anti-ossigeno; funzione: distribuzione acqua; impiego: rete idrica; diametro esterno (Ø) [mm] = 50 | spessore [mm] = 4,6. / LAVORO: Posa.	1 m		18,94	8,180%
LOM252.OC.EEA.Pa02.I7407.D0033.0110.-	OPERA: Tubazione di plastica polietilene reticolato (PE-X); finitura: barriera anti-ossigeno; funzione: distribuzione acqua; impiego: rete idrica; diametro esterno (Ø) [mm] = 63 | spessore [mm] = 5,8. / LAVORO: Posa.	1 m		26,98	7,650%
LOM252.OC.EEA.Pa02.I7407.D0033.0115.-	OPERA: Tubazione di plastica polietilene reticolato (PE-X); finitura: barriera anti-ossigeno; funzione: distribuzione acqua; impiego: rete idrica; diametro esterno (Ø) [mm] = 75 | spessore [mm] = 6,8. / LAVORO: Posa.	1 m		34,23	6,030%
LOM252.OC.EEA.Pa02.I7407.D0033.0120.-	OPERA: Tubazione di plastica polietilene reticolato (PE-X); finitura: barriera anti-ossigeno; funzione: distribuzione acqua; impiego: rete idrica; diametro esterno (Ø) [mm] = 90 | spessore [mm] = 8,2. / LAVORO: Posa.	1 m		44,77	4,610%
LOM252.OC.EEA.Pa02.I7407.D0033.0125.-	OPERA: Tubazione di plastica polietilene reticolato (PE-X); finitura: barriera anti-ossigeno; funzione: distribuzione acqua; impiego: rete idrica; diametro esterno (Ø) [mm] = 110 | spessore [mm] = 10. / LAVORO: Posa.	1 m		65,86	3,140%
LOM252.OC.EEA.Pa02.I7407.D0033.0130.-	OPERA: Tubazione di plastica polietilene reticolato (PE-X); finitura: barriera anti-ossigeno; funzione: distribuzione acqua; impiego: rete idrica; diametro esterno (Ø) [mm] = 32 | spessore [mm] = 2,9. / LAVORO: Posa.	1 m		10,73	19,250%
LOM252.OC.EEA.Pa02.I7407.D0033.0135.-	OPERA: Tubazione di plastica polietilene reticolato (PE-X); finitura: barriera anti-ossigeno; funzione: distribuzione acqua; impiego: rete idrica; diametro esterno (Ø) [mm] = 40 | spessore [mm] = 3,7. / LAVORO: Posa.	1 m		14,49	14,250%
LOM252.OC.EEA.Pa02.I7407.D0033.0140.-	OPERA: Tubazione di plastica polietilene reticolato (PE-X); finitura: barriera anti-ossigeno; funzione: distribuzione acqua; impiego: rete idrica; diametro esterno (Ø) [mm] = 50 | spessore [mm] = 4,6. / LAVORO: Posa.	1 m		20,12	10,260%
LOM252.OC.EEA.Pa02.I7407.D0033.0145.-	OPERA: Tubazione di plastica polietilene reticolato (PE-X); finitura: barriera anti-ossigeno; funzione: distribuzione acqua; impiego: rete idrica; diametro esterno (Ø) [mm] = 63 | spessore [mm] = 5,8. / LAVORO: Posa.	1 m		28,27	9,130%
LOM252.OC.EEA.Pa02.I7407.D0033.0150.-	OPERA: Tubazione di plastica polietilene reticolato (PE-X); finitura: barriera anti-ossigeno; funzione: distribuzione acqua; impiego: rete idrica; diametro esterno (Ø) [mm] = 75 | spessore [mm] = 6,8. / LAVORO: Posa.	1 m		37,51	6,880%
LOM252.OC.EEA.Pa02.I7407.D0033.0155.-	OPERA: Tubazione di plastica polietilene reticolato (PE-X); finitura: barriera anti-ossigeno; funzione: distribuzione acqua; impiego: rete idrica; diametro esterno (Ø) [mm] = 90 | spessore [mm] = 8,2. / LAVORO: Posa.	1 m		49,25	5,240%
LOM252.OC.EEA.Pa02.I7407.D0033.0160.-	OPERA: Tubazione di plastica polietilene reticolato (PE-X); finitura: barriera anti-ossigeno; funzione: distribuzione acqua; impiego: rete idrica; diametro esterno (Ø) [mm] = 110 | spessore [mm] = 10. / LAVORO: Posa.	1 m		70,32	3,670%
LOM252.OC.EEA.Pa02.I7407.D0034.0000.-	OPERA: Tubazione di plastica policloruro di vinile clorinato (PVC-C); finitura: colore arancione; funzione: distribuzione acqua fredda; impiego: rete idrica; diametro esterno (Ø) [mm] = 16 | spessore [mm] = 1,8; pressione nominale [bar] = 16. Incluso: raccorderia, pezzi speciali, giunzioni, guarnizioni, staffaggi. / LAVORO: Posa. / SPECIFICHE TECNICHE: tubo resistente ai trattamenti chimici e termici previsti dalle Linee Guide Europee in tema di prevenzione e trattamento chimico da batterio della legionella.	1 m		18,19	36,900%
LOM252.OC.EEA.Pa02.I7407.D0034.0005.-	OPERA: Tubazione di plastica policloruro di vinile clorinato (PVC-C); finitura: colore arancione; funzione: distribuzione acqua fredda; impiego: rete idrica; diametro esterno (Ø) [mm] = 20 | spessore [mm] = 2,3; pressione nominale [bar] = 16. Incluso: raccorderia, pezzi speciali, giunzioni, guarnizioni, staffaggi. / LAVORO: Posa. / SPECIFICHE TECNICHE: tubo resistente ai trattamenti chimici e termici previsti dalle Linee Guide Europee in tema di prevenzione e trattamento chimico da batterio della legionella.	1 m		20,09	33,410%
LOM252.OC.EEA.Pa02.I7407.D0034.0010.-	OPERA: Tubazione di plastica policloruro di vinile clorinato (PVC-C); finitura: colore arancione; funzione: distribuzione acqua fredda; impiego: rete idrica; diametro esterno (Ø) [mm] = 25 | spessore [mm] = 2,8; pressione nominale [bar] = 16. Incluso: raccorderia, pezzi speciali, giunzioni, guarnizioni, staffaggi. / LAVORO: Posa. / SPECIFICHE TECNICHE: tubo resistente ai trattamenti chimici e termici previsti dalle Linee Guide Europee in tema di prevenzione e trattamento chimico da batterio della legionella.	1 m		24,68	33,470%
LOM252.OC.EEA.Pa02.I7407.D0034.0015.-	OPERA: Tubazione di plastica policloruro di vinile clorinato (PVC-C); finitura: colore arancione; funzione: distribuzione acqua fredda; impiego: rete idrica; diametro esterno (Ø) [mm] = 32 | spessore [mm] = 2,4; pressione nominale [bar] = 16. Incluso: raccorderia, pezzi speciali, giunzioni, guarnizioni, staffaggi. / LAVORO: Posa. / SPECIFICHE TECNICHE: tubo resistente ai trattamenti chimici e termici previsti dalle Linee Guide Europee in tema di prevenzione e trattamento chimico da batterio della legionella.	1 m		27,32	30,240%
LOM252.OC.EEA.Pa02.I7407.D0034.0020.-	OPERA: Tubazione di plastica policloruro di vinile clorinato (PVC-C); finitura: colore arancione; funzione: distribuzione acqua fredda; impiego: rete idrica; diametro esterno (Ø) [mm] = 40 | spessore [mm] = 3; pressione nominale [bar] = 16. Incluso: raccorderia, pezzi speciali, giunzioni, guarnizioni, staffaggi. / LAVORO: Posa. / SPECIFICHE TECNICHE: tubo resistente ai trattamenti chimici e termici previsti dalle Linee Guide Europee in tema di prevenzione e trattamento chimico da batterio della legionella.	1 m		37,69	27,400%
LOM252.OC.EEA.Pa02.I7407.D0034.0025.-	OPERA: Tubazione di plastica policloruro di vinile clorinato (PVC-C); finitura: colore arancione; funzione: distribuzione acqua fredda; impiego: rete idrica; diametro esterno (Ø) [mm] = 50 | spessore [mm] = 3,7; pressione nominale [bar] = 16. Incluso: raccorderia, pezzi speciali, giunzioni, guarnizioni, staffaggi. / LAVORO: Posa. / SPECIFICHE TECNICHE: tubo resistente ai trattamenti chimici e termici previsti dalle Linee Guide Europee in tema di prevenzione e trattamento chimico da batterio della legionella.	1 m		49,48	21,910%
LOM252.OC.EEA.Pa02.I7407.D0034.0030.-	OPERA: Tubazione di plastica policloruro di vinile clorinato (PVC-C); finitura: colore arancione; funzione: distribuzione acqua fredda; impiego: rete idrica; diametro esterno (Ø) [mm] = 63 | spessore [mm] = 4,7; pressione nominale [bar] = 16. Incluso: raccorderia, pezzi speciali, giunzioni, guarnizioni, staffaggi. / LAVORO: Posa. / SPECIFICHE TECNICHE: tubo resistente ai trattamenti chimici e termici previsti dalle Linee Guide Europee in tema di prevenzione e trattamento chimico da batterio della legionella.	1 m		64,41	17,630%
LOM252.OC.EEA.Pa02.I7407.D0034.0035.-	OPERA: Tubazione di plastica policloruro di vinile clorinato (PVC-C); finitura: colore arancione; funzione: distribuzione acqua fredda; impiego: rete idrica; diametro esterno (Ø) [mm] = 75 | spessore [mm] = 5,5; pressione nominale [bar] = 16. Incluso: raccorderia, pezzi speciali, giunzioni, guarnizioni, staffaggi. / LAVORO: Posa. / SPECIFICHE TECNICHE: tubo resistente ai trattamenti chimici e termici previsti dalle Linee Guide Europee in tema di prevenzione e trattamento chimico da batterio della legionella.	1 m		107,42	13,940%
LOM252.OC.EEA.Pa02.I7407.D0034.0040.-	OPERA: Tubazione di plastica policloruro di vinile clorinato (PVC-C); finitura: colore arancione; funzione: distribuzione acqua fredda; impiego: rete idrica; diametro esterno (Ø) [mm] = 90 | spessore [mm] = 6,6; pressione nominale [bar] = 16. Incluso: raccorderia, pezzi speciali, giunzioni, guarnizioni, staffaggi. / LAVORO: Posa. / SPECIFICHE TECNICHE: tubo resistente ai trattamenti chimici e termici previsti dalle Linee Guide Europee in tema di prevenzione e trattamento chimico da batterio della legionella.	1 m		160,01	9,360%
LOM252.OC.EEA.Pa02.I7407.D0034.0045.-	OPERA: Tubazione di plastica policloruro di vinile clorinato (PVC-C); finitura: colore arancione; funzione: distribuzione acqua fredda; impiego: rete idrica; diametro esterno (Ø) [mm] = 110 | spessore [mm] = 8,1; pressione nominale [bar] = 16. Incluso: raccorderia, pezzi speciali, giunzioni, guarnizioni, staffaggi. / LAVORO: Posa. / SPECIFICHE TECNICHE: tubo resistente ai trattamenti chimici e termici previsti dalle Linee Guide Europee in tema di prevenzione e trattamento chimico da batterio della legionella.	1 m		214,37	7,230%
LOM252.OC.EEA.Pa02.I7407.D0034.0050.-	OPERA: Tubazione di plastica policloruro di vinile clorinato (PVC-C); finitura: colore arancione; funzione: distribuzione acqua fredda; impiego: rete idrica; diametro esterno (Ø) [mm] = 125 | spessore [mm] = 9,2; pressione nominale [bar] = 16. Incluso: raccorderia, pezzi speciali, giunzioni, guarnizioni, staffaggi. / LAVORO: Posa. / SPECIFICHE TECNICHE: tubo resistente ai trattamenti chimici e termici previsti dalle Linee Guide Europee in tema di prevenzione e trattamento chimico da batterio della legionella.	1 m		312,04	4,960%
LOM252.OC.EEA.Pa02.I7407.D0034.0055.-	OPERA: Tubazione di plastica policloruro di vinile clorinato (PVC-C); finitura: colore arancione; funzione: distribuzione acqua fredda; impiego: rete idrica; diametro esterno (Ø) [mm] = 160 | spessore [mm] = 11,8; pressione nominale [bar] = 16. Incluso: raccorderia, pezzi speciali, giunzioni, guarnizioni, staffaggi. / LAVORO: Posa. / SPECIFICHE TECNICHE: tubo resistente ai trattamenti chimici e termici previsti dalle Linee Guide Europee in tema di prevenzione e trattamento chimico da batterio della legionella.	1 m		466,96	3,430%
LOM252.OC.EEA.Pa02.I7407.D0034.0060.-	OPERA: Tubazione di plastica policloruro di vinile clorinato (PVC-C); finitura: colore marrone; funzione: distribuzione acqua calda; impiego: rete idrica; diametro esterno (Ø) [mm] = 32 | spessore [mm] = 2,4; pressione nominale [bar] = 16. Incluso: raccorderia, pezzi speciali, giunzioni, guarnizioni, staffaggi. / LAVORO: Posa. / SPECIFICHE TECNICHE: tubo resistente ai trattamenti chimici e termici previsti dalle Linee Guide Europee in tema di prevenzione e trattamento chimico da batterio della legionella.	1 m		31,36	26,340%
LOM252.OC.EEA.Pa02.I7407.D0034.0065.-	OPERA: Tubazione di plastica policloruro di vinile clorinato (PVC-C); finitura: colore marrone; funzione: distribuzione acqua calda; impiego: rete idrica; diametro esterno (Ø) [mm] = 40 | spessore [mm] = 3; pressione nominale [bar] = 16. Incluso: raccorderia, pezzi speciali, giunzioni, guarnizioni, staffaggi. / LAVORO: Posa. / SPECIFICHE TECNICHE: tubo resistente ai trattamenti chimici e termici previsti dalle Linee Guide Europee in tema di prevenzione e trattamento chimico da batterio della legionella.	1 m		43,74	23,610%
LOM252.OC.EEA.Pa02.I7407.D0034.0070.-	OPERA: Tubazione di plastica policloruro di vinile clorinato (PVC-C); finitura: colore marrone; funzione: distribuzione acqua calda; impiego: rete idrica; diametro esterno (Ø) [mm] = 50 | spessore [mm] = 3,7; pressione nominale [bar] = 16. Incluso: raccorderia, pezzi speciali, giunzioni, guarnizioni, staffaggi. / LAVORO: Posa. / SPECIFICHE TECNICHE: tubo resistente ai trattamenti chimici e termici previsti dalle Linee Guide Europee in tema di prevenzione e trattamento chimico da batterio della legionella.	1 m		58,59	18,510%
LOM252.OC.EEA.Pa02.I7407.D0034.0075.-	OPERA: Tubazione di plastica policloruro di vinile clorinato (PVC-C); finitura: colore marrone; funzione: distribuzione acqua calda; impiego: rete idrica; diametro esterno (Ø) [mm] = 63 | spessore [mm] = 4,7; pressione nominale [bar] = 16. Incluso: raccorderia, pezzi speciali, giunzioni, guarnizioni, staffaggi. / LAVORO: Posa. / SPECIFICHE TECNICHE: tubo resistente ai trattamenti chimici e termici previsti dalle Linee Guide Europee in tema di prevenzione e trattamento chimico da batterio della legionella.	1 m		76,97	14,760%
LOM252.OC.EEA.Pa02.I7407.D0034.0080.-	OPERA: Tubazione di plastica policloruro di vinile clorinato (PVC-C); finitura: colore marrone; funzione: distribuzione acqua calda; impiego: rete idrica; diametro esterno (Ø) [mm] = 75 | spessore [mm] = 5,6; pressione nominale [bar] = 16. Incluso: raccorderia, pezzi speciali, giunzioni, guarnizioni, staffaggi. / LAVORO: Posa. / SPECIFICHE TECNICHE: tubo resistente ai trattamenti chimici e termici previsti dalle Linee Guide Europee in tema di prevenzione e trattamento chimico da batterio della legionella.	1 m		127,86	11,710%
LOM252.OC.EEA.Pa02.I7407.D0034.0085.-	OPERA: Tubazione di plastica policloruro di vinile clorinato (PVC-C); finitura: colore marrone; funzione: distribuzione acqua calda; impiego: rete idrica; diametro esterno (Ø) [mm] = 90 | spessore [mm] = 6,7; pressione nominale [bar] = 16. Incluso: raccorderia, pezzi speciali, giunzioni, guarnizioni, staffaggi. / LAVORO: Posa. / SPECIFICHE TECNICHE: tubo resistente ai trattamenti chimici e termici previsti dalle Linee Guide Europee in tema di prevenzione e trattamento chimico da batterio della legionella.	1 m		199,22	7,520%
LOM252.OC.EEA.Pa02.I7407.D0034.0090.-	OPERA: Tubazione di plastica policloruro di vinile clorinato (PVC-C); finitura: colore marrone; funzione: distribuzione acqua calda; impiego: rete idrica; diametro esterno (Ø) [mm] = 110 | spessore [mm] = 8,1; pressione nominale [bar] = 16. Incluso: raccorderia, pezzi speciali, giunzioni, guarnizioni, staffaggi. / LAVORO: Posa. / SPECIFICHE TECNICHE: tubo resistente ai trattamenti chimici e termici previsti dalle Linee Guide Europee in tema di prevenzione e trattamento chimico da batterio della legionella.	1 m		258,81	5,980%
LOM252.OC.EEA.Pa02.I7407.D0034.0095.-	OPERA: Tubazione di plastica policloruro di vinile clorinato (PVC-C); finitura: colore marrone; funzione: distribuzione acqua calda; impiego: rete idrica; diametro esterno (Ø) [mm] = 125 | spessore [mm] = 9,2; pressione nominale [bar] = 16. Incluso: raccorderia, pezzi speciali, giunzioni, guarnizioni, staffaggi. / LAVORO: Posa. / SPECIFICHE TECNICHE: tubo resistente ai trattamenti chimici e termici previsti dalle Linee Guide Europee in tema di prevenzione e trattamento chimico da batterio della legionella.	1 m		367,39	4,220%
LOM252.OC.EEA.Pa02.I7407.D0034.0100.-	OPERA: Tubazione di plastica policloruro di vinile clorinato (PVC-C); finitura: colore marrone; funzione: distribuzione acqua calda; impiego: rete idrica; diametro esterno (Ø) [mm] = 160 | spessore [mm] = 11,8; pressione nominale [bar] = 16. Incluso: raccorderia, pezzi speciali, giunzioni, guarnizioni, staffaggi. / LAVORO: Posa. / SPECIFICHE TECNICHE: tubo resistente ai trattamenti chimici e termici previsti dalle Linee Guide Europee in tema di prevenzione e trattamento chimico da batterio della legionella.	1 m		547,83	2,920%
LOM252.OC.EEA.Pa02.I7407.D0034.0105.-	OPERA: Tubazione di plastica policloruro di vinile clorinato (PVC-C); finitura: colore marrone; funzione: distribuzione acqua calda; impiego: rete idrica; diametro esterno (Ø) [mm] = 16 | spessore [mm] = 1,8; pressione nominale [bar] = 25. Incluso: raccorderia, pezzi speciali, giunzioni, guarnizioni, staffaggi. / LAVORO: Posa. / SPECIFICHE TECNICHE: tubo resistente ai trattamenti chimici e termici previsti dalle Linee Guide Europee in tema di prevenzione e trattamento chimico da batterio della legionella.	1 m		20,37	32,950%
LOM252.OC.EEA.Pa02.I7407.D0034.0110.-	OPERA: Tubazione di plastica policloruro di vinile clorinato (PVC-C); finitura: colore marrone; funzione: distribuzione acqua calda; impiego: rete idrica; diametro esterno (Ø) [mm] = 20 | spessore [mm] = 2,3; pressione nominale [bar] = 25. Incluso: raccorderia, pezzi speciali, giunzioni, guarnizioni, staffaggi. / LAVORO: Posa. / SPECIFICHE TECNICHE: tubo resistente ai trattamenti chimici e termici previsti dalle Linee Guide Europee in tema di prevenzione e trattamento chimico da batterio della legionella.	1 m		22,86	29,360%
LOM252.OC.EEA.Pa02.I7407.D0034.0115.-	OPERA: Tubazione di plastica policloruro di vinile clorinato (PVC-C); finitura: colore marrone; funzione: distribuzione acqua calda; impiego: rete idrica; diametro esterno (Ø) [mm] = 25 | spessore [mm] = 2,8; pressione nominale [bar] = 25. Incluso: raccorderia, pezzi speciali, giunzioni, guarnizioni, staffaggi. / LAVORO: Posa. / SPECIFICHE TECNICHE: tubo resistente ai trattamenti chimici e termici previsti dalle Linee Guide Europee in tema di prevenzione e trattamento chimico da batterio della legionella.	1 m		28,42	29,070%
LOM252.OC.EEA.Pa02.I7407.Sb001.0000.-	OPERA: Tubazione di lega ferrosa acciaio generico; geometria: alettato; funzione: distribuzione acqua; impiego: impianto di climatizzazione; diametro nominale (Ø) [mm] = 25; potenza minima di riscaldamento con aria/acqua [w/m] = 246; superficie di emissione [m²/m] = 1. Incluso: mensole di sostengo. / LAVORO: Posa. / SPECIFICHE TECNICHE: tubo in lega ferrosa acciaio generico elettrosaldato; temperatura aria [°C] = 15 e acqua [°C] = 70 ÷ 80.	1 m		73,32	67,600%
LOM252.OC.EEA.Pa02.I7407.Sb001.0005.-	OPERA: Tubazione di lega ferrosa acciaio generico; geometria: alettato; funzione: distribuzione acqua; impiego: impianto di climatizzazione; diametro nominale (Ø) [mm] = 25; potenza minima di riscaldamento con aria/acqua [w/m] = 307; superficie di emissione [m²/m] = 1,25. Incluso: mensole di sostengo. / LAVORO: Posa. / SPECIFICHE TECNICHE: tubo in lega ferrosa acciaio generico elettrosaldato; temperatura aria [°C] = 15 e acqua [°C] = 70 ÷ 80.	1 m		74,21	66,790%
LOM252.OC.EEA.Pa02.I7407.Sb001.0010.-	OPERA: Tubazione di lega ferrosa acciaio generico; geometria: alettato; funzione: distribuzione acqua; impiego: impianto di climatizzazione; diametro nominale (Ø) [mm] = 32; potenza minima di riscaldamento con aria/acqua [w/m] = 430; superficie di emissione [m²/m] = 1,75. Incluso: mensole di sostengo. / LAVORO: Posa. / SPECIFICHE TECNICHE: tubo in lega ferrosa acciaio generico elettrosaldato; temperatura aria [°C] = 15 e acqua [°C] = 70 ÷ 80.	1 m		76,41	64,870%
LOM252.OC.EEA.Pa02.I7407.Sb001.0015.-	OPERA: Tubazione di lega ferrosa acciaio generico; geometria: alettato; funzione: distribuzione acqua; impiego: impianto di climatizzazione; diametro nominale (Ø) [mm] = 32; potenza minima di riscaldamento con aria/acqua [w/m] = 492; superficie di emissione [m²/m] = 2. Incluso: mensole di sostengo. / LAVORO: Posa. / SPECIFICHE TECNICHE: tubo in lega ferrosa acciaio generico elettrosaldato; temperatura aria [°C] = 15 e acqua [°C] = 70 ÷ 80.	1 m		77,78	63,720%
LOM252.OC.EEA.Pa02.I7407.Sb001.0020.-	OPERA: Tubazione di lega ferrosa acciaio generico; geometria: alettato; funzione: distribuzione acqua; impiego: impianto di climatizzazione; diametro nominale (Ø) [mm] = 40; potenza minima di riscaldamento con aria/acqua [w/m] = 492; superficie di emissione [m²/m] = 2. Incluso: mensole di sostengo. / LAVORO: Posa. / SPECIFICHE TECNICHE: tubo in lega ferrosa acciaio generico elettrosaldato; temperatura aria [°C] = 15 e acqua [°C] = 70 ÷ 80.	1 m		78,01	63,540%
LOM252.OC.EEA.Pa02.I7407.Sb001.0025.-	OPERA: Tubazione di lega ferrosa acciaio generico; geometria: alettato; funzione: distribuzione acqua; impiego: impianto di climatizzazione; diametro nominale (Ø) [mm] = 40; potenza minima di riscaldamento con aria/acqua [w/m] = 553; superficie di emissione [m²/m] = 2,25. Incluso: mensole di sostengo. / LAVORO: Posa. / SPECIFICHE TECNICHE: tubo in lega ferrosa acciaio generico elettrosaldato; temperatura aria [°C] = 15 e acqua [°C] = 70 ÷ 80.	1 m		78,23	63,360%
LOM252.OC.EEA.Pa02.I7407.Sb001.0030.-	OPERA: Tubazione di lega ferrosa acciaio generico; geometria: alettato; funzione: distribuzione acqua; impiego: impianto di climatizzazione; diametro nominale (Ø) [mm] = 50; potenza minima di riscaldamento con aria/acqua [w/m] = 492; superficie di emissione [m²/m] = 2. Incluso: mensole di sostengo. / LAVORO: Posa. / SPECIFICHE TECNICHE: tubo in lega ferrosa acciaio generico elettrosaldato; temperatura aria [°C] = 15 e acqua [°C] = 70 ÷ 80.	1 m		79,95	61,990%
LOM252.OC.EEA.Pa02.I7407.Sb001.0035.-	OPERA: Tubazione di lega ferrosa acciaio generico; geometria: alettato; funzione: distribuzione acqua; impiego: impianto di climatizzazione; diametro nominale (Ø) [mm] = 50; potenza minima di riscaldamento con aria/acqua [w/m] = 615; superficie di emissione [m²/m] = 2,5. Incluso: mensole di sostengo. / LAVORO: Posa. / SPECIFICHE TECNICHE: tubo in lega ferrosa acciaio generico elettrosaldato; temperatura aria [°C] = 15 e acqua [°C] = 70 ÷ 80.	1 m		81,74	60,640%
LOM252.OC.EEA.Pa02.I7407.Sb003.0000.-	OPERA: Tubazione di lega ferrosa acciaio zincato; geometria: filettato | serie leggera; funzione: distribuzione acqua; impiego: rete idrica; diametro nominale (Ø) [mm] = 15 | spessore [mm] = 2,3. / LAVORO: Posa. / SPECIFICHE TECNICHE: tubo senza saldatura.	1 m		11,78	61,360%
LOM252.OC.EEA.Pa02.I7407.Sb003.0005.-	OPERA: Tubazione di lega ferrosa acciaio zincato; geometria: filettato | serie leggera; funzione: distribuzione acqua; impiego: rete idrica; diametro nominale (Ø) [mm] = 20 | spessore [mm] = 2,3. / LAVORO: Posa. / SPECIFICHE TECNICHE: tubo senza saldatura.	1 m		14,17	61,940%
LOM252.OC.EEA.Pa02.I7407.Sb003.0010.-	OPERA: Tubazione di lega ferrosa acciaio zincato; geometria: filettato | serie leggera; funzione: distribuzione acqua; impiego: rete idrica; diametro nominale (Ø) [mm] = 25 | spessore [mm] = 2,9. / LAVORO: Posa. / SPECIFICHE TECNICHE: tubo senza saldatura.	1 m		21,92	63,590%
LOM252.OC.EEA.Pa02.I7407.Sb003.0015.-	OPERA: Tubazione di lega ferrosa acciaio zincato; geometria: filettato | serie leggera; funzione: distribuzione acqua; impiego: rete idrica; diametro nominale (Ø) [mm] = 32 | spessore [mm] = 2,9. / LAVORO: Posa. / SPECIFICHE TECNICHE: tubo senza saldatura.	1 m		26,81	63,550%
LOM252.OC.EEA.Pa02.I7407.Sb003.0020.-	OPERA: Tubazione di lega ferrosa acciaio zincato; geometria: filettato | serie leggera; funzione: distribuzione acqua; impiego: rete idrica; diametro nominale (Ø) [mm] = 40 | spessore [mm] = 2,9. / LAVORO: Posa. / SPECIFICHE TECNICHE: tubo senza saldatura.	1 m		27,48	62,000%
LOM252.OC.EEA.Pa02.I7407.Sb003.0025.-	OPERA: Tubazione di lega ferrosa acciaio zincato; geometria: filettato | serie leggera; funzione: distribuzione acqua; impiego: rete idrica; diametro nominale (Ø) [mm] = 50 | spessore [mm] = 3,2. / LAVORO: Posa. / SPECIFICHE TECNICHE: tubo senza saldatura.	1 m		37,36	62,190%
LOM252.OC.EEA.Pa02.I7407.Sb003.0030.-	OPERA: Tubazione di lega ferrosa acciaio zincato; geometria: filettato | serie leggera; funzione: distribuzione acqua; impiego: rete idrica; diametro nominale (Ø) [mm] = 65 | spessore [mm] = 3,2. / LAVORO: Posa. / SPECIFICHE TECNICHE: tubo senza saldatura.	1 m		43,96	61,070%
LOM252.OC.EEA.Pa02.I7407.Sb003.0035.-	OPERA: Tubazione di lega ferrosa acciaio zincato; geometria: filettato | serie leggera; funzione: distribuzione acqua; impiego: rete idrica; diametro nominale (Ø) [mm] = 80 | spessore [mm] = 3,6. / LAVORO: Posa. / SPECIFICHE TECNICHE: tubo senza saldatura.	1 m		57,52	61,040%
LOM252.OC.EEA.Pa02.I7407.Sb003.0040.-	OPERA: Tubazione di lega ferrosa acciaio zincato; geometria: filettato | serie leggera; funzione: distribuzione acqua; impiego: rete idrica; diametro nominale (Ø) [mm] = 100 | spessore [mm] = 4. / LAVORO: Posa. / SPECIFICHE TECNICHE: tubo senza saldatura.	1 m		84,87	59,620%
LOM252.OC.EEA.Pa02.I7407.Sb003.0045.-	OPERA: Tubazione di lega ferrosa acciaio zincato; finitura: plastica polipropilene (PP); geometria: da interrare | filettato | serie leggera; funzione: distribuzione acqua potabile; impiego: rete idrica; diametro nominale (Ø) [mm] = 15 | spessore [mm] = 2,3. / LAVORO: Posa. / SPECIFICHE TECNICHE: tubo senza saldatura; rivestimento esterno in polietilene in triplo strato rinforzato.	1 m		12,09	55,520%
LOM252.OC.EEA.Pa02.I7407.Sb003.0050.-	OPERA: Tubazione di lega ferrosa acciaio zincato; finitura: plastica polipropilene (PP); geometria: da interrare | filettato | serie leggera; funzione: distribuzione acqua potabile; impiego: rete idrica; diametro nominale (Ø) [mm] = 20 | spessore [mm] = 2,3. / LAVORO: Posa. / SPECIFICHE TECNICHE: tubo senza saldatura; rivestimento esterno in polietilene in triplo strato rinforzato.	1 m		15,27	57,480%
LOM252.OC.EEA.Pa02.I7407.Sb003.0055.-	OPERA: Tubazione di lega ferrosa acciaio zincato; finitura: plastica polipropilene (PP); geometria: da interrare | filettato | serie leggera; funzione: distribuzione acqua potabile; impiego: rete idrica; diametro nominale (Ø) [mm] = 25 | spessore [mm] = 2,9. / LAVORO: Posa. / SPECIFICHE TECNICHE: tubo senza saldatura; rivestimento esterno in polietilene in triplo strato rinforzato.	1 m		23,27	59,910%
LOM252.OC.EEA.Pa02.I7407.Sb003.0060.-	OPERA: Tubazione di lega ferrosa acciaio zincato; finitura: plastica polipropilene (PP); geometria: da interrare | filettato | serie leggera; funzione: distribuzione acqua potabile; impiego: rete idrica; diametro nominale (Ø) [mm] = 32 | spessore [mm] = 2,9. / LAVORO: Posa. / SPECIFICHE TECNICHE: tubo senza saldatura; rivestimento esterno in polietilene in triplo strato rinforzato.	1 m		28,36	60,080%
LOM252.OC.EEA.Pa02.I7407.Sb003.0065.-	OPERA: Tubazione di lega ferrosa acciaio zincato; finitura: plastica polipropilene (PP); geometria: da interrare | filettato | serie leggera; funzione: distribuzione acqua potabile; impiego: rete idrica; diametro nominale (Ø) [mm] = 40 | spessore [mm] = 2,9. / LAVORO: Posa. / SPECIFICHE TECNICHE: tubo senza saldatura; rivestimento esterno in polietilene in triplo strato rinforzato.	1 m		29,93	56,930%
LOM252.OC.EEA.Pa02.I7407.Sb003.0070.-	OPERA: Tubazione di lega ferrosa acciaio zincato; finitura: plastica polipropilene (PP); geometria: da interrare | filettato | serie leggera; funzione: distribuzione acqua potabile; impiego: rete idrica; diametro nominale (Ø) [mm] = 50 | spessore [mm] = 3,2. / LAVORO: Posa. / SPECIFICHE TECNICHE: tubo senza saldatura; rivestimento esterno in polietilene in triplo strato rinforzato.	1 m		32,86	54,990%
LOM252.OC.EEA.Pa02.I7407.Sb003.0075.-	OPERA: Tubazione di lega ferrosa acciaio zincato; finitura: plastica polipropilene (PP); geometria: da interrare | filettato | serie leggera; funzione: distribuzione acqua potabile; impiego: rete idrica; diametro nominale (Ø) [mm] = 65 | spessore [mm] = 3,2. / LAVORO: Posa. / SPECIFICHE TECNICHE: tubo senza saldatura; rivestimento esterno in polietilene in triplo strato rinforzato.	1 m		46,40	57,860%
LOM252.OC.EEA.Pa02.I7407.Sb003.0080.-	OPERA: Tubazione di lega ferrosa acciaio zincato; finitura: plastica polipropilene (PP); geometria: da interrare | filettato | serie leggera; funzione: distribuzione acqua potabile; impiego: rete idrica; diametro nominale (Ø) [mm] = 80 | spessore [mm] = 3,6. / LAVORO: Posa. / SPECIFICHE TECNICHE: tubo senza saldatura; rivestimento esterno in polietilene in triplo strato rinforzato.	1 m		60,28	58,240%
LOM252.OC.EEA.Pa02.I7407.Sb003.0085.-	OPERA: Tubazione di lega ferrosa acciaio zincato; finitura: plastica polipropilene (PP); geometria: da interrare | filettato | serie leggera; funzione: distribuzione acqua potabile; impiego: rete idrica; diametro nominale (Ø) [mm] = 100 | spessore [mm] = 4. / LAVORO: Posa. / SPECIFICHE TECNICHE: tubo senza saldatura; rivestimento esterno in polietilene in triplo strato rinforzato.	1 m		88,33	57,280%
LOM252.OC.EEA.Pa02.I7407.Sb010.0000.-	OPERA: Tubazione di acciaio inox AISI 304; geometria: elettounito; funzione: distribuzione acqua; impiego: rete idrica; diametro nominale (Ø) [mm] = 15 | spessore [mm] = 2. / LAVORO: Posa.	1 m		18,49	41,880%
LOM252.OC.EEA.Pa02.I7407.Sb010.0005.-	OPERA: Tubazione di acciaio inox AISI 304; geometria: elettounito; funzione: distribuzione acqua; impiego: rete idrica; diametro nominale (Ø) [mm] = 15 | spessore [mm] = 2,5. / LAVORO: Posa.	1 m		23,05	42,560%
LOM252.OC.EEA.Pa02.I7407.Sb010.0010.-	OPERA: Tubazione di acciaio inox AISI 304; geometria: elettounito; funzione: distribuzione acqua; impiego: rete idrica; diametro nominale (Ø) [mm] = 20 | spessore [mm] = 2. / LAVORO: Posa.	1 m		23,87	43,260%
LOM252.OC.EEA.Pa02.I7407.Sb010.0015.-	OPERA: Tubazione di acciaio inox AISI 304; geometria: elettounito; funzione: distribuzione acqua; impiego: rete idrica; diametro nominale (Ø) [mm] = 20 | spessore [mm] = 2,5. / LAVORO: Posa.	1 m		29,04	42,670%
LOM252.OC.EEA.Pa02.I7407.Sb010.0020.-	OPERA: Tubazione di acciaio inox AISI 304; geometria: elettounito; funzione: distribuzione acqua; impiego: rete idrica; diametro nominale (Ø) [mm] = 25 | spessore [mm] = 2. / LAVORO: Posa.	1 m		29,37	43,950%
LOM252.OC.EEA.Pa02.I7407.Sb010.0025.-	OPERA: Tubazione di acciaio inox AISI 304; geometria: elettounito; funzione: distribuzione acqua; impiego: rete idrica; diametro nominale (Ø) [mm] = 25 | spessore [mm] = 3. / LAVORO: Posa.	1 m		42,13	44,120%
LOM252.OC.EEA.Pa02.I7407.Sb010.0030.-	OPERA: Tubazione di acciaio inox AISI 304; geometria: elettounito; funzione: distribuzione acqua; impiego: rete idrica; diametro nominale (Ø) [mm] = 32 | spessore [mm] = 2. / LAVORO: Posa.	1 m		37,46	45,480%
LOM252.OC.EEA.Pa02.I7407.Sb010.0035.-	OPERA: Tubazione di acciaio inox AISI 304; geometria: elettounito; funzione: distribuzione acqua; impiego: rete idrica; diametro nominale (Ø) [mm] = 32 | spessore [mm] = 3. / LAVORO: Posa.	1 m		53,23	45,590%
LOM252.OC.EEA.Pa02.I7407.Sb010.0040.-	OPERA: Tubazione di acciaio inox AISI 304; geometria: elettounito; funzione: distribuzione acqua; impiego: rete idrica; diametro nominale (Ø) [mm] = 40 | spessore [mm] = 2. / LAVORO: Posa.	1 m		41,64	44,640%
LOM252.OC.EEA.Pa02.I7407.Sb010.0045.-	OPERA: Tubazione di acciaio inox AISI 304; geometria: elettounito; funzione: distribuzione acqua; impiego: rete idrica; diametro nominale (Ø) [mm] = 40 | spessore [mm] = 3. / LAVORO: Posa.	1 m		60,86	45,810%
LOM252.OC.EEA.Pa02.I7407.Sb010.0050.-	OPERA: Tubazione di acciaio inox AISI 304; geometria: elettounito; funzione: distribuzione acqua; impiego: rete idrica; diametro nominale (Ø) [mm] = 50 | spessore [mm] = 2. / LAVORO: Posa.	1 m		52,54	45,200%
LOM252.OC.EEA.Pa02.I7407.Sb010.0055.-	OPERA: Tubazione di acciaio inox AISI 304; geometria: elettounito; funzione: distribuzione acqua; impiego: rete idrica; diametro nominale (Ø) [mm] = 50 | spessore [mm] = 3. / LAVORO: Posa.	1 m		76,54	45,870%
LOM252.OC.EEA.Pa02.I7407.Sb010.0060.-	OPERA: Tubazione di acciaio inox AISI 304; geometria: elettounito; funzione: distribuzione acqua; impiego: rete idrica; diametro nominale (Ø) [mm] = 65 | spessore [mm] = 2. / LAVORO: Posa.	1 m		66,20	45,230%
LOM252.OC.EEA.Pa02.I7407.Sb010.0065.-	OPERA: Tubazione di acciaio inox AISI 304; geometria: elettounito; funzione: distribuzione acqua; impiego: rete idrica; diametro nominale (Ø) [mm] = 65 | spessore [mm] = 3. / LAVORO: Posa.	1 m		96,75	45,890%
LOM252.OC.EEA.Pa02.I7407.Sb010.0070.-	OPERA: Tubazione di acciaio inox AISI 304; geometria: elettounito; funzione: distribuzione acqua; impiego: rete idrica; diametro nominale (Ø) [mm] = 80 | spessore [mm] = 2. / LAVORO: Posa.	1 m		78,31	45,490%
LOM252.OC.EEA.Pa02.I7407.Sb010.0075.-	OPERA: Tubazione di acciaio inox AISI 304; geometria: elettounito; funzione: distribuzione acqua; impiego: rete idrica; diametro nominale (Ø) [mm] = 80 | spessore [mm] = 3. / LAVORO: Posa.	1 m		114,28	46,080%
LOM252.OC.EEA.Pa02.I7407.Sb010.0080.-	OPERA: Tubazione di acciaio inox AISI 304; geometria: elettounito; funzione: distribuzione acqua; impiego: rete idrica; diametro nominale (Ø) [mm] = 100 | spessore [mm] = 2. / LAVORO: Posa.	1 m		101,06	45,470%
LOM252.OC.EEA.Pa02.I7407.Sb010.0085.-	OPERA: Tubazione di acciaio inox AISI 304; geometria: elettounito; funzione: distribuzione acqua; impiego: rete idrica; diametro nominale (Ø) [mm] = 100 | spessore [mm] = 3. / LAVORO: Posa.	1 m		147,98	46,050%
LOM252.OC.EEA.Pa02.I7407.Sb013.0000.-	OPERA: Tubazione di lega ferrosa acciaio inox AISI 316; geometria: schedula 10; funzione: distribuzione acqua; impiego: rete idrica; diametro nominale (Ø) [mm] = 15 | spessore [mm] = 2,11. / LAVORO: Posa. / SPECIFICHE TECNICHE: tubo senza saldatura.	1 m		39,83	19,440%
LOM252.OC.EEA.Pa02.I7407.Sb013.0005.-	OPERA: Tubazione di lega ferrosa acciaio inox AISI 316; geometria: schedula 10; funzione: distribuzione acqua; impiego: rete idrica; diametro nominale (Ø) [mm] = 20 | spessore [mm] = 2,11. / LAVORO: Posa. / SPECIFICHE TECNICHE: tubo senza saldatura.	1 m		49,74	20,760%
LOM252.OC.EEA.Pa02.I7407.Sb013.0010.-	OPERA: Tubazione di lega ferrosa acciaio inox AISI 316; geometria: schedula 10; funzione: distribuzione acqua; impiego: rete idrica; diametro nominale (Ø) [mm] = 25 | spessore [mm] = 2,77. / LAVORO: Posa. / SPECIFICHE TECNICHE: tubo senza saldatura.	1 m		74,45	22,880%
LOM252.OC.EEA.Pa02.I7407.Sb013.0015.-	OPERA: Tubazione di lega ferrosa acciaio inox AISI 316; geometria: schedula 10; funzione: distribuzione acqua; impiego: rete idrica; diametro nominale (Ø) [mm] = 32 | spessore [mm] = 2,77. / LAVORO: Posa. / SPECIFICHE TECNICHE: tubo senza saldatura.	1 m		97,47	22,250%
LOM252.OC.EEA.Pa02.I7407.Sb013.0020.-	OPERA: Tubazione di lega ferrosa acciaio inox AISI 316; geometria: schedula 10; funzione: distribuzione acqua; impiego: rete idrica; diametro nominale (Ø) [mm] = 40 | spessore [mm] = 2,77. / LAVORO: Posa. / SPECIFICHE TECNICHE: tubo senza saldatura.	1 m		112,27	22,070%
LOM252.OC.EEA.Pa02.I7407.Sb013.0025.-	OPERA: Tubazione di lega ferrosa acciaio inox AISI 316; geometria: schedula 10; funzione: distribuzione acqua; impiego: rete idrica; diametro nominale (Ø) [mm] = 50 | spessore [mm] = 2,77. / LAVORO: Posa. / SPECIFICHE TECNICHE: tubo senza saldatura.	1 m		131,05	24,030%
LOM252.OC.EEA.Pa02.I7407.Sb013.0030.-	OPERA: Tubazione di lega ferrosa acciaio inox AISI 316; geometria: schedula 10; funzione: distribuzione acqua; impiego: rete idrica; diametro nominale (Ø) [mm] = 65 | spessore [mm] = 3,05. / LAVORO: Posa. / SPECIFICHE TECNICHE: tubo senza saldatura.	1 m		170,15	24,580%
LOM252.OC.EEA.Pa02.I7407.Sb013.0035.-	OPERA: Tubazione di lega ferrosa acciaio inox AISI 316; geometria: schedula 10; funzione: distribuzione acqua; impiego: rete idrica; diametro nominale (Ø) [mm] = 80 | spessore [mm] = 3,05. / LAVORO: Posa. / SPECIFICHE TECNICHE: tubo senza saldatura.	1 m		211,94	24,360%
LOM252.OC.EEA.Pa02.I7407.Sb013.0040.-	OPERA: Tubazione di lega ferrosa acciaio inox AISI 316; geometria: schedula 10; funzione: distribuzione acqua; impiego: rete idrica; diametro nominale (Ø) [mm] = 100 | spessore [mm] = 3,05. / LAVORO: Posa. / SPECIFICHE TECNICHE: tubo senza saldatura.	1 m		276,62	24,260%
LOM252.OC.EEA.Pa02.I7407.Sb013.0045.-	OPERA: Tubazione di lega ferrosa acciaio inox AISI 316; geometria: schedula 40; funzione: distribuzione acqua; impiego: rete idrica; diametro nominale (Ø) [mm] = 15 | spessore [mm] = 2,77. / LAVORO: Posa. / SPECIFICHE TECNICHE: tubo senza saldatura.	1 m		48,98	20,030%
LOM252.OC.EEA.Pa02.I7407.Sb013.0050.-	OPERA: Tubazione di lega ferrosa acciaio inox AISI 316; geometria: schedula 40; funzione: distribuzione acqua; impiego: rete idrica; diametro nominale (Ø) [mm] = 20 | spessore [mm] = 2,87. / LAVORO: Posa. / SPECIFICHE TECNICHE: tubo senza saldatura.	1 m		63,73	21,060%
LOM252.OC.EEA.Pa02.I7407.Sb013.0055.-	OPERA: Tubazione di lega ferrosa acciaio inox AISI 316; geometria: schedula 40; funzione: distribuzione acqua; impiego: rete idrica; diametro nominale (Ø) [mm] = 25 | spessore [mm] = 3,38. / LAVORO: Posa. / SPECIFICHE TECNICHE: tubo senza saldatura.	1 m		83,38	24,150%
LOM252.OC.EEA.Pa02.I7407.Sb013.0060.-	OPERA: Tubazione di lega ferrosa acciaio inox AISI 316; geometria: schedula 40; funzione: distribuzione acqua; impiego: rete idrica; diametro nominale (Ø) [mm] = 32 | spessore [mm] = 3,56. / LAVORO: Posa. / SPECIFICHE TECNICHE: tubo senza saldatura.	1 m		107,24	25,520%
LOM252.OC.EEA.Pa02.I7407.Sb013.0065.-	OPERA: Tubazione di lega ferrosa acciaio inox AISI 316; geometria: schedula 40; funzione: distribuzione acqua; impiego: rete idrica; diametro nominale (Ø) [mm] = 40 | spessore [mm] = 3,68. / LAVORO: Posa. / SPECIFICHE TECNICHE: tubo senza saldatura.	1 m		133,65	24,340%
LOM252.OC.EEA.Pa02.I7407.Sb013.0070.-	OPERA: Tubazione di lega ferrosa acciaio inox AISI 316; geometria: schedula 40; funzione: distribuzione acqua; impiego: rete idrica; diametro nominale (Ø) [mm] = 50 | spessore [mm] = 3,91. / LAVORO: Posa. / SPECIFICHE TECNICHE: tubo senza saldatura.	1 m		173,50	25,000%
LOM252.OC.EEA.Pa02.I7407.Sb013.0075.-	OPERA: Tubazione di lega ferrosa acciaio inox AISI 316; geometria: schedula 40; funzione: distribuzione acqua; impiego: rete idrica; diametro nominale (Ø) [mm] = 65 | spessore [mm] = 5,16. / LAVORO: Posa. / SPECIFICHE TECNICHE: tubo senza saldatura.	1 m		254,19	27,220%
LOM252.OC.EEA.Pa02.I7407.Sb013.0080.-	OPERA: Tubazione di lega ferrosa acciaio inox AISI 316; geometria: schedula 40; funzione: distribuzione acqua; impiego: rete idrica; diametro nominale (Ø) [mm] = 80 | spessore [mm] = 5,49. / LAVORO: Posa. / SPECIFICHE TECNICHE: tubo senza saldatura.	1 m		333,17	27,120%
LOM252.OC.EEA.Pa02.I7407.Sb013.0085.-	OPERA: Tubazione di lega ferrosa acciaio inox AISI 316; geometria: schedula 40; funzione: distribuzione acqua; impiego: rete idrica; diametro nominale (Ø) [mm] = 100 | spessore [mm] = 6,02. / LAVORO: Posa. / SPECIFICHE TECNICHE: tubo senza saldatura.	1 m		468,44	27,550%
LOM252.OC.EEA.Pa02.I7407.Sb014.0000.-	OPERA: Tubazione di lega ferrosa acciaio inox AISI 316L; geometria: elettounito; funzione: distribuzione acqua; impiego: rete idrica; diametro nominale (Ø) [mm] = 15 | spessore [mm] = 2. / LAVORO: Posa.	1 m		21,92	35,330%
LOM252.OC.EEA.Pa02.I7407.Sb014.0005.-	OPERA: Tubazione di lega ferrosa acciaio inox AISI 316L; geometria: elettounito; funzione: distribuzione acqua; impiego: rete idrica; diametro nominale (Ø) [mm] = 15 | spessore [mm] = 2,5. / LAVORO: Posa.	1 m		27,01	36,320%
LOM252.OC.EEA.Pa02.I7407.Sb014.0010.-	OPERA: Tubazione di lega ferrosa acciaio inox AISI 316L; geometria: elettounito; funzione: distribuzione acqua; impiego: rete idrica; diametro nominale (Ø) [mm] = 20 | spessore [mm] = 2. / LAVORO: Posa.	1 m		29,11	35,470%
LOM252.OC.EEA.Pa02.I7407.Sb014.0015.-	OPERA: Tubazione di lega ferrosa acciaio inox AISI 316L; geometria: elettounito; funzione: distribuzione acqua; impiego: rete idrica; diametro nominale (Ø) [mm] = 20 | spessore [mm] = 2,5. / LAVORO: Posa.	1 m		35,40	35,000%
LOM252.OC.EEA.Pa02.I7407.Sb014.0020.-	OPERA: Tubazione di lega ferrosa acciaio inox AISI 316L; geometria: elettounito; funzione: distribuzione acqua; impiego: rete idrica; diametro nominale (Ø) [mm] = 25 | spessore [mm] = 2. / LAVORO: Posa.	1 m		35,92	35,930%
LOM252.OC.EEA.Pa02.I7407.Sb014.0025.-	OPERA: Tubazione di lega ferrosa acciaio inox AISI 316L; geometria: elettounito; funzione: distribuzione acqua; impiego: rete idrica; diametro nominale (Ø) [mm] = 25 | spessore [mm] = 3. / LAVORO: Posa.	1 m		51,63	36,000%
LOM252.OC.EEA.Pa02.I7407.Sb014.0030.-	OPERA: Tubazione di lega ferrosa acciaio inox AISI 316L; geometria: elettounito; funzione: distribuzione acqua; impiego: rete idrica; diametro nominale (Ø) [mm] = 32 | spessore [mm] = 2. / LAVORO: Posa.	1 m		45,94	37,090%
LOM252.OC.EEA.Pa02.I7407.Sb014.0035.-	OPERA: Tubazione di lega ferrosa acciaio inox AISI 316L; geometria: elettounito; funzione: distribuzione acqua; impiego: rete idrica; diametro nominale (Ø) [mm] = 32 | spessore [mm] = 3. / LAVORO: Posa.	1 m		65,37	37,120%
LOM252.OC.EEA.Pa02.I7407.Sb014.0040.-	OPERA: Tubazione di lega ferrosa acciaio inox AISI 316L; geometria: elettounito; funzione: distribuzione acqua; impiego: rete idrica; diametro nominale (Ø) [mm] = 40 | spessore [mm] = 2. / LAVORO: Posa.	1 m		51,33	36,210%
LOM252.OC.EEA.Pa02.I7407.Sb014.0045.-	OPERA: Tubazione di lega ferrosa acciaio inox AISI 316L; geometria: elettounito; funzione: distribuzione acqua; impiego: rete idrica; diametro nominale (Ø) [mm] = 40 | spessore [mm] = 3. / LAVORO: Posa.	1 m		74,77	37,290%
LOM252.OC.EEA.Pa02.I7407.Sb014.0050.-	OPERA: Tubazione di lega ferrosa acciaio inox AISI 316L; geometria: elettounito; funzione: distribuzione acqua; impiego: rete idrica; diametro nominale (Ø) [mm] = 50 | spessore [mm] = 2. / LAVORO: Posa.	1 m		64,66	36,730%
LOM252.OC.EEA.Pa02.I7407.Sb014.0055.-	OPERA: Tubazione di lega ferrosa acciaio inox AISI 316L; geometria: elettounito; funzione: distribuzione acqua; impiego: rete idrica; diametro nominale (Ø) [mm] = 50 | spessore [mm] = 3. / LAVORO: Posa.	1 m		94,12	37,300%
LOM252.OC.EEA.Pa02.I7407.Sb014.0060.-	OPERA: Tubazione di lega ferrosa acciaio inox AISI 316L; geometria: elettounito; funzione: distribuzione acqua; impiego: rete idrica; diametro nominale (Ø) [mm] = 65 | spessore [mm] = 2. / LAVORO: Posa.	1 m		81,63	36,680%
LOM252.OC.EEA.Pa02.I7407.Sb014.0065.-	OPERA: Tubazione di lega ferrosa acciaio inox AISI 316L; geometria: elettounito; funzione: distribuzione acqua; impiego: rete idrica; diametro nominale (Ø) [mm] = 65 | spessore [mm] = 3. / LAVORO: Posa.	1 m		119,15	37,260%
LOM252.OC.EEA.Pa02.I7407.Sb014.0070.-	OPERA: Tubazione di lega ferrosa acciaio inox AISI 316L; geometria: elettounito; funzione: distribuzione acqua; impiego: rete idrica; diametro nominale (Ø) [mm] = 80 | spessore [mm] = 2. / LAVORO: Posa.	1 m		96,42	36,950%
LOM252.OC.EEA.Pa02.I7407.Sb014.0075.-	OPERA: Tubazione di lega ferrosa acciaio inox AISI 316L; geometria: elettounito; funzione: distribuzione acqua; impiego: rete idrica; diametro nominale (Ø) [mm] = 80 | spessore [mm] = 3. / LAVORO: Posa.	1 m		140,61	37,450%
LOM252.OC.EEA.Pa02.I7407.Sb014.0080.-	OPERA: Tubazione di lega ferrosa acciaio inox AISI 316L; geometria: elettounito; funzione: distribuzione acqua; impiego: rete idrica; diametro nominale (Ø) [mm] = 100 | spessore [mm] = 2. / LAVORO: Posa.	1 m		124,47	36,920%
LOM252.OC.EEA.Pa02.I7407.Sb014.0085.-	OPERA: Tubazione di lega ferrosa acciaio inox AISI 316L; geometria: elettounito; funzione: distribuzione acqua; impiego: rete idrica; diametro nominale (Ø) [mm] = 100 | spessore [mm] = 3. / LAVORO: Posa.	1 m		182,05	37,440%
LOM252.OC.EEA.Pa02.I7407.Sb036.0000.-	OPERA: Tubazione di lega ferrosa acciaio al carbonio; finitura: plastica polipropilene (PP); geometria: tipo pressfitting | barra; funzione: distribuzione acqua; impiego: rete idrica; diametro esterno (Ø) [mm] = 13 | spessore [mm] = 1,2. / LAVORO: Posa.	1 m		5,91	34,940%
LOM252.OC.EEA.Pa02.I7407.Sb036.0005.-	OPERA: Tubazione di lega ferrosa acciaio al carbonio; finitura: plastica polipropilene (PP); geometria: tipo pressfitting | barra; funzione: distribuzione acqua; impiego: rete idrica; diametro esterno (Ø) [mm] = 15 | spessore [mm] = 1,2. / LAVORO: Posa.	1 m		6,90	37,410%
LOM252.OC.EEA.Pa02.I7407.Sb036.0010.-	OPERA: Tubazione di lega ferrosa acciaio al carbonio; finitura: plastica polipropilene (PP); geometria: tipo pressfitting | barra; funzione: distribuzione acqua; impiego: rete idrica; diametro esterno (Ø) [mm] = 18 | spessore [mm] = 1,2. / LAVORO: Posa.	1 m		7,95	38,970%
LOM252.OC.EEA.Pa02.I7407.Sb036.0015.-	OPERA: Tubazione di lega ferrosa acciaio al carbonio; finitura: plastica polipropilene (PP); geometria: tipo pressfitting | barra; funzione: distribuzione acqua; impiego: rete idrica; diametro esterno (Ø) [mm] = 22 | spessore [mm] = 1,5. / LAVORO: Posa.	1 m		11,14	41,710%
LOM252.OC.EEA.Pa02.I7407.Sb036.0020.-	OPERA: Tubazione di lega ferrosa acciaio al carbonio; finitura: plastica polipropilene (PP); geometria: tipo pressfitting | barra; funzione: distribuzione acqua; impiego: rete idrica; diametro esterno (Ø) [mm] = 28 | spessore [mm] = 1,5. / LAVORO: Posa.	1 m		14,78	41,920%
LOM252.OC.EEA.Pa02.I7407.Sb036.0025.-	OPERA: Tubazione di lega ferrosa acciaio al carbonio; finitura: plastica polipropilene (PP); geometria: tipo pressfitting | barra; funzione: distribuzione acqua; impiego: rete idrica; diametro esterno (Ø) [mm] = 35 | spessore [mm] = 1,5. / LAVORO: Posa.	1 m		18,55	41,750%
LOM252.OC.EEA.Pa02.I7407.Sb036.0030.-	OPERA: Tubazione di lega ferrosa acciaio al carbonio; finitura: plastica polipropilene (PP); geometria: tipo pressfitting | barra; funzione: distribuzione acqua; impiego: rete idrica; diametro esterno (Ø) [mm] = 42 | spessore [mm] = 1,5. / LAVORO: Posa.	1 m		23,67	41,440%
LOM252.OC.EEA.Pa02.I7407.Sb036.0035.-	OPERA: Tubazione di lega ferrosa acciaio al carbonio; finitura: plastica polipropilene (PP); geometria: tipo pressfitting | barra; funzione: distribuzione acqua; impiego: rete idrica; diametro esterno (Ø) [mm] = 54 | spessore [mm] = 1,5. / LAVORO: Posa.	1 m		30,14	41,110%
LOM252.OC.EEA.Pa02.I7407.Sb038.0250.-	OPERA: Tubazione di lega ferrosa acciaio nero; geometria: filettato | serie leggera; funzione: distribuzione acqua; impiego: rete idrica; diametro nominale (Ø) [mm] = 15 | spessore [mm] = 2,3. / LAVORO: Posa. / SPECIFICHE TECNICHE: tubo senza saldatura.	1 m		9,80	63,220%
LOM252.OC.EEA.Pa02.I7407.Sb038.0255.-	OPERA: Tubazione di lega ferrosa acciaio nero; geometria: filettato | serie leggera; funzione: distribuzione acqua; impiego: rete idrica; diametro nominale (Ø) [mm] = 20 | spessore [mm] = 2,3. / LAVORO: Posa. / SPECIFICHE TECNICHE: tubo senza saldatura.	1 m		10,77	62,320%
LOM252.OC.EEA.Pa02.I7407.Sb038.0260.-	OPERA: Tubazione di lega ferrosa acciaio nero; geometria: filettato | serie leggera; funzione: distribuzione acqua; impiego: rete idrica; diametro nominale (Ø) [mm] = 25 | spessore [mm] = 2,9. / LAVORO: Posa. / SPECIFICHE TECNICHE: tubo senza saldatura.	1 m		16,95	63,970%
LOM252.OC.EEA.Pa02.I7407.Sb038.0265.-	OPERA: Tubazione di lega ferrosa acciaio nero; geometria: filettato | serie leggera; funzione: distribuzione acqua; impiego: rete idrica; diametro nominale (Ø) [mm] = 32 | spessore [mm] = 2,9. / LAVORO: Posa. / SPECIFICHE TECNICHE: tubo senza saldatura.	1 m		19,66	63,030%
LOM252.OC.EEA.Pa02.I7407.Sb038.0270.-	OPERA: Tubazione di lega ferrosa acciaio nero; geometria: filettato | serie leggera; funzione: distribuzione acqua; impiego: rete idrica; diametro nominale (Ø) [mm] = 40 | spessore [mm] = 2,9. / LAVORO: Posa. / SPECIFICHE TECNICHE: tubo senza saldatura.	1 m		22,75	63,540%
LOM252.OC.EEA.Pa02.I7407.Sb038.0275.-	OPERA: Tubazione di lega ferrosa acciaio nero; geometria: filettato | serie leggera; funzione: distribuzione acqua; impiego: rete idrica; diametro nominale (Ø) [mm] = 50 | spessore [mm] = 3,2. / LAVORO: Posa. / SPECIFICHE TECNICHE: tubo senza saldatura.	1 m		30,84	63,620%
LOM252.OC.EEA.Pa02.I7407.Sb038.0280.-	OPERA: Tubazione di lega ferrosa acciaio nero; geometria: filettato | serie leggera; funzione: distribuzione acqua; impiego: rete idrica; diametro nominale (Ø) [mm] = 65 | spessore [mm] = 3,2. / LAVORO: Posa. / SPECIFICHE TECNICHE: tubo senza saldatura.	1 m		36,26	62,650%
LOM252.OC.EEA.Pa02.I7407.Sb038.0285.-	OPERA: Tubazione di lega ferrosa acciaio nero; geometria: filettato | serie leggera; funzione: distribuzione acqua; impiego: rete idrica; diametro nominale (Ø) [mm] = 80 | spessore [mm] = 3,6. / LAVORO: Posa. / SPECIFICHE TECNICHE: tubo senza saldatura.	1 m		47,14	62,430%
LOM252.OC.EEA.Pa02.I7407.Sb038.0290.-	OPERA: Tubazione di lega ferrosa acciaio nero; geometria: filettato | serie leggera; funzione: distribuzione acqua; impiego: rete idrica; diametro nominale (Ø) [mm] = 100 | spessore [mm] = 4. / LAVORO: Posa. / SPECIFICHE TECNICHE: tubo senza saldatura.	1 m		69,38	61,020%
LOM252.OC.EEA.Pa02.I7407.Sb038.0295.-	OPERA: Tubazione di lega ferrosa acciaio nero; funzione: distribuzione acqua; impiego: rete idrica; diametro nominale (Ø) [mm] = 25 | spessore [mm] = 2,3. / LAVORO: Posa. / SPECIFICHE TECNICHE: tubo senza saldatura.	1 m		13,95	62,920%
LOM252.OC.EEA.Pa02.I7407.Sb038.0300.-	OPERA: Tubazione di lega ferrosa acciaio nero; funzione: distribuzione acqua; impiego: rete idrica; diametro nominale (Ø) [mm] = 32 | spessore [mm] = 2,6. / LAVORO: Posa. / SPECIFICHE TECNICHE: tubo senza saldatura.	1 m		18,14	62,620%
LOM252.OC.EEA.Pa02.I7407.Sb038.0305.-	OPERA: Tubazione di lega ferrosa acciaio nero; funzione: distribuzione acqua; impiego: rete idrica; diametro nominale (Ø) [mm] = 40 | spessore [mm] = 2,6. / LAVORO: Posa. / SPECIFICHE TECNICHE: tubo senza saldatura.	1 m		20,68	62,410%
LOM252.OC.EEA.Pa02.I7407.Sb038.0310.-	OPERA: Tubazione di lega ferrosa acciaio nero; funzione: distribuzione acqua; impiego: rete idrica; diametro nominale (Ø) [mm] = 50 | spessore [mm] = 2,9. / LAVORO: Posa. / SPECIFICHE TECNICHE: tubo senza saldatura.	1 m		28,47	63,470%
LOM252.OC.EEA.Pa02.I7407.Sb038.0315.-	OPERA: Tubazione di lega ferrosa acciaio nero; funzione: distribuzione acqua; impiego: rete idrica; diametro nominale (Ø) [mm] = 65 | spessore [mm] = 2,9. / LAVORO: Posa. / SPECIFICHE TECNICHE: tubo senza saldatura.	1 m		32,58	63,390%
LOM252.OC.EEA.Pa02.I7407.Sb038.0320.-	OPERA: Tubazione di lega ferrosa acciaio nero; funzione: distribuzione acqua; impiego: rete idrica; diametro nominale (Ø) [mm] = 80 | spessore [mm] = 3,2. / LAVORO: Posa. / SPECIFICHE TECNICHE: tubo senza saldatura.	1 m		42,31	63,450%
LOM252.OC.EEA.Pa02.I7407.Sb038.0325.-	OPERA: Tubazione di lega ferrosa acciaio nero; funzione: distribuzione acqua; impiego: rete idrica; diametro nominale (Ø) [mm] = 100 | spessore [mm] = 3,6. / LAVORO: Posa. / SPECIFICHE TECNICHE: tubo senza saldatura.	1 m		68,44	63,370%
LOM252.OC.EEA.Pa02.I7407.Sb038.0330.-	OPERA: Tubazione di lega ferrosa acciaio nero; funzione: distribuzione acqua; impiego: rete idrica; diametro nominale (Ø) [mm] = 125 | spessore [mm] = 4. / LAVORO: Posa. / SPECIFICHE TECNICHE: tubo senza saldatura.	1 m		76,14	61,030%
LOM252.OC.EEA.Pa02.I7407.Sb038.0335.-	OPERA: Tubazione di lega ferrosa acciaio nero; funzione: distribuzione acqua; impiego: rete idrica; diametro nominale (Ø) [mm] = 150 | spessore [mm] = 4,5. / LAVORO: Posa. / SPECIFICHE TECNICHE: tubo senza saldatura.	1 m		104,92	59,540%
LOM252.OC.EEA.Pa02.I7407.Sb038.0340.-	OPERA: Tubazione di lega ferrosa acciaio nero; funzione: distribuzione acqua; impiego: rete idrica; diametro nominale (Ø) [mm] = 200 | spessore [mm] = 6,3. / LAVORO: Posa. / SPECIFICHE TECNICHE: tubo senza saldatura.	1 m		171,17	57,310%
LOM252.OC.EEA.Pa02.I7407.Sb038.0345.-	OPERA: Tubazione di lega ferrosa acciaio nero; funzione: distribuzione acqua; impiego: rete idrica; diametro nominale (Ø) [mm] = 250 | spessore [mm] = 6,3. / LAVORO: Posa. / SPECIFICHE TECNICHE: tubo senza saldatura.	1 m		213,64	57,270%
LOM252.OC.EEA.Pa02.I7407.Sb038.0350.-	OPERA: Tubazione di lega ferrosa acciaio nero; funzione: distribuzione acqua; impiego: rete idrica; diametro nominale (Ø) [mm] = 300 | spessore [mm] = 8. / LAVORO: Posa. / SPECIFICHE TECNICHE: tubo senza saldatura.	1 m		330,02	56,010%
LOM252.OC.EEA.Pa02.I7407.Sb038.0355.-	OPERA: Tubazione di lega ferrosa acciaio nero; funzione: distribuzione acqua; impiego: rete idrica; diametro nominale (Ø) [mm] = 350 | spessore [mm] = 8. / LAVORO: Posa. / SPECIFICHE TECNICHE: tubo senza saldatura.	1 m		363,24	56,000%
LOM252.OC.EEA.Pa02.I7407.Sb038.0360.-	OPERA: Tubazione di lega ferrosa acciaio nero; funzione: distribuzione acqua; impiego: rete idrica; diametro nominale (Ø) [mm] = 400 | spessore [mm] = 8,8. / LAVORO: Posa. / SPECIFICHE TECNICHE: tubo senza saldatura.	1 m		477,48	53,520%
LOM252.OC.EEA.Pa02.I7407.Sb038.0365.-	OPERA: Tubazione di lega ferrosa acciaio nero; funzione: distribuzione acqua; impiego: rete idrica; diametro nominale (Ø) [mm] = 500 | spessore [mm] = 11. / LAVORO: Posa. / SPECIFICHE TECNICHE: tubo senza saldatura.	1 m		663,10	50,300%
LOM252.OC.EEA.Pa02.I7407.Sb038.0370.-	OPERA: Tubazione di lega ferrosa acciaio nero; funzione: distribuzione acqua; impiego: rete idrica; diametro nominale (Ø) [mm] = 600 | spessore [mm] = 12,5. / LAVORO: Posa. / SPECIFICHE TECNICHE: tubo senza saldatura.	1 m		903,46	50,290%
LOM252.OC.EEA.Pa02.I7407.Sb038.0500.-	OPERA: Tubazione, pre-isolato di lega ferrosa acciaio nero; geometria: a saldatura longitudinale; funzione: distribuzione acqua; impiego: rete idrica; diametro nominale tubo (Ø) [mm] = 25 | diametro nominale esterno isolamento (Ø) [mm] = 90. Incluso: guaina in plastica polietilene ad alta densita' (HDPE/PEAD), cavo in lega rame generico, raccorderia, giunzioni, guarnizioni, staffaggi, accessori di montaggio. / LAVORO: Posa.	1 m		25,43	34,510%
LOM252.OC.EEA.Pa02.I7407.Sb038.0505.-	OPERA: Tubazione, pre-isolato di lega ferrosa acciaio nero; funzione: distribuzione acqua; impiego: rete idrica; diametro nominale tubo (Ø) [mm] = 32 | diametro nominale esterno isolamento (Ø) [mm] = 110. Incluso: guaina in plastica polietilene ad alta densita' (HDPE/PEAD), cavo in lega rame generico, raccorderia, giunzioni, guarnizioni, staffaggi, accessori di montaggio. / LAVORO: Posa.	1 m		30,37	37,400%
LOM252.OC.EEA.Pa02.I7407.Sb038.0510.-	OPERA: Tubazione, pre-isolato di lega ferrosa acciaio nero; funzione: distribuzione acqua; impiego: rete idrica; diametro nominale tubo (Ø) [mm] = 40 | diametro nominale esterno isolamento (Ø) [mm] = 110. Incluso: guaina in plastica polietilene ad alta densita' (HDPE/PEAD), cavo in lega rame generico, raccorderia, giunzioni, guarnizioni, staffaggi, accessori di montaggio. / LAVORO: Posa.	1 m		33,39	38,660%
LOM252.OC.EEA.Pa02.I7407.Sb038.0515.-	OPERA: Tubazione, pre-isolato di lega ferrosa acciaio nero; funzione: distribuzione acqua; impiego: rete idrica; diametro nominale tubo (Ø) [mm] = 50 | diametro nominale esterno isolamento (Ø) [mm] = 125. Incluso: guaina in plastica polietilene ad alta densita' (HDPE/PEAD), cavo in lega rame generico, raccorderia, giunzioni, guarnizioni, staffaggi, accessori di montaggio. / LAVORO: Posa.	1 m		42,65	42,370%
LOM252.OC.EEA.Pa02.I7407.Sb038.0520.-	OPERA: Tubazione, pre-isolato di lega ferrosa acciaio nero; funzione: distribuzione acqua; impiego: rete idrica; diametro nominale tubo (Ø) [mm] = 65 | diametro nominale esterno isolamento (Ø) [mm] = 140. Incluso: guaina in plastica polietilene ad alta densita' (HDPE/PEAD), cavo in lega rame generico, raccorderia, giunzioni, guarnizioni, staffaggi, accessori di montaggio. / LAVORO: Posa.	1 m		49,31	41,880%
LOM252.OC.EEA.Pa02.I7407.Sb038.0525.-	OPERA: Tubazione, pre-isolato di lega ferrosa acciaio nero; funzione: distribuzione acqua; impiego: rete idrica; diametro nominale tubo (Ø) [mm] = 80 | diametro nominale esterno isolamento (Ø) [mm] = 160. Incluso: guaina in plastica polietilene ad alta densita' (HDPE/PEAD), cavo in lega rame generico, raccorderia, giunzioni, guarnizioni, staffaggi, accessori di montaggio. / LAVORO: Posa.	1 m		55,89	41,570%
LOM252.OC.EEA.Pa02.I7407.Sb038.0530.-	OPERA: Tubazione, pre-isolato di lega ferrosa acciaio nero; funzione: distribuzione acqua; impiego: rete idrica; diametro nominale tubo (Ø) [mm] = 100 | diametro nominale esterno isolamento (Ø) [mm] = 200. Incluso: guaina in plastica polietilene ad alta densita' (HDPE/PEAD), cavo in lega rame generico, raccorderia, giunzioni, guarnizioni, staffaggi, accessori di montaggio. / LAVORO: Posa.	1 m		79,22	43,010%
LOM252.OC.EEA.Pa02.I7407.Sb038.0535.-	OPERA: Tubazione, pre-isolato di lega ferrosa acciaio nero; funzione: distribuzione acqua; impiego: rete idrica; diametro nominale tubo (Ø) [mm] = 125 | diametro nominale esterno isolamento (Ø) [mm] = 225. Incluso: guaina in plastica polietilene ad alta densita' (HDPE/PEAD), cavo in lega rame generico, raccorderia, giunzioni, guarnizioni, staffaggi, accessori di montaggio. / LAVORO: Posa.	1 m		87,90	40,530%
LOM252.OC.EEA.Pa02.I7407.Sb038.0540.-	OPERA: Tubazione, pre-isolato di lega ferrosa acciaio nero; funzione: distribuzione acqua; impiego: rete idrica; diametro nominale tubo (Ø) [mm] = 150 | diametro nominale esterno isolamento (Ø) [mm] = 250. Incluso: guaina in plastica polietilene ad alta densita' (HDPE/PEAD), cavo in lega rame generico, raccorderia, giunzioni, guarnizioni, staffaggi, accessori di montaggio. / LAVORO: Posa.	1 m		111,72	42,980%
LOM252.OC.EEA.Pa02.I7407.Sb038.0545.-	OPERA: Tubazione, pre-isolato di lega ferrosa acciaio nero; funzione: distribuzione acqua; impiego: rete idrica; diametro nominale tubo (Ø) [mm] = 200 | diametro nominale esterno isolamento (Ø) [mm] = 315. Incluso: guaina in plastica polietilene ad alta densita' (HDPE/PEAD), cavo in lega rame generico, raccorderia, giunzioni, guarnizioni, staffaggi, accessori di montaggio. / LAVORO: Posa.	1 m		147,21	39,980%
LOM252.OC.EEA.Pa02.I7407.Sb038.0550.-	OPERA: Tubazione, pre-isolato di lega ferrosa acciaio nero; funzione: distribuzione acqua; impiego: rete idrica; diametro nominale tubo (Ø) [mm] = 250 | diametro nominale esterno isolamento (Ø) [mm] = 400. Incluso: guaina in plastica polietilene ad alta densita' (HDPE/PEAD), cavo in lega rame generico, raccorderia, giunzioni, guarnizioni, staffaggi, accessori di montaggio. / LAVORO: Posa.	1 m		214,04	38,110%
LOM252.OC.EEA.Pa02.I7407.Sb039.0000.-	OPERA: Tubazione di lega ferrosa acciaio inox AISI 304 SS; geometria: schedula 10; funzione: distribuzione acqua; impiego: rete idrica; diametro nominale (Ø) [mm] = 15 | spessore [mm] = 2,11. / LAVORO: Posa. / SPECIFICHE TECNICHE: tubo senza saldatura.	1 m		34,99	22,130%
LOM252.OC.EEA.Pa02.I7407.Sb039.0005.-	OPERA: Tubazione di lega ferrosa acciaio inox AISI 304 SS; geometria: schedula 10; funzione: distribuzione acqua; impiego: rete idrica; diametro nominale (Ø) [mm] = 20 | spessore [mm] = 2,11. / LAVORO: Posa. / SPECIFICHE TECNICHE: tubo senza saldatura.	1 m		43,86	23,540%
LOM252.OC.EEA.Pa02.I7407.Sb039.0010.-	OPERA: Tubazione di lega ferrosa acciaio inox AISI 304 SS; geometria: schedula 10; funzione: distribuzione acqua; impiego: rete idrica; diametro nominale (Ø) [mm] = 25 | spessore [mm] = 2,77. / LAVORO: Posa. / SPECIFICHE TECNICHE: tubo senza saldatura.	1 m		65,59	25,980%
LOM252.OC.EEA.Pa02.I7407.Sb039.0015.-	OPERA: Tubazione di lega ferrosa acciaio inox AISI 304 SS; geometria: schedula 10; funzione: distribuzione acqua; impiego: rete idrica; diametro nominale (Ø) [mm] = 32 | spessore [mm] = 2,77. / LAVORO: Posa. / SPECIFICHE TECNICHE: tubo senza saldatura.	1 m		85,18	25,460%
LOM252.OC.EEA.Pa02.I7407.Sb039.0020.-	OPERA: Tubazione di lega ferrosa acciaio inox AISI 304 SS; geometria: schedula 10; funzione: distribuzione acqua; impiego: rete idrica; diametro nominale (Ø) [mm] = 40 | spessore [mm] = 2,77. / LAVORO: Posa. / SPECIFICHE TECNICHE: tubo senza saldatura.	1 m		98,00	25,290%
LOM252.OC.EEA.Pa02.I7407.Sb039.0025.-	OPERA: Tubazione di lega ferrosa acciaio inox AISI 304 SS; geometria: schedula 10; funzione: distribuzione acqua; impiego: rete idrica; diametro nominale (Ø) [mm] = 50 | spessore [mm] = 2,77. / LAVORO: Posa. / SPECIFICHE TECNICHE: tubo senza saldatura.	1 m		114,47	27,510%
LOM252.OC.EEA.Pa02.I7407.Sb039.0030.-	OPERA: Tubazione di lega ferrosa acciaio inox AISI 304 SS; geometria: schedula 10; funzione: distribuzione acqua; impiego: rete idrica; diametro nominale (Ø) [mm] = 65 | spessore [mm] = 3,05. / LAVORO: Posa. / SPECIFICHE TECNICHE: tubo senza saldatura.	1 m		149,03	28,060%
LOM252.OC.EEA.Pa02.I7407.Sb039.0035.-	OPERA: Tubazione di lega ferrosa acciaio inox AISI 304 SS; geometria: schedula 10; funzione: distribuzione acqua; impiego: rete idrica; diametro nominale (Ø) [mm] = 80 | spessore [mm] = 3,05. / LAVORO: Posa. / SPECIFICHE TECNICHE: tubo senza saldatura.	1 m		185,60	27,820%
LOM252.OC.EEA.Pa02.I7407.Sb039.0040.-	OPERA: Tubazione di lega ferrosa acciaio inox AISI 304 SS; geometria: schedula 10; funzione: distribuzione acqua; impiego: rete idrica; diametro nominale (Ø) [mm] = 100 | spessore [mm] = 3,05. / LAVORO: Posa. / SPECIFICHE TECNICHE: tubo senza saldatura.	1 m		244,51	27,450%
LOM252.OC.EEA.Pa02.I7407.Sb039.0045.-	OPERA: Tubazione di lega ferrosa acciaio inox AISI 304 SS; geometria: schedula 40; funzione: distribuzione acqua; impiego: rete idrica; diametro nominale (Ø) [mm] = 15 | spessore [mm] = 2,77. / LAVORO: Posa. / SPECIFICHE TECNICHE: tubo senza saldatura.	1 m		43,10	22,760%
LOM252.OC.EEA.Pa02.I7407.Sb039.0050.-	OPERA: Tubazione di lega ferrosa acciaio inox AISI 304 SS; geometria: schedula 40; funzione: distribuzione acqua; impiego: rete idrica; diametro nominale (Ø) [mm] = 20 | spessore [mm] = 2,87. / LAVORO: Posa. / SPECIFICHE TECNICHE: tubo senza saldatura.	1 m		53,70	25,000%
LOM252.OC.EEA.Pa02.I7407.Sb039.0055.-	OPERA: Tubazione di lega ferrosa acciaio inox AISI 304 SS; geometria: schedula 40; funzione: distribuzione acqua; impiego: rete idrica; diametro nominale (Ø) [mm] = 25 | spessore [mm] = 3,38. / LAVORO: Posa. / SPECIFICHE TECNICHE: tubo senza saldatura.	1 m		73,70	27,320%
LOM252.OC.EEA.Pa02.I7407.Sb039.0060.-	OPERA: Tubazione di lega ferrosa acciaio inox AISI 304 SS; geometria: schedula 40; funzione: distribuzione acqua; impiego: rete idrica; diametro nominale (Ø) [mm] = 32 | spessore [mm] = 3,56. / LAVORO: Posa. / SPECIFICHE TECNICHE: tubo senza saldatura.	1 m		98,19	27,870%
LOM252.OC.EEA.Pa02.I7407.Sb039.0065.-	OPERA: Tubazione di lega ferrosa acciaio inox AISI 304 SS; geometria: schedula 40; funzione: distribuzione acqua; impiego: rete idrica; diametro nominale (Ø) [mm] = 40 | spessore [mm] = 3,68. / LAVORO: Posa. / SPECIFICHE TECNICHE: tubo senza saldatura.	1 m		117,05	27,790%
LOM252.OC.EEA.Pa02.I7407.Sb039.0070.-	OPERA: Tubazione di lega ferrosa acciaio inox AISI 304 SS; geometria: schedula 40; funzione: distribuzione acqua; impiego: rete idrica; diametro nominale (Ø) [mm] = 50 | spessore [mm] = 3,91. / LAVORO: Posa. / SPECIFICHE TECNICHE: tubo senza saldatura.	1 m		152,05	28,520%
LOM252.OC.EEA.Pa02.I7407.Sb039.0075.-	OPERA: Tubazione di lega ferrosa acciaio inox AISI 304 SS; geometria: schedula 40; funzione: distribuzione acqua; impiego: rete idrica; diametro nominale (Ø) [mm] = 65 | spessore [mm] = 5,16. / LAVORO: Posa. / SPECIFICHE TECNICHE: tubo senza saldatura.	1 m		223,23	30,990%
LOM252.OC.EEA.Pa02.I7407.Sb039.0080.-	OPERA: Tubazione di lega ferrosa acciaio inox AISI 304 SS; geometria: schedula 40; funzione: distribuzione acqua; impiego: rete idrica; diametro nominale (Ø) [mm] = 80 | spessore [mm] = 5,49. / LAVORO: Posa. / SPECIFICHE TECNICHE: tubo senza saldatura.	1 m		292,60	30,880%
LOM252.OC.EEA.Pa02.I7407.Sb039.0085.-	OPERA: Tubazione di lega ferrosa acciaio inox AISI 304 SS; geometria: schedula 40; funzione: distribuzione acqua; impiego: rete idrica; diametro nominale (Ø) [mm] = 100 | spessore [mm] = 6,02. / LAVORO: Posa. / SPECIFICHE TECNICHE: tubo senza saldatura.	1 m		411,64	31,360%
LOM252.OC.EEA.Pa02.I7407.Sc002.0000.-	OPERA: Tubazione di lega rame crudo; geometria: serie pesante; funzione: distribuzione acqua; impiego: rete idrica; diametro esterno (Ø) [mm] = 10 | spessore [mm] = 1. / LAVORO: Posa.	1 m		5,74	35,980%
LOM252.OC.EEA.Pa02.I7407.Sc002.0005.-	OPERA: Tubazione di lega rame crudo; geometria: serie pesante; funzione: distribuzione acqua; impiego: rete idrica; diametro esterno (Ø) [mm] = 12 | spessore [mm] = 1. / LAVORO: Posa.	1 m		6,86	37,630%
LOM252.OC.EEA.Pa02.I7407.Sc002.0010.-	OPERA: Tubazione di lega rame crudo; geometria: serie pesante; funzione: distribuzione acqua; impiego: rete idrica; diametro esterno (Ø) [mm] = 14 | spessore [mm] = 1. / LAVORO: Posa.	1 m		7,51	34,370%
LOM252.OC.EEA.Pa02.I7407.Sc002.0015.-	OPERA: Tubazione di lega rame crudo; geometria: serie pesante; funzione: distribuzione acqua; impiego: rete idrica; diametro esterno (Ø) [mm] = 16 | spessore [mm] = 1. / LAVORO: Posa.	1 m		8,82	35,120%
LOM252.OC.EEA.Pa02.I7407.Sc002.0020.-	OPERA: Tubazione di lega rame crudo; geometria: serie pesante; funzione: distribuzione acqua; impiego: rete idrica; diametro esterno (Ø) [mm] = 18 | spessore [mm] = 1. / LAVORO: Posa.	1 m		10,15	35,610%
LOM252.OC.EEA.Pa02.I7407.Sc002.0025.-	OPERA: Tubazione di lega rame crudo; geometria: serie pesante; funzione: distribuzione acqua; impiego: rete idrica; diametro esterno (Ø) [mm] = 22 | spessore [mm] = 1,5. / LAVORO: Posa.	1 m		18,00	34,420%
LOM252.OC.EEA.Pa02.I7407.Sc002.0030.-	OPERA: Tubazione di lega rame crudo; geometria: serie pesante; funzione: distribuzione acqua; impiego: rete idrica; diametro esterno (Ø) [mm] = 28 | spessore [mm] = 1,5. / LAVORO: Posa.	1 m		23,55	35,080%
LOM252.OC.EEA.Pa02.I7407.Sc002.0035.-	OPERA: Tubazione di lega rame crudo; geometria: serie pesante; funzione: distribuzione acqua; impiego: rete idrica; diametro esterno (Ø) [mm] = 35 | spessore [mm] = 1,5. / LAVORO: Posa.	1 m		30,56	33,790%
LOM252.OC.EEA.Pa02.I7407.Sc002.0040.-	OPERA: Tubazione di lega rame crudo; geometria: serie pesante; funzione: distribuzione acqua; impiego: rete idrica; diametro esterno (Ø) [mm] = 42 | spessore [mm] = 1,5. / LAVORO: Posa.	1 m		37,27	33,250%
LOM252.OC.EEA.Pa02.I7407.Sc002.0045.-	OPERA: Tubazione di lega rame crudo; geometria: serie pesante; funzione: distribuzione acqua; impiego: rete idrica; diametro esterno (Ø) [mm] = 54 | spessore [mm] = 1,5. / LAVORO: Posa.	1 m		49,41	33,440%
LOM252.OC.EEA.Pa02.I7407.Sc002.0050.-	OPERA: Tubazione di lega rame crudo; geometria: serie pesante; funzione: distribuzione acqua; impiego: rete idrica; diametro esterno (Ø) [mm] = 64 | spessore [mm] = 2. / LAVORO: Posa.	1 m		91,60	22,550%
LOM252.OC.EEA.Pa02.I7407.Sc002.0055.-	OPERA: Tubazione di lega rame crudo; geometria: serie pesante; funzione: distribuzione acqua; impiego: rete idrica; diametro esterno (Ø) [mm] = 76 | spessore [mm] = 2. / LAVORO: Posa.	1 m		125,65	24,240%
LOM252.OC.EEA.Pa02.I7407.Sc002.0060.-	OPERA: Tubazione di lega rame crudo; geometria: serie pesante; funzione: distribuzione acqua; impiego: rete idrica; diametro esterno (Ø) [mm] = 88,9 | spessore [mm] = 2. / LAVORO: Posa.	1 m		160,83	23,760%
LOM252.OC.EEA.Pa02.I7407.Sc009.0000.-	OPERA: Tubazione di lega rame ricotto; geometria: serie pesante; funzione: distribuzione acqua; impiego: rete idrica; diametro esterno (Ø) [mm] = 10 | spessore [mm] = 1. / LAVORO: Posa.	1 m		5,08	30,490%
LOM252.OC.EEA.Pa02.I7407.Sc009.0005.-	OPERA: Tubazione di lega rame ricotto; geometria: serie pesante; funzione: distribuzione acqua; impiego: rete idrica; diametro esterno (Ø) [mm] = 12 | spessore [mm] = 1. / LAVORO: Posa.	1 m		5,57	27,810%
LOM252.OC.EEA.Pa02.I7407.Sc009.0010.-	OPERA: Tubazione di lega rame ricotto; geometria: serie pesante; funzione: distribuzione acqua; impiego: rete idrica; diametro esterno (Ø) [mm] = 14 | spessore [mm] = 1. / LAVORO: Posa.	1 m		6,86	30,100%
LOM252.OC.EEA.Pa02.I7407.Sc009.0015.-	OPERA: Tubazione di lega rame ricotto; geometria: serie pesante; funzione: distribuzione acqua; impiego: rete idrica; diametro esterno (Ø) [mm] = 16 | spessore [mm] = 1. / LAVORO: Posa.	1 m		7,51	27,500%
LOM252.OC.EEA.Pa02.I7407.Sc009.0020.-	OPERA: Tubazione di lega rame ricotto; geometria: serie pesante; funzione: distribuzione acqua; impiego: rete idrica; diametro esterno (Ø) [mm] = 18 | spessore [mm] = 1. / LAVORO: Posa.	1 m		8,84	29,200%
LOM252.OC.EEA.Pa02.I7407.Sc009.0025.-	OPERA: Tubazione di lega rame ricotto; geometria: serie pesante; funzione: distribuzione acqua; impiego: rete idrica; diametro esterno (Ø) [mm] = 22 | spessore [mm] = 1,5. / LAVORO: Posa.	1 m		16,04	28,970%
LOM252.OC.EEA.Pa02.I7407.Sc009.0030.-	OPERA: Tubazione di lega rame ricotto; finitura: plastica polivinilcloruro (PVC); funzione: distribuzione acqua; impiego: rete idrica; diametro esterno (Ø) [mm] = 10 | spessore [mm] = 1. / LAVORO: Posa. / SPECIFICHE TECNICHE: tubo con rivestimento esterno in plastica polivinilcloruro (PVC).	1 m		5,57	27,810%
LOM252.OC.EEA.Pa02.I7407.Sc009.0035.-	OPERA: Tubazione di lega rame ricotto; finitura: plastica polivinilcloruro (PVC); funzione: distribuzione acqua; impiego: rete idrica; diametro esterno (Ø) [mm] = 12 | spessore [mm] = 1. / LAVORO: Posa. / SPECIFICHE TECNICHE: tubo con rivestimento esterno in plastica polivinilcloruro (PVC).	1 m		6,02	25,730%
LOM252.OC.EEA.Pa02.I7407.Sc009.0040.-	OPERA: Tubazione di lega rame ricotto; finitura: plastica polivinilcloruro (PVC); funzione: distribuzione acqua; impiego: rete idrica; diametro esterno (Ø) [mm] = 14 | spessore [mm] = 1. / LAVORO: Posa. / SPECIFICHE TECNICHE: tubo con rivestimento esterno in plastica polivinilcloruro (PVC).	1 m		7,62	27,100%
LOM252.OC.EEA.Pa02.I7407.Sc009.0045.-	OPERA: Tubazione di lega rame ricotto; finitura: plastica polivinilcloruro (PVC); funzione: distribuzione acqua; impiego: rete idrica; diametro esterno (Ø) [mm] = 16 | spessore [mm] = 1. / LAVORO: Posa. / SPECIFICHE TECNICHE: tubo con rivestimento esterno in plastica polivinilcloruro (PVC).	1 m		8,46	24,410%
LOM252.OC.EEA.Pa02.I7407.Sc009.0050.-	OPERA: Tubazione di lega rame ricotto; finitura: plastica polivinilcloruro (PVC); funzione: distribuzione acqua; impiego: rete idrica; diametro esterno (Ø) [mm] = 18 | spessore [mm] = 1. / LAVORO: Posa. / SPECIFICHE TECNICHE: tubo con rivestimento esterno in plastica polivinilcloruro (PVC).	1 m		10,05	25,690%
LOM252.OC.EEA.Pa02.I7407.Sc009.0055.-	OPERA: Tubazione di lega rame ricotto; finitura: plastica polivinilcloruro (PVC); funzione: distribuzione acqua; impiego: rete idrica; diametro esterno (Ø) [mm] = 22 | spessore [mm] = 1,5. / LAVORO: Posa. / SPECIFICHE TECNICHE: tubo con rivestimento esterno in plastica polivinilcloruro (PVC).	1 m		14,93	31,120%
LOM252.OC.EEA.Pa02.I7407.Sc009.0060.-	OPERA: Tubazione di lega rame ricotto; finitura: guaina isolante; funzione: distribuzione acqua; impiego: rete idrica; diametro esterno (Ø) [mm] = 10 | spessore [mm] = 1. / LAVORO: Posa. / SPECIFICHE TECNICHE: tubo con rivestimento esterno in guaina isolante.	1 m		7,49	20,680%
LOM252.OC.EEA.Pa02.I7407.Sc009.0065.-	OPERA: Tubazione di lega rame ricotto; finitura: guaina isolante; funzione: distribuzione acqua; impiego: rete idrica; diametro esterno (Ø) [mm] = 12 | spessore [mm] = 1. / LAVORO: Posa. / SPECIFICHE TECNICHE: tubo con rivestimento esterno in guaina isolante.	1 m		8,45	18,330%
LOM252.OC.EEA.Pa02.I7407.Sc009.0070.-	OPERA: Tubazione di lega rame ricotto; finitura: guaina isolante; funzione: distribuzione acqua; impiego: rete idrica; diametro esterno (Ø) [mm] = 14 | spessore [mm] = 1. / LAVORO: Posa. / SPECIFICHE TECNICHE: tubo con rivestimento esterno in guaina isolante.	1 m		10,37	19,910%
LOM252.OC.EEA.Pa02.I7407.Sc009.0075.-	OPERA: Tubazione di lega rame ricotto; finitura: guaina isolante; funzione: distribuzione acqua; impiego: rete idrica; diametro esterno (Ø) [mm] = 16 | spessore [mm] = 1. / LAVORO: Posa. / SPECIFICHE TECNICHE: tubo con rivestimento esterno in guaina isolante.	1 m		11,79	17,520%
LOM252.OC.EEA.Pa02.I7407.Sc009.0080.-	OPERA: Tubazione di lega rame ricotto; finitura: guaina isolante; funzione: distribuzione acqua; impiego: rete idrica; diametro esterno (Ø) [mm] = 18 | spessore [mm] = 1. / LAVORO: Posa. / SPECIFICHE TECNICHE: tubo con rivestimento esterno in guaina isolante.	1 m		13,67	18,880%
LOM252.OC.EEA.Pa02.I7407.Za000.0000.-	OPERA: Tubazione, di derivazione di materiale generico; funzione: distribuzione acqua; impiego: radiatore. Escluso: radiatore, dispositivo di comando termostatico. / LAVORO: Posa. / SPECIFICHE TECNICHE: tubo di derivazione a partire dal collettore di distribuzione o dalla rete principale di distribuzione fino alle intercettazione del radiatore.	1 cad		154,11	47,910%
LOM252.OC.EEA.Pa02.I7407.Za000.0005.-	OPERA: Tubazione, di derivazione di materiale generico; funzione: distribuzione acqua; impiego: ventilconvettore | impianto a 2 tubi. Escluso: ventilconvettore, regolazione automatica. / LAVORO: Posa. / SPECIFICHE TECNICHE: tubo di derivazione a partire dal collettore di distribuzione o dalla rete principale di distribuzione fino alle intercettazione del ventilconvettore.	1 cad		253,81	58,380%
LOM252.OC.EEA.Pa02.I7407.Za000.0010.-	OPERA: Tubazione, di derivazione di materiale generico; funzione: distribuzione acqua; impiego: ventilconvettore | impianto a 4 tubi. Escluso: ventilconvettore, regolazione automatica. / LAVORO: Posa. / SPECIFICHE TECNICHE: tubo di derivazione a partire dal collettore di distribuzione o dalla rete principale di distribuzione fino alle intercettazione del ventilconvettore.	1 cad		393,13	56,470%
LOM252.OC.EEA.Pa02.I7425.E0004.0000.-	OPERA: Giunto antivibrante di gomma EPDM; geometria: attacchi flangiati; funzione: smorzamento vibrazioni; impiego: tubazione; diametro nominale (Ø) [mm] = 20; pressione nominale [bar] ≤ 10. / LAVORO: Posa. / SPECIFICHE TECNICHE: corpo di gomma EPDM; anima di lega ferrosa acciaio generico; bulloni di lega ferrosa acciaio generico.	1 cad		82,12	14,460%
LOM252.OC.EEA.Pa02.I7425.E0004.0005.-	OPERA: Giunto antivibrante di gomma EPDM; geometria: attacchi flangiati; funzione: smorzamento vibrazioni; impiego: tubazione; diametro nominale (Ø) [mm] = 25; pressione nominale [bar] ≤ 10. / LAVORO: Posa. / SPECIFICHE TECNICHE: corpo di gomma EPDM; anima di lega ferrosa acciaio generico; bulloni di lega ferrosa acciaio generico.	1 cad		87,13	13,630%
LOM252.OC.EEA.Pa02.I7425.E0004.0010.-	OPERA: Giunto antivibrante di gomma EPDM; geometria: attacchi flangiati; funzione: smorzamento vibrazioni; impiego: tubazione; diametro nominale (Ø) [mm] = 32; pressione nominale [bar] ≤ 10. / LAVORO: Posa. / SPECIFICHE TECNICHE: corpo di gomma EPDM; anima di lega ferrosa acciaio generico; bulloni di lega ferrosa acciaio generico.	1 cad		101,97	15,700%
LOM252.OC.EEA.Pa02.I7425.E0004.0015.-	OPERA: Giunto antivibrante di gomma EPDM; geometria: attacchi flangiati; funzione: smorzamento vibrazioni; impiego: tubazione; diametro nominale (Ø) [mm] = 40; pressione nominale [bar] ≤ 10. / LAVORO: Posa. / SPECIFICHE TECNICHE: corpo di gomma EPDM; anima di lega ferrosa acciaio generico; bulloni di lega ferrosa acciaio generico.	1 cad		106,50	15,030%
LOM252.OC.EEA.Pa02.I7425.E0004.0020.-	OPERA: Giunto antivibrante di gomma EPDM; geometria: attacchi flangiati; funzione: smorzamento vibrazioni; impiego: tubazione; diametro nominale (Ø) [mm] = 50; pressione nominale [bar] ≤ 10. / LAVORO: Posa. / SPECIFICHE TECNICHE: corpo di gomma EPDM; anima di lega ferrosa acciaio generico; bulloni di lega ferrosa acciaio generico.	1 cad		116,09	13,790%
LOM252.OC.EEA.Pa02.I7425.E0004.0025.-	OPERA: Giunto antivibrante di gomma EPDM; geometria: attacchi flangiati; funzione: smorzamento vibrazioni; impiego: tubazione; diametro nominale (Ø) [mm] = 65; pressione nominale [bar] ≤ 10. / LAVORO: Posa. / SPECIFICHE TECNICHE: corpo di gomma EPDM; anima di lega ferrosa acciaio generico; bulloni di lega ferrosa acciaio generico.	1 cad		145,28	21,680%
LOM252.OC.EEA.Pa02.I7425.E0004.0030.-	OPERA: Giunto antivibrante di gomma EPDM; geometria: attacchi flangiati; funzione: smorzamento vibrazioni; impiego: tubazione; diametro nominale (Ø) [mm] = 80; pressione nominale [bar] ≤ 10. / LAVORO: Posa. / SPECIFICHE TECNICHE: corpo di gomma EPDM; anima di lega ferrosa acciaio generico; bulloni di lega ferrosa acciaio generico.	1 cad		164,42	19,150%
LOM252.OC.EEA.Pa02.I7425.E0004.0035.-	OPERA: Giunto antivibrante di gomma EPDM; geometria: attacchi flangiati; funzione: smorzamento vibrazioni; impiego: tubazione; diametro nominale (Ø) [mm] = 100; pressione nominale [bar] ≤ 10. / LAVORO: Posa. / SPECIFICHE TECNICHE: corpo di gomma EPDM; anima di lega ferrosa acciaio generico; bulloni di lega ferrosa acciaio generico.	1 cad		171,51	18,360%
LOM252.OC.EEA.Pa02.I7425.E0004.0040.-	OPERA: Giunto antivibrante di gomma EPDM; geometria: attacchi flangiati; funzione: smorzamento vibrazioni; impiego: tubazione; diametro nominale (Ø) [mm] = 125; pressione nominale [bar] ≤ 10. / LAVORO: Posa. / SPECIFICHE TECNICHE: corpo di gomma EPDM; anima di lega ferrosa acciaio generico; bulloni di lega ferrosa acciaio generico.	1 cad		223,92	26,520%
LOM252.OC.EEA.Pa02.I7425.E0004.0045.-	OPERA: Giunto antivibrante di gomma EPDM; geometria: attacchi flangiati; funzione: smorzamento vibrazioni; impiego: tubazione; diametro nominale (Ø) [mm] = 150; pressione nominale [bar] ≤ 10. / LAVORO: Posa. / SPECIFICHE TECNICHE: corpo di gomma EPDM; anima di lega ferrosa acciaio generico; bulloni di lega ferrosa acciaio generico.	1 cad		238,04	24,940%
LOM252.OC.EEA.Pa02.I7425.E0004.0050.-	OPERA: Giunto antivibrante di gomma EPDM; geometria: attacchi flangiati; funzione: smorzamento vibrazioni; impiego: tubazione; diametro nominale (Ø) [mm] = 200; pressione nominale [bar] ≤ 10. / LAVORO: Posa. / SPECIFICHE TECNICHE: corpo di gomma EPDM; anima di lega ferrosa acciaio generico; bulloni di lega ferrosa acciaio generico.	1 cad		310,75	25,420%
LOM252.OC.EEA.Pa02.I7425.E0004.0055.-	OPERA: Giunto antivibrante di gomma EPDM; geometria: attacchi flangiati; funzione: smorzamento vibrazioni; impiego: tubazione; diametro nominale (Ø) [mm] = 32; pressione nominale [bar] ≤ 16. / LAVORO: Posa. / SPECIFICHE TECNICHE: corpo di gomma EPDM; anima di lega ferrosa acciaio generico; bulloni di lega ferrosa acciaio generico.	1 cad		49,47	32,350%
LOM252.OC.EEA.Pa02.I7425.E0004.0060.-	OPERA: Giunto antivibrante di gomma EPDM; geometria: attacchi flangiati; funzione: smorzamento vibrazioni; impiego: tubazione; diametro nominale (Ø) [mm] = 40; pressione nominale [bar] ≤ 16. / LAVORO: Posa. / SPECIFICHE TECNICHE: corpo di gomma EPDM; anima di lega ferrosa acciaio generico; bulloni di lega ferrosa acciaio generico.	1 cad		51,02	31,370%
LOM252.OC.EEA.Pa02.I7425.E0004.0065.-	OPERA: Giunto antivibrante di gomma EPDM; geometria: attacchi flangiati; funzione: smorzamento vibrazioni; impiego: tubazione; diametro nominale (Ø) [mm] = 50; pressione nominale [bar] ≤ 16. / LAVORO: Posa. / SPECIFICHE TECNICHE: corpo di gomma EPDM; anima di lega ferrosa acciaio generico; bulloni di lega ferrosa acciaio generico.	1 cad		55,55	28,810%
LOM252.OC.EEA.Pa02.I7425.E0004.0070.-	OPERA: Giunto antivibrante di gomma EPDM; geometria: attacchi flangiati; funzione: smorzamento vibrazioni; impiego: tubazione; diametro nominale (Ø) [mm] = 65; pressione nominale [bar] ≤ 16. / LAVORO: Posa. / SPECIFICHE TECNICHE: corpo di gomma EPDM; anima di lega ferrosa acciaio generico; bulloni di lega ferrosa acciaio generico.	1 cad		81,20	38,790%
LOM252.OC.EEA.Pa02.I7425.E0004.0075.-	OPERA: Giunto antivibrante di gomma EPDM; geometria: attacchi flangiati; funzione: smorzamento vibrazioni; impiego: tubazione; diametro nominale (Ø) [mm] = 80; pressione nominale [bar] ≤ 16. / LAVORO: Posa. / SPECIFICHE TECNICHE: corpo di gomma EPDM; anima di lega ferrosa acciaio generico; bulloni di lega ferrosa acciaio generico.	1 cad		84,89	37,100%
LOM252.OC.EEA.Pa02.I7425.E0004.0080.-	OPERA: Giunto antivibrante di gomma EPDM; geometria: attacchi flangiati; funzione: smorzamento vibrazioni; impiego: tubazione; diametro nominale (Ø) [mm] = 100; pressione nominale [bar] ≤ 16. / LAVORO: Posa. / SPECIFICHE TECNICHE: corpo di gomma EPDM; anima di lega ferrosa acciaio generico; bulloni di lega ferrosa acciaio generico.	1 cad		93,84	33,560%
LOM252.OC.EEA.Pa02.I7425.E0004.0085.-	OPERA: Giunto antivibrante di gomma EPDM; geometria: attacchi flangiati; funzione: smorzamento vibrazioni; impiego: tubazione; diametro nominale (Ø) [mm] = 125; pressione nominale [bar] ≤ 16. / LAVORO: Posa. / SPECIFICHE TECNICHE: corpo di gomma EPDM; anima di lega ferrosa acciaio generico; bulloni di lega ferrosa acciaio generico.	1 cad		144,73	41,020%
LOM252.OC.EEA.Pa02.I7425.E0004.0090.-	OPERA: Giunto antivibrante di gomma EPDM; geometria: attacchi flangiati; funzione: smorzamento vibrazioni; impiego: tubazione; diametro nominale (Ø) [mm] = 150; pressione nominale [bar] ≤ 16. / LAVORO: Posa. / SPECIFICHE TECNICHE: corpo di gomma EPDM; anima di lega ferrosa acciaio generico; bulloni di lega ferrosa acciaio generico.	1 cad		167,93	35,360%
LOM252.OC.EEA.Pa02.I7425.E0004.0095.-	OPERA: Giunto antivibrante di gomma EPDM; geometria: attacchi flangiati; funzione: smorzamento vibrazioni; impiego: tubazione; diametro nominale (Ø) [mm] = 200; pressione nominale [bar] ≤ 16. / LAVORO: Posa. / SPECIFICHE TECNICHE: corpo di gomma EPDM; anima di lega ferrosa acciaio generico; bulloni di lega ferrosa acciaio generico.	1 cad		236,62	33,380%
LOM252.OC.EEA.Pa02.I7425.E0004.0100.-	OPERA: Giunto antivibrante di gomma EPDM; geometria: attacchi flangiati; funzione: smorzamento vibrazioni; impiego: tubazione; diametro nominale (Ø) [mm] = 250; pressione nominale [bar] ≤ 16. / LAVORO: Posa. / SPECIFICHE TECNICHE: corpo di gomma EPDM; anima di lega ferrosa acciaio generico; bulloni di lega ferrosa acciaio generico.	1 cad		297,15	26,580%
LOM252.OC.EEA.Pa02.I7425.E0004.0105.-	OPERA: Giunto antivibrante di gomma EPDM; geometria: attacchi flangiati; funzione: smorzamento vibrazioni; impiego: tubazione; diametro nominale (Ø) [mm] = 300; pressione nominale [bar] ≤ 16. / LAVORO: Posa. / SPECIFICHE TECNICHE: corpo di gomma EPDM; anima di lega ferrosa acciaio generico; bulloni di lega ferrosa acciaio generico.	1 cad		349,61	22,590%
LOM252.OC.EEA.Pa02.I7425.E0004.0110.-	OPERA: Giunto antivibrante di gomma EPDM; geometria: attacchi flangiati; funzione: smorzamento vibrazioni; impiego: tubazione; diametro nominale (Ø) [mm] = 350; pressione nominale [bar] ≤ 16. / LAVORO: Posa. / SPECIFICHE TECNICHE: corpo di gomma EPDM; anima di lega ferrosa acciaio generico; bulloni di lega ferrosa acciaio generico.	1 cad		559,92	14,110%
LOM252.OC.EEA.Pa02.I7425.E0004.0115.-	OPERA: Giunto antivibrante di gomma EPDM; geometria: attacchi flangiati; funzione: smorzamento vibrazioni; impiego: tubazione; diametro nominale (Ø) [mm] = 400; pressione nominale [bar] ≤ 16. / LAVORO: Posa. / SPECIFICHE TECNICHE: corpo di gomma EPDM; anima di lega ferrosa acciaio generico; bulloni di lega ferrosa acciaio generico.	1 cad		687,05	11,500%
LOM252.OC.EEA.Pa02.I7425.Sb008.0000.-	OPERA: Giunto antivibrante, di dilatazione di lega ferrosa acciaio inox; geometria: attacchi filettati; funzione: smorzamento vibrazioni; impiego: impianti a gas; diametro nominale (Ø) [mm] = 20; pressione massima di esercizio [bar] = 1 | pressione massima [bar] = 10. / LAVORO: Posa. / SPECIFICHE TECNICHE: corpo di lega ferrosa acciaio inox; fughe di lega ferrosa acciaio al carbonio.	1 cad		22,83	24,880%
LOM252.OC.EEA.Pa02.I7425.Sb008.0005.-	OPERA: Giunto antivibrante, di dilatazione di lega ferrosa acciaio inox; geometria: attacchi filettati; funzione: smorzamento vibrazioni; impiego: impianti a gas; diametro nominale (Ø) [mm] = 25; pressione massima di esercizio [bar] = 1 | pressione massima [bar] = 10. / LAVORO: Posa. / SPECIFICHE TECNICHE: corpo di lega ferrosa acciaio inox; fughe di lega ferrosa acciaio al carbonio.	1 cad		33,14	35,830%
LOM252.OC.EEA.Pa02.I7425.Sb008.0010.-	OPERA: Giunto antivibrante, di dilatazione di lega ferrosa acciaio inox; geometria: attacchi filettati; funzione: smorzamento vibrazioni; impiego: impianti a gas; diametro nominale (Ø) [mm] = 32; pressione massima di esercizio [bar] = 1 | pressione massima [bar] = 10. / LAVORO: Posa. / SPECIFICHE TECNICHE: corpo di lega ferrosa acciaio inox; fughe di lega ferrosa acciaio al carbonio.	1 cad		42,20	28,140%
LOM252.OC.EEA.Pa02.I7425.Sb008.0015.-	OPERA: Giunto antivibrante, di dilatazione di lega ferrosa acciaio inox; geometria: attacchi filettati; funzione: smorzamento vibrazioni; impiego: impianti a gas; diametro nominale (Ø) [mm] = 40; pressione massima di esercizio [bar] = 1 | pressione massima [bar] = 10. / LAVORO: Posa. / SPECIFICHE TECNICHE: corpo di lega ferrosa acciaio inox; fughe di lega ferrosa acciaio al carbonio.	1 cad		49,60	23,940%
LOM252.OC.EEA.Pa02.I7425.Sb008.0020.-	OPERA: Giunto antivibrante, di dilatazione di lega ferrosa acciaio inox; geometria: attacchi filettati; funzione: smorzamento vibrazioni; impiego: impianti a gas; diametro nominale (Ø) [mm] = 50; pressione massima di esercizio [bar] = 1 | pressione massima [bar] = 10. / LAVORO: Posa. / SPECIFICHE TECNICHE: corpo di lega ferrosa acciaio inox; fughe di lega ferrosa acciaio al carbonio.	1 cad		77,78	30,530%
LOM252.OC.EEA.Pa02.I7425.Sb008.0025.-	OPERA: Giunto antivibrante, di dilatazione di lega ferrosa acciaio inox; geometria: attacchi flangiati; funzione: smorzamento vibrazioni; impiego: impianti a gas; diametro nominale (Ø) [mm] = 65; pressione nominale [bar] ≤ 16 | pressione massima di esercizio [bar] = 1 | pressione massima [bar] = 10. / LAVORO: Posa. / SPECIFICHE TECNICHE: corpo di lega ferrosa acciaio inox; fughe di lega ferrosa acciaio al carbonio.	1 cad		130,37	24,160%
LOM252.OC.EEA.Pa02.I7425.Sb008.0030.-	OPERA: Giunto antivibrante, di dilatazione di lega ferrosa acciaio inox; geometria: attacchi flangiati; funzione: smorzamento vibrazioni; impiego: impianti a gas; diametro nominale (Ø) [mm] = 80; pressione nominale [bar] ≤ 16 | pressione massima di esercizio [bar] = 1 | pressione massima [bar] = 10. / LAVORO: Posa. / SPECIFICHE TECNICHE: corpo di lega ferrosa acciaio inox; fughe di lega ferrosa acciaio al carbonio.	1 cad		150,95	20,860%
LOM252.OC.EEA.Pa02.I7425.Sb008.0035.-	OPERA: Giunto antivibrante, di dilatazione di lega ferrosa acciaio inox; geometria: attacchi flangiati; funzione: smorzamento vibrazioni; impiego: impianti a gas; diametro nominale (Ø) [mm] = 100; pressione nominale [bar] ≤ 16 | pressione massima di esercizio [bar] = 1 | pressione massima [bar] = 10. / LAVORO: Posa. / SPECIFICHE TECNICHE: corpo di lega ferrosa acciaio inox; fughe di lega ferrosa acciaio al carbonio.	1 cad		192,10	16,390%
LOM252.OC.EEA.Pa02.I7816.Sb030.0000.-	OPERA: Pluviale, terminale di lega ferrosa ghisa generico. Incluso: accessori di fissaggio. / LAVORO: Posa. Incluso: assistenze murarie.	1 cad		53,24	18,300%
LOM252.OC.EEA.Pa02.I7816.Sb030.0005.-	OPERA: Pluviale, terminale di lega ferrosa ghisa generico. Incluso: accessori di fissaggio. / LAVORO: Posa. Incluso: assistenze murarie.	1 cad		61,46	15,860%
LOM252.OC.EEA.Pa02.I7816.Sb030.0010.-	OPERA: Pluviale, terminale di lega ferrosa ghisa generico. Incluso: accessori di fissaggio. / LAVORO: Posa. Incluso: assistenze murarie.	1 cad		86,44	11,270%
LOM252.OC.EEA.Pa02.I7816.Sb030.0015.-	OPERA: Pluviale, terminale di lega ferrosa ghisa generico. Incluso: accessori di fissaggio. / LAVORO: Posa. Incluso: assistenze murarie.	1 cad		102,48	9,510%
LOM252.OC.EEA.Pa02.I7816.Sb030.0020.-	OPERA: Pluviale, terminale di lega ferrosa ghisa generico. Incluso: accessori di fissaggio. / LAVORO: Posa. Incluso: assistenze murarie.	1 cad		82,90	11,750%
LOM252.OC.EEA.Pa02.I7816.Sb030.0025.-	OPERA: Pluviale, terminale di lega ferrosa ghisa generico. Incluso: accessori di fissaggio. / LAVORO: Posa. Incluso: assistenze murarie.	1 cad		105,79	9,210%
LOM252.OC.EEA.Pa02.I7817.D0017.0000.-	OPERA: Grondaia di plastica polivinilcloruro (PVC); finitura: grigio. Incluso: accessori di fissaggio; cicogne e tiranti. Escluso: pezzi speciali (testate, angoli, giunti con scarico etc..). / LAVORO: Posa. Incluso: sfrido; posa braccioli, converse, scossaline,copertine. Escluso: ponteggi perimetrali di facciata.	1 m		20,99	27,250%
LOM252.OC.EEA.Pa02.I7817.D0017.0005.-	OPERA: Grondaia di plastica polivinilcloruro (PVC); finitura: testa di moro. Incluso: accessori di fissaggio; cicogne e tiranti. Escluso: pezzi speciali (testate, angoli, giunti con scarico etc..). / LAVORO: Posa. Incluso: sfrido; posa braccioli, converse, scossaline,copertine. Escluso: ponteggi perimetrali di facciata.	1 m		23,22	24,630%
LOM252.OC.EEA.Pa02.I7817.Sa000.0000.-	OPERA: Grondaia di lega alluminio generico; finitura: preverniciata; spessore [mm] = 1 ÷ 1,5. Incluso: accessori di fissaggio; cicogne e tiranti. Escluso: pezzi speciali, lattonerie speciali. / LAVORO: Posa. Incluso: sfrido; posa braccioli, converse, scossaline,copertine. Escluso: ponteggi perimetrali di facciata. / SPECIFICHE TECNICHE: tutti lavorati con sagome e sviluppi normali, in opera.	1 kg		17,06	30,040%
LOM252.OC.EEA.Pa02.I7817.Sa000.0005.-	OPERA: Grondaia di lega alluminio generico; finitura: preverniciata; spessore [mm] = 1; peso [kg/m²] = 2,7. Incluso: accessori di fissaggio; cicogne e tiranti. Escluso: pezzi speciali, lattonerie speciali. / LAVORO: Posa. Incluso: sfrido; posa braccioli, converse, scossaline,copertine. Escluso: ponteggi perimetrali di facciata. / SPECIFICHE TECNICHE: tutti lavorati con sagome e sviluppi normali, in opera.	1 m²		39,38	34,180%
LOM252.OC.EEA.Pa02.I7817.Sa000.0010.-	OPERA: Grondaia di lega alluminio generico; finitura: preverniciata; spessore [mm] = 1,5; peso [kg/m²] = 4,05. Incluso: accessori di fissaggio; cicogne e tiranti. Escluso: pezzi speciali, lattonerie speciali. / LAVORO: Posa. Incluso: sfrido; posa braccioli, converse, scossaline,copertine. Escluso: ponteggi perimetrali di facciata. / SPECIFICHE TECNICHE: tutti lavorati con sagome e sviluppi normali, in opera.	1 m²		57,88	33,540%
LOM252.OC.EEA.Pa02.I7817.Sb003.0000.-	OPERA: Grondaia di lega ferrosa acciaio zincato; spessore [mm] ≥ 0,8; peso specifico [kg/dm³] = 7,86. Incluso: accessori di fissaggio; cicogne e tiranti. Escluso: pezzi speciali, lattonerie speciali. / LAVORO: Posa. Incluso: sfrido; posa braccioli, converse, scossaline,copertine. Escluso: ponteggi perimetrali di facciata. / SPECIFICHE TECNICHE: tutti lavorati con sagome e sviluppi normali, in opera.	1 kg		12,31	36,790%
LOM252.OC.EEA.Pa02.I7817.Sb003.0005.-	OPERA: Grondaia di lega ferrosa acciaio zincato; finitura: preverniciata; spessore [mm] = 0,8; peso specifico [kg/dm³] = 7,86. Incluso: accessori di fissaggio; cicogne e tiranti. Escluso: pezzi speciali, lattonerie speciali. / LAVORO: Posa. Incluso: sfrido; posa braccioli, converse, scossaline,copertine. Escluso: ponteggi perimetrali di facciata. / SPECIFICHE TECNICHE: tutti lavorati con sagome e sviluppi normali, in opera.	1 kg		12,97	34,920%
LOM252.OC.EEA.Pa02.I7817.Sb003.0010.-	OPERA: Grondaia di lega ferrosa acciaio zincato; spessore [mm] = 0,6; peso [kg/m²] = 4,71. Incluso: accessori di fissaggio; cicogne e tiranti. Escluso: pezzi speciali, lattonerie speciali. / LAVORO: Posa. Incluso: sfrido; posa braccioli, converse, scossaline,copertine. Escluso: ponteggi perimetrali di facciata. / SPECIFICHE TECNICHE: tutti lavorati con sagome e sviluppi normali, in opera.	1 m²		35,70	51,050%
LOM252.OC.EEA.Pa02.I7817.Sb003.0015.-	OPERA: Grondaia di lega ferrosa acciaio zincato; spessore [mm] = 0,8; peso [kg/m²] = 6,28. Incluso: accessori di fissaggio; cicogne e tiranti. Escluso: pezzi speciali, lattonerie speciali. / LAVORO: Posa. Incluso: sfrido; posa braccioli, converse, scossaline,copertine. Escluso: ponteggi perimetrali di facciata. / SPECIFICHE TECNICHE: tutti lavorati con sagome e sviluppi normali, in opera.	1 m²		51,61	46,850%
LOM252.OC.EEA.Pa02.I7817.Sb003.0020.-	OPERA: Grondaia di lega ferrosa acciaio zincato; finitura: preverniciata; spessore [mm] = 0,8; peso [kg/m²] = 6,5. Incluso: accessori di fissaggio; cicogne e tiranti. Escluso: pezzi speciali, lattonerie speciali. / LAVORO: Posa. Incluso: sfrido; posa braccioli, converse, scossaline,copertine. Escluso: ponteggi perimetrali di facciata. / SPECIFICHE TECNICHE: tutti lavorati con sagome e sviluppi normali, in opera.	1 m²		74,55	52,400%
LOM252.OC.EEA.Pa02.I7817.Sb010.0000.-	OPERA: Grondaia di lega ferrosa acciaio inox AISI 304; spessore [mm] = 0,6 ÷ 0,8; peso specifico [kg/dm³] = 7,86. Incluso: accessori di fissaggio; cicogne e tiranti. Escluso: pezzi speciali, lattonerie speciali. / LAVORO: Posa. Incluso: sfrido; posa braccioli, converse, scossaline,copertine. Escluso: ponteggi perimetrali di facciata. / SPECIFICHE TECNICHE: tutti lavorati con sagome e sviluppi normali, in opera.	1 kg		15,43	29,350%
LOM252.OC.EEA.Pa02.I7817.Sb010.0005.-	OPERA: Grondaia di lega ferrosa acciaio inox AISI 304; spessore [mm] = 0,6; peso [kg/m²] = 4,71. Incluso: accessori di fissaggio; cicogne e tiranti. Escluso: pezzi speciali, lattonerie speciali. / LAVORO: Posa. Incluso: sfrido; posa braccioli, converse, scossaline,copertine. Escluso: ponteggi perimetrali di facciata. / SPECIFICHE TECNICHE: tutti lavorati con sagome e sviluppi normali, in opera.	1 m²		74,03	26,230%
LOM252.OC.EEA.Pa02.I7817.Sb010.0010.-	OPERA: Grondaia di lega ferrosa acciaio inox AISI 304; spessore [mm] = 0,8; peso [kg/m²] = 6,28. Incluso: accessori di fissaggio; cicogne e tiranti. Escluso: pezzi speciali, lattonerie speciali. / LAVORO: Posa. Incluso: sfrido; posa braccioli, converse, scossaline,copertine. Escluso: ponteggi perimetrali di facciata. / SPECIFICHE TECNICHE: tutti lavorati con sagome e sviluppi normali, in opera.	1 m²		97,35	25,500%
LOM252.OC.EEA.Pa02.I7817.Sc000.0000.-	OPERA: Grondaia di lega rame generico; spessore [mm] = 0,6 ÷ 0,8; peso specifico [kg/dm³] = 8,92. Incluso: accessori di fissaggio; cicogne e tiranti. Escluso: pezzi speciali, lattonerie speciali. / LAVORO: Posa. Incluso: sfrido; posa braccioli, converse, scossaline,copertine. Escluso: ponteggi perimetrali di facciata. / SPECIFICHE TECNICHE: tutti lavorati con sagome e sviluppi normali, in opera.	1 kg		25,07	19,690%
LOM252.OC.EEA.Pa02.I7817.Sc000.0005.-	OPERA: Grondaia di lega rame generico; spessore [mm] = 0,6; peso [kg/m²] = 5,37. Incluso: accessori di fissaggio; cicogne e tiranti. Escluso: pezzi speciali, lattonerie speciali. / LAVORO: Posa. Incluso: sfrido; posa braccioli, converse, scossaline,copertine. Escluso: ponteggi perimetrali di facciata. / SPECIFICHE TECNICHE: tutti lavorati con sagome e sviluppi normali, in opera.	1 m²		111,55	21,670%
LOM252.OC.EEA.Pa02.I7817.Sc000.0010.-	OPERA: Grondaia di lega rame generico; spessore [mm] = 0,8; peso [kg/m²] = 7,16. Incluso: accessori di fissaggio; cicogne e tiranti. Escluso: pezzi speciali, lattonerie speciali. / LAVORO: Posa. Incluso: sfrido; posa braccioli, converse, scossaline,copertine. Escluso: ponteggi perimetrali di facciata. / SPECIFICHE TECNICHE: tutti lavorati con sagome e sviluppi normali, in opera.	1 m²		148,91	21,830%
LOM252.OC.EEA.Pa02.I7817.Sd001.0000.-	OPERA: Grondaia di lega zinco titanio; spessore [mm] = 0,6 ÷ 0,8; peso specifico [kg/dm³] = 7,15. Incluso: accessori di fissaggio; cicogne e tiranti. Escluso: pezzi speciali, lattonerie speciali. / LAVORO: Posa. Incluso: sfrido; posa braccioli, converse, scossaline,copertine. Escluso: ponteggi perimetrali di facciata. / SPECIFICHE TECNICHE: tutti lavorati con sagome e sviluppi normali, in opera.	1 kg		18,73	24,180%
LOM252.OC.EEA.Pa02.I7817.Sd001.0005.-	OPERA: Grondaia di lega zinco titanio; spessore [mm] = 0,6; peso [kg/m²] = 4,3. Incluso: accessori di fissaggio; cicogne e tiranti. Escluso: pezzi speciali, lattonerie speciali. / LAVORO: Posa. Incluso: sfrido; posa braccioli, converse, scossaline,copertine. Escluso: ponteggi perimetrali di facciata. / SPECIFICHE TECNICHE: tutti lavorati con sagome e sviluppi normali, in opera.	1 m²		68,12	26,750%
LOM252.OC.EEA.Pa02.I7817.Sd001.0010.-	OPERA: Grondaia di lega zinco titanio; spessore [mm] = 0,8; peso [kg/m²] = 5,8. Incluso: accessori di fissaggio; cicogne e tiranti. Escluso: pezzi speciali, lattonerie speciali. / LAVORO: Posa. Incluso: sfrido; posa braccioli, converse, scossaline,copertine. Escluso: ponteggi perimetrali di facciata. / SPECIFICHE TECNICHE: tutti lavorati con sagome e sviluppi normali, in opera.	1 m²		91,53	26,420%
LOM252.OC.EEA.Pa02.I7821.D0017.0250.-	OPERA: Tubazione generica di smaltimento di plastica polivinilcloruro (PVC); funzione: allacciamento pozzetti stradali; diametro esterno (Ø) [mm] = 160 | spessore [mm] = 4. Incluso: tubi e pezzi speciali. / LAVORO: Posa. Incluso: disfacimento della struttura stradale; rinterro scavi; trasporto delle macerie ad impianti di trattamento autorizzati. Escluso: taglio della struttura stradale; armo di scavo; formazione manto in binder; oneri di smaltimento dei rifiuti.	1 m		374,04	48,320%
LOM252.OC.EEA.Pa02.I7821.L0002.0000.-	OPERA: Tubazione generica di smaltimento di ceramica gres; funzione: allacciamento pozzetti stradali; diametro esterno (Ø) [mm] = 150 | spessore [mm] = 4; resistenza allo schiacciamento (FN) [kN/m] = 40. Incluso: tubi e pezzi speciali. / LAVORO: Posa. Incluso: disfacimento della struttura stradale; rinterro scavi; trasporto delle macerie ad impianti di trattamento autorizzati. Escluso: taglio della struttura stradale; armo di scavo; formazione manto in binder; oneri di smaltimento dei rifiuti.	1 m		388,25	48,080%
LOM252.OC.EEA.Pa02.I7822.Ca010.0000.-	OPERA: Tubazione di scarico, a bicchiere e guarnizione elastomerica di resina sintetica poliestere; diametro nominale interno (Ø) (DN) [mm] = 400. / LAVORO: Posa. Escluso: scavo; piano appoggio; rinfianco; riempimento.	1 m		148,37	13,080%
LOM252.OC.EEA.Pa02.I7822.Ca010.0005.-	OPERA: Tubazione di scarico, a bicchiere e guarnizione elastomerica di resina sintetica poliestere; diametro nominale interno (Ø) (DN) [mm] = 500. / LAVORO: Posa. Escluso: scavo; piano appoggio; rinfianco; riempimento.	1 m		173,94	13,320%
LOM252.OC.EEA.Pa02.I7822.Ca010.0010.-	OPERA: Tubazione di scarico, a bicchiere e guarnizione elastomerica di resina sintetica poliestere; diametro nominale interno (Ø) (DN) [mm] = 600. / LAVORO: Posa. Escluso: scavo; piano appoggio; rinfianco; riempimento.	1 m		225,85	12,470%
LOM252.OC.EEA.Pa02.I7822.Ca010.0015.-	OPERA: Tubazione di scarico, a bicchiere e guarnizione elastomerica di resina sintetica poliestere; diametro nominale interno (Ø) (DN) [mm] = 800. / LAVORO: Posa. Escluso: scavo; piano appoggio; rinfianco; riempimento.	1 m		334,05	13,120%
LOM252.OC.EEA.Pa02.I7822.Ca010.0020.-	OPERA: Tubazione di scarico, a bicchiere e guarnizione elastomerica di resina sintetica poliestere; diametro nominale interno (Ø) (DN) [mm] = 1000. / LAVORO: Posa. Escluso: scavo; piano appoggio; rinfianco; riempimento.	1 m		481,02	13,010%
LOM252.OC.EEA.Pa02.I7822.Ca010.0025.-	OPERA: Tubazione di scarico, a bicchiere e guarnizione elastomerica di resina sintetica poliestere; diametro nominale interno (Ø) (DN) [mm] = 1100. / LAVORO: Posa. Escluso: scavo; piano appoggio; rinfianco; riempimento.	1 m		564,12	13,320%
LOM252.OC.EEA.Pa02.I7822.Ca010.0030.-	OPERA: Tubazione di scarico, a bicchiere e guarnizione elastomerica di resina sintetica poliestere; diametro nominale interno (Ø) (DN) [mm] = 1200. / LAVORO: Posa. Escluso: scavo; piano appoggio; rinfianco; riempimento.	1 m		662,94	14,170%
LOM252.OC.EEA.Pa02.I7822.D0000.0000.-	OPERA: Tubazione di scarico, a bicchiere di plastica generico; funzione: scarico acque civili | fonoassorbente; diametro esterno (Ø) [mm] = 40 | spessore [mm] = 3. / LAVORO: Posa. Incluso: oneri di fissaggio a pareti/soffitti; oneri di attraversamento strutture.	1 m		11,28	27,190%
LOM252.OC.EEA.Pa02.I7822.D0000.0005.-	OPERA: Tubazione di scarico, a bicchiere di plastica generico; funzione: scarico acque civili | fonoassorbente; diametro esterno (Ø) [mm] = 50 | spessore [mm] = 3. / LAVORO: Posa. Incluso: oneri di fissaggio a pareti/soffitti; oneri di attraversamento strutture.	1 m		11,86	25,860%
LOM252.OC.EEA.Pa02.I7822.D0000.0010.-	OPERA: Tubazione di scarico, a bicchiere di plastica generico; funzione: scarico acque civili | fonoassorbente; diametro esterno (Ø) [mm] = 75 | spessore [mm] = 4. / LAVORO: Posa. Incluso: oneri di fissaggio a pareti/soffitti; oneri di attraversamento strutture.	1 m		22,40	14,530%
LOM252.OC.EEA.Pa02.I7822.D0000.0015.-	OPERA: Tubazione di scarico, a bicchiere di plastica generico; funzione: scarico acque civili | fonoassorbente; diametro esterno (Ø) [mm] = 90 | spessore [mm] = 4,5. / LAVORO: Posa. Incluso: oneri di fissaggio a pareti/soffitti; oneri di attraversamento strutture.	1 m		27,06	12,720%
LOM252.OC.EEA.Pa02.I7822.D0000.0020.-	OPERA: Tubazione di scarico, a bicchiere di plastica generico; funzione: scarico acque civili | fonoassorbente; diametro esterno (Ø) [mm] = 100 | spessore [mm] = 5. / LAVORO: Posa. Incluso: oneri di fissaggio a pareti/soffitti; oneri di attraversamento strutture.	1 m		27,43	13,470%
LOM252.OC.EEA.Pa02.I7822.D0000.0025.-	OPERA: Tubazione di scarico, a bicchiere di plastica generico; funzione: scarico acque civili | fonoassorbente; diametro esterno (Ø) [mm] = 110 | spessore [mm] = 5. / LAVORO: Posa. Incluso: oneri di fissaggio a pareti/soffitti; oneri di attraversamento strutture.	1 m		28,81	12,820%
LOM252.OC.EEA.Pa02.I7822.D0000.0030.-	OPERA: Tubazione di scarico, a bicchiere di plastica generico; funzione: scarico acque civili | fonoassorbente; diametro esterno (Ø) [mm] = 125 | spessore [mm] = 5. / LAVORO: Posa. Incluso: oneri di fissaggio a pareti/soffitti; oneri di attraversamento strutture.	1 m		42,58	8,670%
LOM252.OC.EEA.Pa02.I7822.D0000.0035.-	OPERA: Tubazione di scarico, a bicchiere di plastica generico; funzione: scarico acque civili | fonoassorbente; diametro esterno (Ø) [mm] = 160 | spessore [mm] = 5,5. / LAVORO: Posa. Incluso: oneri di fissaggio a pareti/soffitti; oneri di attraversamento strutture.	1 m		52,34	7,540%
LOM252.OC.EEA.Pa02.I7822.D0000.0040.-	OPERA: Tubazione di scarico, a bicchiere di plastica generico; funzione: scarico acque civili | fonoassorbente; diametro esterno (Ø) [mm] = 40 | spessore [mm] = 3. / LAVORO: Posa. Incluso: oneri di fissaggio a pareti/soffitti; oneri di attraversamento strutture.	1 m		14,44	21,240%
LOM252.OC.EEA.Pa02.I7822.D0000.0045.-	OPERA: Tubazione di scarico, a bicchiere di plastica generico; funzione: scarico acque civili | fonoassorbente; diametro esterno (Ø) [mm] = 50 | spessore [mm] = 3. / LAVORO: Posa. Incluso: oneri di fissaggio a pareti/soffitti; oneri di attraversamento strutture.	1 m		15,17	20,220%
LOM252.OC.EEA.Pa02.I7822.D0000.0050.-	OPERA: Tubazione di scarico, a bicchiere di plastica generico; funzione: scarico acque civili | fonoassorbente; diametro esterno (Ø) [mm] = 75 | spessore [mm] = 4. / LAVORO: Posa. Incluso: oneri di fissaggio a pareti/soffitti; oneri di attraversamento strutture.	1 m		26,82	12,140%
LOM252.OC.EEA.Pa02.I7822.D0000.0055.-	OPERA: Tubazione di scarico, a bicchiere di plastica generico; funzione: scarico acque civili | fonoassorbente; diametro esterno (Ø) [mm] = 90 | spessore [mm] = 4,5. / LAVORO: Posa. Incluso: oneri di fissaggio a pareti/soffitti; oneri di attraversamento strutture.	1 m		32,42	10,620%
LOM252.OC.EEA.Pa02.I7822.D0000.0060.-	OPERA: Tubazione di scarico, a bicchiere di plastica generico; funzione: scarico acque civili | fonoassorbente; diametro esterno (Ø) [mm] = 100 | spessore [mm] = 5. / LAVORO: Posa. Incluso: oneri di fissaggio a pareti/soffitti; oneri di attraversamento strutture.	1 m		32,80	11,260%
LOM252.OC.EEA.Pa02.I7822.D0000.0065.-	OPERA: Tubazione di scarico, a bicchiere di plastica generico; funzione: scarico acque civili | fonoassorbente; diametro esterno (Ø) [mm] = 110 | spessore [mm] = 5. / LAVORO: Posa. Incluso: oneri di fissaggio a pareti/soffitti; oneri di attraversamento strutture.	1 m		34,13	10,820%
LOM252.OC.EEA.Pa02.I7822.D0010.0000.-	OPERA: Tubazione di scarico, a bicchiere e anello elastomerico di plastica polietilene ad alta densità (HDPE/PEAD); funzione: scarico; diametro esterno (Ø) [mm] = 250 | diametro interno (Ø) [mm] = 218. / LAVORO: Posa. Incluso: oneri di fissaggio. Escluso: scavo; piano di appoggio; rinfianco; riempimento.	1 m		31,59	22,550%
LOM252.OC.EEA.Pa02.I7822.D0010.0005.-	OPERA: Tubazione di scarico, a bicchiere e anello elastomerico di plastica polietilene ad alta densità (HDPE/PEAD); funzione: scarico; diametro esterno (Ø) [mm] = 315 | diametro interno (Ø) [mm] = 272. / LAVORO: Posa. Incluso: oneri di fissaggio. Escluso: scavo; piano di appoggio; rinfianco; riempimento.	1 m		54,43	19,810%
LOM252.OC.EEA.Pa02.I7822.D0010.0010.-	OPERA: Tubazione di scarico, a bicchiere e anello elastomerico di plastica polietilene ad alta densità (HDPE/PEAD); funzione: scarico; diametro esterno (Ø) [mm] = 400 | diametro interno (Ø) [mm] = 347. / LAVORO: Posa. Incluso: oneri di fissaggio. Escluso: scavo; piano di appoggio; rinfianco; riempimento.	1 m		77,51	17,330%
LOM252.OC.EEA.Pa02.I7822.D0010.0015.-	OPERA: Tubazione di scarico, a bicchiere e anello elastomerico di plastica polietilene ad alta densità (HDPE/PEAD); funzione: scarico; diametro esterno (Ø) [mm] = 500 | diametro interno (Ø) [mm] = 433. / LAVORO: Posa. Incluso: oneri di fissaggio. Escluso: scavo; piano di appoggio; rinfianco; riempimento.	1 m		126,72	13,430%
LOM252.OC.EEA.Pa02.I7822.D0010.0020.-	OPERA: Tubazione di scarico, a bicchiere e anello elastomerico di plastica polietilene ad alta densità (HDPE/PEAD); funzione: scarico; diametro esterno (Ø) [mm] = 630 | diametro interno (Ø) [mm] = 535. / LAVORO: Posa. Incluso: oneri di fissaggio. Escluso: scavo; piano di appoggio; rinfianco; riempimento.	1 m		158,37	13,040%
LOM252.OC.EEA.Pa02.I7822.D0010.0025.-	OPERA: Tubazione di scarico, a bicchiere e anello elastomerico di plastica polietilene ad alta densità (HDPE/PEAD); funzione: scarico; diametro esterno (Ø) [mm] = 800 | diametro interno (Ø) [mm] = 678. / LAVORO: Posa. Incluso: oneri di fissaggio. Escluso: scavo; piano di appoggio; rinfianco; riempimento.	1 m		255,05	10,200%
LOM252.OC.EEA.Pa02.I7822.D0010.0030.-	OPERA: Tubazione di scarico, a bicchiere e anello elastomerico di plastica polietilene ad alta densità (HDPE/PEAD); funzione: scarico; diametro esterno (Ø) [mm] = 1000 | diametro interno (Ø) [mm] = 852. / LAVORO: Posa. Incluso: oneri di fissaggio. Escluso: scavo; piano di appoggio; rinfianco; riempimento.	1 m		399,30	8,090%
LOM252.OC.EEA.Pa02.I7822.D0010.0035.-	OPERA: Tubazione di scarico, a bicchiere e anello elastomerico di plastica polietilene ad alta densità (HDPE/PEAD); funzione: scarico; diametro esterno (Ø) [mm] = 1200 | diametro interno (Ø) [mm] = 1030. / LAVORO: Posa. Incluso: oneri di fissaggio. Escluso: scavo; piano di appoggio; rinfianco; riempimento.	1 m		583,57	6,690%
LOM252.OC.EEA.Pa02.I7822.D0010.0040.-	OPERA: Tubazione di scarico, a bicchiere e anello elastomerico di plastica polietilene ad alta densità (HDPE/PEAD); funzione: scarico; diametro esterno (Ø) [mm] = 250 | diametro interno (Ø) [mm] = 218. / LAVORO: Posa. Incluso: oneri di fissaggio. Escluso: scavo; piano di appoggio; rinfianco; riempimento.	1 m		36,37	19,590%
LOM252.OC.EEA.Pa02.I7822.D0010.0045.-	OPERA: Tubazione di scarico, a bicchiere e anello elastomerico di plastica polietilene ad alta densità (HDPE/PEAD); funzione: scarico; diametro esterno (Ø) [mm] = 315 | diametro interno (Ø) [mm] = 272. / LAVORO: Posa. Incluso: oneri di fissaggio. Escluso: scavo; piano di appoggio; rinfianco; riempimento.	1 m		62,90	17,140%
LOM252.OC.EEA.Pa02.I7822.D0010.0050.-	OPERA: Tubazione di scarico, a bicchiere e anello elastomerico di plastica polietilene ad alta densità (HDPE/PEAD); funzione: scarico; diametro esterno (Ø) [mm] = 400 | diametro interno (Ø) [mm] = 347. / LAVORO: Posa. Incluso: oneri di fissaggio. Escluso: scavo; piano di appoggio; rinfianco; riempimento.	1 m		86,92	15,450%
LOM252.OC.EEA.Pa02.I7822.D0010.0055.-	OPERA: Tubazione di scarico, a bicchiere e anello elastomerico di plastica polietilene ad alta densità (HDPE/PEAD); funzione: scarico; diametro esterno (Ø) [mm] = 500 | diametro interno (Ø) [mm] = 433. / LAVORO: Posa. Incluso: oneri di fissaggio. Escluso: scavo; piano di appoggio; rinfianco; riempimento.	1 m		133,42	12,750%
LOM252.OC.EEA.Pa02.I7822.D0010.0060.-	OPERA: Tubazione di scarico, a bicchiere e anello elastomerico di plastica polietilene ad alta densità (HDPE/PEAD); funzione: scarico; diametro esterno (Ø) [mm] = 630 | diametro interno (Ø) [mm] = 535. / LAVORO: Posa. Incluso: oneri di fissaggio. Escluso: scavo; piano di appoggio; rinfianco; riempimento.	1 m		163,00	12,670%
LOM252.OC.EEA.Pa02.I7822.D0010.0065.-	OPERA: Tubazione di scarico, a bicchiere e anello elastomerico di plastica polietilene ad alta densità (HDPE/PEAD); funzione: scarico; diametro esterno (Ø) [mm] = 800 | diametro interno (Ø) [mm] = 678. / LAVORO: Posa. Incluso: oneri di fissaggio. Escluso: scavo; piano di appoggio; rinfianco; riempimento.	1 m		280,69	9,270%
LOM252.OC.EEA.Pa02.I7822.D0010.0070.-	OPERA: Tubazione di scarico, a bicchiere e anello elastomerico di plastica polietilene ad alta densità (HDPE/PEAD); funzione: scarico; diametro esterno (Ø) [mm] = 1000 | diametro interno (Ø) [mm] = 852. / LAVORO: Posa. Incluso: oneri di fissaggio. Escluso: scavo; piano di appoggio; rinfianco; riempimento.	1 m		428,78	7,530%
LOM252.OC.EEA.Pa02.I7822.D0010.0075.-	OPERA: Tubazione di scarico, a bicchiere e anello elastomerico di plastica polietilene ad alta densità (HDPE/PEAD); funzione: scarico; diametro esterno (Ø) [mm] = 1200 | diametro interno (Ø) [mm] = 1030. / LAVORO: Posa. Incluso: oneri di fissaggio. Escluso: scavo; piano di appoggio; rinfianco; riempimento.	1 m		627,77	6,220%
LOM252.OC.EEA.Pa02.I7822.D0010.0250.-	OPERA: Tubazione di scarico, a manicotto di plastica polietilene ad alta densità (HDPE/PEAD); finitura: colore nero; geometria: giunti saldabili; funzione: scarico acque calde civili | scarico acque calde industriali; diametro esterno (Ø) [mm] = 32 | spessore [mm] = 3. Escluso: saldatura di testa. / LAVORO: Posa. Incluso: oneri di fissaggio a pareti/soffitti; oneri di attraversamento strutture. / SPECIFICHE TECNICHE: pead malleabilizzato.	1 m		11,58	27,570%
LOM252.OC.EEA.Pa02.I7822.D0010.0255.-	OPERA: Tubazione di scarico, a manicotto di plastica polietilene ad alta densità (HDPE/PEAD); finitura: colore nero; geometria: giunti saldabili; funzione: scarico acque calde civili | scarico acque calde industriali; diametro esterno (Ø) [mm] = 40 | spessore [mm] = 3. Escluso: saldatura di testa. / LAVORO: Posa. Incluso: oneri di fissaggio a pareti/soffitti; oneri di attraversamento strutture. / SPECIFICHE TECNICHE: pead malleabilizzato.	1 m		12,72	25,100%
LOM252.OC.EEA.Pa02.I7822.D0010.0260.-	OPERA: Tubazione di scarico, a manicotto di plastica polietilene ad alta densità (HDPE/PEAD); finitura: colore nero; geometria: giunti saldabili; funzione: scarico acque calde civili | scarico acque calde industriali; diametro esterno (Ø) [mm] = 50 | spessore [mm] = 3. Escluso: saldatura di testa. / LAVORO: Posa. Incluso: oneri di fissaggio a pareti/soffitti; oneri di attraversamento strutture. / SPECIFICHE TECNICHE: pead malleabilizzato.	1 m		14,81	24,520%
LOM252.OC.EEA.Pa02.I7822.D0010.0265.-	OPERA: Tubazione di scarico, a manicotto di plastica polietilene ad alta densità (HDPE/PEAD); finitura: colore nero; geometria: giunti saldabili; funzione: scarico acque calde civili | scarico acque calde industriali; diametro esterno (Ø) [mm] = 56 | spessore [mm] = 3. Escluso: saldatura di testa. / LAVORO: Posa. Incluso: oneri di fissaggio a pareti/soffitti; oneri di attraversamento strutture. / SPECIFICHE TECNICHE: pead malleabilizzato.	1 m		16,75	21,680%
LOM252.OC.EEA.Pa02.I7822.D0010.0270.-	OPERA: Tubazione di scarico, a manicotto di plastica polietilene ad alta densità (HDPE/PEAD); finitura: colore nero; geometria: giunti saldabili; funzione: scarico acque calde civili | scarico acque calde industriali; diametro esterno (Ø) [mm] = 63 | spessore [mm] = 3. Escluso: saldatura di testa. / LAVORO: Posa. Incluso: oneri di fissaggio a pareti/soffitti; oneri di attraversamento strutture. / SPECIFICHE TECNICHE: pead malleabilizzato.	1 m		16,90	21,490%
LOM252.OC.EEA.Pa02.I7822.D0010.0275.-	OPERA: Tubazione di scarico, a manicotto di plastica polietilene ad alta densità (HDPE/PEAD); finitura: colore nero; geometria: giunti saldabili; funzione: scarico acque calde civili | scarico acque calde industriali; diametro esterno (Ø) [mm] = 75 | spessore [mm] = 3. Escluso: saldatura di testa. / LAVORO: Posa. Incluso: oneri di fissaggio a pareti/soffitti; oneri di attraversamento strutture. / SPECIFICHE TECNICHE: pead malleabilizzato.	1 m		19,17	20,900%
LOM252.OC.EEA.Pa02.I7822.D0010.0280.-	OPERA: Tubazione di scarico, a manicotto di plastica polietilene ad alta densità (HDPE/PEAD); finitura: colore nero; geometria: giunti saldabili; funzione: scarico acque calde civili | scarico acque calde industriali; diametro esterno (Ø) [mm] = 90 | spessore [mm] = 3,5. Escluso: saldatura di testa. / LAVORO: Posa. Incluso: oneri di fissaggio a pareti/soffitti; oneri di attraversamento strutture. / SPECIFICHE TECNICHE: pead malleabilizzato.	1 m		24,37	18,750%
LOM252.OC.EEA.Pa02.I7822.D0010.0285.-	OPERA: Tubazione di scarico, a manicotto di plastica polietilene ad alta densità (HDPE/PEAD); finitura: colore nero; geometria: giunti saldabili; funzione: scarico acque calde civili | scarico acque calde industriali; diametro esterno (Ø) [mm] = 110 | spessore [mm] = 4,3. Escluso: saldatura di testa. / LAVORO: Posa. Incluso: oneri di fissaggio a pareti/soffitti; oneri di attraversamento strutture. / SPECIFICHE TECNICHE: pead malleabilizzato.	1 m		31,64	14,640%
LOM252.OC.EEA.Pa02.I7822.D0010.0290.-	OPERA: Tubazione di scarico, a manicotto di plastica polietilene ad alta densità (HDPE/PEAD); finitura: colore nero; geometria: giunti saldabili; funzione: scarico acque calde civili | scarico acque calde industriali; diametro esterno (Ø) [mm] = 125 | spessore [mm] = 4,9. Escluso: saldatura di testa. / LAVORO: Posa. Incluso: oneri di fissaggio a pareti/soffitti; oneri di attraversamento strutture. / SPECIFICHE TECNICHE: pead malleabilizzato.	1 m		38,61	12,970%
LOM252.OC.EEA.Pa02.I7822.D0010.0295.-	OPERA: Tubazione di scarico, a manicotto di plastica polietilene ad alta densità (HDPE/PEAD); finitura: colore nero; geometria: giunti saldabili; funzione: scarico acque calde civili | scarico acque calde industriali; diametro esterno (Ø) [mm] = 160 | spessore [mm] = 6,2. Escluso: saldatura di testa. / LAVORO: Posa. Incluso: oneri di fissaggio a pareti/soffitti; oneri di attraversamento strutture. / SPECIFICHE TECNICHE: pead malleabilizzato.	1 m		58,25	9,350%
LOM252.OC.EEA.Pa02.I7822.D0010.0300.-	OPERA: Tubazione di scarico, a manicotto di plastica polietilene ad alta densità (HDPE/PEAD); finitura: colore nero; geometria: giunti saldabili; funzione: scarico acque calde civili | scarico acque calde industriali; diametro esterno (Ø) [mm] = 200 | spessore [mm] = 6,2. Escluso: saldatura di testa. / LAVORO: Posa. Incluso: oneri di fissaggio a pareti/soffitti; oneri di attraversamento strutture. / SPECIFICHE TECNICHE: pead malleabilizzato.	1 m		71,98	8,090%
LOM252.OC.EEA.Pa02.I7822.D0010.0305.-	OPERA: Tubazione di scarico, a manicotto di plastica polietilene ad alta densità (HDPE/PEAD); finitura: colore nero; geometria: giunti saldabili; funzione: scarico acque calde civili | scarico acque calde industriali; diametro esterno (Ø) [mm] = 250 | spessore [mm] = 7,8. Escluso: saldatura di testa. / LAVORO: Posa. Incluso: oneri di fissaggio a pareti/soffitti; oneri di attraversamento strutture. / SPECIFICHE TECNICHE: pead malleabilizzato.	1 m		109,87	6,210%
LOM252.OC.EEA.Pa02.I7822.D0010.0310.-	OPERA: Tubazione di scarico, a manicotto di plastica polietilene ad alta densità (HDPE/PEAD); finitura: colore nero; geometria: giunti saldabili; funzione: scarico acque calde civili | scarico acque calde industriali; diametro esterno (Ø) [mm] = 315 | spessore [mm] = 9,8. Escluso: saldatura di testa. / LAVORO: Posa. Incluso: oneri di fissaggio a pareti/soffitti; oneri di attraversamento strutture. / SPECIFICHE TECNICHE: pead malleabilizzato.	1 m		161,45	4,730%
LOM252.OC.EEA.Pa02.I7822.D0010.0500.-	OPERA: Tubazione di scarico, a manicotto e guarnizione elastomerica di plastica polietilene ad alta densità (HDPE/PEAD); funzione: scarico; diametro esterno (Ø) [mm] = 125 | diametro interno (Ø) [mm] = 105. / LAVORO: Posa. Incluso: oneri di fissaggio. Escluso: scavo; piano di appoggio; rinfianco; riempimento.	1 m		13,79	37,860%
LOM252.OC.EEA.Pa02.I7822.D0010.0505.-	OPERA: Tubazione di scarico, a manicotto e guarnizione elastomerica di plastica polietilene ad alta densità (HDPE/PEAD); funzione: scarico; diametro esterno (Ø) [mm] = 160 | diametro interno (Ø) [mm] = 137. / LAVORO: Posa. Incluso: oneri di fissaggio. Escluso: scavo; piano di appoggio; rinfianco; riempimento.	1 m		17,31	31,970%
LOM252.OC.EEA.Pa02.I7822.D0010.0510.-	OPERA: Tubazione di scarico, a manicotto e guarnizione elastomerica di plastica polietilene ad alta densità (HDPE/PEAD); funzione: scarico; diametro esterno (Ø) [mm] = 200 | diametro interno (Ø) [mm] = 172. / LAVORO: Posa. Incluso: oneri di fissaggio. Escluso: scavo; piano di appoggio; rinfianco; riempimento.	1 m		21,48	29,850%
LOM252.OC.EEA.Pa02.I7822.D0010.0515.-	OPERA: Tubazione di scarico, a manicotto e guarnizione elastomerica di plastica polietilene ad alta densità (HDPE/PEAD); funzione: scarico; diametro esterno (Ø) [mm] = 250 | diametro interno (Ø) [mm] = 218. / LAVORO: Posa. Incluso: oneri di fissaggio. Escluso: scavo; piano di appoggio; rinfianco; riempimento.	1 m		33,68	23,760%
LOM252.OC.EEA.Pa02.I7822.D0010.0520.-	OPERA: Tubazione di scarico, a manicotto e guarnizione elastomerica di plastica polietilene ad alta densità (HDPE/PEAD); funzione: scarico; diametro esterno (Ø) [mm] = 315 | diametro interno (Ø) [mm] = 272. / LAVORO: Posa. Incluso: oneri di fissaggio. Escluso: scavo; piano di appoggio; rinfianco; riempimento.	1 m		57,20	20,490%
LOM252.OC.EEA.Pa02.I7822.D0010.0525.-	OPERA: Tubazione di scarico, a manicotto e guarnizione elastomerica di plastica polietilene ad alta densità (HDPE/PEAD); funzione: scarico; diametro esterno (Ø) [mm] = 400 | diametro interno (Ø) [mm] = 347. / LAVORO: Posa. Incluso: oneri di fissaggio. Escluso: scavo; piano di appoggio; rinfianco; riempimento.	1 m		80,48	18,170%
LOM252.OC.EEA.Pa02.I7822.D0010.0530.-	OPERA: Tubazione di scarico, a manicotto e guarnizione elastomerica di plastica polietilene ad alta densità (HDPE/PEAD); funzione: scarico; diametro esterno (Ø) [mm] = 500 | diametro interno (Ø) [mm] = 433. / LAVORO: Posa. Incluso: oneri di fissaggio. Escluso: scavo; piano di appoggio; rinfianco; riempimento.	1 m		132,39	13,990%
LOM252.OC.EEA.Pa02.I7822.D0010.0535.-	OPERA: Tubazione di scarico, a manicotto e guarnizione elastomerica di plastica polietilene ad alta densità (HDPE/PEAD); funzione: scarico; diametro esterno (Ø) [mm] = 630 | diametro interno (Ø) [mm] = 535. / LAVORO: Posa. Incluso: oneri di fissaggio. Escluso: scavo; piano di appoggio; rinfianco; riempimento.	1 m		176,54	11,600%
LOM252.OC.EEA.Pa02.I7822.D0010.0540.-	OPERA: Tubazione di scarico, a manicotto e guarnizione elastomerica di plastica polietilene ad alta densità (HDPE/PEAD); funzione: scarico; diametro esterno (Ø) [mm] = 800 | diametro interno (Ø) [mm] = 678. / LAVORO: Posa. Incluso: oneri di fissaggio. Escluso: scavo; piano di appoggio; rinfianco; riempimento.	1 m		297,68	9,470%
LOM252.OC.EEA.Pa02.I7822.D0010.0545.-	OPERA: Tubazione di scarico, a manicotto e guarnizione elastomerica di plastica polietilene ad alta densità (HDPE/PEAD); funzione: scarico; diametro esterno (Ø) [mm] = 1000 | diametro interno (Ø) [mm] = 852. / LAVORO: Posa. Incluso: oneri di fissaggio. Escluso: scavo; piano di appoggio; rinfianco; riempimento.	1 m		482,22	7,240%
LOM252.OC.EEA.Pa02.I7822.D0010.0550.-	OPERA: Tubazione di scarico, a manicotto e guarnizione elastomerica di plastica polietilene ad alta densità (HDPE/PEAD); funzione: scarico; diametro esterno (Ø) [mm] = 1200 | diametro interno (Ø) [mm] = 1030. / LAVORO: Posa. Incluso: oneri di fissaggio. Escluso: scavo; piano di appoggio; rinfianco; riempimento.	1 m		702,08	5,990%
LOM252.OC.EEA.Pa02.I7822.D0010.0555.-	OPERA: Tubazione di scarico, a manicotto e guarnizione elastomerica di plastica polietilene ad alta densità (HDPE/PEAD); funzione: scarico; diametro esterno (Ø) [mm] = 125 | diametro interno (Ø) [mm] = 105. / LAVORO: Posa. Incluso: oneri di fissaggio. Escluso: scavo; piano di appoggio; rinfianco; riempimento.	1 m		14,75	35,400%
LOM252.OC.EEA.Pa02.I7822.D0010.0560.-	OPERA: Tubazione di scarico, a manicotto e guarnizione elastomerica di plastica polietilene ad alta densità (HDPE/PEAD); funzione: scarico; diametro esterno (Ø) [mm] = 160 | diametro interno (Ø) [mm] = 137. / LAVORO: Posa. Incluso: oneri di fissaggio. Escluso: scavo; piano di appoggio; rinfianco; riempimento.	1 m		20,55	26,930%
LOM252.OC.EEA.Pa02.I7822.D0010.0565.-	OPERA: Tubazione di scarico, a manicotto e guarnizione elastomerica di plastica polietilene ad alta densità (HDPE/PEAD); funzione: scarico; diametro esterno (Ø) [mm] = 200 | diametro interno (Ø) [mm] = 172. / LAVORO: Posa. Incluso: oneri di fissaggio. Escluso: scavo; piano di appoggio; rinfianco; riempimento.	1 m		23,67	27,080%
LOM252.OC.EEA.Pa02.I7822.D0010.0570.-	OPERA: Tubazione di scarico, a manicotto e guarnizione elastomerica di plastica polietilene ad alta densità (HDPE/PEAD); funzione: scarico; diametro esterno (Ø) [mm] = 250 | diametro interno (Ø) [mm] = 218. / LAVORO: Posa. Incluso: oneri di fissaggio. Escluso: scavo; piano di appoggio; rinfianco; riempimento.	1 m		37,41	21,390%
LOM252.OC.EEA.Pa02.I7822.D0010.0575.-	OPERA: Tubazione di scarico, a manicotto e guarnizione elastomerica di plastica polietilene ad alta densità (HDPE/PEAD); funzione: scarico; diametro esterno (Ø) [mm] = 315 | diametro interno (Ø) [mm] = 272. / LAVORO: Posa. Incluso: oneri di fissaggio. Escluso: scavo; piano di appoggio; rinfianco; riempimento.	1 m		62,73	18,690%
LOM252.OC.EEA.Pa02.I7822.D0010.0580.-	OPERA: Tubazione di scarico, a manicotto e guarnizione elastomerica di plastica polietilene ad alta densità (HDPE/PEAD); funzione: scarico; diametro esterno (Ø) [mm] = 400 | diametro interno (Ø) [mm] = 347. / LAVORO: Posa. Incluso: oneri di fissaggio. Escluso: scavo; piano di appoggio; rinfianco; riempimento.	1 m		86,56	16,890%
LOM252.OC.EEA.Pa02.I7822.D0010.0585.-	OPERA: Tubazione di scarico, a manicotto e guarnizione elastomerica di plastica polietilene ad alta densità (HDPE/PEAD); funzione: scarico; diametro esterno (Ø) [mm] = 500 | diametro interno (Ø) [mm] = 433. / LAVORO: Posa. Incluso: oneri di fissaggio. Escluso: scavo; piano di appoggio; rinfianco; riempimento.	1 m		168,78	10,970%
LOM252.OC.EEA.Pa02.I7822.D0010.0590.-	OPERA: Tubazione di scarico, a manicotto e guarnizione elastomerica di plastica polietilene ad alta densità (HDPE/PEAD); funzione: scarico; diametro esterno (Ø) [mm] = 630 | diametro interno (Ø) [mm] = 535. / LAVORO: Posa. Incluso: oneri di fissaggio. Escluso: scavo; piano di appoggio; rinfianco; riempimento.	1 m		181,96	11,260%
LOM252.OC.EEA.Pa02.I7822.D0010.0595.-	OPERA: Tubazione di scarico, a manicotto e guarnizione elastomerica di plastica polietilene ad alta densità (HDPE/PEAD); funzione: scarico; diametro esterno (Ø) [mm] = 800 | diametro interno (Ø) [mm] = 678. / LAVORO: Posa. Incluso: oneri di fissaggio. Escluso: scavo; piano di appoggio; rinfianco; riempimento.	1 m		328,49	8,580%
LOM252.OC.EEA.Pa02.I7822.D0010.0600.-	OPERA: Tubazione di scarico, a manicotto e guarnizione elastomerica di plastica polietilene ad alta densità (HDPE/PEAD); funzione: scarico; diametro esterno (Ø) [mm] = 1000 | diametro interno (Ø) [mm] = 852. / LAVORO: Posa. Incluso: oneri di fissaggio. Escluso: scavo; piano di appoggio; rinfianco; riempimento.	1 m		518,89	6,730%
LOM252.OC.EEA.Pa02.I7822.D0010.0605.-	OPERA: Tubazione di scarico, a manicotto e guarnizione elastomerica di plastica polietilene ad alta densità (HDPE/PEAD); funzione: scarico; diametro esterno (Ø) [mm] = 1200 | diametro interno (Ø) [mm] = 1030. / LAVORO: Posa. Escluso: scavo; piano di appoggio; rinfianco; riempimento.	1 m		757,11	5,610%
LOM252.OC.EEA.Pa02.I7822.D0010.0755.a	OPERA: Tubazione di scarico di plastica polietilene ad alta densità (HDPE/PEAD); finitura: liscia | colore nero; geometria: giunti saldabili; funzione: scarico acque calde civili | scarico acque calde industriali; diametro esterno (Ø) [mm] = 110. / LAVORO: Posa. Incluso: oneri di fissaggio. Escluso: scavo; piano di appoggio; rinfianco; riempimento.	1 m		15,11	24,930%
LOM252.OC.EEA.Pa02.I7822.D0010.0755.b	OPERA: Tubazione di scarico di plastica polietilene ad alta densità (HDPE/PEAD); finitura: liscia | colore nero; geometria: giunti saldabili; funzione: scarico acque calde civili | scarico acque calde industriali; diametro esterno (Ø) [mm] = 125. / LAVORO: Posa. Incluso: oneri di fissaggio. Escluso: scavo; piano di appoggio; rinfianco; riempimento.	1 m		18,05	22,430%
LOM252.OC.EEA.Pa02.I7822.D0010.0755.c	OPERA: Tubazione di scarico di plastica polietilene ad alta densità (HDPE/PEAD); finitura: liscia | colore nero; geometria: giunti saldabili; funzione: scarico acque calde civili | scarico acque calde industriali; diametro esterno (Ø) [mm] = 160. / LAVORO: Posa. Incluso: oneri di fissaggio. Escluso: scavo; piano di appoggio; rinfianco; riempimento.	1 m		24,31	18,190%
LOM252.OC.EEA.Pa02.I7822.D0010.0755.d	OPERA: Tubazione di scarico di plastica polietilene ad alta densità (HDPE/PEAD); finitura: liscia | colore nero; geometria: giunti saldabili; funzione: scarico acque calde civili | scarico acque calde industriali; diametro esterno (Ø) [mm] = 200. / LAVORO: Posa. Incluso: oneri di fissaggio. Escluso: scavo; piano di appoggio; rinfianco; riempimento.	1 m		34,10	13,790%
LOM252.OC.EEA.Pa02.I7822.D0010.0755.e	OPERA: Tubazione di scarico di plastica polietilene ad alta densità (HDPE/PEAD); finitura: liscia | colore nero; geometria: giunti saldabili; funzione: scarico acque calde civili | scarico acque calde industriali; diametro esterno (Ø) [mm] = 250. / LAVORO: Posa. Incluso: oneri di fissaggio. Escluso: scavo; piano di appoggio; rinfianco; riempimento.	1 m		48,97	11,250%
LOM252.OC.EEA.Pa02.I7822.D0010.0755.f	OPERA: Tubazione di scarico di plastica polietilene ad alta densità (HDPE/PEAD); finitura: liscia | colore nero; geometria: giunti saldabili; funzione: scarico acque calde civili | scarico acque calde industriali; diametro esterno (Ø) [mm] = 315. / LAVORO: Posa. Incluso: oneri di fissaggio. Escluso: scavo; piano di appoggio; rinfianco; riempimento.	1 m		73,15	8,430%
LOM252.OC.EEA.Pa02.I7822.D0010.0755.g	OPERA: Tubazione di scarico di plastica polietilene ad alta densità (HDPE/PEAD); finitura: liscia | colore nero; geometria: giunti saldabili; funzione: scarico acque calde civili | scarico acque calde industriali; diametro esterno (Ø) [mm] = 355. / LAVORO: Posa. Incluso: oneri di fissaggio. Escluso: scavo; piano di appoggio; rinfianco; riempimento.	1 m		94,40	7,520%
LOM252.OC.EEA.Pa02.I7822.D0010.0755.h	OPERA: Tubazione di scarico di plastica polietilene ad alta densità (HDPE/PEAD); finitura: liscia | colore nero; geometria: giunti saldabili; funzione: scarico acque calde civili | scarico acque calde industriali; diametro esterno (Ø) [mm] = 400. / LAVORO: Posa. Incluso: oneri di fissaggio. Escluso: scavo; piano di appoggio; rinfianco; riempimento.	1 m		112,93	6,290%
LOM252.OC.EEA.Pa02.I7822.D0010.0755.i	OPERA: Tubazione di scarico di plastica polietilene ad alta densità (HDPE/PEAD); finitura: liscia | colore nero; geometria: giunti saldabili; funzione: scarico acque calde civili | scarico acque calde industriali; diametro esterno (Ø) [mm] = 450. / LAVORO: Posa. Incluso: oneri di fissaggio. Escluso: scavo; piano di appoggio; rinfianco; riempimento.	1 m		145,51	5,540%
LOM252.OC.EEA.Pa02.I7822.D0010.0755.j	OPERA: Tubazione di scarico di plastica polietilene ad alta densità (HDPE/PEAD); finitura: liscia | colore nero; geometria: giunti saldabili; funzione: scarico acque calde civili | scarico acque calde industriali; diametro esterno (Ø) [mm] = 500. / LAVORO: Posa. Incluso: oneri di fissaggio. Escluso: scavo; piano di appoggio; rinfianco; riempimento.	1 m		175,57	4,510%
LOM252.OC.EEA.Pa02.I7822.D0010.0755.k	OPERA: Tubazione di scarico di plastica polietilene ad alta densità (HDPE/PEAD); finitura: liscia | colore nero; geometria: giunti saldabili; funzione: scarico acque calde civili | scarico acque calde industriali; diametro esterno (Ø) [mm] = 560. / LAVORO: Posa. Incluso: oneri di fissaggio. Escluso: scavo; piano di appoggio; rinfianco; riempimento.	1 m		234,06	4,080%
LOM252.OC.EEA.Pa02.I7822.D0010.0755.l	OPERA: Tubazione di scarico di plastica polietilene ad alta densità (HDPE/PEAD); finitura: liscia | colore nero; geometria: giunti saldabili; funzione: scarico acque calde civili | scarico acque calde industriali; diametro esterno (Ø) [mm] = 630. / LAVORO: Posa. Incluso: oneri di fissaggio. Escluso: scavo; piano di appoggio; rinfianco; riempimento.	1 m		280,15	3,410%
LOM252.OC.EEA.Pa02.I7822.D0010.0755.m	OPERA: Tubazione di scarico di plastica polietilene ad alta densità (HDPE/PEAD); finitura: liscia | colore nero; geometria: giunti saldabili; funzione: scarico acque calde civili | scarico acque calde industriali; diametro esterno (Ø) [mm] = 710. / LAVORO: Posa. Incluso: oneri di fissaggio. Escluso: scavo; piano di appoggio; rinfianco; riempimento.	1 m		372,11	3,040%
LOM252.OC.EEA.Pa02.I7822.D0010.0755.n	OPERA: Tubazione di scarico di plastica polietilene ad alta densità (HDPE/PEAD); finitura: liscia | colore nero; geometria: giunti saldabili; funzione: scarico acque calde civili | scarico acque calde industriali; diametro esterno (Ø) [mm] = 800. / LAVORO: Posa. Incluso: oneri di fissaggio. Escluso: scavo; piano di appoggio; rinfianco; riempimento.	1 m		446,74	2,970%
LOM252.OC.EEA.Pa02.I7822.D0010.0755.o	OPERA: Tubazione di scarico di plastica polietilene ad alta densità (HDPE/PEAD); finitura: liscia | colore nero; geometria: giunti saldabili; funzione: scarico acque calde civili | scarico acque calde industriali; diametro esterno (Ø) [mm] = 1000. / LAVORO: Posa. Incluso: oneri di fissaggio. Escluso: scavo; piano di appoggio; rinfianco; riempimento.	1 m		693,17	2,680%
LOM252.OC.EEA.Pa02.I7822.D0013.0000.-	OPERA: Tubazione di scarico, spiralata di plastica polipropilene (PP); funzione: scarico; diametro interno (Ø) [mm] = 400. / LAVORO: Posa. Escluso: scavo; piano di appoggio; rinfianco; riempimento. / SPECIFICHE TECNICHE: polipropilene rinforzato con acciaio.	1 m		148,36	6,020%
LOM252.OC.EEA.Pa02.I7822.D0013.0005.-	OPERA: Tubazione di scarico, spiralata di plastica polipropilene (PP); funzione: scarico; diametro interno (Ø) [mm] = 500. / LAVORO: Posa. Incluso: oneri di fissaggio. Escluso: scavo; piano di appoggio; rinfianco; riempimento. / SPECIFICHE TECNICHE: polipropilene rinforzato con acciaio.	1 m		213,77	4,080%
LOM252.OC.EEA.Pa02.I7822.D0013.0010.-	OPERA: Tubazione di scarico, spiralata di plastica polipropilene (PP); funzione: scarico; diametro interno (Ø) [mm] = 600. / LAVORO: Posa. Incluso: oneri di fissaggio. Escluso: scavo; piano di appoggio; rinfianco; riempimento. / SPECIFICHE TECNICHE: polipropilene rinforzato con acciaio.	1 m		290,04	3,130%
LOM252.OC.EEA.Pa02.I7822.D0013.0015.-	OPERA: Tubazione di scarico, spiralata di plastica polipropilene (PP); funzione: scarico; diametro interno (Ø) [mm] = 700. / LAVORO: Posa. Incluso: oneri di fissaggio. Escluso: scavo; piano di appoggio; rinfianco; riempimento. / SPECIFICHE TECNICHE: polipropilene rinforzato con acciaio.	1 m		411,28	2,280%
LOM252.OC.EEA.Pa02.I7822.D0013.0020.-	OPERA: Tubazione di scarico, spiralata di plastica polipropilene (PP); funzione: scarico; diametro interno (Ø) [mm] = 800. / LAVORO: Posa. Incluso: oneri di fissaggio. Escluso: scavo; piano di appoggio; rinfianco; riempimento. / SPECIFICHE TECNICHE: polipropilene rinforzato con acciaio.	1 m		432,19	2,210%
LOM252.OC.EEA.Pa02.I7822.D0013.0025.-	OPERA: Tubazione di scarico, spiralata di plastica polipropilene (PP); funzione: scarico; diametro interno (Ø) [mm] = 900. / LAVORO: Posa. Incluso: oneri di fissaggio. Escluso: scavo; piano di appoggio; rinfianco; riempimento. / SPECIFICHE TECNICHE: polipropilene rinforzato con acciaio.	1 m		563,68	1,810%
LOM252.OC.EEA.Pa02.I7822.D0013.0030.-	OPERA: Tubazione di scarico, spiralata di plastica polipropilene (PP); funzione: scarico; diametro interno (Ø) [mm] = 1000. / LAVORO: Posa. Incluso: oneri di fissaggio. Escluso: scavo; piano di appoggio; rinfianco; riempimento. / SPECIFICHE TECNICHE: polipropilene rinforzato con acciaio.	1 m		602,32	2,020%
LOM252.OC.EEA.Pa02.I7822.D0013.0035.-	OPERA: Tubazione di scarico, spiralata di plastica polipropilene (PP); funzione: scarico; diametro interno (Ø) [mm] = 1100. / LAVORO: Posa. Incluso: oneri di fissaggio. Escluso: scavo; piano di appoggio; rinfianco; riempimento. / SPECIFICHE TECNICHE: polipropilene rinforzato con acciaio.	1 m		770,13	1,690%
LOM252.OC.EEA.Pa02.I7822.D0013.0040.-	OPERA: Tubazione di scarico, spiralata di plastica polipropilene (PP); funzione: scarico; diametro interno (Ø) [mm] = 1200. / LAVORO: Posa. Incluso: oneri di fissaggio. Escluso: scavo; piano di appoggio; rinfianco; riempimento. / SPECIFICHE TECNICHE: polipropilene rinforzato con acciaio.	1 m		878,94	1,530%
LOM252.OC.EEA.Pa02.I7822.D0013.0045.-	OPERA: Tubazione di scarico, spiralata di plastica polipropilene (PP); funzione: scarico; diametro interno (Ø) [mm] = 1300. / LAVORO: Posa. Incluso: oneri di fissaggio. Escluso: scavo; piano di appoggio; rinfianco; riempimento. / SPECIFICHE TECNICHE: polipropilene rinforzato con acciaio.	1 m		1057,94	1,400%
LOM252.OC.EEA.Pa02.I7822.D0013.0050.-	OPERA: Tubazione di scarico, spiralata di plastica polipropilene (PP); funzione: scarico; diametro interno (Ø) [mm] = 1400. / LAVORO: Posa. Incluso: oneri di fissaggio. Escluso: scavo; piano di appoggio; rinfianco; riempimento. / SPECIFICHE TECNICHE: polipropilene rinforzato con acciaio.	1 m		1157,89	1,360%
LOM252.OC.EEA.Pa02.I7822.D0013.0055.-	OPERA: Tubazione di scarico, spiralata di plastica polipropilene (PP); funzione: scarico; diametro interno (Ø) [mm] = 1500. / LAVORO: Posa. Incluso: oneri di fissaggio. Escluso: scavo; piano di appoggio; rinfianco; riempimento. / SPECIFICHE TECNICHE: polipropilene rinforzato con acciaio.	1 m		1290,01	1,290%
LOM252.OC.EEA.Pa02.I7822.D0013.0060.-	OPERA: Tubazione di scarico, spiralata di plastica polipropilene (PP); funzione: scarico; diametro interno (Ø) [mm] = 400. / LAVORO: Posa. Incluso: oneri di fissaggio. Escluso: scavo; piano di appoggio; rinfianco; riempimento. / SPECIFICHE TECNICHE: polipropilene rinforzato con acciaio.	1 m		163,49	5,330%
LOM252.OC.EEA.Pa02.I7822.D0013.0065.-	OPERA: Tubazione di scarico, spiralata di plastica polipropilene (PP); funzione: scarico; diametro interno (Ø) [mm] = 500. / LAVORO: Posa. Incluso: oneri di fissaggio. Escluso: scavo; piano di appoggio; rinfianco; riempimento. / SPECIFICHE TECNICHE: polipropilene rinforzato con acciaio.	1 m		235,31	3,700%
LOM252.OC.EEA.Pa02.I7822.D0013.0070.-	OPERA: Tubazione di scarico, spiralata di plastica polipropilene (PP); funzione: scarico; diametro interno (Ø) [mm] = 600. / LAVORO: Posa. Incluso: oneri di fissaggio. Escluso: scavo; piano di appoggio; rinfianco; riempimento. / SPECIFICHE TECNICHE: polipropilene rinforzato con acciaio.	1 m		319,97	2,840%
LOM252.OC.EEA.Pa02.I7822.D0013.0075.-	OPERA: Tubazione di scarico, spiralata di plastica polipropilene (PP); funzione: scarico; diametro interno (Ø) [mm] = 700. / LAVORO: Posa. Incluso: oneri di fissaggio. Escluso: scavo; piano di appoggio; rinfianco; riempimento. / SPECIFICHE TECNICHE: polipropilene rinforzato con acciaio.	1 m		452,30	2,070%
LOM252.OC.EEA.Pa02.I7822.D0013.0080.-	OPERA: Tubazione di scarico, spiralata di plastica polipropilene (PP); funzione: scarico; diametro interno (Ø) [mm] = 800. / LAVORO: Posa. Incluso: oneri di fissaggio. Escluso: scavo; piano di appoggio; rinfianco; riempimento. / SPECIFICHE TECNICHE: polipropilene rinforzato con acciaio.	1 m		534,83	1,790%
LOM252.OC.EEA.Pa02.I7822.D0013.0085.-	OPERA: Tubazione di scarico, spiralata di plastica polipropilene (PP); funzione: scarico; diametro interno (Ø) [mm] = 900. / LAVORO: Posa. Incluso: oneri di fissaggio. Escluso: scavo; piano di appoggio; rinfianco; riempimento. / SPECIFICHE TECNICHE: polipropilene rinforzato con acciaio.	1 m		618,41	1,650%
LOM252.OC.EEA.Pa02.I7822.D0013.0090.-	OPERA: Tubazione di scarico, spiralata di plastica polipropilene (PP); funzione: scarico; diametro interno (Ø) [mm] = 1000. / LAVORO: Posa. Incluso: oneri di fissaggio. Escluso: scavo; piano di appoggio; rinfianco; riempimento. / SPECIFICHE TECNICHE: polipropilene rinforzato con acciaio.	1 m		752,87	1,610%
LOM252.OC.EEA.Pa02.I7822.D0013.0095.-	OPERA: Tubazione di scarico, spiralata di plastica polipropilene (PP); funzione: scarico; diametro interno (Ø) [mm] = 1100. / LAVORO: Posa. Incluso: oneri di fissaggio. Escluso: scavo; piano di appoggio; rinfianco; riempimento. / SPECIFICHE TECNICHE: polipropilene rinforzato con acciaio.	1 m		893,85	1,450%
LOM252.OC.EEA.Pa02.I7822.D0013.0100.-	OPERA: Tubazione di scarico, spiralata di plastica polipropilene (PP); funzione: scarico; diametro interno (Ø) [mm] = 1200. / LAVORO: Posa. Incluso: oneri di fissaggio. Escluso: scavo; piano di appoggio; rinfianco; riempimento. / SPECIFICHE TECNICHE: polipropilene rinforzato con acciaio.	1 m		981,57	1,370%
LOM252.OC.EEA.Pa02.I7822.D0013.0105.-	OPERA: Tubazione di scarico, spiralata di plastica polipropilene (PP); funzione: scarico; diametro interno (Ø) [mm] = 1300. / LAVORO: Posa. Incluso: oneri di fissaggio. Escluso: scavo; piano di appoggio; rinfianco; riempimento. / SPECIFICHE TECNICHE: polipropilene rinforzato con acciaio.	1 m		1207,80	1,230%
LOM252.OC.EEA.Pa02.I7822.D0013.0110.-	OPERA: Tubazione di scarico, spiralata di plastica polipropilene (PP); funzione: scarico; diametro interno (Ø) [mm] = 1400. / LAVORO: Posa. Incluso: oneri di fissaggio. Escluso: scavo; piano di appoggio; rinfianco; riempimento. / SPECIFICHE TECNICHE: polipropilene rinforzato con acciaio.	1 m		1246,82	1,260%
LOM252.OC.EEA.Pa02.I7822.D0013.0115.-	OPERA: Tubazione di scarico, spiralata di plastica polipropilene (PP); funzione: scarico; diametro interno (Ø) [mm] = 1500. / LAVORO: Posa. Incluso: oneri di fissaggio. Escluso: scavo; piano di appoggio; rinfianco; riempimento. / SPECIFICHE TECNICHE: polipropilene rinforzato con acciaio.	1 m		1392,61	1,200%
LOM252.OC.EEA.Pa02.I7822.D0013.0120.-	OPERA: Tubazione di scarico, spiralata di plastica polipropilene (PP); funzione: scarico; diametro interno (Ø) [mm] = 400. / LAVORO: Posa. Incluso: oneri di fissaggio. Escluso: scavo; piano di appoggio; rinfianco; riempimento. / SPECIFICHE TECNICHE: polipropilene rinforzato con acciaio.	1 m		173,75	5,020%
LOM252.OC.EEA.Pa02.I7822.D0013.0125.-	OPERA: Tubazione di scarico, spiralata di plastica polipropilene (PP); funzione: scarico; diametro interno (Ø) [mm] = 500. / LAVORO: Posa. Incluso: oneri di fissaggio. Escluso: scavo; piano di appoggio; rinfianco; riempimento. / SPECIFICHE TECNICHE: polipropilene rinforzato con acciaio.	1 m		253,28	3,440%
LOM252.OC.EEA.Pa02.I7822.D0013.0130.-	OPERA: Tubazione di scarico, spiralata di plastica polipropilene (PP); funzione: scarico; diametro interno (Ø) [mm] = 600. / LAVORO: Posa. Incluso: oneri di fissaggio. Escluso: scavo; piano di appoggio; rinfianco; riempimento. / SPECIFICHE TECNICHE: polipropilene rinforzato con acciaio.	1 m		343,93	2,640%
LOM252.OC.EEA.Pa02.I7822.D0013.0135.-	OPERA: Tubazione di scarico, spiralata di plastica polipropilene (PP); funzione: scarico; diametro interno (Ø) [mm] = 700. / LAVORO: Posa. Incluso: oneri di fissaggio. Escluso: scavo; piano di appoggio; rinfianco; riempimento. / SPECIFICHE TECNICHE: polipropilene rinforzato con acciaio.	1 m		486,52	1,920%
LOM252.OC.EEA.Pa02.I7822.D0013.0140.-	OPERA: Tubazione di scarico, spiralata di plastica polipropilene (PP); funzione: scarico; diametro interno (Ø) [mm] = 800. / LAVORO: Posa. Incluso: oneri di fissaggio. Escluso: scavo; piano di appoggio; rinfianco; riempimento. / SPECIFICHE TECNICHE: polipropilene rinforzato con acciaio.	1 m		569,03	1,680%
LOM252.OC.EEA.Pa02.I7822.D0013.0145.-	OPERA: Tubazione di scarico, spiralata di plastica polipropilene (PP); funzione: scarico; diametro interno (Ø) [mm] = 900. / LAVORO: Posa. Incluso: oneri di fissaggio. Escluso: scavo; piano di appoggio; rinfianco; riempimento. / SPECIFICHE TECNICHE: polipropilene rinforzato con acciaio.	1 m		673,16	1,520%
LOM252.OC.EEA.Pa02.I7822.D0013.0150.-	OPERA: Tubazione di scarico, spiralata di plastica polipropilene (PP); funzione: scarico; diametro interno (Ø) [mm] = 1000. / LAVORO: Posa. Incluso: oneri di fissaggio. Escluso: scavo; piano di appoggio; rinfianco; riempimento. / SPECIFICHE TECNICHE: polipropilene rinforzato con acciaio.	1 m		889,66	1,370%
LOM252.OC.EEA.Pa02.I7822.D0013.0155.-	OPERA: Tubazione di scarico, spiralata di plastica polipropilene (PP); funzione: scarico; diametro interno (Ø) [mm] = 1100. / LAVORO: Posa. Incluso: oneri di fissaggio. Escluso: scavo; piano di appoggio; rinfianco; riempimento. / SPECIFICHE TECNICHE: polipropilene rinforzato con acciaio.	1 m		1005,31	1,290%
LOM252.OC.EEA.Pa02.I7822.D0013.0160.-	OPERA: Tubazione di scarico, spiralata di plastica polipropilene (PP); funzione: scarico; diametro interno (Ø) [mm] = 1200. / LAVORO: Posa. Escluso: scavo; piano di appoggio; rinfianco; riempimento. / SPECIFICHE TECNICHE: polipropilene rinforzato con acciaio.	1 m		1125,67	1,220%
LOM252.OC.EEA.Pa02.I7822.D0013.0165.-	OPERA: Tubazione di scarico, spiralata di plastica polipropilene (PP); funzione: scarico; diametro interno (Ø) [mm] = 1300. / LAVORO: Posa. Incluso: oneri di fissaggio. Escluso: scavo; piano di appoggio; rinfianco; riempimento. / SPECIFICHE TECNICHE: polipropilene rinforzato con acciaio.	1 m		1356,92	1,090%
LOM252.OC.EEA.Pa02.I7822.D0013.0170.-	OPERA: Tubazione di scarico, spiralata di plastica polipropilene (PP); funzione: scarico; diametro interno (Ø) [mm] = 1400. / LAVORO: Posa. Incluso: oneri di fissaggio. Escluso: scavo; piano di appoggio; rinfianco; riempimento. / SPECIFICHE TECNICHE: polipropilene rinforzato con acciaio.	1 m		1431,56	1,100%
LOM252.OC.EEA.Pa02.I7822.D0013.0175.-	OPERA: Tubazione di scarico, spiralata di plastica polipropilene (PP); funzione: scarico; diametro interno (Ø) [mm] = 1500. / LAVORO: Posa. Incluso: oneri di fissaggio. Escluso: scavo; piano di appoggio; rinfianco; riempimento. / SPECIFICHE TECNICHE: polipropilene rinforzato con acciaio.	1 m		1611,59	1,040%
LOM252.OC.EEA.Pa02.I7822.D0014.0000.-	OPERA: Tubazione di scarico, a bicchiere e anello elastomerico di plastica polipropilene (PP) autoestinguente; funzione: scarico verticale di fognature | scarico suborizzontale di fognature | scarico acque calde; diametro esterno (Ø) [mm] = 32 | spessore [mm] = 1,8. / LAVORO: Posa. Incluso: oneri di fissaggio a pareti/soffitti; oneri di attraversamento strutture. / SPECIFICHE TECNICHE: temperatura permanente = 95° C, non in pressione.	1 m		7,15	42,900%
LOM252.OC.EEA.Pa02.I7822.D0014.0005.-	OPERA: Tubazione di scarico, a bicchiere e anello elastomerico di plastica polipropilene (PP) autoestinguente; funzione: scarico verticale di fognature | scarico suborizzontale di fognature | scarico acque calde; diametro esterno (Ø) [mm] = 40 | spessore [mm] = 1,8. / LAVORO: Posa. Incluso: oneri di fissaggio a pareti/soffitti; oneri di attraversamento strutture. / SPECIFICHE TECNICHE: temperatura permanente = 95° C, non in pressione.	1 m		7,51	40,850%
LOM252.OC.EEA.Pa02.I7822.D0014.0010.-	OPERA: Tubazione di scarico, a bicchiere e anello elastomerico di plastica polipropilene (PP) autoestinguente; funzione: scarico verticale di fognature | scarico suborizzontale di fognature | scarico acque calde; diametro esterno (Ø) [mm] = 50 | spessore [mm] = 1,8. / LAVORO: Posa. Incluso: oneri di fissaggio a pareti/soffitti; oneri di attraversamento strutture. / SPECIFICHE TECNICHE: temperatura permanente = 95° C, non in pressione.	1 m		8,35	40,490%
LOM252.OC.EEA.Pa02.I7822.D0014.0015.-	OPERA: Tubazione di scarico, a bicchiere e anello elastomerico di plastica polipropilene (PP) autoestinguente; funzione: scarico verticale di fognature | scarico suborizzontale di fognature | scarico acque calde; diametro esterno (Ø) [mm] = 75 | spessore [mm] = 1,9. / LAVORO: Posa. Incluso: oneri di fissaggio a pareti/soffitti; oneri di attraversamento strutture. / SPECIFICHE TECNICHE: temperatura permanente = 95° C, non in pressione.	1 m		11,21	33,510%
LOM252.OC.EEA.Pa02.I7822.D0014.0020.-	OPERA: Tubazione di scarico, a bicchiere e anello elastomerico di plastica polipropilene (PP) autoestinguente; funzione: scarico verticale di fognature | scarico suborizzontale di fognature | scarico acque calde; diametro esterno (Ø) [mm] = 90 | spessore [mm] = 2,3. / LAVORO: Posa. Incluso: oneri di fissaggio a pareti/soffitti; oneri di attraversamento strutture. / SPECIFICHE TECNICHE: temperatura permanente = 95° C, non in pressione.	1 m		14,58	29,630%
LOM252.OC.EEA.Pa02.I7822.D0014.0025.-	OPERA: Tubazione di scarico, a bicchiere e anello elastomerico di plastica polipropilene (PP) autoestinguente; funzione: scarico verticale di fognature | scarico suborizzontale di fognature | scarico acque calde; diametro esterno (Ø) [mm] = 110 | spessore [mm] = 2,7. / LAVORO: Posa. Incluso: oneri di fissaggio a pareti/soffitti; oneri di attraversamento strutture. / SPECIFICHE TECNICHE: temperatura permanente = 95° C, non in pressione.	1 m		14,95	28,890%
LOM252.OC.EEA.Pa02.I7822.D0014.0030.-	OPERA: Tubazione di scarico, a bicchiere e anello elastomerico di plastica polipropilene (PP) autoestinguente; funzione: scarico verticale di fognature | scarico suborizzontale di fognature | scarico acque calde; diametro esterno (Ø) [mm] = 125 | spessore [mm] = 3,1. / LAVORO: Posa. Incluso: oneri di fissaggio a pareti/soffitti; oneri di attraversamento strutture. / SPECIFICHE TECNICHE: temperatura permanente = 95° C, non in pressione.	1 m		17,84	26,670%
LOM252.OC.EEA.Pa02.I7822.D0014.0035.-	OPERA: Tubazione di scarico, a bicchiere e anello elastomerico di plastica polipropilene (PP) autoestinguente; funzione: scarico verticale di fognature | scarico suborizzontale di fognature | scarico acque calde; diametro esterno (Ø) [mm] = 160 | spessore [mm] = 3,9. / LAVORO: Posa. Incluso: oneri di fissaggio a pareti/soffitti; oneri di attraversamento strutture. / SPECIFICHE TECNICHE: temperatura permanente = 95° C, non in pressione.	1 m		23,95	21,700%
LOM252.OC.EEA.Pa02.I7822.D0019.0000.-	OPERA: Tubazione di scarico, a bicchiere ad incollaggio di plastica polivincloruro non plastificato (PVC-U); funzione: scarico acque calde civili | scarico acque calde industriali; diametro nominale esterno (Ø) (DN) [mm] = 32 | spessore [mm] = 3. / LAVORO: Posa. Incluso: oneri di fissaggio a pareti/soffitti; oneri di attraversamento strutture. Escluso: scavo.	1 m		12,43	29,840%
LOM252.OC.EEA.Pa02.I7822.D0019.0005.-	OPERA: Tubazione di scarico, a bicchiere ad incollaggio di plastica polivincloruro non plastificato (PVC-U); funzione: scarico acque calde civili | scarico acque calde industriali; diametro nominale esterno (Ø) (DN) [mm] = 40 | spessore [mm] = 3. / LAVORO: Posa. Incluso: oneri di fissaggio a pareti/soffitti; oneri di attraversamento strutture. Escluso: scavo.	1 m		12,42	29,860%
LOM252.OC.EEA.Pa02.I7822.D0019.0010.-	OPERA: Tubazione di scarico, a bicchiere ad incollaggio di plastica polivincloruro non plastificato (PVC-U); funzione: scarico acque calde civili | scarico acque calde industriali; diametro nominale esterno (Ø) (DN) [mm] = 50 | spessore [mm] = 3. / LAVORO: Posa. Incluso: oneri di fissaggio a pareti/soffitti; oneri di attraversamento strutture. Escluso: scavo.	1 m		14,26	29,260%
LOM252.OC.EEA.Pa02.I7822.D0019.0015.-	OPERA: Tubazione di scarico, a bicchiere ad incollaggio di plastica polivincloruro non plastificato (PVC-U); funzione: scarico acque calde civili | scarico acque calde industriali; diametro nominale esterno (Ø) (DN) [mm] = 63 | spessore [mm] = 3. / LAVORO: Posa. Incluso: oneri di fissaggio a pareti/soffitti; oneri di attraversamento strutture. Escluso: scavo.	1 m		15,60	26,750%
LOM252.OC.EEA.Pa02.I7822.D0019.0020.-	OPERA: Tubazione di scarico, a bicchiere ad incollaggio di plastica polivincloruro non plastificato (PVC-U); funzione: scarico acque calde civili | scarico acque calde industriali; diametro nominale esterno (Ø) (DN) [mm] = 80 | spessore [mm] = 3. / LAVORO: Posa. Incluso: oneri di fissaggio a pareti/soffitti; oneri di attraversamento strutture. Escluso: scavo.	1 m		17,31	26,780%
LOM252.OC.EEA.Pa02.I7822.D0019.0025.-	OPERA: Tubazione di scarico, a bicchiere ad incollaggio di plastica polivincloruro non plastificato (PVC-U); funzione: scarico acque calde civili | scarico acque calde industriali; diametro nominale esterno (Ø) (DN) [mm] = 100 | spessore [mm] = 3. / LAVORO: Posa. Incluso: oneri di fissaggio a pareti/soffitti; oneri di attraversamento strutture. Escluso: scavo.	1 m		19,16	26,620%
LOM252.OC.EEA.Pa02.I7822.D0019.0030.-	OPERA: Tubazione di scarico, a bicchiere ad incollaggio di plastica polivincloruro non plastificato (PVC-U); funzione: scarico acque calde civili | scarico acque calde industriali; diametro nominale esterno (Ø) (DN) [mm] = 125 | spessore [mm] = 3,2. / LAVORO: Posa. Incluso: oneri di fissaggio a pareti/soffitti; oneri di attraversamento strutture. Escluso: scavo.	1 m		22,42	24,820%
LOM252.OC.EEA.Pa02.I7822.D0019.0035.-	OPERA: Tubazione di scarico, a bicchiere ad incollaggio di plastica polivincloruro non plastificato (PVC-U); funzione: scarico acque calde civili | scarico acque calde industriali; diametro nominale esterno (Ø) (DN) [mm] = 140 | spessore [mm] = 3,2. / LAVORO: Posa. Incluso: oneri di fissaggio a pareti/soffitti; oneri di attraversamento strutture. Escluso: scavo.	1 m		24,64	22,580%
LOM252.OC.EEA.Pa02.I7822.D0019.0040.-	OPERA: Tubazione di scarico, a bicchiere ad incollaggio di plastica polivincloruro non plastificato (PVC-U); funzione: scarico acque calde civili | scarico acque calde industriali; diametro nominale esterno (Ø) (DN) [mm] = 160 | spessore [mm] = 3,2. / LAVORO: Posa. Incluso: oneri di fissaggio a pareti/soffitti; oneri di attraversamento strutture. Escluso: scavo.	1 m		27,39	22,000%
LOM252.OC.EEA.Pa02.I7822.D0019.0045.-	OPERA: Tubazione di scarico, a bicchiere ad incollaggio di plastica polivincloruro non plastificato (PVC-U); funzione: scarico acque calde civili | scarico acque calde industriali; diametro nominale esterno (Ø) (DN) [mm] = 200 | spessore [mm] = 3,9. / LAVORO: Posa. Incluso: oneri di fissaggio a pareti/soffitti; oneri di attraversamento strutture. Escluso: scavo.	1 m		35,55	18,260%
LOM252.OC.EEA.Pa02.I7822.D0019.0050.-	OPERA: Tubazione di scarico, a bicchiere ad incollaggio di plastica polivincloruro non plastificato (PVC-U); funzione: scarico acque calde civili | scarico acque calde industriali; diametro nominale esterno (Ø) (DN) [mm] = 250 | spessore [mm] = 4,9. / LAVORO: Posa. Incluso: oneri di fissaggio a pareti/soffitti; oneri di attraversamento strutture. Escluso: scavo.	1 m		54,99	13,490%
LOM252.OC.EEA.Pa02.I7822.D0019.0250.-	OPERA: Tubazione di scarico, a bicchiere e anello elastomerico di plastica polivincloruro non plastificato (PVC-U); finitura: colore arancio; funzione: scarico fognature | scarico acque calde; diametro esterno (Ø) [mm] = 40 | spessore [mm] = 3. / LAVORO: Posa. Incluso: oneri di fissaggio a pareti/soffitti; oneri di attraversamento strutture. / SPECIFICHE TECNICHE: temperatura acqua massima per 1 minuto = 95°c.	1 m		11,87	31,250%
LOM252.OC.EEA.Pa02.I7822.D0019.0255.-	OPERA: Tubazione di scarico, a bicchiere e anello elastomerico di plastica polivincloruro non plastificato (PVC-U); finitura: colore arancio; funzione: scarico fognature | scarico acque calde; diametro esterno (Ø) [mm] = 50 | spessore [mm] = 3. / LAVORO: Posa. Incluso: oneri di fissaggio a pareti/soffitti; oneri di attraversamento strutture. / SPECIFICHE TECNICHE: temperatura acqua massima per 1 minuto = 95°c.	1 m		14,32	32,380%
LOM252.OC.EEA.Pa02.I7822.D0019.0260.-	OPERA: Tubazione di scarico, a bicchiere e anello elastomerico di plastica polivincloruro non plastificato (PVC-U); finitura: colore arancio; funzione: scarico fognature | scarico acque calde; diametro esterno (Ø) [mm] = 63 | spessore [mm] = 3. / LAVORO: Posa. Incluso: oneri di fissaggio a pareti/soffitti; oneri di attraversamento strutture. / SPECIFICHE TECNICHE: temperatura acqua massima per 1 minuto = 95°c.	1 m		16,18	28,650%
LOM252.OC.EEA.Pa02.I7822.D0019.0265.-	OPERA: Tubazione di scarico, a bicchiere e anello elastomerico di plastica polivincloruro non plastificato (PVC-U); finitura: colore arancio; funzione: scarico fognature | scarico acque calde; diametro esterno (Ø) [mm] = 75 | spessore [mm] = 3. / LAVORO: Posa. Incluso: oneri di fissaggio a pareti/soffitti; oneri di attraversamento strutture. / SPECIFICHE TECNICHE: temperatura acqua massima per 1 minuto = 95°c.	1 m		17,91	28,480%
LOM252.OC.EEA.Pa02.I7822.D0019.0270.-	OPERA: Tubazione di scarico, a bicchiere e anello elastomerico di plastica polivincloruro non plastificato (PVC-U); finitura: colore arancio; funzione: scarico fognature | scarico acque calde; diametro esterno (Ø) [mm] = 82 | spessore [mm] = 3. / LAVORO: Posa. Incluso: oneri di fissaggio a pareti/soffitti; oneri di attraversamento strutture. / SPECIFICHE TECNICHE: temperatura acqua massima per 1 minuto = 95°c.	1 m		18,67	27,320%
LOM252.OC.EEA.Pa02.I7822.D0019.0275.-	OPERA: Tubazione di scarico, a bicchiere e anello elastomerico di plastica polivincloruro non plastificato (PVC-U); finitura: colore arancio; funzione: scarico fognature | scarico acque calde; diametro esterno (Ø) [mm] = 100 | spessore [mm] = 3. / LAVORO: Posa. Incluso: oneri di fissaggio a pareti/soffitti; oneri di attraversamento strutture. / SPECIFICHE TECNICHE: temperatura acqua massima per 1 minuto = 95°c.	1 m		20,55	27,070%
LOM252.OC.EEA.Pa02.I7822.D0019.0280.-	OPERA: Tubazione di scarico, a bicchiere e anello elastomerico di plastica polivincloruro non plastificato (PVC-U); finitura: colore arancio; funzione: scarico fognature | scarico acque calde; diametro esterno (Ø) [mm] = 110 | spessore [mm] = 3,2. / LAVORO: Posa. Incluso: oneri di fissaggio a pareti/soffitti; oneri di attraversamento strutture. / SPECIFICHE TECNICHE: temperatura acqua massima per 1 minuto = 95°c.	1 m		22,02	25,270%
LOM252.OC.EEA.Pa02.I7822.D0019.0285.-	OPERA: Tubazione di scarico, a bicchiere e anello elastomerico di plastica polivincloruro non plastificato (PVC-U); finitura: colore arancio; funzione: scarico fognature | scarico acque calde; diametro esterno (Ø) [mm] = 125 | spessore [mm] = 3,2. / LAVORO: Posa. Incluso: oneri di fissaggio a pareti/soffitti; oneri di attraversamento strutture. / SPECIFICHE TECNICHE: temperatura acqua massima per 1 minuto = 95°c.	1 m		24,35	26,660%
LOM252.OC.EEA.Pa02.I7822.D0019.0290.-	OPERA: Tubazione di scarico, a bicchiere e anello elastomerico di plastica polivincloruro non plastificato (PVC-U); finitura: colore arancio; funzione: scarico fognature | scarico acque calde; diametro esterno (Ø) [mm] = 160 | spessore [mm] = 3,2. / LAVORO: Posa. Incluso: oneri di fissaggio a pareti/soffitti; oneri di attraversamento strutture. / SPECIFICHE TECNICHE: temperatura acqua massima per 1 minuto = 95°c.	1 m		30,02	21,620%
LOM252.OC.EEA.Pa02.I7822.D0019.0295.-	OPERA: Tubazione di scarico, a bicchiere e anello elastomerico di plastica polivincloruro non plastificato (PVC-U); finitura: colore arancio; funzione: scarico fognature | scarico acque calde; diametro esterno (Ø) [mm] = 200 | spessore [mm] = 3,9. / LAVORO: Posa. Incluso: oneri di fissaggio a pareti/soffitti; oneri di attraversamento strutture. / SPECIFICHE TECNICHE: temperatura acqua massima per 1 minuto = 95°c.	1 m		39,74	16,330%
LOM252.OC.EEA.Pa02.I7822.D0019.0300.-	OPERA: Tubazione di scarico, a bicchiere e anello elastomerico di plastica polivincloruro non plastificato (PVC-U); finitura: colore rosso mattone; funzione: scarico; diametro esterno (Ø) [mm] = 160 | spessore [mm] = 3,2. / LAVORO: Posa. Incluso: piano di appoggio. Escluso: scavo; rinfianco; riempimento. / SPECIFICHE TECNICHE: temperatura massima permanente 40°.	1 m		20,00	22,260%
LOM252.OC.EEA.Pa02.I7822.D0019.0305.-	OPERA: Tubazione di scarico, a bicchiere e anello elastomerico di plastica polivincloruro non plastificato (PVC-U); finitura: colore rosso mattone; funzione: scarico; diametro esterno (Ø) [mm] = 200 | spessore [mm] = 3,9. / LAVORO: Posa. Incluso: piano di appoggio. Escluso: scavo; rinfianco; riempimento. / SPECIFICHE TECNICHE: temperatura massima permanente 40°.	1 m		27,50	19,140%
LOM252.OC.EEA.Pa02.I7822.D0019.0310.-	OPERA: Tubazione di scarico, a bicchiere e anello elastomerico di plastica polivincloruro non plastificato (PVC-U); finitura: colore rosso mattone; funzione: scarico; diametro esterno (Ø) [mm] = 250 | spessore [mm] = 4,9. / LAVORO: Posa. Incluso: piano di appoggio. Escluso: scavo; rinfianco; riempimento. / SPECIFICHE TECNICHE: temperatura massima permanente 40°.	1 m		39,86	16,110%
LOM252.OC.EEA.Pa02.I7822.D0019.0315.-	OPERA: Tubazione di scarico, a bicchiere e anello elastomerico di plastica polivincloruro non plastificato (PVC-U); finitura: colore rosso mattone; funzione: scarico; diametro esterno (Ø) [mm] = 315 | spessore [mm] = 6,2. / LAVORO: Posa. Incluso: piano di appoggio. Escluso: scavo; rinfianco; riempimento. / SPECIFICHE TECNICHE: temperatura massima permanente 40°.	1 m		58,61	13,520%
LOM252.OC.EEA.Pa02.I7822.D0019.0320.-	OPERA: Tubazione di scarico, a bicchiere e anello elastomerico di plastica polivincloruro non plastificato (PVC-U); finitura: colore rosso mattone; funzione: scarico; diametro esterno (Ø) [mm] = 400 | spessore [mm] = 7,9. / LAVORO: Posa. Incluso: piano di appoggio. Escluso: scavo; rinfianco; riempimento. / SPECIFICHE TECNICHE: temperatura massima permanente 40°.	1 m		87,95	10,040%
LOM252.OC.EEA.Pa02.I7822.D0019.0325.-	OPERA: Tubazione di scarico, a bicchiere e anello elastomerico di plastica polivincloruro non plastificato (PVC-U); finitura: colore rosso mattone; funzione: scarico; diametro esterno (Ø) [mm] = 500 | spessore [mm] = 9,8. / LAVORO: Posa. Incluso: piano di appoggio. Escluso: scavo; rinfianco; riempimento. / SPECIFICHE TECNICHE: temperatura massima permanente 40°.	1 m		138,05	7,490%
LOM252.OC.EEA.Pa02.I7822.D0019.0330.-	OPERA: Tubazione di scarico, a bicchiere e anello elastomerico di plastica polivincloruro non plastificato (PVC-U); finitura: colore rosso mattone; funzione: scarico; diametro esterno (Ø) [mm] = 600 | spessore [mm] = 12,3. / LAVORO: Posa. Incluso: piano di appoggio. Escluso: scavo; rinfianco; riempimento. / SPECIFICHE TECNICHE: temperatura massima permanente 40°.	1 m		220,42	5,520%
LOM252.OC.EEA.Pa02.I7822.D0019.0335.-	OPERA: Tubazione di scarico, a bicchiere e anello elastomerico di plastica polivincloruro non plastificato (PVC-U); finitura: colore rosso mattone; funzione: scarico; diametro esterno (Ø) [mm] = 710 | spessore [mm] = 13,9. / LAVORO: Posa. Incluso: piano di appoggio. Escluso: scavo; rinfianco; riempimento. / SPECIFICHE TECNICHE: temperatura massima permanente 40°.	1 m		357,06	3,920%
LOM252.OC.EEA.Pa02.I7822.D0019.0340.-	OPERA: Tubazione di scarico, a bicchiere e anello elastomerico di plastica polivincloruro non plastificato (PVC-U); finitura: colore rosso mattone; funzione: scarico; diametro esterno (Ø) [mm] = 800 | spessore [mm] = 15,7. / LAVORO: Posa. Incluso: piano di appoggio. Escluso: scavo; rinfianco; riempimento. / SPECIFICHE TECNICHE: temperatura massima permanente 40°.	1 m		449,09	3,820%
LOM252.OC.EEA.Pa02.I7822.D0019.0345.-	OPERA: Tubazione di scarico, a bicchiere e anello elastomerico di plastica polivincloruro non plastificato (PVC-U); finitura: colore rosso mattone; funzione: scarico; diametro esterno (Ø) [mm] = 900 | spessore [mm] = 17,6. / LAVORO: Posa. Incluso: piano di appoggio. Escluso: scavo; rinfianco; riempimento. / SPECIFICHE TECNICHE: temperatura massima permanente 40°.	1 m		579,17	3,440%
LOM252.OC.EEA.Pa02.I7822.D0019.0350.-	OPERA: Tubazione di scarico, a bicchiere e anello elastomerico di plastica polivincloruro non plastificato (PVC-U); finitura: colore rosso mattone; funzione: scarico; diametro esterno (Ø) [mm] = 1000 | spessore [mm] = 19,6. / LAVORO: Posa. Incluso: piano di appoggio. Escluso: scavo; rinfianco; riempimento. / SPECIFICHE TECNICHE: temperatura massima permanente 40°.	1 m		717,43	3,220%
LOM252.OC.EEA.Pa02.I7822.D0019.0355.-	OPERA: Tubazione di scarico, a bicchiere e anello elastomerico di plastica polivincloruro non plastificato (PVC-U); finitura: colore rosso mattone; funzione: scarico; diametro esterno (Ø) [mm] = 1200 | spessore [mm] = 23,6. / LAVORO: Posa. Incluso: piano di appoggio. Escluso: scavo; rinfianco; riempimento. / SPECIFICHE TECNICHE: temperatura massima permanente 40°.	1 m		1078,04	2,540%
LOM252.OC.EEA.Pa02.I7822.D0019.0360.-	OPERA: Tubazione di scarico, a bicchiere e anello elastomerico di plastica polivincloruro non plastificato (PVC-U); finitura: colore rosso mattone; funzione: scarico; diametro esterno (Ø) [mm] = 110 | spessore [mm] = 3,2. / LAVORO: Posa. Incluso: oneri di fissaggio. Escluso: scavo; piano di appoggio; rinfianco; riempimento. / SPECIFICHE TECNICHE: temperatura massima permanente 40°.	1 m		16,17	29,680%
LOM252.OC.EEA.Pa02.I7822.D0019.0365.-	OPERA: Tubazione di scarico, a bicchiere e anello elastomerico di plastica polivincloruro non plastificato (PVC-U); finitura: colore rosso mattone; funzione: scarico; diametro esterno (Ø) [mm] = 125 | spessore [mm] = 3,2. / LAVORO: Posa. Incluso: oneri di fissaggio. Escluso: scavo; piano di appoggio; rinfianco; riempimento. / SPECIFICHE TECNICHE: temperatura massima permanente 40°.	1 m		17,73	29,360%
LOM252.OC.EEA.Pa02.I7822.D0019.0370.-	OPERA: Tubazione di scarico, a bicchiere e anello elastomerico di plastica polivincloruro non plastificato (PVC-U); finitura: colore rosso mattone; funzione: scarico; diametro esterno (Ø) [mm] = 160 | spessore [mm] = 4. / LAVORO: Posa. Incluso: oneri di fissaggio. Escluso: scavo; piano di appoggio; rinfianco; riempimento. / SPECIFICHE TECNICHE: temperatura massima permanente 40°.	1 m		23,78	25,040%
LOM252.OC.EEA.Pa02.I7822.D0019.0375.-	OPERA: Tubazione di scarico, a bicchiere e anello elastomerico di plastica polivincloruro non plastificato (PVC-U); finitura: colore rosso mattone; funzione: scarico; diametro esterno (Ø) [mm] = 200 | spessore [mm] = 4,9. / LAVORO: Posa. Incluso: oneri di fissaggio. Escluso: scavo; piano di appoggio; rinfianco; riempimento. / SPECIFICHE TECNICHE: temperatura massima permanente 40°.	1 m		31,66	19,300%
LOM252.OC.EEA.Pa02.I7822.D0019.0380.-	OPERA: Tubazione di scarico, a bicchiere e anello elastomerico di plastica polivincloruro non plastificato (PVC-U); finitura: colore rosso mattone; funzione: scarico; diametro esterno (Ø) [mm] = 250 | spessore [mm] = 6,2. / LAVORO: Posa. Incluso: oneri di fissaggio. Escluso: scavo; piano di appoggio; rinfianco; riempimento. / SPECIFICHE TECNICHE: temperatura massima permanente 40°.	1 m		46,23	15,300%
LOM252.OC.EEA.Pa02.I7822.D0019.0385.-	OPERA: Tubazione di scarico, a bicchiere e anello elastomerico di plastica polivincloruro non plastificato (PVC-U); finitura: colore rosso mattone; funzione: scarico; diametro esterno (Ø) [mm] = 315 | spessore [mm] = 7,7. / LAVORO: Posa. Incluso: oneri di fissaggio. Escluso: scavo; piano di appoggio; rinfianco; riempimento. / SPECIFICHE TECNICHE: temperatura massima permanente 40°.	1 m		67,94	11,700%
LOM252.OC.EEA.Pa02.I7822.D0019.0390.-	OPERA: Tubazione di scarico, a bicchiere e anello elastomerico di plastica polivincloruro non plastificato (PVC-U); finitura: colore rosso mattone; funzione: scarico; diametro esterno (Ø) [mm] = 400 | spessore [mm] = 9,8. / LAVORO: Posa. Incluso: oneri di fissaggio. Escluso: scavo; piano di appoggio; rinfianco; riempimento. / SPECIFICHE TECNICHE: temperatura massima permanente 40°.	1 m		104,17	8,800%
LOM252.OC.EEA.Pa02.I7822.D0019.0395.-	OPERA: Tubazione di scarico, a bicchiere e anello elastomerico di plastica polivincloruro non plastificato (PVC-U); finitura: colore rosso mattone; funzione: scarico; diametro esterno (Ø) [mm] = 500 | spessore [mm] = 12,3. / LAVORO: Posa. Incluso: oneri di fissaggio. Escluso: scavo; piano di appoggio; rinfianco; riempimento. / SPECIFICHE TECNICHE: temperatura massima permanente 40°.	1 m		161,22	6,360%
LOM252.OC.EEA.Pa02.I7822.D0019.0400.-	OPERA: Tubazione di scarico, a bicchiere e anello elastomerico di plastica polivincloruro non plastificato (PVC-U); finitura: colore rosso mattone; funzione: scarico; diametro esterno (Ø) [mm] = 630 | spessore [mm] = 15,4. / LAVORO: Posa. Incluso: oneri di fissaggio. Escluso: scavo; piano di appoggio; rinfianco; riempimento. / SPECIFICHE TECNICHE: temperatura massima permanente 40°.	1 m		258,45	4,750%
LOM252.OC.EEA.Pa02.I7822.D0019.0405.-	OPERA: Tubazione di scarico, a bicchiere e anello elastomerico di plastica polivincloruro non plastificato (PVC-U); finitura: colore rosso mattone; funzione: scarico; diametro esterno (Ø) [mm] = 710 | spessore [mm] = 17,4. / LAVORO: Posa. Incluso: oneri di fissaggio. Escluso: scavo; piano di appoggio; rinfianco; riempimento. / SPECIFICHE TECNICHE: temperatura massima permanente 40°.	1 m		439,10	3,300%
LOM252.OC.EEA.Pa02.I7822.D0019.0410.-	OPERA: Tubazione di scarico, a bicchiere e anello elastomerico di plastica polivincloruro non plastificato (PVC-U); finitura: colore rosso mattone; funzione: scarico; diametro esterno (Ø) [mm] = 800 | spessore [mm] = 19,6. / LAVORO: Posa. Incluso: oneri di fissaggio. Escluso: scavo; piano di appoggio; rinfianco; riempimento. / SPECIFICHE TECNICHE: temperatura massima permanente 40°.	1 m		556,62	3,040%
LOM252.OC.EEA.Pa02.I7822.D0019.0415.-	OPERA: Tubazione di scarico, a bicchiere e anello elastomerico di plastica polivincloruro non plastificato (PVC-U); finitura: colore rosso mattone; funzione: scarico; diametro esterno (Ø) [mm] = 900 | spessore [mm] = 22. / LAVORO: Posa. Incluso: oneri di fissaggio. Escluso: scavo; piano di appoggio; rinfianco; riempimento. / SPECIFICHE TECNICHE: temperatura massima permanente 40°.	1 m		723,71	3,180%
LOM252.OC.EEA.Pa02.I7822.D0019.0420.-	OPERA: Tubazione di scarico, a bicchiere e anello elastomerico di plastica polivincloruro non plastificato (PVC-U); finitura: colore rosso mattone; funzione: scarico; diametro esterno (Ø) [mm] = 1000 | spessore [mm] = 24,5. / LAVORO: Posa. Incluso: oneri di fissaggio. Escluso: scavo; piano di appoggio; rinfianco; riempimento. / SPECIFICHE TECNICHE: temperatura massima permanente 40°.	1 m		904,97	3,050%
LOM252.OC.EEA.Pa02.I7822.D0019.0425.-	OPERA: Tubazione di scarico, a bicchiere e anello elastomerico di plastica polivincloruro non plastificato (PVC-U); finitura: colore rosso mattone; funzione: scarico; diametro esterno (Ø) [mm] = 1200 | spessore [mm] = 29,3. / LAVORO: Posa. Incluso: oneri di fissaggio. Escluso: scavo; piano di appoggio; rinfianco; riempimento. / SPECIFICHE TECNICHE: temperatura massima permanente 40°.	1 m		1195,90	3,050%
LOM252.OC.EEA.Pa02.I7822.D0019.0430.-	OPERA: Tubazione di scarico, a bicchiere e anello elastomerico di plastica polivincloruro non plastificato (PVC-U); finitura: colore rosso mattone; funzione: scarico; diametro esterno (Ø) [mm] = 110 | spessore [mm] = 3,2. / LAVORO: Posa. Incluso: oneri di fissaggio. Escluso: scavo; piano di appoggio; rinfianco; riempimento. / SPECIFICHE TECNICHE: temperatura massima permanente 40°.	1 m		16,46	30,100%
LOM252.OC.EEA.Pa02.I7822.D0019.0435.-	OPERA: Tubazione di scarico, a bicchiere e anello elastomerico di plastica polivincloruro non plastificato (PVC-U); finitura: colore rosso mattone; funzione: scarico; diametro esterno (Ø) [mm] = 125 | spessore [mm] = 3,7. / LAVORO: Posa. Incluso: oneri di fissaggio. Escluso: scavo; piano di appoggio; rinfianco; riempimento. / SPECIFICHE TECNICHE: temperatura massima permanente 40°.	1 m		19,49	27,820%
LOM252.OC.EEA.Pa02.I7822.D0019.0440.-	OPERA: Tubazione di scarico, a bicchiere e anello elastomerico di plastica polivincloruro non plastificato (PVC-U); finitura: colore rosso mattone; funzione: scarico; diametro esterno (Ø) [mm] = 160 | spessore [mm] = 4,7. / LAVORO: Posa. Incluso: oneri di fissaggio. Escluso: scavo; piano di appoggio; rinfianco; riempimento. / SPECIFICHE TECNICHE: temperatura massima permanente 40°.	1 m		26,71	21,930%
LOM252.OC.EEA.Pa02.I7822.D0019.0445.-	OPERA: Tubazione di scarico, a bicchiere e anello elastomerico di plastica polivincloruro non plastificato (PVC-U); finitura: colore rosso mattone; funzione: scarico; diametro esterno (Ø) [mm] = 200 | spessore [mm] = 5,9. / LAVORO: Posa. Incluso: oneri di fissaggio. Escluso: scavo; piano di appoggio; rinfianco; riempimento. / SPECIFICHE TECNICHE: temperatura massima permanente 40°.	1 m		36,51	17,240%
LOM252.OC.EEA.Pa02.I7822.D0019.0450.-	OPERA: Tubazione di scarico, a bicchiere e anello elastomerico di plastica polivincloruro non plastificato (PVC-U); finitura: colore rosso mattone; funzione: scarico; diametro esterno (Ø) [mm] = 250 | spessore [mm] = 7,3. / LAVORO: Posa. Incluso: oneri di fissaggio. Escluso: scavo; piano di appoggio; rinfianco; riempimento. / SPECIFICHE TECNICHE: temperatura massima permanente 40°.	1 m		52,77	13,880%
LOM252.OC.EEA.Pa02.I7822.D0019.0455.-	OPERA: Tubazione di scarico, a bicchiere e anello elastomerico di plastica polivincloruro non plastificato (PVC-U); finitura: colore rosso mattone; funzione: scarico; diametro esterno (Ø) [mm] = 315 | spessore [mm] = 9,2. / LAVORO: Posa. Incluso: oneri di fissaggio. Escluso: scavo; piano di appoggio; rinfianco; riempimento. / SPECIFICHE TECNICHE: temperatura massima permanente 40°.	1 m		79,68	10,290%
LOM252.OC.EEA.Pa02.I7822.D0019.0460.-	OPERA: Tubazione di scarico, a bicchiere e anello elastomerico di plastica polivincloruro non plastificato (PVC-U); finitura: colore rosso mattone; funzione: scarico; diametro esterno (Ø) [mm] = 400 | spessore [mm] = 11,7. / LAVORO: Posa. Incluso: oneri di fissaggio. Escluso: scavo; piano di appoggio; rinfianco; riempimento. / SPECIFICHE TECNICHE: temperatura massima permanente 40°.	1 m		124,08	7,610%
LOM252.OC.EEA.Pa02.I7822.D0019.0465.-	OPERA: Tubazione di scarico, a bicchiere e anello elastomerico di plastica polivincloruro non plastificato (PVC-U); finitura: colore rosso mattone; funzione: scarico; diametro esterno (Ø) [mm] = 500 | spessore [mm] = 14,6. / LAVORO: Posa. Incluso: oneri di fissaggio. Escluso: scavo; piano di appoggio; rinfianco; riempimento. / SPECIFICHE TECNICHE: temperatura massima permanente 40°.	1 m		187,22	5,730%
LOM252.OC.EEA.Pa02.I7822.D0019.0470.-	OPERA: Tubazione di scarico, a bicchiere e anello elastomerico di plastica polivincloruro non plastificato (PVC-U); finitura: colore rosso mattone; funzione: scarico; diametro esterno (Ø) [mm] = 630 | spessore [mm] = 18,4. / LAVORO: Posa. Incluso: oneri di fissaggio. Escluso: scavo; piano di appoggio; rinfianco; riempimento. / SPECIFICHE TECNICHE: temperatura massima permanente 40°.	1 m		304,50	4,170%
LOM252.OC.EEA.Pa02.I7822.D0019.0475.-	OPERA: Tubazione di scarico, a bicchiere e anello elastomerico di plastica polivincloruro non plastificato (PVC-U); finitura: colore rosso mattone; funzione: scarico; diametro esterno (Ø) [mm] = 710 | spessore [mm] = 20,7. / LAVORO: Posa. Incluso: oneri di fissaggio. Escluso: scavo; piano di appoggio; rinfianco; riempimento. / SPECIFICHE TECNICHE: temperatura massima permanente 40°.	1 m		516,62	2,910%
LOM252.OC.EEA.Pa02.I7822.D0019.0480.-	OPERA: Tubazione di scarico, a bicchiere e anello elastomerico di plastica polivincloruro non plastificato (PVC-U); finitura: colore rosso mattone; funzione: scarico; diametro esterno (Ø) [mm] = 800 | spessore [mm] = 23,3. / LAVORO: Posa. Incluso: oneri di fissaggio. Escluso: scavo; piano di appoggio; rinfianco; riempimento. / SPECIFICHE TECNICHE: temperatura massima permanente 40°.	1 m		654,86	2,690%
LOM252.OC.EEA.Pa02.I7822.J0001.0000.a	OPERA: Tubazione di scarico, a bicchiere di conglomerato cementizio; finitura: primer su superficie interna; funzione: scarico; diametro nominale interno (Ø) (DN) (DN) [mm] = 300; classe di resistenza [kN/m²] = 90; peso [kg/m] = 180. / LAVORO: Posa.	1 m		68,06	20,240%
LOM252.OC.EEA.Pa02.I7822.J0001.0000.b	OPERA: Tubazione di scarico, a bicchiere di conglomerato cementizio; finitura: primer su superficie interna; funzione: scarico; diametro nominale interno (Ø) (DN) (DN) [mm] = 300; classe di resistenza [kN/m²] = 135; peso [kg/m] = 180. / LAVORO: Posa.	1 m		69,18	19,910%
LOM252.OC.EEA.Pa02.I7822.J0001.0005.a	OPERA: Tubazione di scarico, a bicchiere di conglomerato cementizio; finitura: primer su superficie interna; funzione: scarico; diametro nominale interno (Ø) (DN) (DN) [mm] = 400; classe di resistenza [kN/m²] = 90; peso [kg/m] = 240. / LAVORO: Posa.	1 m		76,43	22,930%
LOM252.OC.EEA.Pa02.I7822.J0001.0005.b	OPERA: Tubazione di scarico, a bicchiere di conglomerato cementizio; finitura: primer su superficie interna; funzione: scarico; diametro nominale interno (Ø) (DN) (DN) [mm] = 400; classe di resistenza [kN/m²] = 135; peso [kg/m] = 240. / LAVORO: Posa.	1 m		73,48	17,040%
LOM252.OC.EEA.Pa02.I7822.J0001.0010.a	OPERA: Tubazione di scarico, a bicchiere di conglomerato cementizio; finitura: primer su superficie interna; funzione: scarico; diametro nominale interno (Ø) (DN) (DN) [mm] = 500; classe di resistenza [kN/m²] = 90; peso [kg/m] = 300. / LAVORO: Posa.	1 m		85,67	21,920%
LOM252.OC.EEA.Pa02.I7822.J0001.0010.b	OPERA: Tubazione di scarico, a bicchiere di conglomerato cementizio; finitura: primer su superficie interna; funzione: scarico; diametro nominale interno (Ø) (DN) (DN) [mm] = 500; classe di resistenza [kN/m²] = 135; peso [kg/m] = 300. / LAVORO: Posa.	1 m		86,47	18,100%
LOM252.OC.EEA.Pa02.I7822.J0001.0015.a	OPERA: Tubazione di scarico, a bicchiere di conglomerato cementizio; finitura: primer su superficie interna; funzione: scarico; diametro nominale interno (Ø) (DN) (DN) [mm] = 600; classe di resistenza [kN/m²] = 90; peso [kg/m] = 410. / LAVORO: Posa.	1 m		99,92	19,420%
LOM252.OC.EEA.Pa02.I7822.J0001.0015.b	OPERA: Tubazione di scarico, a bicchiere di conglomerato cementizio; finitura: primer su superficie interna; funzione: scarico; diametro nominale interno (Ø) (DN) (DN) [mm] = 600; classe di resistenza [kN/m²] = 135; peso [kg/m] = 410. / LAVORO: Posa.	1 m		103,10	18,820%
LOM252.OC.EEA.Pa02.I7822.J0001.0020.a	OPERA: Tubazione di scarico, a bicchiere di conglomerato cementizio; finitura: primer su superficie interna; funzione: scarico; diametro nominale interno (Ø) (DN) (DN) [mm] = 700; classe di resistenza [kN/m²] = 90; peso [kg/m] = 550. / LAVORO: Posa.	1 m		121,04	18,100%
LOM252.OC.EEA.Pa02.I7822.J0001.0020.b	OPERA: Tubazione di scarico, a bicchiere di conglomerato cementizio; finitura: primer su superficie interna; funzione: scarico; diametro nominale interno (Ø) (DN) (DN) [mm] = 700; classe di resistenza [kN/m²] = 135; peso [kg/m] = 550. / LAVORO: Posa.	1 m		136,71	16,030%
LOM252.OC.EEA.Pa02.I7822.J0001.0025.a	OPERA: Tubazione di scarico, a bicchiere di conglomerato cementizio; finitura: primer su superficie interna; funzione: scarico; diametro nominale interno (Ø) (DN) (DN) [mm] = 800; classe di resistenza [kN/m²] = 90; peso [kg/m] = 660. / LAVORO: Posa.	1 m		144,28	21,700%
LOM252.OC.EEA.Pa02.I7822.J0001.0025.b	OPERA: Tubazione di scarico, a bicchiere di conglomerato cementizio; finitura: primer su superficie interna; funzione: scarico; diametro nominale interno (Ø) (DN) (DN) [mm] = 800; classe di resistenza [kN/m²] = 135; peso [kg/m] = 660. / LAVORO: Posa.	1 m		162,14	19,310%
LOM252.OC.EEA.Pa02.I7822.J0001.0030.a	OPERA: Tubazione di scarico, a bicchiere di conglomerato cementizio; finitura: primer su superficie interna; funzione: scarico; diametro nominale interno (Ø) (DN) (DN) [mm] = 1000; classe di resistenza [kN/m²] = 90; peso [kg/m] = 1000. / LAVORO: Posa.	1 m		180,96	19,030%
LOM252.OC.EEA.Pa02.I7822.J0001.0030.b	OPERA: Tubazione di scarico, a bicchiere di conglomerato cementizio; finitura: primer su superficie interna; funzione: scarico; diametro nominale interno (Ø) (DN) (DN) [mm] = 1000; classe di resistenza [kN/m²] = 135; peso [kg/m] = 1000. / LAVORO: Posa.	1 m		205,18	16,780%
LOM252.OC.EEA.Pa02.I7822.J0001.0035.a	OPERA: Tubazione di scarico, a bicchiere di conglomerato cementizio; finitura: primer su superficie interna; funzione: scarico; diametro nominale interno (Ø) (DN) (DN) [mm] = 1100; classe di resistenza [kN/m²] = 90; peso [kg/m] = 1250. / LAVORO: Posa.	1 m		243,80	17,970%
LOM252.OC.EEA.Pa02.I7822.J0001.0035.b	OPERA: Tubazione di scarico, a bicchiere di conglomerato cementizio; finitura: primer su superficie interna; funzione: scarico; diametro nominale interno (Ø) (DN) (DN) [mm] = 1100; classe di resistenza [kN/m²] = 135; peso [kg/m] = 1250. / LAVORO: Posa.	1 m		257,80	14,570%
LOM252.OC.EEA.Pa02.I7822.J0001.0040.a	OPERA: Tubazione di scarico, a bicchiere di conglomerato cementizio; finitura: primer su superficie interna; funzione: scarico; diametro nominale interno (Ø) (DN) (DN) [mm] = 1200; classe di resistenza [kN/m²] = 90; peso [kg/m] = 1500. / LAVORO: Posa.	1 m		259,89	16,860%
LOM252.OC.EEA.Pa02.I7822.J0001.0040.b	OPERA: Tubazione di scarico, a bicchiere di conglomerato cementizio; finitura: primer su superficie interna; funzione: scarico; diametro nominale interno (Ø) (DN) (DN) [mm] = 1200; classe di resistenza [kN/m²] = 135; peso [kg/m] = 1500. / LAVORO: Posa.	1 m		275,21	15,920%
LOM252.OC.EEA.Pa02.I7822.J0001.0045.a	OPERA: Tubazione di scarico, a bicchiere di conglomerato cementizio; finitura: primer su superficie interna; funzione: scarico; diametro nominale interno (Ø) (DN) (DN) [mm] = 1400; classe di resistenza [kN/m²] = 90; peso [kg/m] = 1850. / LAVORO: Posa.	1 m		342,03	14,640%
LOM252.OC.EEA.Pa02.I7822.J0001.0045.b	OPERA: Tubazione di scarico, a bicchiere di conglomerato cementizio; finitura: primer su superficie interna; funzione: scarico; diametro nominale interno (Ø) (DN) (DN) [mm] = 1400; classe di resistenza [kN/m²] = 135; peso [kg/m] = 1850. / LAVORO: Posa.	1 m		401,57	12,470%
LOM252.OC.EEA.Pa02.I7822.J0001.0050.a	OPERA: Tubazione di scarico, a bicchiere di conglomerato cementizio; finitura: primer su superficie interna; funzione: scarico; diametro nominale interno (Ø) (DN) (DN) [mm] = 1500; classe di resistenza [kN/m²] = 90; peso [kg/m] = 2110. / LAVORO: Posa.	1 m		384,89	16,270%
LOM252.OC.EEA.Pa02.I7822.J0001.0050.b	OPERA: Tubazione di scarico, a bicchiere di conglomerato cementizio; finitura: primer su superficie interna; funzione: scarico; diametro nominale interno (Ø) (DN) (DN) [mm] = 1500; classe di resistenza [kN/m²] = 135; peso [kg/m] = 2150. / LAVORO: Posa.	1 m		468,75	13,360%
LOM252.OC.EEA.Pa02.I7822.J0001.0055.a	OPERA: Tubazione di scarico, a bicchiere di conglomerato cementizio; finitura: primer su superficie interna; funzione: scarico; diametro nominale interno (Ø) (DN) (DN) [mm] = 1600; classe di resistenza [kN/m²] = 90; peso [kg/m] = 2310. / LAVORO: Posa.	1 m		429,86	17,480%
LOM252.OC.EEA.Pa02.I7822.J0001.0055.b	OPERA: Tubazione di scarico, a bicchiere di conglomerato cementizio; finitura: primer su superficie interna; funzione: scarico; diametro nominale interno (Ø) (DN) (DN) [mm] = 1600; classe di resistenza [kN/m²] = 135; peso [kg/m] = 2350. / LAVORO: Posa.	1 m		236,54	31,760%
LOM252.OC.EEA.Pa02.I7822.J0001.0060.a	OPERA: Tubazione di scarico, a bicchiere di conglomerato cementizio; finitura: primer su superficie interna; funzione: scarico; diametro nominale interno (Ø) (DN) (DN) [mm] = 1800; classe di resistenza [kN/m²] = 90; peso [kg/m] = 2670. / LAVORO: Posa.	1 m		519,26	16,880%
LOM252.OC.EEA.Pa02.I7822.J0001.0060.b	OPERA: Tubazione di scarico, a bicchiere di conglomerato cementizio; finitura: primer su superficie interna; funzione: scarico; diametro nominale interno (Ø) (DN) (DN) [mm] = 1800; classe di resistenza [kN/m²] = 135; peso [kg/m] = 2700. / LAVORO: Posa.	1 m		635,88	13,780%
LOM252.OC.EEA.Pa02.I7822.J0001.0065.a	OPERA: Tubazione di scarico, a bicchiere di conglomerato cementizio; finitura: primer su superficie interna; funzione: scarico; diametro nominale interno (Ø) (DN) (DN) [mm] = 2000; classe di resistenza [kN/m²] = 90; peso [kg/m] = 3350. / LAVORO: Posa.	1 m		611,60	16,380%
LOM252.OC.EEA.Pa02.I7822.J0001.0065.b	OPERA: Tubazione di scarico, a bicchiere di conglomerato cementizio; finitura: primer su superficie interna; funzione: scarico; diametro nominale interno (Ø) (DN) (DN) [mm] = 2000; classe di resistenza [kN/m²] = 135; peso [kg/m] = 3400. / LAVORO: Posa.	1 m		800,21	12,520%
LOM252.OC.EEA.Pa02.I7822.J0001.0070.a	OPERA: Tubazione di scarico, a bicchiere di conglomerato cementizio; finitura: rivestimento poliuretanico su superficie interna; funzione: scarico; diametro nominale interno (Ø) (DN) [mm] = 300; classe di resistenza [kN/m²] = 90; peso [kg/m] = 180. / LAVORO: Posa.	1 m		93,96	14,660%
LOM252.OC.EEA.Pa02.I7822.J0001.0070.b	OPERA: Tubazione di scarico, a bicchiere di conglomerato cementizio; finitura: rivestimento poliuretanico su superficie interna; funzione: scarico; diametro nominale interno (Ø) (DN) (DN) [mm] = 300; classe di resistenza [kN/m²] = 135; peso [kg/m] = 180. / LAVORO: Posa.	1 m		96,12	14,330%
LOM252.OC.EEA.Pa02.I7822.J0001.0075.a	OPERA: Tubazione di scarico, a bicchiere di conglomerato cementizio; finitura: rivestimento poliuretanico su superficie interna; funzione: scarico; diametro nominale interno (Ø) (DN) [mm] = 400; classe di resistenza [kN/m²] = 90; peso [kg/m] = 240. / LAVORO: Posa.	1 m		109,21	16,050%
LOM252.OC.EEA.Pa02.I7822.J0001.0075.b	OPERA: Tubazione di scarico, a bicchiere di conglomerato cementizio; finitura: rivestimento poliuretanico su superficie interna; funzione: scarico; diametro nominale interno (Ø) (DN) (DN) [mm] = 400; classe di resistenza [kN/m²] = 135; peso [kg/m] = 240. / LAVORO: Posa.	1 m		104,59	11,970%
LOM252.OC.EEA.Pa02.I7822.J0001.0080.a	OPERA: Tubazione di scarico, a bicchiere di conglomerato cementizio; finitura: rivestimento poliuretanico su superficie interna; funzione: scarico; diametro nominale interno (Ø) (DN) [mm] = 500; classe di resistenza [kN/m²] = 90; peso [kg/m] = 300. / LAVORO: Posa.	1 m		109,21	17,200%
LOM252.OC.EEA.Pa02.I7822.J0001.0080.b	OPERA: Tubazione di scarico, a bicchiere di conglomerato cementizio; finitura: rivestimento poliuretanico su superficie interna; funzione: scarico; diametro nominale interno (Ø) (DN) (DN) [mm] = 500; classe di resistenza [kN/m²] = 135; peso [kg/m] = 300. / LAVORO: Posa.	1 m		107,70	14,530%
LOM252.OC.EEA.Pa02.I7822.J0001.0085.a	OPERA: Tubazione di scarico, a bicchiere di conglomerato cementizio; finitura: rivestimento poliuretanico su superficie interna; funzione: scarico; diametro nominale interno (Ø) (DN) [mm] = 600; classe di resistenza [kN/m²] = 90; peso [kg/m] = 410. / LAVORO: Posa.	1 m		152,97	12,690%
LOM252.OC.EEA.Pa02.I7822.J0001.0085.b	OPERA: Tubazione di scarico, a bicchiere di conglomerato cementizio; finitura: rivestimento poliuretanico su superficie interna; funzione: scarico; diametro nominale interno (Ø) (DN) (DN) [mm] = 600; classe di resistenza [kN/m²] = 135; peso [kg/m] = 410. / LAVORO: Posa.	1 m		156,04	12,440%
LOM252.OC.EEA.Pa02.I7822.J0001.0090.a	OPERA: Tubazione di scarico, a bicchiere di conglomerato cementizio; finitura: rivestimento poliuretanico su superficie interna; funzione: scarico; diametro nominale interno (Ø) (DN) [mm] = 700; classe di resistenza [kN/m²] = 90; peso [kg/m] = 550. / LAVORO: Posa.	1 m		183,24	11,960%
LOM252.OC.EEA.Pa02.I7822.J0001.0090.b	OPERA: Tubazione di scarico, a bicchiere di conglomerato cementizio; finitura: rivestimento poliuretanico su superficie interna; funzione: scarico; diametro nominale interno (Ø) (DN) (DN) [mm] = 700; classe di resistenza [kN/m²] = 135; peso [kg/m] = 550. / LAVORO: Posa.	1 m		186,46	11,750%
LOM252.OC.EEA.Pa02.I7822.J0001.0095.a	OPERA: Tubazione di scarico, a bicchiere di conglomerato cementizio; finitura: rivestimento poliuretanico su superficie interna; funzione: scarico; diametro nominale interno (Ø) (DN) [mm] = 800; classe di resistenza [kN/m²] = 90; peso [kg/m] = 660. / LAVORO: Posa.	1 m		215,89	14,500%
LOM252.OC.EEA.Pa02.I7822.J0001.0095.b	OPERA: Tubazione di scarico, a bicchiere di conglomerato cementizio; finitura: rivestimento poliuretanico su superficie interna; funzione: scarico; diametro nominale interno (Ø) (DN) (DN) [mm] = 800; classe di resistenza [kN/m²] = 135; peso [kg/m] = 660. / LAVORO: Posa.	1 m		219,11	14,290%
LOM252.OC.EEA.Pa02.I7822.J0001.0100.a	OPERA: Tubazione di scarico, a bicchiere di conglomerato cementizio; finitura: rivestimento poliuretanico su superficie interna; funzione: scarico; diametro nominale interno (Ø) (DN) [mm] = 1000; classe di resistenza [kN/m²] = 90; peso [kg/m] = 1000. / LAVORO: Posa.	1 m		271,28	12,690%
LOM252.OC.EEA.Pa02.I7822.J0001.0100.b	OPERA: Tubazione di scarico, a bicchiere di conglomerato cementizio; finitura: rivestimento poliuretanico su superficie interna; funzione: scarico; diametro nominale interno (Ø) (DN) (DN) [mm] = 1000; classe di resistenza [kN/m²] = 135; peso [kg/m] = 1000. / LAVORO: Posa.	1 m		274,51	12,540%
LOM252.OC.EEA.Pa02.I7822.J0001.0105.a	OPERA: Tubazione di scarico, a bicchiere di conglomerato cementizio; finitura: rivestimento poliuretanico su superficie interna; funzione: scarico; diametro nominale interno (Ø) (DN) [mm] = 1100; classe di resistenza [kN/m²] = 90; peso [kg/m] = 1250. / LAVORO: Posa.	1 m		342,08	12,810%
LOM252.OC.EEA.Pa02.I7822.J0001.0105.b	OPERA: Tubazione di scarico, a bicchiere di conglomerato cementizio; finitura: rivestimento poliuretanico su superficie interna; funzione: scarico; diametro nominale interno (Ø) (DN) (DN) [mm] = 1100; classe di resistenza [kN/m²] = 135; peso [kg/m] = 1250. / LAVORO: Posa.	1 m		338,00	11,110%
LOM252.OC.EEA.Pa02.I7822.J0001.0110.a	OPERA: Tubazione di scarico, a bicchiere di conglomerato cementizio; finitura: rivestimento poliuretanico su superficie interna; funzione: scarico; diametro nominale interno (Ø) (DN) [mm] = 1200; classe di resistenza [kN/m²] = 90; peso [kg/m] = 1500. / LAVORO: Posa.	1 m		368,25	11,900%
LOM252.OC.EEA.Pa02.I7822.J0001.0110.b	OPERA: Tubazione di scarico, a bicchiere di conglomerato cementizio; finitura: rivestimento poliuretanico su superficie interna; funzione: scarico; diametro nominale interno (Ø) (DN) (DN) [mm] = 1200; classe di resistenza [kN/m²] = 135; peso [kg/m] = 1500. / LAVORO: Posa.	1 m		372,08	11,780%
LOM252.OC.EEA.Pa02.I7822.J0001.0115.a	OPERA: Tubazione di scarico, a bicchiere di conglomerato cementizio; finitura: rivestimento poliuretanico su superficie interna; funzione: scarico; diametro nominale interno (Ø) (DN) [mm] = 1400; classe di resistenza [kN/m²] = 90; peso [kg/m] = 1850. / LAVORO: Posa.	1 m		467,76	10,710%
LOM252.OC.EEA.Pa02.I7822.J0001.0115.b	OPERA: Tubazione di scarico, a bicchiere di conglomerato cementizio; finitura: rivestimento poliuretanico su superficie interna; funzione: scarico; diametro nominale interno (Ø) (DN) (DN) [mm] = 1400; classe di resistenza [kN/m²] = 135; peso [kg/m] = 1850. / LAVORO: Posa.	1 m		472,36	10,600%
LOM252.OC.EEA.Pa02.I7822.J0001.0120.a	OPERA: Tubazione di scarico, a bicchiere di conglomerato cementizio; finitura: rivestimento poliuretanico su superficie interna; funzione: scarico; diametro nominale interno (Ø) (DN) [mm] = 1500; classe di resistenza [kN/m²] = 90; peso [kg/m] = 2110. / LAVORO: Posa.	1 m		519,92	12,040%
LOM252.OC.EEA.Pa02.I7822.J0001.0120.b	OPERA: Tubazione di scarico, a bicchiere di conglomerato cementizio; finitura: rivestimento poliuretanico su superficie interna; funzione: scarico; diametro nominale interno (Ø) (DN) (DN) [mm] = 1500; classe di resistenza [kN/m²] = 135; peso [kg/m] = 2150. / LAVORO: Posa.	1 m		524,52	11,940%
LOM252.OC.EEA.Pa02.I7822.J0001.0125.a	OPERA: Tubazione di scarico, a bicchiere di conglomerato cementizio; finitura: rivestimento poliuretanico su superficie interna; funzione: scarico; diametro nominale interno (Ø) (DN) [mm] = 1600; classe di resistenza [kN/m²] = 90; peso [kg/m] = 2310. / LAVORO: Posa.	1 m		574,75	13,070%
LOM252.OC.EEA.Pa02.I7822.J0001.0125.b	OPERA: Tubazione di scarico, a bicchiere di conglomerato cementizio; finitura: rivestimento poliuretanico su superficie interna; funzione: scarico; diametro nominale interno (Ø) (DN) (DN) [mm] = 1600; classe di resistenza [kN/m²] = 135; peso [kg/m] = 2350. / LAVORO: Posa.	1 m		579,36	12,970%
LOM252.OC.EEA.Pa02.I7822.J0001.0130.a	OPERA: Tubazione di scarico, a bicchiere di conglomerato cementizio; finitura: rivestimento poliuretanico su superficie interna; funzione: scarico; diametro nominale interno (Ø) (DN) [mm] = 1800; classe di resistenza [kN/m²] = 90; peso [kg/m] = 2670. / LAVORO: Posa.	1 m		685,29	12,790%
LOM252.OC.EEA.Pa02.I7822.J0001.0130.b	OPERA: Tubazione di scarico, a bicchiere di conglomerato cementizio; finitura: rivestimento poliuretanico su superficie interna; funzione: scarico; diametro nominale interno (Ø) (DN) (DN) [mm] = 1800; classe di resistenza [kN/m²] = 135; peso [kg/m] = 2700. / LAVORO: Posa.	1 m		689,90	12,700%
LOM252.OC.EEA.Pa02.I7822.J0001.0135.a	OPERA: Tubazione di scarico, a bicchiere di conglomerato cementizio; finitura: rivestimento poliuretanico su superficie interna; funzione: scarico; diametro nominale interno (Ø) (DN) [mm] = 2000; classe di resistenza [kN/m²] = 90; peso [kg/m] = 3350. / LAVORO: Posa.	1 m		793,97	12,620%
LOM252.OC.EEA.Pa02.I7822.J0001.0135.b	OPERA: Tubazione di scarico, a bicchiere di conglomerato cementizio; finitura: rivestimento poliuretanico su superficie interna; funzione: scarico; diametro nominale interno (Ø) (DN) (DN) [mm] = 2000; classe di resistenza [kN/m²] = 135; peso [kg/m] = 3400. / LAVORO: Posa.	1 m		798,57	12,540%
LOM252.OC.EEA.Pa02.I7822.J0001.0140.a	OPERA: Tubazione di scarico, a bicchiere di conglomerato cementizio; finitura: rivestimento epossidico su superficie interna; funzione: scarico; diametro nominale interno (Ø) (DN) [mm] = 300; classe di resistenza [kN/m²] = 90; peso [kg/m] = 180. / LAVORO: Posa.	1 m		58,42	23,580%
LOM252.OC.EEA.Pa02.I7822.J0001.0140.b	OPERA: Tubazione di scarico, a bicchiere di conglomerato cementizio; finitura: rivestimento epossidico su superficie interna; funzione: scarico; diametro nominale interno (Ø) (DN) (DN) [mm] = 300; classe di resistenza [kN/m²] = 135; peso [kg/m] = 180. / LAVORO: Posa.	1 m		82,28	16,740%
LOM252.OC.EEA.Pa02.I7822.J0001.0145.a	OPERA: Tubazione di scarico, a bicchiere di conglomerato cementizio; finitura: rivestimento epossidico su superficie interna; funzione: scarico; diametro nominale interno (Ø) (DN) [mm] = 400; classe di resistenza [kN/m²] = 90; peso [kg/m] = 240. / LAVORO: Posa.	1 m		66,46	26,380%
LOM252.OC.EEA.Pa02.I7822.J0001.0145.b	OPERA: Tubazione di scarico, a bicchiere di conglomerato cementizio; finitura: rivestimento epossidico su superficie interna; funzione: scarico; diametro nominale interno (Ø) (DN) (DN) [mm] = 400; classe di resistenza [kN/m²] = 135; peso [kg/m] = 240. / LAVORO: Posa.	1 m		110,91	11,290%
LOM252.OC.EEA.Pa02.I7822.J0001.0150.a	OPERA: Tubazione di scarico, a bicchiere di conglomerato cementizio; finitura: rivestimento epossidico su superficie interna; funzione: scarico; diametro nominale interno (Ø) (DN) [mm] = 500; classe di resistenza [kN/m²] = 90; peso [kg/m] = 300. / LAVORO: Posa.	1 m		74,55	25,190%
LOM252.OC.EEA.Pa02.I7822.J0001.0150.b	OPERA: Tubazione di scarico, a bicchiere di conglomerato cementizio; finitura: rivestimento epossidico su superficie interna; funzione: scarico; diametro nominale interno (Ø) (DN) (DN) [mm] = 500; classe di resistenza [kN/m²] = 135; peso [kg/m] = 300. / LAVORO: Posa.	1 m		133,23	11,750%
LOM252.OC.EEA.Pa02.I7822.J0001.0155.a	OPERA: Tubazione di scarico, a bicchiere di conglomerato cementizio; finitura: rivestimento epossidico su superficie interna; funzione: scarico; diametro nominale interno (Ø) (DN) [mm] = 600; classe di resistenza [kN/m²] = 90; peso [kg/m] = 410. / LAVORO: Posa.	1 m		100,30	19,350%
LOM252.OC.EEA.Pa02.I7822.J0001.0155.b	OPERA: Tubazione di scarico, a bicchiere di conglomerato cementizio; finitura: rivestimento epossidico su superficie interna; funzione: scarico; diametro nominale interno (Ø) (DN) (DN) [mm] = 600; classe di resistenza [kN/m²] = 135; peso [kg/m] = 410. / LAVORO: Posa.	1 m		159,52	12,170%
LOM252.OC.EEA.Pa02.I7822.J0001.0160.a	OPERA: Tubazione di scarico, a bicchiere di conglomerato cementizio; finitura: rivestimento epossidico su superficie interna; funzione: scarico; diametro nominale interno (Ø) (DN) [mm] = 700; classe di resistenza [kN/m²] = 90; peso [kg/m] = 550. / LAVORO: Posa.	1 m		121,87	17,980%
LOM252.OC.EEA.Pa02.I7822.J0001.0160.b	OPERA: Tubazione di scarico, a bicchiere di conglomerato cementizio; finitura: rivestimento epossidico su superficie interna; funzione: scarico; diametro nominale interno (Ø) (DN) (DN) [mm] = 700; classe di resistenza [kN/m²] = 135; peso [kg/m] = 550. / LAVORO: Posa.	1 m		202,13	10,840%
LOM252.OC.EEA.Pa02.I7822.J0001.0165.a	OPERA: Tubazione di scarico, a bicchiere di conglomerato cementizio; finitura: rivestimento epossidico su superficie interna; funzione: scarico; diametro nominale interno (Ø) (DN) [mm] = 800; classe di resistenza [kN/m²] = 90; peso [kg/m] = 660. / LAVORO: Posa.	1 m		146,25	21,400%
LOM252.OC.EEA.Pa02.I7822.J0001.0165.b	OPERA: Tubazione di scarico, a bicchiere di conglomerato cementizio; finitura: rivestimento epossidico su superficie interna; funzione: scarico; diametro nominale interno (Ø) (DN) (DN) [mm] = 800; classe di resistenza [kN/m²] = 135; peso [kg/m] = 660. / LAVORO: Posa.	1 m		236,96	13,210%
LOM252.OC.EEA.Pa02.I7822.J0001.0170.a	OPERA: Tubazione di scarico, a bicchiere di conglomerato cementizio; finitura: rivestimento epossidico su superficie interna; funzione: scarico; diametro nominale interno (Ø) (DN) [mm] = 1000; classe di resistenza [kN/m²] = 90; peso [kg/m] = 1000. / LAVORO: Posa.	1 m		183,51	18,760%
LOM252.OC.EEA.Pa02.I7822.J0001.0170.b	OPERA: Tubazione di scarico, a bicchiere di conglomerato cementizio; finitura: rivestimento epossidico su superficie interna; funzione: scarico; diametro nominale interno (Ø) (DN) (DN) [mm] = 1000; classe di resistenza [kN/m²] = 135; peso [kg/m] = 1000. / LAVORO: Posa.	1 m		298,72	11,530%
LOM252.OC.EEA.Pa02.I7822.J0001.0175.a	OPERA: Tubazione di scarico, a bicchiere di conglomerato cementizio; finitura: rivestimento epossidico su superficie interna; funzione: scarico; diametro nominale interno (Ø) (DN) [mm] = 1100; classe di resistenza [kN/m²] = 90; peso [kg/m] = 1250. / LAVORO: Posa.	1 m		246,33	17,790%
LOM252.OC.EEA.Pa02.I7822.J0001.0175.b	OPERA: Tubazione di scarico, a bicchiere di conglomerato cementizio; finitura: rivestimento epossidico su superficie interna; funzione: scarico; diametro nominale interno (Ø) (DN) (DN) [mm] = 1100; classe di resistenza [kN/m²] = 135; peso [kg/m] = 1250. / LAVORO: Posa.	1 m		359,88	10,440%
LOM252.OC.EEA.Pa02.I7822.J0001.0180.a	OPERA: Tubazione di scarico, a bicchiere di conglomerato cementizio; finitura: rivestimento epossidico su superficie interna; funzione: scarico; diametro nominale interno (Ø) (DN) [mm] = 1200; classe di resistenza [kN/m²] = 90; peso [kg/m] = 1500. / LAVORO: Posa.	1 m		263,01	16,660%
LOM252.OC.EEA.Pa02.I7822.J0001.0180.b	OPERA: Tubazione di scarico, a bicchiere di conglomerato cementizio; finitura: rivestimento epossidico su superficie interna; funzione: scarico; diametro nominale interno (Ø) (DN) (DN) [mm] = 1200; classe di resistenza [kN/m²] = 135; peso [kg/m] = 1500. / LAVORO: Posa.	1 m		387,38	11,310%
LOM252.OC.EEA.Pa02.I7822.J0001.0185.a	OPERA: Tubazione di scarico, a bicchiere di conglomerato cementizio; finitura: rivestimento epossidico su superficie interna; funzione: scarico; diametro nominale interno (Ø) (DN) [mm] = 1400; classe di resistenza [kN/m²] = 90; peso [kg/m] = 1850. / LAVORO: Posa.	1 m		345,54	14,490%
LOM252.OC.EEA.Pa02.I7822.J0001.0185.b	OPERA: Tubazione di scarico, a bicchiere di conglomerato cementizio; finitura: rivestimento epossidico su superficie interna; funzione: scarico; diametro nominale interno (Ø) (DN) (DN) [mm] = 1400; classe di resistenza [kN/m²] = 135; peso [kg/m] = 1850. / LAVORO: Posa.	1 m		531,91	9,420%
LOM252.OC.EEA.Pa02.I7822.J0001.0190.a	OPERA: Tubazione di scarico, a bicchiere di conglomerato cementizio; finitura: rivestimento epossidico su superficie interna; funzione: scarico; diametro nominale interno (Ø) (DN) [mm] = 1500; classe di resistenza [kN/m²] = 90; peso [kg/m] = 2110. / LAVORO: Posa.	1 m		388,42	16,120%
LOM252.OC.EEA.Pa02.I7822.J0001.0190.b	OPERA: Tubazione di scarico, a bicchiere di conglomerato cementizio; finitura: rivestimento epossidico su superficie interna; funzione: scarico; diametro nominale interno (Ø) (DN) (DN) [mm] = 1500; classe di resistenza [kN/m²] = 135; peso [kg/m] = 2150. / LAVORO: Posa.	1 m		608,40	10,290%
LOM252.OC.EEA.Pa02.I7822.J0001.0195.a	OPERA: Tubazione di scarico, a bicchiere di conglomerato cementizio; finitura: rivestimento epossidico su superficie interna; funzione: scarico; diametro nominale interno (Ø) (DN) [mm] = 1600; classe di resistenza [kN/m²] = 90; peso [kg/m] = 2310. / LAVORO: Posa.	1 m		434,56	17,290%
LOM252.OC.EEA.Pa02.I7822.J0001.0195.b	OPERA: Tubazione di scarico, a bicchiere di conglomerato cementizio; finitura: rivestimento epossidico su superficie interna; funzione: scarico; diametro nominale interno (Ø) (DN) (DN) [mm] = 1600; classe di resistenza [kN/m²] = 135; peso [kg/m] = 2350. / LAVORO: Posa.	1 m		665,02	11,300%
LOM252.OC.EEA.Pa02.I7822.J0001.0200.a	OPERA: Tubazione di scarico, a bicchiere di conglomerato cementizio; finitura: rivestimento epossidico su superficie interna; funzione: scarico; diametro nominale interno (Ø) (DN) [mm] = 1800; classe di resistenza [kN/m²] = 90; peso [kg/m] = 2670. / LAVORO: Posa.	1 m		527,43	16,620%
LOM252.OC.EEA.Pa02.I7822.J0001.0200.b	OPERA: Tubazione di scarico, a bicchiere di conglomerato cementizio; finitura: rivestimento epossidico su superficie interna; funzione: scarico; diametro nominale interno (Ø) (DN) (DN) [mm] = 1800; classe di resistenza [kN/m²] = 135; peso [kg/m] = 2700. / LAVORO: Posa.	1 m		804,17	10,900%
LOM252.OC.EEA.Pa02.I7822.J0001.0205.a	OPERA: Tubazione di scarico, a bicchiere di conglomerato cementizio; finitura: rivestimento epossidico su superficie interna; funzione: scarico; diametro nominale interno (Ø) (DN) [mm] = 2000; classe di resistenza [kN/m²] = 90; peso [kg/m] = 3350. / LAVORO: Posa.	1 m		618,59	16,190%
LOM252.OC.EEA.Pa02.I7822.J0001.0205.b	OPERA: Tubazione di scarico, a bicchiere di conglomerato cementizio; finitura: rivestimento epossidico su superficie interna; funzione: scarico; diametro nominale interno (Ø) (DN) (DN) [mm] = 2000; classe di resistenza [kN/m²] = 135; peso [kg/m] = 3400. / LAVORO: Posa.	1 m		987,18	10,150%
LOM252.OC.EEA.Pa02.I7822.J0001.0250.-	OPERA: Tubazione di scarico, a bicchiere e guarnizione a cuspide di conglomerato cementizio; diametro nominale (Ø) (DN) [mm] = 300; peso indicativo [kg/m] = 180. / LAVORO: Posa.	1 m		70,55	19,520%
LOM252.OC.EEA.Pa02.I7822.J0001.0255.-	OPERA: Tubazione di scarico, a bicchiere e guarnizione a cuspide di conglomerato cementizio; diametro nominale (Ø) (DN) [mm] = 400; peso indicativo [kg/m] = 240. / LAVORO: Posa.	1 m		77,99	22,480%
LOM252.OC.EEA.Pa02.I7822.J0001.0260.-	OPERA: Tubazione di scarico, a bicchiere e guarnizione a cuspide di conglomerato cementizio; diametro nominale (Ø) (DN) [mm] = 500; peso indicativo [kg/m] = 300. / LAVORO: Posa.	1 m		86,97	21,590%
LOM252.OC.EEA.Pa02.I7822.J0001.0265.-	OPERA: Tubazione di scarico, a bicchiere e guarnizione a cuspide di conglomerato cementizio; diametro nominale (Ø) (DN) [mm] = 600; peso indicativo [kg/m] = 410. / LAVORO: Posa.	1 m		101,55	19,110%
LOM252.OC.EEA.Pa02.I7822.J0001.0270.-	OPERA: Tubazione di scarico, a bicchiere e guarnizione a cuspide di conglomerato cementizio; diametro nominale (Ø) (DN) [mm] = 700; peso indicativo [kg/m] = 550. / LAVORO: Posa.	1 m		124,03	17,670%
LOM252.OC.EEA.Pa02.I7822.J0001.0275.-	OPERA: Tubazione di scarico, a bicchiere e guarnizione a cuspide di conglomerato cementizio; diametro nominale (Ø) (DN) [mm] = 800; peso indicativo [kg/m] = 660. / LAVORO: Posa.	1 m		147,63	21,200%
LOM252.OC.EEA.Pa02.I7822.J0001.0280.-	OPERA: Tubazione di scarico, a bicchiere e guarnizione a cuspide di conglomerato cementizio; diametro nominale (Ø) (DN) [mm] = 1000; peso indicativo [kg/m] = 1000. / LAVORO: Posa.	1 m		186,66	18,450%
LOM252.OC.EEA.Pa02.I7822.J0001.0285.-	OPERA: Tubazione di scarico, a bicchiere e guarnizione a cuspide di conglomerato cementizio; diametro nominale (Ø) (DN) [mm] = 1100; peso indicativo [kg/m] = 1250. / LAVORO: Posa.	1 m		255,76	17,130%
LOM252.OC.EEA.Pa02.I7822.J0001.0290.-	OPERA: Tubazione di scarico, a bicchiere e guarnizione a cuspide di conglomerato cementizio; diametro nominale (Ø) (DN) [mm] = 1200; peso indicativo [kg/m] = 1500. / LAVORO: Posa.	1 m		272,99	16,050%
LOM252.OC.EEA.Pa02.I7822.J0001.0295.-	OPERA: Tubazione di scarico, a bicchiere e guarnizione a cuspide di conglomerato cementizio; diametro nominale (Ø) (DN) [mm] = 300; peso indicativo [kg/m] = 180. / LAVORO: Posa.	1 m		71,84	19,170%
LOM252.OC.EEA.Pa02.I7822.J0001.0300.-	OPERA: Tubazione di scarico, a bicchiere e guarnizione a cuspide di conglomerato cementizio; diametro nominale (Ø) (DN) [mm] = 400; peso indicativo [kg/m] = 240. / LAVORO: Posa.	1 m		75,68	16,540%
LOM252.OC.EEA.Pa02.I7822.J0001.0305.-	OPERA: Tubazione di scarico, a bicchiere e guarnizione a cuspide di conglomerato cementizio; diametro nominale (Ø) (DN) [mm] = 500; peso indicativo [kg/m] = 300. / LAVORO: Posa.	1 m		88,50	17,680%
LOM252.OC.EEA.Pa02.I7822.J0001.0310.-	OPERA: Tubazione di scarico, a bicchiere e guarnizione a cuspide di conglomerato cementizio; diametro nominale (Ø) (DN) [mm] = 600; peso indicativo [kg/m] = 420. / LAVORO: Posa.	1 m		105,57	18,380%
LOM252.OC.EEA.Pa02.I7822.J0001.0315.-	OPERA: Tubazione di scarico, a bicchiere e guarnizione a cuspide di conglomerato cementizio; diametro nominale (Ø) (DN) [mm] = 700; peso indicativo [kg/m] = 550. / LAVORO: Posa.	1 m		138,20	15,850%
LOM252.OC.EEA.Pa02.I7822.J0001.0320.-	OPERA: Tubazione di scarico, a bicchiere e guarnizione a cuspide di conglomerato cementizio; diametro nominale (Ø) (DN) [mm] = 800; peso indicativo [kg/m] = 660. / LAVORO: Posa.	1 m		168,27	18,600%
LOM252.OC.EEA.Pa02.I7822.J0001.0325.-	OPERA: Tubazione di scarico, a bicchiere e guarnizione a cuspide di conglomerato cementizio; diametro nominale (Ø) (DN) [mm] = 1000; peso indicativo [kg/m] = 1000. / LAVORO: Posa.	1 m		224,73	15,320%
LOM252.OC.EEA.Pa02.I7822.J0001.0330.-	OPERA: Tubazione di scarico, a bicchiere e guarnizione a cuspide di conglomerato cementizio; diametro nominale (Ø) (DN) [mm] = 1100; peso indicativo [kg/m] = 1300. / LAVORO: Posa.	1 m		273,21	13,750%
LOM252.OC.EEA.Pa02.I7822.J0001.0335.-	OPERA: Tubazione di scarico, a bicchiere e guarnizione a cuspide di conglomerato cementizio; diametro nominale (Ø) (DN) [mm] = 1200; peso indicativo [kg/m] = 1500. / LAVORO: Posa.	1 m		290,70	15,070%
LOM252.OC.EEA.Pa02.I7822.J0001.0500.-	OPERA: Tubazione di scarico, incastro a 1/2 spessore e guarnizione a cuspide di conglomerato cementizio; diametro nominale (Ø) (DN) [mm] = 1400; peso indicativo [kg/m] = 1850. / LAVORO: Posa.	1 m		363,56	13,780%
LOM252.OC.EEA.Pa02.I7822.J0001.0505.-	OPERA: Tubazione di scarico, incastro a 1/2 spessore e guarnizione a cuspide di conglomerato cementizio; diametro nominale (Ø) (DN) [mm] = 1500; peso indicativo [kg/m] = 2110. / LAVORO: Posa.	1 m		408,63	15,320%
LOM252.OC.EEA.Pa02.I7822.J0001.0510.-	OPERA: Tubazione di scarico, incastro a 1/2 spessore e guarnizione a cuspide di conglomerato cementizio; diametro nominale (Ø) (DN) [mm] = 1600; peso indicativo [kg/m] = 2310. / LAVORO: Posa.	1 m		457,45	16,420%
LOM252.OC.EEA.Pa02.I7822.J0001.0515.-	OPERA: Tubazione di scarico, incastro a 1/2 spessore e guarnizione a cuspide di conglomerato cementizio; diametro nominale (Ø) (DN) [mm] = 1800; peso indicativo [kg/m] = 2670. / LAVORO: Posa.	1 m		558,37	15,700%
LOM252.OC.EEA.Pa02.I7822.J0001.0520.-	OPERA: Tubazione di scarico, incastro a 1/2 spessore e guarnizione a cuspide di conglomerato cementizio; diametro nominale (Ø) (DN) [mm] = 2000; peso indicativo [kg/m] = 3350. / LAVORO: Posa.	1 m		657,18	15,240%
LOM252.OC.EEA.Pa02.I7822.J0001.0525.-	OPERA: Tubazione di scarico, incastro a 1/2 spessore e guarnizione a cuspide di conglomerato cementizio; diametro nominale (Ø) (DN) [mm] = 1400; peso indicativo [kg/m] = 1850. / LAVORO: Posa.	1 m		432,43	11,580%
LOM252.OC.EEA.Pa02.I7822.J0001.0530.-	OPERA: Tubazione di scarico, incastro a 1/2 spessore e guarnizione a cuspide di conglomerato cementizio; diametro nominale (Ø) (DN) [mm] = 1500; peso indicativo [kg/m] = 2110. / LAVORO: Posa.	1 m		505,71	12,380%
LOM252.OC.EEA.Pa02.I7822.J0001.0535.-	OPERA: Tubazione di scarico, incastro a 1/2 spessore e guarnizione a cuspide di conglomerato cementizio; diametro nominale (Ø) (DN) [mm] = 1600; peso indicativo [kg/m] = 2350. / LAVORO: Posa.	1 m		556,63	13,500%
LOM252.OC.EEA.Pa02.I7822.J0001.0540.-	OPERA: Tubazione di scarico, incastro a 1/2 spessore e guarnizione a cuspide di conglomerato cementizio; diametro nominale (Ø) (DN) [mm] = 1800; peso indicativo [kg/m] = 2700. / LAVORO: Posa.	1 m		690,55	12,690%
LOM252.OC.EEA.Pa02.I7822.J0001.0545.-	OPERA: Tubazione di scarico, incastro a 1/2 spessore e guarnizione a cuspide di conglomerato cementizio; diametro nominale (Ø) (DN) [mm] = 2000; peso indicativo [kg/m] = 3400. / LAVORO: Posa.	1 m		875,48	11,440%
LOM252.OC.EEA.Pa02.I7822.J0001.0750.-	OPERA: Tubazione di scarico, senza bicchiere di conglomerato cementizio; geometria: giunto maschio-femmina; diametro nominale interno (Ø) (DN) [mm] = 150 | diametro nominale esterno (Ø) (DN) [mm] = 200. / LAVORO: Posa. Incluso: sigillatura in opera. Escluso: scavo; piano appoggio; rinfianco; riempimento.	1 m		17,38	29,110%
LOM252.OC.EEA.Pa02.I7822.J0001.0755.-	OPERA: Tubazione di scarico, senza bicchiere di conglomerato cementizio; geometria: giunto maschio-femmina; diametro nominale interno (Ø) (DN) [mm] = 200 | diametro nominale esterno (Ø) (DN) [mm] = 260. / LAVORO: Posa. Incluso: sigillatura in opera. Escluso: scavo; piano appoggio; rinfianco; riempimento.	1 m		23,20	30,630%
LOM252.OC.EEA.Pa02.I7822.J0001.0760.-	OPERA: Tubazione di scarico, senza bicchiere di conglomerato cementizio; geometria: giunto maschio-femmina; diametro nominale interno (Ø) (DN) [mm] = 300 | diametro nominale esterno (Ø) (DN) [mm] = 370. / LAVORO: Posa. Incluso: sigillatura in opera. Escluso: scavo; piano appoggio; rinfianco; riempimento.	1 m		29,21	29,490%
LOM252.OC.EEA.Pa02.I7822.J0001.0765.-	OPERA: Tubazione di scarico, senza bicchiere di conglomerato cementizio; geometria: giunto maschio-femmina; diametro nominale interno (Ø) (DN) [mm] = 400 | diametro nominale esterno (Ø) (DN) [mm] = 470. / LAVORO: Posa. Incluso: sigillatura in opera. Escluso: scavo; piano appoggio; rinfianco; riempimento.	1 m		36,01	28,100%
LOM252.OC.EEA.Pa02.I7822.J0001.0770.-	OPERA: Tubazione di scarico, senza bicchiere di conglomerato cementizio; geometria: giunto maschio-femmina; diametro nominale interno (Ø) (DN) [mm] = 500 | diametro nominale esterno (Ø) (DN) [mm] = 590. / LAVORO: Posa. Incluso: sigillatura in opera. Escluso: scavo; piano appoggio; rinfianco; riempimento.	1 m		43,30	24,070%
LOM252.OC.EEA.Pa02.I7822.J0001.0775.-	OPERA: Tubazione di scarico, senza bicchiere di conglomerato cementizio; geometria: giunto maschio-femmina; diametro nominale interno (Ø) (DN) [mm] = 600 | diametro nominale esterno (Ø) (DN) [mm] = 670. / LAVORO: Posa. Incluso: sigillatura in opera. Escluso: scavo; piano appoggio; rinfianco; riempimento.	1 m		54,00	23,200%
LOM252.OC.EEA.Pa02.I7822.J0001.0780.-	OPERA: Tubazione di scarico, senza bicchiere di conglomerato cementizio; geometria: giunto maschio-femmina; diametro nominale interno (Ø) (DN) [mm] = 800 | diametro nominale esterno (Ø) (DN) [mm] = 920. / LAVORO: Posa. Incluso: sigillatura in opera. Escluso: scavo; piano appoggio; rinfianco; riempimento.	1 m		73,06	20,400%
LOM252.OC.EEA.Pa02.I7822.J0001.0785.-	OPERA: Tubazione di scarico, senza bicchiere di conglomerato cementizio; geometria: giunto maschio-femmina; diametro nominale interno (Ø) (DN) [mm] = 1000 | diametro nominale esterno (Ø) (DN) [mm] = 1140. / LAVORO: Posa. Incluso: sigillatura in opera. Escluso: scavo; piano appoggio; rinfianco; riempimento.	1 m		101,55	19,130%
LOM252.OC.EEA.Pa02.I7822.J0001.0790.-	OPERA: Tubazione di scarico, senza bicchiere di conglomerato cementizio; geometria: giunto maschio-femmina; diametro nominale interno (Ø) (DN) [mm] = 1250 | diametro nominale esterno (Ø) (DN) [mm] = 1400. / LAVORO: Posa. Incluso: sigillatura in opera. Escluso: scavo; piano appoggio; rinfianco; riempimento.	1 m		144,71	15,510%
LOM252.OC.EEA.Pa02.I7822.L0002.0000.-	OPERA: Tubazione di scarico, a bicchiere di ceramica gres; finitura: verniciata; geometria: giunto tipo "F"; diametro nominale interno (Ø) (DN) [mm] = 100; carico di rottura [kN/m] = 34; peso [kg/m] = 18. / LAVORO: Posa. Escluso: scavo; piano appoggio; rinfianco; riempimento.	1 m		37,16	18,530%
LOM252.OC.EEA.Pa02.I7822.L0002.0005.-	OPERA: Tubazione di scarico, a bicchiere di ceramica gres; finitura: verniciata; geometria: giunto tipo "F"; diametro nominale interno (Ø) (DN) [mm] = 125; carico di rottura [kN/m] = 34; peso [kg/m] = 21. / LAVORO: Posa. Escluso: scavo; piano appoggio; rinfianco; riempimento.	1 m		41,84	17,960%
LOM252.OC.EEA.Pa02.I7822.L0002.0010.-	OPERA: Tubazione di scarico, a bicchiere di ceramica gres; finitura: verniciata; geometria: giunto tipo "F"; diametro nominale interno (Ø) (DN) [mm] = 150; carico di rottura [kN/m] = 34; peso [kg/m] = 24. / LAVORO: Posa. Escluso: scavo; piano appoggio; rinfianco; riempimento.	1 m		45,22	18,000%
LOM252.OC.EEA.Pa02.I7822.L0002.0015.-	OPERA: Tubazione di scarico, a bicchiere di ceramica gres; finitura: verniciata; geometria: giunto tipo "C"; diametro nominale interno (Ø) (DN) [mm] = 200; carico di rottura [kN/m] = 40; peso [kg/m] = 36. / LAVORO: Posa. Escluso: scavo; piano appoggio; rinfianco; riempimento.	1 m		69,32	12,640%
LOM252.OC.EEA.Pa02.I7822.L0002.0020.-	OPERA: Tubazione di scarico, a bicchiere di ceramica gres; finitura: verniciata; geometria: giunto tipo "C"; diametro nominale interno (Ø) (DN) [mm] = 200; carico di rottura [kN/m] = 48; peso [kg/m] = 47. / LAVORO: Posa. Escluso: scavo; piano appoggio; rinfianco; riempimento.	1 m		87,44	10,020%
LOM252.OC.EEA.Pa02.I7822.L0002.0025.-	OPERA: Tubazione di scarico, a bicchiere di ceramica gres; finitura: verniciata; geometria: giunto tipo "C"; diametro nominale interno (Ø) (DN) [mm] = 250; carico di rottura [kN/m] = 40; peso [kg/m] = 53. / LAVORO: Posa. Escluso: scavo; piano appoggio; rinfianco; riempimento.	1 m		93,18	12,090%
LOM252.OC.EEA.Pa02.I7822.L0002.0030.-	OPERA: Tubazione di scarico, a bicchiere di ceramica gres; finitura: verniciata; geometria: giunto tipo "C"; diametro nominale interno (Ø) (DN) [mm] = 250; carico di rottura [kN/m] = 60; peso [kg/m] = 75. / LAVORO: Posa. Escluso: scavo; piano appoggio; rinfianco; riempimento.	1 m		112,59	10,010%
LOM252.OC.EEA.Pa02.I7822.L0002.0035.-	OPERA: Tubazione di scarico, a bicchiere di ceramica gres; finitura: verniciata; geometria: giunto tipo "C"; diametro nominale interno (Ø) (DN) [mm] = 300; carico di rottura [kN/m] = 48; peso [kg/m] = 72. / LAVORO: Posa. Escluso: scavo; piano appoggio; rinfianco; riempimento.	1 m		121,92	10,270%
LOM252.OC.EEA.Pa02.I7822.L0002.0040.-	OPERA: Tubazione di scarico, a bicchiere di ceramica gres; finitura: verniciata; geometria: giunto tipo "C"; diametro nominale interno (Ø) (DN) [mm] = 300; carico di rottura [kN/m] = 72; peso [kg/m] = 100. / LAVORO: Posa. Escluso: scavo; piano appoggio; rinfianco; riempimento.	1 m		161,34	9,310%
LOM252.OC.EEA.Pa02.I7822.L0002.0045.-	OPERA: Tubazione di scarico, a bicchiere di ceramica gres; finitura: verniciata; geometria: giunto tipo "C"; diametro nominale interno (Ø) (DN) [mm] = 350; carico di rottura [kN/m] = 56; peso [kg/m] = 102. / LAVORO: Posa. Escluso: scavo; piano appoggio; rinfianco; riempimento.	1 m		182,90	10,270%
LOM252.OC.EEA.Pa02.I7822.L0002.0050.-	OPERA: Tubazione di scarico, a bicchiere di ceramica gres; finitura: verniciata; geometria: giunto tipo "C"; diametro nominale interno (Ø) (DN) [mm] = 400; carico di rottura [kN/m] = 64; peso [kg/m] = 140. / LAVORO: Posa. Escluso: scavo; piano appoggio; rinfianco; riempimento.	1 m		210,65	10,100%
LOM252.OC.EEA.Pa02.I7822.L0002.0055.-	OPERA: Tubazione di scarico, a bicchiere di ceramica gres; finitura: verniciata; geometria: giunto tipo "C"; diametro nominale interno (Ø) (DN) [mm] = 400; carico di rottura [kN/m] = 80; peso [kg/m] = 151. / LAVORO: Posa. Escluso: scavo; piano appoggio; rinfianco; riempimento.	1 m		248,17	8,580%
LOM252.OC.EEA.Pa02.I7822.L0002.0060.-	OPERA: Tubazione di scarico, a bicchiere di ceramica gres; finitura: verniciata; geometria: giunto tipo "C"; diametro nominale interno (Ø) (DN) [mm] = 500; carico di rottura [kN/m] = 60; peso [kg/m] = 173. / LAVORO: Posa. Escluso: scavo; piano appoggio; rinfianco; riempimento.	1 m		280,76	9,480%
LOM252.OC.EEA.Pa02.I7822.L0002.0065.-	OPERA: Tubazione di scarico, a bicchiere di ceramica gres; finitura: verniciata; geometria: giunto tipo "C"; diametro nominale interno (Ø) (DN) [mm] = 500; carico di rottura [kN/m] = 80; peso [kg/m] = 227. / LAVORO: Posa. Escluso: scavo; piano appoggio; rinfianco; riempimento.	1 m		361,39	7,450%
LOM252.OC.EEA.Pa02.I7822.L0002.0070.-	OPERA: Tubazione di scarico, a bicchiere di ceramica gres; finitura: verniciata; geometria: giunto tipo "C"; diametro nominale interno (Ø) (DN) [mm] = 600; carico di rottura [kN/m] = 57; peso [kg/m] = 226. / LAVORO: Posa. Escluso: scavo; piano appoggio; rinfianco; riempimento.	1 m		369,02	8,650%
LOM252.OC.EEA.Pa02.I7822.L0002.0075.-	OPERA: Tubazione di scarico, a bicchiere di ceramica gres; finitura: verniciata; geometria: giunto tipo "C"; diametro nominale interno (Ø) (DN) [mm] = 600; carico di rottura [kN/m] = 96; peso [kg/m] = 322. / LAVORO: Posa. Escluso: scavo; piano appoggio; rinfianco; riempimento.	1 m		556,12	5,850%
LOM252.OC.EEA.Pa02.I7822.L0002.0080.-	OPERA: Tubazione di scarico, a bicchiere di ceramica gres; finitura: verniciata; geometria: giunto tipo "F"; diametro nominale interno (Ø) (DN) [mm] = 700; carico di rottura [kN/m] = 112; peso [kg/m] = 373. / LAVORO: Posa. Escluso: scavo; piano appoggio; rinfianco; riempimento.	1 m		690,02	5,530%
LOM252.OC.EEA.Pa02.I7822.L0002.0085.-	OPERA: Tubazione di scarico, a bicchiere di ceramica gres; finitura: verniciata; geometria: giunto tipo "F"; diametro nominale interno (Ø) (DN) [mm] = 800; carico di rottura [kN/m] = 96; peso [kg/m] = 463. / LAVORO: Posa. Escluso: scavo; piano appoggio; rinfianco; riempimento.	1 m		911,92	4,810%
LOM252.OC.EEA.Pa02.I7822.Sb032.0000.-	OPERA: Tubazione di scarico, a bicchiere con anello e guarnizione elastomerica di lega ferrosa ghisa sferoidale centrifugata; finitura: in lega zinco generico | verniciata | colore rosso; funzione: scarico; diametro nominale interno (Ø) (DN) [mm] = 80. / LAVORO: Posa. Escluso: scavo; piano di appoggio; rinfianco; riempimento.	1 m		25,81	17,780%
LOM252.OC.EEA.Pa02.I7822.Sb032.0005.-	OPERA: Tubazione di scarico, a bicchiere con anello e guarnizione elastomerica di lega ferrosa ghisa sferoidale centrifugata; finitura: in lega zinco generico | verniciata | colore rosso; funzione: scarico; diametro nominale interno (Ø) (DN) [mm] = 100. / LAVORO: Posa. Escluso: scavo; piano di appoggio; rinfianco; riempimento.	1 m		27,54	17,770%
LOM252.OC.EEA.Pa02.I7822.Sb032.0010.-	OPERA: Tubazione di scarico, a bicchiere con anello e guarnizione elastomerica di lega ferrosa ghisa sferoidale centrifugata; finitura: in lega zinco generico | verniciata | colore rosso; funzione: scarico; diametro nominale interno (Ø) (DN) [mm] = 125. / LAVORO: Posa. Escluso: scavo; piano di appoggio; rinfianco; riempimento.	1 m		37,76	17,420%
LOM252.OC.EEA.Pa02.I7822.Sb032.0015.-	OPERA: Tubazione di scarico, a bicchiere con anello e guarnizione elastomerica di lega ferrosa ghisa sferoidale centrifugata; finitura: in lega zinco generico | verniciata | colore rosso; funzione: scarico; diametro nominale interno (Ø) (DN) [mm] = 150. / LAVORO: Posa. Escluso: scavo; piano di appoggio; rinfianco; riempimento.	1 m		40,84	17,530%
LOM252.OC.EEA.Pa02.I7822.Sb032.0020.-	OPERA: Tubazione di scarico, a bicchiere con anello e guarnizione elastomerica di lega ferrosa ghisa sferoidale centrifugata; finitura: in lega zinco generico | verniciata | colore rosso; funzione: scarico; diametro nominale interno (Ø) (DN) [mm] = 200. / LAVORO: Posa. Escluso: scavo; piano di appoggio; rinfianco; riempimento.	1 m		55,50	17,920%
LOM252.OC.EEA.Pa02.I7822.Sb032.0025.-	OPERA: Tubazione di scarico, a bicchiere con anello e guarnizione elastomerica di lega ferrosa ghisa sferoidale centrifugata; finitura: in lega zinco generico | verniciata | colore rosso; funzione: scarico; diametro nominale interno (Ø) (DN) [mm] = 250. / LAVORO: Posa. Escluso: scavo; piano di appoggio; rinfianco; riempimento.	1 m		77,33	19,780%
LOM252.OC.EEA.Pa02.I7822.Sb032.0030.-	OPERA: Tubazione di scarico, a bicchiere con anello e guarnizione elastomerica di lega ferrosa ghisa sferoidale centrifugata; finitura: in lega zinco generico | verniciata | colore rosso; funzione: scarico; diametro nominale interno (Ø) (DN) [mm] = 300. / LAVORO: Posa. Escluso: scavo; piano di appoggio; rinfianco; riempimento.	1 m		97,63	19,490%
LOM252.OC.EEA.Pa02.I7822.Sb032.0035.-	OPERA: Tubazione di scarico, a bicchiere con anello e guarnizione elastomerica di lega ferrosa ghisa sferoidale centrifugata; finitura: in lega zinco generico | verniciata | colore rosso; funzione: scarico; diametro nominale interno (Ø) (DN) [mm] = 350. / LAVORO: Posa. Escluso: scavo; piano di appoggio; rinfianco; riempimento.	1 m		122,47	18,740%
LOM252.OC.EEA.Pa02.I7822.Sb032.0040.-	OPERA: Tubazione di scarico, a bicchiere con anello e guarnizione elastomerica di lega ferrosa ghisa sferoidale centrifugata; finitura: in lega zinco generico | verniciata | colore rosso; funzione: scarico; diametro nominale interno (Ø) (DN) [mm] = 400. / LAVORO: Posa. Escluso: scavo; piano di appoggio; rinfianco; riempimento.	1 m		146,33	18,820%
LOM252.OC.EEA.Pa02.I7822.Sb032.0045.-	OPERA: Tubazione di scarico, a bicchiere con anello e guarnizione elastomerica di lega ferrosa ghisa sferoidale centrifugata; finitura: in lega zinco generico | verniciata | colore rosso; funzione: scarico; diametro nominale interno (Ø) (DN) [mm] = 450. / LAVORO: Posa. Escluso: scavo; piano di appoggio; rinfianco; riempimento.	1 m		172,94	19,460%
LOM252.OC.EEA.Pa02.I7822.Sb032.0050.-	OPERA: Tubazione di scarico, a bicchiere con anello e guarnizione elastomerica di lega ferrosa ghisa sferoidale centrifugata; finitura: in lega zinco generico | verniciata | colore rosso; funzione: scarico; diametro nominale interno (Ø) (DN) [mm] = 500. / LAVORO: Posa. Escluso: scavo; piano di appoggio; rinfianco; riempimento.	1 m		199,76	19,530%
LOM252.OC.EEA.Pa02.I7822.Sb032.0055.-	OPERA: Tubazione di scarico, a bicchiere con anello e guarnizione elastomerica di lega ferrosa ghisa sferoidale centrifugata; finitura: in lega zinco generico | verniciata | colore rosso; funzione: scarico; diametro nominale interno (Ø) (DN) [mm] = 600. / LAVORO: Posa. Escluso: scavo; piano di appoggio; rinfianco; riempimento.	1 m		257,92	19,280%
LOM252.OC.EEA.Pa02.I7822.Sb032.0060.-	OPERA: Tubazione di scarico, a bicchiere con anello e guarnizione elastomerica di lega ferrosa ghisa sferoidale centrifugata; finitura: in lega zinco generico | verniciata | colore rosso; funzione: scarico; diametro nominale interno (Ø) (DN) [mm] = 700. / LAVORO: Posa. Escluso: scavo; piano di appoggio; rinfianco; riempimento.	1 m		348,39	18,880%
LOM252.OC.EEA.Pa02.I7822.Sb032.0065.-	OPERA: Tubazione di scarico, a bicchiere con anello e guarnizione elastomerica di lega ferrosa ghisa sferoidale centrifugata; finitura: in lega zinco generico | verniciata | colore rosso; funzione: scarico; diametro nominale interno (Ø) (DN) [mm] = 800. / LAVORO: Posa. Escluso: scavo; piano di appoggio; rinfianco; riempimento.	1 m		424,31	18,750%
LOM252.OC.EEA.Pa02.I7822.Sb032.0070.-	OPERA: Tubazione di scarico, a bicchiere con anello e guarnizione elastomerica di lega ferrosa ghisa sferoidale centrifugata; finitura: in lega zinco generico | verniciata | colore rosso; funzione: scarico; diametro nominale interno (Ø) (DN) [mm] = 900. / LAVORO: Posa. Escluso: scavo; piano di appoggio; rinfianco; riempimento.	1 m		511,80	19,130%
LOM252.OC.EEA.Pa02.I7822.Sb032.0075.-	OPERA: Tubazione di scarico, a bicchiere con anello e guarnizione elastomerica di lega ferrosa ghisa sferoidale centrifugata; finitura: in lega zinco generico | verniciata | colore rosso; funzione: scarico; diametro nominale interno (Ø) (DN) [mm] = 1000. / LAVORO: Posa. Escluso: scavo; piano di appoggio; rinfianco; riempimento.	1 m		584,23	19,110%
LOM252.OC.EEA.Pa02.I7822.Sb032.0250.-	OPERA: Tubazione di scarico, a bicchiere e guarnizione in nitrile di lega ferrosa ghisa sferoidale centrifugata; finitura: in lega zinco-alluminio | verniciata | colore rosso; diametro nominale interno (Ø) (DN) [mm] = 80; pressione di esercizio ammissibile [bar] = 40. / LAVORO: Posa. Escluso: scavo.	1 m		78,69	4,770%
LOM252.OC.EEA.Pa02.I7822.Sb032.0255.-	OPERA: Tubazione di scarico, a bicchiere e guarnizione in nitrile di lega ferrosa ghisa sferoidale centrifugata; finitura: in lega zinco-alluminio | verniciata | colore rosso; diametro nominale interno (Ø) (DN) [mm] = 100; pressione di esercizio ammissibile [bar] = 40. / LAVORO: Posa. Escluso: scavo.	1 m		87,82	5,700%
LOM252.OC.EEA.Pa02.I7822.Sb032.0260.-	OPERA: Tubazione di scarico, a bicchiere e guarnizione in nitrile di lega ferrosa ghisa sferoidale centrifugata; finitura: in lega zinco-alluminio | verniciata | colore rosso; diametro nominale interno (Ø) (DN) [mm] = 125; pressione di esercizio ammissibile [bar] = 40. / LAVORO: Posa. Escluso: scavo.	1 m		100,05	3,340%
LOM252.OC.EEA.Pa02.I7822.Sb032.0265.-	OPERA: Tubazione di scarico, a bicchiere e guarnizione in nitrile di lega ferrosa ghisa sferoidale centrifugata; finitura: in lega zinco-alluminio | verniciata | colore rosso; diametro nominale interno (Ø) (DN) [mm] = 150; pressione di esercizio ammissibile [bar] = 40. / LAVORO: Posa. Escluso: scavo.	1 m		119,82	5,750%
LOM252.OC.EEA.Pa02.I7822.Sb032.0270.-	OPERA: Tubazione di scarico, a bicchiere e guarnizione in nitrile di lega ferrosa ghisa sferoidale centrifugata; finitura: in lega zinco-alluminio | verniciata | colore rosso; diametro nominale interno (Ø) (DN) [mm] = 200; pressione di esercizio ammissibile [bar] = 40. / LAVORO: Posa. Escluso: scavo.	1 m		156,19	6,010%
LOM252.OC.EEA.Pa02.I7822.Sb032.0275.-	OPERA: Tubazione di scarico, a bicchiere e guarnizione in nitrile di lega ferrosa ghisa sferoidale centrifugata; finitura: in lega zinco-alluminio | verniciata | colore rosso; diametro nominale interno (Ø) (DN) [mm] = 250; pressione di esercizio ammissibile [bar] = 38. / LAVORO: Posa. Escluso: scavo.	1 m		201,74	6,830%
LOM252.OC.EEA.Pa02.I7822.Sb032.0280.-	OPERA: Tubazione di scarico, a bicchiere e guarnizione in nitrile di lega ferrosa ghisa sferoidale centrifugata; finitura: in lega zinco-alluminio | verniciata | colore rosso; diametro nominale interno (Ø) (DN) [mm] = 300; pressione di esercizio ammissibile [bar] = 35. / LAVORO: Posa. Escluso: scavo.	1 m		239,70	6,530%
LOM252.OC.EEA.Pa02.I7822.Sb032.0285.-	OPERA: Tubazione di scarico, a bicchiere e guarnizione in nitrile di lega ferrosa ghisa sferoidale centrifugata; finitura: in lega zinco-alluminio | verniciata | colore rosso; diametro nominale interno (Ø) (DN) [mm] = 350; pressione di esercizio ammissibile [bar] = 32. / LAVORO: Posa. Escluso: scavo.	1 m		368,38	5,000%
LOM252.OC.EEA.Pa02.I7822.Sb032.0290.-	OPERA: Tubazione di scarico, a bicchiere e guarnizione in nitrile di lega ferrosa ghisa sferoidale centrifugata; finitura: in lega zinco-alluminio | verniciata | colore rosso; diametro nominale interno (Ø) (DN) [mm] = 400; pressione di esercizio ammissibile [bar] = 30. / LAVORO: Posa. Escluso: scavo.	1 m		415,94	6,200%
LOM252.OC.EEA.Pa02.I7822.Sb032.0295.-	OPERA: Tubazione di scarico, a bicchiere e guarnizione in nitrile di lega ferrosa ghisa sferoidale centrifugata; finitura: in lega zinco-alluminio | verniciata | colore rosso; diametro nominale interno (Ø) (DN) [mm] = 450; pressione di esercizio ammissibile [bar] = 29. / LAVORO: Posa. Escluso: scavo.	1 m		519,61	5,910%
LOM252.OC.EEA.Pa02.I7822.Sb032.0300.-	OPERA: Tubazione di scarico, a bicchiere e guarnizione in nitrile di lega ferrosa ghisa sferoidale centrifugata; finitura: in lega zinco-alluminio | verniciata | colore rosso; diametro nominale interno (Ø) (DN) [mm] = 500; pressione di esercizio ammissibile [bar] = 28. / LAVORO: Posa. Escluso: scavo.	1 m		541,49	6,470%
LOM252.OC.EEA.Pa02.I7822.Sb032.0305.-	OPERA: Tubazione di scarico, a bicchiere e guarnizione in nitrile di lega ferrosa ghisa sferoidale centrifugata; finitura: in lega zinco-alluminio | verniciata | colore rosso; diametro nominale interno (Ø) (DN) [mm] = 600; pressione di esercizio ammissibile [bar] = 26. / LAVORO: Posa. Escluso: scavo.	1 m		673,55	6,380%
LOM252.OC.EEA.Pa02.I7822.Sb032.0310.-	OPERA: Tubazione di scarico, a bicchiere e guarnizione in nitrile di lega ferrosa ghisa sferoidale centrifugata; finitura: in lega zinco-alluminio | verniciata | colore rosso; diametro nominale interno (Ø) (DN) [mm] = 700; pressione di esercizio ammissibile [bar] = 29. / LAVORO: Posa. Escluso: scavo.	1 m		962,57	5,170%
LOM252.OC.EEA.Pa02.I7822.Sb032.0315.-	OPERA: Tubazione di scarico, a bicchiere e guarnizione in nitrile di lega ferrosa ghisa sferoidale centrifugata; finitura: in lega zinco-alluminio | verniciata | colore rosso; diametro nominale interno (Ø) (DN) [mm] = 800; pressione di esercizio ammissibile [bar] = 28. / LAVORO: Posa. Escluso: scavo.	1 m		1095,77	5,440%
LOM252.OC.EEA.Pa02.I7822.Sb032.0320.-	OPERA: Tubazione di scarico, a bicchiere e guarnizione in nitrile di lega ferrosa ghisa sferoidale centrifugata; finitura: in lega zinco-alluminio | verniciata | colore rosso; diametro nominale interno (Ø) (DN) [mm] = 900; pressione di esercizio ammissibile [bar] = 27. / LAVORO: Posa. Escluso: scavo.	1 m		1419,15	5,630%
LOM252.OC.EEA.Pa02.I7822.Sb032.0325.-	OPERA: Tubazione di scarico, a bicchiere e guarnizione in nitrile di lega ferrosa ghisa sferoidale centrifugata; finitura: in lega zinco-alluminio | verniciata | colore rosso; diametro nominale interno (Ø) (DN) [mm] = 1000; pressione di esercizio ammissibile [bar] = 26. / LAVORO: Posa. Escluso: scavo.	1 m		1619,85	6,070%
LOM252.OC.EEA.Pa02.I7832.D0006.0000.a	OPERA: Tubazione di drenaggio, a manicotto di plastica polietilene (PE); geometria: fessurato | base di appoggio piatta | sommità corrugata | a forma di tunnel; diametro nominale (Ø) (DN) [mm] = 100 | lunghezza [m] = 6. / LAVORO: Posa. Incluso: manicotto ad incastro per giunzione. Escluso: scavo; rinterro.	1 m		7,77	44,280%
LOM252.OC.EEA.Pa02.I7832.D0006.0000.b	OPERA: Tubazione di drenaggio, a manicotto di plastica polietilene (PE); geometria: fessurato | base di appoggio piatta | sommità corrugata | a forma di tunnel; diametro nominale (Ø) (DN) [mm] = 150 | lunghezza [m] = 6. / LAVORO: Posa. Incluso: manicotto ad incastro per giunzione. Escluso: scavo; rinterro.	1 m		14,86	30,100%
LOM252.OC.EEA.Pa02.I7832.D0006.0250.-	OPERA: Tubazione di drenaggio di plastica polietilene (PE); impiego: agricoltura | campi sportivi | edilizia; diametro esterno (Ø) [mm] = 63. / LAVORO: Posa. Incluso: sistemi di fissaggio. Escluso: scavo; piano di appoggio; rinfianco; riempimento.	1 m		5,31	53,010%
LOM252.OC.EEA.Pa02.I7832.D0006.0255.-	OPERA: Tubazione di drenaggio di plastica polietilene (PE); impiego: agricoltura | campi sportivi | edilizia; diametro esterno (Ø) [mm] = 90. / LAVORO: Posa. Incluso: sistemi di fissaggio. Escluso: scavo; piano di appoggio; rinfianco; riempimento.	1 m		6,42	48,720%
LOM252.OC.EEA.Pa02.I7832.D0006.0260.-	OPERA: Tubazione di drenaggio di plastica polietilene (PE); impiego: agricoltura | campi sportivi | edilizia; diametro esterno (Ø) [mm] = 110. / LAVORO: Posa. Incluso: sistemi di fissaggio. Escluso: scavo; piano di appoggio; rinfianco; riempimento.	1 m		7,68	44,800%
LOM252.OC.EEA.Pa02.I7832.D0006.0265.-	OPERA: Tubazione di drenaggio di plastica polietilene (PE); impiego: agricoltura | campi sportivi | edilizia; diametro esterno (Ø) [mm] = 125. / LAVORO: Posa. Incluso: sistemi di fissaggio. Escluso: scavo; piano di appoggio; rinfianco; riempimento.	1 m		8,91	43,170%
LOM252.OC.EEA.Pa02.I7832.D0006.0270.-	OPERA: Tubazione di drenaggio di plastica polietilene (PE); impiego: agricoltura | campi sportivi | edilizia; diametro esterno (Ø) [mm] = 160. / LAVORO: Posa. Incluso: sistemi di fissaggio. Escluso: scavo; piano di appoggio; rinfianco; riempimento.	1 m		12,33	36,400%
LOM252.OC.EEA.Pa02.I7832.D0006.0275.-	OPERA: Tubazione di drenaggio di plastica polietilene (PE); impiego: agricoltura | campi sportivi | edilizia; diametro esterno (Ø) [mm] = 200. / LAVORO: Posa. Incluso: sistemi di fissaggio. Escluso: scavo; piano di appoggio; rinfianco; riempimento.	1 m		17,73	30,340%
LOM252.OC.EEA.Pa02.I7832.D0010.0000.-	OPERA: Tubazione di drenaggio, a bicchiere e guarnizione elastomerica di plastica polietilene ad alta densità (HDPE/PEAD); geometria: strutturato; diametro esterno (Ø) [mm] = 160 | diametro interno (Ø) [mm] = 137. / LAVORO: Posa. Incluso: sistemi di fissaggio. Escluso: scavo; piano di appoggio; rinfianco; riempimento.	1 m		19,70	22,700%
LOM252.OC.EEA.Pa02.I7832.D0010.0005.-	OPERA: Tubazione di drenaggio, a bicchiere e guarnizione elastomerica di plastica polietilene ad alta densità (HDPE/PEAD); geometria: strutturato; diametro esterno (Ø) [mm] = 200 | diametro interno (Ø) [mm] = 172. / LAVORO: Posa. Incluso: sistemi di fissaggio. Escluso: scavo; piano di appoggio; rinfianco; riempimento.	1 m		22,79	23,600%
LOM252.OC.EEA.Pa02.I7832.D0010.0010.-	OPERA: Tubazione di drenaggio, a bicchiere e guarnizione elastomerica di plastica polietilene ad alta densità (HDPE/PEAD); geometria: strutturato; diametro esterno (Ø) [mm] = 250 | diametro interno (Ø) [mm] = 218. / LAVORO: Posa. Incluso: sistemi di fissaggio. Escluso: scavo; piano di appoggio; rinfianco; riempimento.	1 m		31,87	17,370%
LOM252.OC.EEA.Pa02.I7832.D0010.0015.-	OPERA: Tubazione di drenaggio, a bicchiere e guarnizione elastomerica di plastica polietilene ad alta densità (HDPE/PEAD); geometria: strutturato; diametro esterno (Ø) [mm] = 315 | diametro interno (Ø) [mm] = 272. / LAVORO: Posa. Incluso: sistemi di fissaggio. Escluso: scavo; piano di appoggio; rinfianco; riempimento.	1 m		44,89	15,180%
LOM252.OC.EEA.Pa02.I7832.D0010.0020.-	OPERA: Tubazione di drenaggio, a bicchiere e guarnizione elastomerica di plastica polietilene ad alta densità (HDPE/PEAD); geometria: strutturato; diametro esterno (Ø) [mm] = 400 | diametro interno (Ø) [mm] = 347. / LAVORO: Posa. Incluso: sistemi di fissaggio. Escluso: scavo; piano di appoggio; rinfianco; riempimento.	1 m		61,84	13,600%
LOM252.OC.EEA.Pa02.I7832.D0010.0025.-	OPERA: Tubazione di drenaggio, a bicchiere e guarnizione elastomerica di plastica polietilene ad alta densità (HDPE/PEAD); geometria: strutturato; diametro esterno (Ø) [mm] = 500 | diametro interno (Ø) [mm] = 433. / LAVORO: Posa. Incluso: sistemi di fissaggio. Escluso: scavo; piano di appoggio; rinfianco; riempimento.	1 m		95,41	10,580%
LOM252.OC.EEA.Pa02.I7832.D0010.0030.-	OPERA: Tubazione di drenaggio, a bicchiere e guarnizione elastomerica di plastica polietilene ad alta densità (HDPE/PEAD); geometria: strutturato; diametro esterno (Ø) [mm] = 630 | diametro interno (Ø) [mm] = 535. / LAVORO: Posa. Incluso: sistemi di fissaggio. Escluso: scavo; piano di appoggio; rinfianco; riempimento.	1 m		137,83	7,330%
LOM252.OC.EEA.Pa02.I7832.D0010.0035.-	OPERA: Tubazione di drenaggio, a bicchiere e guarnizione elastomerica di plastica polietilene ad alta densità (HDPE/PEAD); geometria: strutturato; diametro esterno (Ø) [mm] = 160 | diametro interno (Ø) [mm] = 137. / LAVORO: Posa. Incluso: sistemi di fissaggio. Escluso: scavo; piano di appoggio; rinfianco; riempimento.	1 m		22,86	19,570%
LOM252.OC.EEA.Pa02.I7832.D0010.0040.-	OPERA: Tubazione di drenaggio, a bicchiere e guarnizione elastomerica di plastica polietilene ad alta densità (HDPE/PEAD); geometria: strutturato; diametro esterno (Ø) [mm] = 200 | diametro interno (Ø) [mm] = 172. / LAVORO: Posa. Incluso: sistemi di fissaggio. Escluso: scavo; piano di appoggio; rinfianco; riempimento.	1 m		25,63	20,990%
LOM252.OC.EEA.Pa02.I7832.D0010.0045.-	OPERA: Tubazione di drenaggio, a bicchiere e guarnizione elastomerica di plastica polietilene ad alta densità (HDPE/PEAD); geometria: strutturato; diametro esterno (Ø) [mm] = 250 | diametro interno (Ø) [mm] = 218. / LAVORO: Posa. Incluso: sistemi di fissaggio. Escluso: scavo; piano di appoggio; rinfianco; riempimento.	1 m		36,80	15,040%
LOM252.OC.EEA.Pa02.I7832.D0010.0050.-	OPERA: Tubazione di drenaggio, a bicchiere e guarnizione elastomerica di plastica polietilene ad alta densità (HDPE/PEAD); geometria: strutturato; diametro esterno (Ø) [mm] = 315 | diametro interno (Ø) [mm] = 272. / LAVORO: Posa. Incluso: sistemi di fissaggio. Escluso: scavo; piano di appoggio; rinfianco; riempimento.	1 m		54,67	12,460%
LOM252.OC.EEA.Pa02.I7832.D0010.0055.-	OPERA: Tubazione di drenaggio, a bicchiere e guarnizione elastomerica di plastica polietilene ad alta densità (HDPE/PEAD); geometria: strutturato; diametro esterno (Ø) [mm] = 400 | diametro interno (Ø) [mm] = 347. / LAVORO: Posa. Incluso: sistemi di fissaggio. Escluso: scavo; piano di appoggio; rinfianco; riempimento.	1 m		72,93	11,530%
LOM252.OC.EEA.Pa02.I7832.D0010.0060.-	OPERA: Tubazione di drenaggio, a bicchiere e guarnizione elastomerica di plastica polietilene ad alta densità (HDPE/PEAD); geometria: strutturato; diametro esterno (Ø) [mm] = 500 | diametro interno (Ø) [mm] = 433. / LAVORO: Posa. Incluso: sistemi di fissaggio. Escluso: scavo; piano di appoggio; rinfianco; riempimento.	1 m		128,80	7,840%
LOM252.OC.EEA.Pa02.I7832.D0017.0000.-	OPERA: Tubazione di drenaggio, a bicchiere ad anello elastomerico di plastica polivinilcloruro (PVC); impiego: strade | aeroporti | edilizia; diametro esterno (Ø) [mm] = 110 | spessore [mm] = 3. / LAVORO: Posa. Incluso: sistemi di fissaggio. Escluso: scavo; piano di appoggio; rinfianco; riempimento.	1 m		11,81	29,130%
LOM252.OC.EEA.Pa02.I7832.D0017.0005.-	OPERA: Tubazione di drenaggio, a bicchiere ad anello elastomerico di plastica polivinilcloruro (PVC); impiego: strade | aeroporti | edilizia; diametro esterno (Ø) [mm] = 125 | spessore [mm] = 3. / LAVORO: Posa. Incluso: sistemi di fissaggio. Escluso: scavo; piano di appoggio; rinfianco; riempimento.	1 m		13,48	28,540%
LOM252.OC.EEA.Pa02.I7832.D0017.0010.-	OPERA: Tubazione di drenaggio, a bicchiere ad anello elastomerico di plastica polivinilcloruro (PVC); impiego: strade | aeroporti | edilizia; diametro esterno (Ø) [mm] = 160 | spessore [mm] = 3,2. / LAVORO: Posa. Incluso: sistemi di fissaggio. Escluso: scavo; piano di appoggio; rinfianco; riempimento.	1 m		16,34	27,460%
LOM252.OC.EEA.Pa02.I7832.D0017.0015.-	OPERA: Tubazione di drenaggio, a bicchiere ad anello elastomerico di plastica polivinilcloruro (PVC); impiego: strade | aeroporti | edilizia; diametro esterno (Ø) [mm] = 200 | spessore [mm] = 3,9. / LAVORO: Posa. Incluso: sistemi di fissaggio. Escluso: scavo; piano di appoggio; rinfianco; riempimento.	1 m		22,50	23,910%
LOM252.OC.EEA.Pa02.I7832.D0017.0250.a	OPERA: Tubazione di drenaggio, a manicotto di plastica polivinilcloruro (PVC); geometria: fessurato | base di appoggio piatta | sommità corrugata | a forma di tunnel; diametro nominale (Ø) (DN) [mm] = 110 | lunghezza [m] = 6. / LAVORO: Posa. Incluso: manicotto ad incastro per giunzione. Escluso: scavo; rinterro.	1 m		7,48	46,000%
LOM252.OC.EEA.Pa02.I7832.D0017.0250.b	OPERA: Tubazione di drenaggio, a manicotto di plastica polivinilcloruro (PVC); geometria: fessurato | base di appoggio piatta | sommità corrugata | a forma di tunnel; diametro nominale (Ø) (DN) [mm] = 160 | lunghezza [m] = 6. / LAVORO: Posa. Incluso: manicotto ad incastro per giunzione. Escluso: scavo; rinterro.	1 m		11,87	37,680%
LOM252.OC.EEA.Pa02.I7832.D0017.0500.-	OPERA: Tubazione di drenaggio di plastica polivinilcloruro (PVC); impiego: agricoltura | campi sportivi | edilizia; diametro esterno (Ø) [mm] = 50. / LAVORO: Posa. Incluso: sistemi di fissaggio. Escluso: scavo; piano di appoggio; rinfianco; riempimento.	1 m		3,97	48,820%
LOM252.OC.EEA.Pa02.I7832.D0017.0505.-	OPERA: Tubazione di drenaggio di plastica polivinilcloruro (PVC); impiego: agricoltura | campi sportivi | edilizia; diametro esterno (Ø) [mm] = 65. / LAVORO: Posa. Incluso: sistemi di fissaggio. Escluso: scavo; piano di appoggio; rinfianco; riempimento.	1 m		4,63	43,220%
LOM252.OC.EEA.Pa02.I7832.D0017.0510.-	OPERA: Tubazione di drenaggio di plastica polivinilcloruro (PVC); impiego: agricoltura | campi sportivi | edilizia; diametro esterno (Ø) [mm] = 80. / LAVORO: Posa. Incluso: sistemi di fissaggio. Escluso: scavo; piano di appoggio; rinfianco; riempimento.	1 m		5,56	40,490%
LOM252.OC.EEA.Pa02.I7832.D0017.0515.-	OPERA: Tubazione di drenaggio di plastica polivinilcloruro (PVC); impiego: agricoltura | campi sportivi | edilizia; diametro esterno (Ø) [mm] = 100. / LAVORO: Posa. Incluso: sistemi di fissaggio. Escluso: scavo; piano di appoggio; rinfianco; riempimento.	1 m		7,98	43,120%
LOM252.OC.EEA.Pa02.I7832.D0017.0520.-	OPERA: Tubazione di drenaggio di plastica polivinilcloruro (PVC); impiego: agricoltura | campi sportivi | edilizia; diametro esterno (Ø) [mm] = 125. / LAVORO: Posa. Incluso: sistemi di fissaggio. Escluso: scavo; piano di appoggio; rinfianco; riempimento.	1 m		10,48	36,700%
LOM252.OC.EEA.Pa02.I7832.D0017.0525.-	OPERA: Tubazione di drenaggio di plastica polivinilcloruro (PVC); impiego: agricoltura | campi sportivi | edilizia; diametro esterno (Ø) [mm] = 160. / LAVORO: Posa. Incluso: sistemi di fissaggio. Escluso: scavo; piano di appoggio; rinfianco; riempimento.	1 m		15,53	28,990%
LOM252.OC.EEA.Pa02.I7832.D0017.0530.-	OPERA: Tubazione di drenaggio di plastica polivinilcloruro (PVC); impiego: agricoltura | campi sportivi | edilizia; diametro esterno (Ø) [mm] = 200. / LAVORO: Posa. Incluso: sistemi di fissaggio. Escluso: scavo; piano di appoggio; rinfianco; riempimento.	1 m		22,57	23,830%
LOM252.OC.EEA.Pa02.I7832.D0017.0535.a	OPERA: Tubazione di drenaggio di plastica polivinilcloruro (PVC); finitura: strato tessuto non tessuto; geometria: fessurato | base di appoggio piatta | sommità corrugata | a forma di tunnel; diametro nominale (Ø) (DN) [mm] = 100 | lunghezza [m] = 6. / LAVORO: Posa. Incluso: manicotto ad incastro per giunzione. Escluso: scavo; rinterro.	1 m		12,41	35,310%
LOM252.OC.EEA.Pa02.I7832.D0017.0535.c	OPERA: Tubazione di drenaggio di plastica polivinilcloruro (PVC); finitura: strato tessuto non tessuto; geometria: fessurato | base di appoggio piatta | sommità corrugata | a forma di tunnel; diametro nominale (Ø) (DN) [mm] = 150 | lunghezza [m] = 6. / LAVORO: Posa. Incluso: manicotto ad incastro per giunzione. Escluso: scavo; rinterro.	1 m		17,69	35,390%
LOM252.OC.EEA.Pa02.I7832.J0001.0000.-	OPERA: Tubazione di drenaggio, senza bicchiere di conglomerato cementizio; geometria: giunto maschio-femmina; diametro esterno (Ø) [mm] = 200 | diametro nominale interno (Ø) (DN) [mm] = 150. / LAVORO: Posa. Incluso: sistemi di fissaggio. Escluso: scavo; piano di appoggio; rinfianco; riempimento.	1 m		18,39	40,000%
LOM252.OC.EEA.Pa02.I7832.J0001.0005.-	OPERA: Tubazione di drenaggio, senza bicchiere di conglomerato cementizio; geometria: giunto maschio-femmina; diametro esterno (Ø) [mm] = 270 | diametro nominale interno (Ø) (DN) [mm] = 200. / LAVORO: Posa. Incluso: sistemi di fissaggio. Escluso: scavo; piano di appoggio; rinfianco; riempimento.	1 m		26,32	37,040%
LOM252.OC.EEA.Pa02.I7832.J0001.0010.-	OPERA: Tubazione di drenaggio, senza bicchiere di conglomerato cementizio; geometria: giunto maschio-femmina; diametro esterno (Ø) [mm] = 320 | diametro nominale interno (Ø) (DN) [mm] = 250. / LAVORO: Posa. Incluso: sistemi di fissaggio. Escluso: scavo; piano di appoggio; rinfianco; riempimento.	1 m		30,93	37,880%
LOM252.OC.EEA.Pa02.I7832.J0001.0015.-	OPERA: Tubazione di drenaggio, senza bicchiere di conglomerato cementizio; geometria: giunto maschio-femmina; diametro esterno (Ø) [mm] = 380 | diametro nominale interno (Ø) (DN) [mm] = 300. / LAVORO: Posa. Incluso: sistemi di fissaggio. Escluso: scavo; piano di appoggio; rinfianco; riempimento.	1 m		34,55	36,700%
LOM252.OC.EEA.Pa02.I7832.J0001.0020.-	OPERA: Tubazione di drenaggio, senza bicchiere di conglomerato cementizio; geometria: giunto maschio-femmina; diametro esterno (Ø) [mm] = 490 | diametro nominale interno (Ø) (DN) [mm] = 400. / LAVORO: Posa. Incluso: sistemi di fissaggio. Escluso: scavo; piano di appoggio; rinfianco; riempimento.	1 m		42,69	33,130%
LOM252.OC.EEA.Pa02.I7832.J0001.0025.-	OPERA: Tubazione di drenaggio, senza bicchiere di conglomerato cementizio; geometria: giunto maschio-femmina; diametro esterno (Ø) [mm] = 590 | diametro nominale interno (Ø) (DN) [mm] = 500. / LAVORO: Posa. Incluso: sistemi di fissaggio. Escluso: scavo; piano di appoggio; rinfianco; riempimento.	1 m		50,44	31,010%
LOM252.OC.EEA.Pa02.I7832.J0001.0030.-	OPERA: Tubazione di drenaggio, senza bicchiere di conglomerato cementizio; geometria: giunto maschio-femmina; diametro esterno (Ø) [mm] = 700 | diametro nominale interno (Ø) (DN) [mm] = 600. / LAVORO: Posa. Incluso: sistemi di fissaggio. Escluso: scavo; piano di appoggio; rinfianco; riempimento.	1 m		58,37	30,160%
LOM252.OC.EEA.Pa02.I7836.D0019.0000.-	OPERA: Tubazione di ventilazione, a bicchiere ad incollaggio di plastica polivincloruro non plastificato (PVC-U); finitura: colore avorio | colore grigio | colore marrone; impiego: ventilazione e pluviali; diametro esterno (Ø) [mm] = 32 | spessore [mm] = 1,2. / LAVORO: Posa. Incluso: oneri di fissaggio a parete; oneri di fissaggio a soffitti; oneri attraversamenti delle strutture. / SPECIFICHE TECNICHE: colore grigio (RAL 7037); colore marrone (RAL 8017).	1 m		9,96	32,280%
LOM252.OC.EEA.Pa02.I7836.D0019.0005.-	OPERA: Tubazione di ventilazione, a bicchiere ad incollaggio di plastica polivincloruro non plastificato (PVC-U); finitura: colore avorio | colore grigio | colore marrone; impiego: ventilazione e pluviali; diametro esterno (Ø) [mm] = 40 | spessore [mm] = 1,2. / LAVORO: Posa. Incluso: oneri di fissaggio a parete; oneri di fissaggio a soffitti; oneri attraversamenti delle strutture. / SPECIFICHE TECNICHE: colore grigio (RAL 7037); colore marrone (RAL 8017).	1 m		9,96	32,280%
LOM252.OC.EEA.Pa02.I7836.D0019.0010.-	OPERA: Tubazione di ventilazione, a bicchiere ad incollaggio di plastica polivincloruro non plastificato (PVC-U); finitura: colore avorio | colore grigio | colore marrone; impiego: ventilazione e pluviali; diametro esterno (Ø) [mm] = 50 | spessore [mm] = 1,2. / LAVORO: Posa. Incluso: oneri di fissaggio a parete; oneri di fissaggio a soffitti; oneri attraversamenti delle strutture. / SPECIFICHE TECNICHE: colore grigio (RAL 7037); colore marrone (RAL 8017).	1 m		11,20	31,900%
LOM252.OC.EEA.Pa02.I7836.D0019.0015.-	OPERA: Tubazione di ventilazione, a bicchiere ad incollaggio di plastica polivincloruro non plastificato (PVC-U); finitura: colore avorio | colore grigio | colore marrone; impiego: ventilazione e pluviali; diametro esterno (Ø) [mm] = 63 | spessore [mm] = 1,3. / LAVORO: Posa. Incluso: oneri di fissaggio a parete; oneri di fissaggio a soffitti; oneri attraversamenti delle strutture. / SPECIFICHE TECNICHE: colore grigio (RAL 7037); colore marrone (RAL 8017).	1 m		11,80	30,270%
LOM252.OC.EEA.Pa02.I7836.D0019.0020.-	OPERA: Tubazione di ventilazione, a bicchiere ad incollaggio di plastica polivincloruro non plastificato (PVC-U); finitura: colore avorio | colore grigio | colore marrone; impiego: ventilazione e pluviali; diametro esterno (Ø) [mm] = 80 | spessore [mm] = 1,5. / LAVORO: Posa. Incluso: oneri di fissaggio a parete; oneri di fissaggio a soffitti; oneri attraversamenti delle strutture. / SPECIFICHE TECNICHE: colore grigio (RAL 7037); colore marrone (RAL 8017).	1 m		13,95	29,020%
LOM252.OC.EEA.Pa02.I7836.D0019.0025.-	OPERA: Tubazione di ventilazione, a bicchiere ad incollaggio di plastica polivincloruro non plastificato (PVC-U); finitura: colore avorio | colore grigio | colore marrone; impiego: ventilazione e pluviali; diametro esterno (Ø) [mm] = 100 | spessore [mm] = 1,7. / LAVORO: Posa. Incluso: oneri di fissaggio a parete; oneri di fissaggio a soffitti; oneri attraversamenti delle strutture. / SPECIFICHE TECNICHE: colore grigio (RAL 7037); colore marrone (RAL 8017).	1 m		16,13	28,790%
LOM252.OC.EEA.Pa02.I7836.D0019.0030.-	OPERA: Tubazione di ventilazione, a bicchiere ad incollaggio di plastica polivincloruro non plastificato (PVC-U); finitura: colore avorio | colore grigio | colore marrone; impiego: ventilazione e pluviali; diametro esterno (Ø) [mm] = 125 | spessore [mm] = 2. / LAVORO: Posa. Incluso: oneri di fissaggio a parete; oneri di fissaggio a soffitti; oneri attraversamenti delle strutture. / SPECIFICHE TECNICHE: colore grigio (RAL 7037); colore marrone (RAL 8017).	1 m		19,66	25,740%
LOM252.OC.EEA.Pa02.I7836.D0019.0035.-	OPERA: Tubazione di ventilazione, a bicchiere ad incollaggio di plastica polivincloruro non plastificato (PVC-U); finitura: colore avorio | colore grigio | colore marrone; impiego: ventilazione e pluviali; diametro esterno (Ø) [mm] = 140 | spessore [mm] = 2,3. / LAVORO: Posa. Incluso: oneri di fissaggio a parete; oneri di fissaggio a soffitti; oneri attraversamenti delle strutture. / SPECIFICHE TECNICHE: colore grigio (RAL 7037); colore marrone (RAL 8017).	1 m		22,86	22,140%
LOM252.OC.EEA.Pa02.I7836.D0019.0040.-	OPERA: Tubazione di ventilazione, a bicchiere ad incollaggio di plastica polivincloruro non plastificato (PVC-U); finitura: colore avorio | colore grigio | colore marrone; impiego: ventilazione e pluviali; diametro esterno (Ø) [mm] = 160 | spessore [mm] = 2,6. / LAVORO: Posa. Incluso: oneri di fissaggio a parete; oneri di fissaggio a soffitti; oneri attraversamenti delle strutture. / SPECIFICHE TECNICHE: colore grigio (RAL 7037); colore marrone (RAL 8017).	1 m		26,87	20,390%
LOM252.OC.EEA.Pa02.I7836.D0019.0045.-	OPERA: Tubazione di ventilazione, a bicchiere ad incollaggio di plastica polivincloruro non plastificato (PVC-U); finitura: colore avorio | colore grigio | colore marrone; impiego: ventilazione e pluviali; diametro esterno (Ø) [mm] = 200 | spessore [mm] = 3,2. / LAVORO: Posa. Incluso: oneri di fissaggio a parete; oneri di fissaggio a soffitti; oneri attraversamenti delle strutture. / SPECIFICHE TECNICHE: colore grigio (RAL 7037); colore marrone (RAL 8017).	1 m		36,63	16,250%
LOM252.OC.EEA.Pa02.I7836.D0019.0050.-	OPERA: Tubazione di ventilazione, a bicchiere ad incollaggio di plastica polivincloruro non plastificato (PVC-U); finitura: colore avorio | colore grigio | colore marrone; impiego: ventilazione e pluviali; diametro esterno (Ø) [mm] = 250 | spessore [mm] = 4. / LAVORO: Posa. Incluso: oneri di fissaggio a parete; oneri di fissaggio a soffitti; oneri attraversamenti delle strutture. / SPECIFICHE TECNICHE: colore grigio (RAL 7037); colore marrone (RAL 8017).	1 m		60,18	11,870%
LOM252.OC.EEA.Pa02.I7836.D0019.0055.-	OPERA: Tubazione di ventilazione, a bicchiere ad incollaggio di plastica polivincloruro non plastificato (PVC-U); finitura: colore avorio | colore grigio | colore marrone; impiego: ventilazione e pluviali; diametro esterno (Ø) [mm] = 315 | spessore [mm] = 5. / LAVORO: Posa. Incluso: oneri di fissaggio a parete; oneri di fissaggio a soffitti; oneri attraversamenti delle strutture. / SPECIFICHE TECNICHE: colore grigio (RAL 7037); colore marrone (RAL 8017).	1 m		86,49	8,950%
LOM252.OC.EEA.Pa02.I7836.D0019.0060.-	OPERA: Tubazione di ventilazione, a bicchiere ad incollaggio di plastica polivincloruro non plastificato (PVC-U); finitura: colore avorio | colore grigio | colore marrone; impiego: ventilazione e pluviali; diametro esterno (Ø) [mm] = 400 | spessore [mm] = 6. / LAVORO: Posa. Incluso: oneri di fissaggio a parete; oneri di fissaggio a soffitti; oneri attraversamenti delle strutture. / SPECIFICHE TECNICHE: colore grigio (RAL 7037); colore marrone (RAL 8017).	1 m		125,07	7,140%
LOM252.OC.EEA.Pa02.I7836.D0019.0065.-	OPERA: Tubazione di ventilazione, a bicchiere ad incollaggio di plastica polivincloruro non plastificato (PVC-U); finitura: colore avorio | colore grigio | colore marrone; impiego: ventilazione e pluviali; diametro esterno (Ø) [mm] = 500 | spessore [mm] = 7. / LAVORO: Posa. Incluso: oneri di fissaggio a parete; oneri di fissaggio a soffitti; oneri attraversamenti delle strutture. / SPECIFICHE TECNICHE: colore grigio (RAL 7037); colore marrone (RAL 8017).	1 m		178,78	5,830%
LOM252.OC.EEA.Pa02.I8230.Sb008.0000.-	OPERA: Doccia ingresso, doppia di lega ferrosa acciaio inox; impiego: impianti pubblici | impianti privati. / LAVORO: Posa.	1 cad		2317,99	3,110%
LOM252.OC.EEA.Pa02.I8230.Sb008.0250.-	OPERA: Doccia ingresso, singola di lega ferrosa acciaio inox; impiego: impianti pubblici | impianti privati. / LAVORO: Posa.	1 cad		545,25	5,740%
LOM252.OC.EEA.Pa02.I9705.D0000.0000.-	OPERA: Raccordo, braga di derivazione/derivazione ridotte di plastica generico; funzione: smaltimento acque civili; diametro esterno 1 (Ø) [mm] = 40 | diametro esterno 2 (Ø) [mm] = 40. Incluso: sistemi di fissaggio. / LAVORO: Posa.	1 cad		8,59	45,910%
LOM252.OC.EEA.Pa02.I9705.D0000.0005.-	OPERA: Raccordo, braga di derivazione/derivazione ridotte di plastica generico; funzione: smaltimento acque civili; diametro esterno 1 (Ø) [mm] = 50 | diametro esterno 2 (Ø) [mm] = 50. Incluso: sistemi di fissaggio. / LAVORO: Posa.	1 cad		10,10	39,050%
LOM252.OC.EEA.Pa02.I9705.D0000.0010.-	OPERA: Raccordo, braga di derivazione/derivazione ridotte di plastica generico; funzione: smaltimento acque civili; diametro esterno 1 (Ø) [mm] = 75 | diametro esterno 2 (Ø) [mm] = 40. Incluso: sistemi di fissaggio. / LAVORO: Posa.	1 cad		14,86	26,540%
LOM252.OC.EEA.Pa02.I9705.D0000.0015.-	OPERA: Raccordo, braga di derivazione/derivazione ridotte di plastica generico; funzione: smaltimento acque civili; diametro esterno 1 (Ø) [mm] = 75 | diametro esterno 2 (Ø) [mm] = 50. Incluso: sistemi di fissaggio. / LAVORO: Posa.	1 cad		14,86	26,540%
LOM252.OC.EEA.Pa02.I9705.D0000.0020.-	OPERA: Raccordo, braga di derivazione/derivazione ridotte di plastica generico; funzione: smaltimento acque civili; diametro esterno 1 (Ø) [mm] = 75 | diametro esterno 2 (Ø) [mm] = 75. Incluso: sistemi di fissaggio. / LAVORO: Posa.	1 cad		14,86	26,540%
LOM252.OC.EEA.Pa02.I9705.D0000.0025.-	OPERA: Raccordo, braga di derivazione/derivazione ridotte di plastica generico; funzione: smaltimento acque civili; diametro esterno 1 (Ø) [mm] = 90 | diametro esterno 2 (Ø) [mm] = 90. Incluso: sistemi di fissaggio. / LAVORO: Posa.	1 cad		14,89	26,490%
LOM252.OC.EEA.Pa02.I9705.D0000.0030.-	OPERA: Raccordo, braga di derivazione/derivazione ridotte di plastica generico; funzione: smaltimento acque civili; diametro esterno 1 (Ø) [mm] = 100 | diametro esterno 2 (Ø) [mm] = 40. Incluso: sistemi di fissaggio. / LAVORO: Posa.	1 cad		14,95	26,380%
LOM252.OC.EEA.Pa02.I9705.D0000.0035.-	OPERA: Raccordo, braga di derivazione/derivazione ridotte di plastica generico; funzione: smaltimento acque civili; diametro esterno 1 (Ø) [mm] = 100 | diametro esterno 2 (Ø) [mm] = 40. Incluso: sistemi di fissaggio. / LAVORO: Posa.	1 cad		14,95	26,380%
LOM252.OC.EEA.Pa02.I9705.D0000.0040.-	OPERA: Raccordo, braga di derivazione/derivazione ridotte di plastica generico; funzione: smaltimento acque civili; diametro esterno 1 (Ø) [mm] = 100 | diametro esterno 2 (Ø) [mm] = 100. Incluso: sistemi di fissaggio. / LAVORO: Posa.	1 cad		14,95	26,380%
LOM252.OC.EEA.Pa02.I9705.D0000.0045.-	OPERA: Raccordo, braga di derivazione/derivazione ridotte di plastica generico; funzione: smaltimento acque civili; diametro esterno 1 (Ø) [mm] = 110 | diametro esterno 2 (Ø) [mm] = 40. Incluso: sistemi di fissaggio. / LAVORO: Posa.	1 cad		19,51	20,220%
LOM252.OC.EEA.Pa02.I9705.D0000.0050.-	OPERA: Raccordo, braga di derivazione/derivazione ridotte di plastica generico; funzione: smaltimento acque civili; diametro esterno 1 (Ø) [mm] = 110 | diametro esterno 2 (Ø) [mm] = 50. Incluso: sistemi di fissaggio. / LAVORO: Posa.	1 cad		19,51	20,220%
LOM252.OC.EEA.Pa02.I9705.D0000.0055.-	OPERA: Raccordo, braga di derivazione/derivazione ridotte di plastica generico; funzione: smaltimento acque civili; diametro esterno 1 (Ø) [mm] = 110 | diametro esterno 2 (Ø) [mm] = 75. Incluso: sistemi di fissaggio. / LAVORO: Posa.	1 cad		20,74	19,020%
LOM252.OC.EEA.Pa02.I9705.D0000.0060.-	OPERA: Raccordo, braga di derivazione/derivazione ridotte di plastica generico; funzione: smaltimento acque civili; diametro esterno 1 (Ø) [mm] = 110 | diametro esterno 2 (Ø) [mm] = 110. Incluso: sistemi di fissaggio. / LAVORO: Posa.	1 cad		22,00	17,930%
LOM252.OC.EEA.Pa02.I9705.D0000.0065.-	OPERA: Raccordo, braga di derivazione/derivazione ridotte di plastica generico; funzione: smaltimento acque civili; diametro esterno 1 (Ø) [mm] = 125 | diametro esterno 2 (Ø) [mm] = 110. Incluso: sistemi di fissaggio. / LAVORO: Posa.	1 cad		30,16	13,080%
LOM252.OC.EEA.Pa02.I9705.D0000.0070.-	OPERA: Raccordo, braga di derivazione/derivazione ridotte di plastica generico; funzione: smaltimento acque civili; diametro esterno 1 (Ø) [mm] = 125 | diametro esterno 2 (Ø) [mm] = 125. Incluso: sistemi di fissaggio. / LAVORO: Posa.	1 cad		34,88	11,310%
LOM252.OC.EEA.Pa02.I9705.D0000.0075.-	OPERA: Raccordo, braga di derivazione/derivazione ridotte di plastica generico; funzione: smaltimento acque civili; diametro esterno 1 (Ø) [mm] = 160 | diametro esterno 2 (Ø) [mm] = 110. Incluso: sistemi di fissaggio. / LAVORO: Posa.	1 cad		37,85	10,420%
LOM252.OC.EEA.Pa02.I9705.D0000.0080.-	OPERA: Raccordo, braga di derivazione/derivazione ridotte di plastica generico; funzione: smaltimento acque civili; diametro esterno 1 (Ø) [mm] = 160 | diametro esterno 2 (Ø) [mm] = 160. Incluso: sistemi di fissaggio. / LAVORO: Posa.	1 cad		47,25	8,350%
LOM252.OC.EEA.Pa02.I9705.D0000.0250.-	OPERA: Raccordo, curva aperta di plastica generico; funzione: smaltimento acque civili; diametro esterno (Ø) [mm] = 40; curva raccordo [°] = 45. Incluso: sistemi di fissaggio. / LAVORO: Posa. / SPECIFICHE TECNICHE: in materiale termoplastico con cariche minerali.	1 cad		7,52	52,450%
LOM252.OC.EEA.Pa02.I9705.D0000.0255.-	OPERA: Raccordo, curva aperta di plastica generico; funzione: smaltimento acque civili; diametro esterno (Ø) [mm] = 50; curva raccordo [°] = 45. Incluso: sistemi di fissaggio. / LAVORO: Posa. / SPECIFICHE TECNICHE: in materiale termoplastico con cariche minerali.	1 cad		8,21	48,040%
LOM252.OC.EEA.Pa02.I9705.D0000.0260.-	OPERA: Raccordo, curva aperta di plastica generico; funzione: smaltimento acque civili; diametro esterno (Ø) [mm] = 75; curva raccordo [°] = 45. Incluso: sistemi di fissaggio. / LAVORO: Posa. / SPECIFICHE TECNICHE: in materiale termoplastico con cariche minerali.	1 cad		12,18	32,380%
LOM252.OC.EEA.Pa02.I9705.D0000.0265.-	OPERA: Raccordo, curva aperta di plastica generico; funzione: smaltimento acque civili; diametro esterno (Ø) [mm] = 90; curva raccordo [°] = 45. Incluso: sistemi di fissaggio. / LAVORO: Posa. / SPECIFICHE TECNICHE: in materiale termoplastico con cariche minerali.	1 cad		12,21	32,300%
LOM252.OC.EEA.Pa02.I9705.D0000.0270.-	OPERA: Raccordo, curva aperta di plastica generico; funzione: smaltimento acque civili; diametro esterno (Ø) [mm] = 100; curva raccordo [°] = 45. Incluso: sistemi di fissaggio. / LAVORO: Posa. / SPECIFICHE TECNICHE: in materiale termoplastico con cariche minerali.	1 cad		12,21	32,300%
LOM252.OC.EEA.Pa02.I9705.D0000.0275.-	OPERA: Raccordo, curva aperta di plastica generico; funzione: smaltimento acque civili; diametro esterno (Ø) [mm] = 110; curva raccordo [°] = 45. Incluso: sistemi di fissaggio. / LAVORO: Posa. / SPECIFICHE TECNICHE: in materiale termoplastico con cariche minerali.	1 cad		14,84	26,580%
LOM252.OC.EEA.Pa02.I9705.D0000.0280.-	OPERA: Raccordo, curva aperta di plastica generico; funzione: smaltimento acque civili; diametro esterno (Ø) [mm] = 125; curva raccordo [°] = 45. Incluso: sistemi di fissaggio. / LAVORO: Posa. / SPECIFICHE TECNICHE: in materiale termoplastico con cariche minerali.	1 cad		18,78	21,000%
LOM252.OC.EEA.Pa02.I9705.D0000.0285.-	OPERA: Raccordo, curva aperta di plastica generico; funzione: smaltimento acque civili; diametro esterno (Ø) [mm] = 160; curva raccordo [°] = 45. Incluso: sistemi di fissaggio. / LAVORO: Posa. / SPECIFICHE TECNICHE: in materiale termoplastico con cariche minerali.	1 cad		23,21	16,990%
LOM252.OC.EEA.Pa02.I9705.D0000.0500.-	OPERA: Raccordo, curva chiusa di plastica generico; funzione: smaltimento acque civili; diametro esterno (Ø) [mm] = 40; curva raccordo [°] = 87. Incluso: sistemi di fissaggio. / LAVORO: Posa. / SPECIFICHE TECNICHE: in materiale termoplastico con cariche minerali.	1 cad		7,52	52,450%
LOM252.OC.EEA.Pa02.I9705.D0000.0505.-	OPERA: Raccordo, curva chiusa di plastica generico; funzione: smaltimento acque civili; diametro esterno (Ø) [mm] = 50; curva raccordo [°] = 87. Incluso: sistemi di fissaggio. / LAVORO: Posa. / SPECIFICHE TECNICHE: in materiale termoplastico con cariche minerali.	1 cad		8,83	44,670%
LOM252.OC.EEA.Pa02.I9705.D0000.0510.-	OPERA: Raccordo, curva chiusa di plastica generico; funzione: smaltimento acque civili; diametro esterno (Ø) [mm] = 75; curva raccordo [°] = 87. Incluso: sistemi di fissaggio. / LAVORO: Posa. / SPECIFICHE TECNICHE: in materiale termoplastico con cariche minerali.	1 cad		12,85	30,690%
LOM252.OC.EEA.Pa02.I9705.D0000.0515.-	OPERA: Raccordo, curva chiusa di plastica generico; funzione: smaltimento acque civili; diametro esterno (Ø) [mm] = 90; curva raccordo [°] = 87. Incluso: sistemi di fissaggio. / LAVORO: Posa. / SPECIFICHE TECNICHE: in materiale termoplastico con cariche minerali.	1 cad		12,88	30,620%
LOM252.OC.EEA.Pa02.I9705.D0000.0520.-	OPERA: Raccordo, curva chiusa di plastica generico; funzione: smaltimento acque civili; diametro esterno (Ø) [mm] = 100; curva raccordo [°] = 87. Incluso: sistemi di fissaggio. / LAVORO: Posa. / SPECIFICHE TECNICHE: in materiale termoplastico con cariche minerali.	1 cad		12,88	30,620%
LOM252.OC.EEA.Pa02.I9705.D0000.0525.-	OPERA: Raccordo, curva chiusa di plastica generico; funzione: smaltimento acque civili; diametro esterno (Ø) [mm] = 110; curva raccordo [°] = 87. Incluso: sistemi di fissaggio. / LAVORO: Posa. / SPECIFICHE TECNICHE: in materiale termoplastico con cariche minerali.	1 cad		15,31	25,760%
LOM252.OC.EEA.Pa02.I9705.D0000.0530.-	OPERA: Raccordo, curva chiusa di plastica generico; funzione: smaltimento acque civili; diametro esterno (Ø) [mm] = 125; curva raccordo [°] = 87. Incluso: sistemi di fissaggio. / LAVORO: Posa. / SPECIFICHE TECNICHE: in materiale termoplastico con cariche minerali.	1 cad		20,19	19,530%
LOM252.OC.EEA.Pa02.I9705.D0000.0535.-	OPERA: Raccordo, curva chiusa di plastica generico; funzione: smaltimento acque civili; diametro esterno (Ø) [mm] = 160; curva raccordo [°] = 87. Incluso: sistemi di fissaggio. / LAVORO: Posa. / SPECIFICHE TECNICHE: in materiale termoplastico con cariche minerali.	1 cad		26,62	14,820%
LOM252.OC.EEA.Pa02.I9705.D0000.0750.-	OPERA: Raccordo, ispezione di plastica generico; funzione: smaltimento acque civili; diametro esterno (Ø) [mm] = 75. Incluso: sistemi di fissaggio. / LAVORO: Posa. / SPECIFICHE TECNICHE: in materiale termoplastico con cariche minerali.	1 cad		17,91	22,020%
LOM252.OC.EEA.Pa02.I9705.D0000.0755.-	OPERA: Raccordo, ispezione di plastica generico; funzione: smaltimento acque civili; diametro esterno (Ø) [mm] = 100. Incluso: sistemi di fissaggio. / LAVORO: Posa. / SPECIFICHE TECNICHE: in materiale termoplastico con cariche minerali.	1 cad		17,91	22,020%
LOM252.OC.EEA.Pa02.I9705.D0000.0760.-	OPERA: Raccordo, ispezione di plastica generico; funzione: smaltimento acque civili; diametro esterno (Ø) [mm] = 110. Incluso: sistemi di fissaggio. / LAVORO: Posa. / SPECIFICHE TECNICHE: in materiale termoplastico con cariche minerali.	1 cad		26,13	15,090%
LOM252.OC.EEA.Pa02.I9705.D0000.0765.-	OPERA: Raccordo, ispezione di plastica generico; funzione: smaltimento acque civili; diametro esterno (Ø) [mm] = 125. Incluso: sistemi di fissaggio. / LAVORO: Posa. / SPECIFICHE TECNICHE: in materiale termoplastico con cariche minerali.	1 cad		47,14	8,370%
LOM252.OC.EEA.Pa02.I9705.D0000.0770.-	OPERA: Raccordo, ispezione di plastica generico; funzione: smaltimento acque civili; diametro esterno (Ø) [mm] = 160. Incluso: sistemi di fissaggio. / LAVORO: Posa. / SPECIFICHE TECNICHE: in materiale termoplastico con cariche minerali.	1 cad		58,72	6,720%
LOM252.OC.EEA.Pa02.I9705.D0006.0000.-	OPERA: Raccordo, TEE di plastica polietilene (PE); finitura: colore nero; funzione: smaltimento acque civili e industriali; diametro esterno (Ø) [mm] = 160. / LAVORO: Posa. Escluso: scavo; piano appoggio; rinfianco; riempimento. / SPECIFICHE TECNICHE: polietilene malleabilizzato.	1 cad		117,40	1,490%
LOM252.OC.EEA.Pa02.I9705.D0006.0005.-	OPERA: Raccordo, TEE di plastica polietilene (PE); finitura: colore nero; funzione: smaltimento acque civili e industriali; diametro esterno (Ø) [mm] = 200. / LAVORO: Posa. Escluso: scavo; piano appoggio; rinfianco; riempimento. / SPECIFICHE TECNICHE: polietilene malleabilizzato.	1 cad		182,44	1,000%
LOM252.OC.EEA.Pa02.I9705.D0006.0010.-	OPERA: Raccordo, TEE di plastica polietilene (PE); finitura: colore nero; funzione: smaltimento acque civili e industriali; diametro esterno (Ø) [mm] = 250. / LAVORO: Posa. Escluso: scavo; piano appoggio; rinfianco; riempimento. / SPECIFICHE TECNICHE: polietilene malleabilizzato.	1 cad		265,05	0,830%
LOM252.OC.EEA.Pa02.I9705.D0006.0015.-	OPERA: Raccordo, TEE di plastica polietilene (PE); finitura: colore nero; funzione: smaltimento acque civili e industriali; diametro esterno (Ø) [mm] = 315. / LAVORO: Posa. Escluso: scavo; piano appoggio; rinfianco; riempimento. / SPECIFICHE TECNICHE: polietilene malleabilizzato.	1 cad		438,70	0,560%
LOM252.OC.EEA.Pa02.I9705.D0006.0020.-	OPERA: Raccordo, TEE di plastica polietilene (PE); finitura: colore nero; funzione: smaltimento acque civili e industriali; diametro esterno (Ø) [mm] = 355. / LAVORO: Posa. Escluso: scavo; piano appoggio; rinfianco; riempimento. / SPECIFICHE TECNICHE: polietilene malleabilizzato.	1 cad		618,19	0,460%
LOM252.OC.EEA.Pa02.I9705.D0006.0025.-	OPERA: Raccordo, TEE di plastica polietilene (PE); finitura: colore nero; funzione: smaltimento acque civili e industriali; diametro esterno (Ø) [mm] = 400. / LAVORO: Posa. Escluso: scavo; piano appoggio; rinfianco; riempimento. / SPECIFICHE TECNICHE: polietilene malleabilizzato.	1 cad		804,06	0,350%
LOM252.OC.EEA.Pa02.I9705.D0006.0030.-	OPERA: Raccordo, TEE di plastica polietilene (PE); finitura: colore nero; funzione: smaltimento acque civili e industriali; diametro esterno (Ø) [mm] = 450. / LAVORO: Posa. Escluso: scavo; piano appoggio; rinfianco; riempimento. / SPECIFICHE TECNICHE: polietilene malleabilizzato.	1 cad		1140,85	0,270%
LOM252.OC.EEA.Pa02.I9705.D0006.0035.-	OPERA: Raccordo, TEE di plastica polietilene (PE); finitura: colore nero; funzione: smaltimento acque civili e industriali; diametro esterno (Ø) [mm] = 160. / LAVORO: Posa. Escluso: scavo; piano appoggio; rinfianco; riempimento. / SPECIFICHE TECNICHE: polietilene malleabilizzato.	1 cad		86,60	2,020%
LOM252.OC.EEA.Pa02.I9705.D0006.0040.-	OPERA: Raccordo, TEE di plastica polietilene (PE); finitura: colore nero; funzione: smaltimento acque civili e industriali; diametro esterno (Ø) [mm] = 200. / LAVORO: Posa. Escluso: scavo; piano appoggio; rinfianco; riempimento. / SPECIFICHE TECNICHE: polietilene malleabilizzato.	1 cad		123,15	1,470%
LOM252.OC.EEA.Pa02.I9705.D0006.0045.-	OPERA: Raccordo, TEE di plastica polietilene (PE); finitura: colore nero; funzione: smaltimento acque civili e industriali; diametro esterno (Ø) [mm] = 250. / LAVORO: Posa. Escluso: scavo; piano appoggio; rinfianco; riempimento. / SPECIFICHE TECNICHE: polietilene malleabilizzato.	1 cad		166,99	1,310%
LOM252.OC.EEA.Pa02.I9705.D0006.0050.-	OPERA: Raccordo, TEE di plastica polietilene (PE); finitura: colore nero; funzione: smaltimento acque civili e industriali; diametro esterno (Ø) [mm] = 315. / LAVORO: Posa. Escluso: scavo; piano appoggio; rinfianco; riempimento. / SPECIFICHE TECNICHE: polietilene malleabilizzato.	1 cad		243,71	1,000%
LOM252.OC.EEA.Pa02.I9705.D0006.0055.-	OPERA: Raccordo, TEE di plastica polietilene (PE); finitura: colore nero; funzione: smaltimento acque civili e industriali; diametro esterno (Ø) [mm] = 355. / LAVORO: Posa. Escluso: scavo; piano appoggio; rinfianco; riempimento. / SPECIFICHE TECNICHE: polietilene malleabilizzato.	1 cad		312,60	0,900%
LOM252.OC.EEA.Pa02.I9705.D0006.0060.-	OPERA: Raccordo, TEE di plastica polietilene (PE); finitura: colore nero; funzione: smaltimento acque civili e industriali; diametro esterno (Ø) [mm] = 400. / LAVORO: Posa. Escluso: scavo; piano appoggio; rinfianco; riempimento. / SPECIFICHE TECNICHE: polietilene malleabilizzato.	1 cad		422,06	0,670%
LOM252.OC.EEA.Pa02.I9705.D0006.0065.-	OPERA: Raccordo, TEE di plastica polietilene (PE); finitura: colore nero; funzione: smaltimento acque civili e industriali; diametro esterno (Ø) [mm] = 450. / LAVORO: Posa. Escluso: scavo; piano appoggio; rinfianco; riempimento. / SPECIFICHE TECNICHE: polietilene malleabilizzato.	1 cad		535,36	0,580%
LOM252.OC.EEA.Pa02.I9705.D0006.0070.-	OPERA: Raccordo, TEE di plastica polietilene (PE); finitura: colore nero; funzione: smaltimento acque civili e industriali; diametro esterno (Ø) [mm] = 500. / LAVORO: Posa. Escluso: scavo; piano appoggio; rinfianco; riempimento. / SPECIFICHE TECNICHE: polietilene malleabilizzato.	1 cad		674,86	0,820%
LOM252.OC.EEA.Pa02.I9705.D0006.0075.-	OPERA: Raccordo, TEE di plastica polietilene (PE); finitura: colore nero; funzione: smaltimento acque civili e industriali; diametro esterno (Ø) [mm] = 630. / LAVORO: Posa. Escluso: scavo; piano appoggio; rinfianco; riempimento. / SPECIFICHE TECNICHE: polietilene malleabilizzato.	1 cad		1236,35	0,520%
LOM252.OC.EEA.Pa02.I9705.D0006.0080.-	OPERA: Raccordo, TEE di plastica polietilene (PE); finitura: colore nero; funzione: smaltimento acque civili e industriali; diametro esterno (Ø) [mm] = 800. / LAVORO: Posa. Escluso: scavo; piano appoggio; rinfianco; riempimento. / SPECIFICHE TECNICHE: polietilene malleabilizzato.	1 cad		2293,63	0,410%
LOM252.OC.EEA.Pa02.I9705.D0006.0085.-	OPERA: Raccordo, TEE di plastica polietilene (PE); finitura: colore nero; funzione: smaltimento acque civili e industriali; diametro esterno (Ø) [mm] = 1000. / LAVORO: Posa. Escluso: scavo; piano appoggio; rinfianco; riempimento. / SPECIFICHE TECNICHE: polietilene malleabilizzato.	1 cad		3912,22	0,320%
LOM252.OC.EEA.Pa02.I9705.D0006.0090.-	OPERA: Raccordo, TEE di plastica polietilene (PE); finitura: colore nero; funzione: smaltimento acque civili e industriali; diametro esterno (Ø) [mm] = 160 | diametro esterno (Ø) [mm] = 63 ÷ 90. / LAVORO: Posa. Escluso: scavo; piano appoggio; rinfianco; riempimento. / SPECIFICHE TECNICHE: polietilene malleabilizzato.	1 cad		208,60	0,840%
LOM252.OC.EEA.Pa02.I9705.D0006.0095.-	OPERA: Raccordo, TEE di plastica polietilene (PE); finitura: colore nero; funzione: smaltimento acque civili e industriali; diametro esterno (Ø) [mm] = 200 | diametro esterno (Ø) [mm] = 63 ÷ 110. / LAVORO: Posa. Escluso: scavo; piano appoggio; rinfianco; riempimento. / SPECIFICHE TECNICHE: polietilene malleabilizzato.	1 cad		223,53	0,810%
LOM252.OC.EEA.Pa02.I9705.D0006.0100.-	OPERA: Raccordo, TEE di plastica polietilene (PE); finitura: colore nero; funzione: smaltimento acque civili e industriali; diametro esterno (Ø) [mm] = 250 | diametro esterno (Ø) [mm] = 63 ÷ 125. / LAVORO: Posa. Escluso: scavo; piano appoggio; rinfianco; riempimento. / SPECIFICHE TECNICHE: polietilene malleabilizzato.	1 cad		241,10	0,910%
LOM252.OC.EEA.Pa02.I9705.D0006.0105.-	OPERA: Raccordo, TEE di plastica polietilene (PE); finitura: colore nero; funzione: smaltimento acque civili e industriali; diametro esterno (Ø) [mm] = 315 | diametro esterno (Ø) [mm] = 63 ÷ 160. / LAVORO: Posa. Escluso: scavo; piano appoggio; rinfianco; riempimento. / SPECIFICHE TECNICHE: polietilene malleabilizzato.	1 cad		279,05	0,870%
LOM252.OC.EEA.Pa02.I9705.D0006.0110.-	OPERA: Raccordo, TEE di plastica polietilene (PE); finitura: colore nero; funzione: smaltimento acque civili e industriali; diametro esterno (Ø) [mm] = 355 | diametro esterno (Ø) [mm] = 63 ÷ 180. / LAVORO: Posa. Escluso: scavo; piano appoggio; rinfianco; riempimento. / SPECIFICHE TECNICHE: polietilene malleabilizzato.	1 cad		319,43	0,880%
LOM252.OC.EEA.Pa02.I9705.D0006.0115.-	OPERA: Raccordo, TEE di plastica polietilene (PE); finitura: colore nero; funzione: smaltimento acque civili e industriali; diametro esterno (Ø) [mm] = 400 | diametro esterno (Ø) [mm] = 63 ÷ 200. / LAVORO: Posa. Escluso: scavo; piano appoggio; rinfianco; riempimento. / SPECIFICHE TECNICHE: polietilene malleabilizzato.	1 cad		416,36	0,680%
LOM252.OC.EEA.Pa02.I9705.D0006.0120.-	OPERA: Raccordo, TEE di plastica polietilene (PE); finitura: colore nero; funzione: smaltimento acque civili e industriali; diametro esterno (Ø) [mm] = 450 | diametro esterno (Ø) [mm] = 63 ÷ 225. / LAVORO: Posa. Escluso: scavo; piano appoggio; rinfianco; riempimento. / SPECIFICHE TECNICHE: polietilene malleabilizzato.	1 cad		552,44	0,570%
LOM252.OC.EEA.Pa02.I9705.D0006.0125.-	OPERA: Raccordo, TEE di plastica polietilene (PE); finitura: colore nero; funzione: smaltimento acque civili e industriali; diametro esterno (Ø) [mm] = 500 | diametro esterno (Ø) [mm] = 63 ÷ 250. / LAVORO: Posa. Escluso: scavo; piano appoggio; rinfianco; riempimento. / SPECIFICHE TECNICHE: polietilene malleabilizzato.	1 cad		636,11	0,870%
LOM252.OC.EEA.Pa02.I9705.D0006.0130.-	OPERA: Raccordo, TEE di plastica polietilene (PE); finitura: colore nero; funzione: smaltimento acque civili e industriali; diametro esterno (Ø) [mm] = 630 | diametro esterno (Ø) [mm] = 63 ÷ 355. / LAVORO: Posa. Escluso: scavo; piano appoggio; rinfianco; riempimento. / SPECIFICHE TECNICHE: polietilene malleabilizzato.	1 cad		1106,37	0,590%
LOM252.OC.EEA.Pa02.I9705.D0006.0135.-	OPERA: Raccordo, TEE di plastica polietilene (PE); finitura: colore nero; funzione: smaltimento acque civili e industriali; diametro esterno (Ø) [mm] = 800 | diametro esterno (Ø) [mm] = 63 ÷ 450. / LAVORO: Posa. Escluso: scavo; piano appoggio; rinfianco; riempimento. / SPECIFICHE TECNICHE: polietilene malleabilizzato.	1 cad		2041,62	0,470%
LOM252.OC.EEA.Pa02.I9705.D0006.0140.-	OPERA: Raccordo, TEE di plastica polietilene (PE); finitura: colore nero; funzione: smaltimento acque civili e industriali; diametro esterno (Ø) [mm] = 1000 | diametro esterno (Ø) [mm] = 63 ÷ 630. / LAVORO: Posa. Escluso: scavo; piano appoggio; rinfianco; riempimento. / SPECIFICHE TECNICHE: polietilene malleabilizzato.	1 cad		3082,05	0,410%
LOM252.OC.EEA.Pa02.I9705.D0006.0250.-	OPERA: Raccordo, braga di plastica polietilene (PE); finitura: colore nero; funzione: smaltimento acque civili e industriali; diametro esterno 1 (Ø) [mm] = 32 | diametro esterno 2 (Ø) [mm] = 32. Incluso: sistemi di fissaggio. / LAVORO: Posa. / SPECIFICHE TECNICHE: polietilene malleabilizzato.	1 cad		10,37	22,340%
LOM252.OC.EEA.Pa02.I9705.D0006.0255.-	OPERA: Raccordo, braga di plastica polietilene (PE); finitura: colore nero; funzione: smaltimento acque civili e industriali; diametro esterno 1 (Ø) [mm] = 40 | diametro esterno 2 (Ø) [mm] = 32 ÷ 40. Incluso: sistemi di fissaggio. / LAVORO: Posa. / SPECIFICHE TECNICHE: polietilene malleabilizzato.	1 cad		10,90	21,250%
LOM252.OC.EEA.Pa02.I9705.D0006.0260.-	OPERA: Raccordo, braga di plastica polietilene (PE); finitura: colore nero; funzione: smaltimento acque civili e industriali; diametro esterno 1 (Ø) [mm] = 50 | diametro esterno 2 (Ø) [mm] = 40 ÷ 50. Incluso: sistemi di fissaggio. / LAVORO: Posa. / SPECIFICHE TECNICHE: polietilene malleabilizzato.	1 cad		11,45	20,230%
LOM252.OC.EEA.Pa02.I9705.D0006.0265.-	OPERA: Raccordo, braga di plastica polietilene (PE); finitura: colore nero; funzione: smaltimento acque civili e industriali; diametro esterno 1 (Ø) [mm] = 56 | diametro esterno 2 (Ø) [mm] = 50 ÷ 56. Incluso: sistemi di fissaggio. / LAVORO: Posa. / SPECIFICHE TECNICHE: polietilene malleabilizzato.	1 cad		13,18	17,570%
LOM252.OC.EEA.Pa02.I9705.D0006.0270.-	OPERA: Raccordo, braga di plastica polietilene (PE); finitura: colore nero; funzione: smaltimento acque civili e industriali; diametro esterno 1 (Ø) [mm] = 63 | diametro esterno 2 (Ø) [mm] = 40 ÷ 63. Incluso: sistemi di fissaggio. / LAVORO: Posa. / SPECIFICHE TECNICHE: polietilene malleabilizzato.	1 cad		14,18	16,340%
LOM252.OC.EEA.Pa02.I9705.D0006.0275.-	OPERA: Raccordo, braga di plastica polietilene (PE); finitura: colore nero; funzione: smaltimento acque civili e industriali; diametro esterno 1 (Ø) [mm] = 75 | diametro esterno 2 (Ø) [mm] = 40 ÷ 75. Incluso: sistemi di fissaggio. / LAVORO: Posa. / SPECIFICHE TECNICHE: polietilene malleabilizzato.	1 cad		16,30	14,210%
LOM252.OC.EEA.Pa02.I9705.D0006.0280.-	OPERA: Raccordo, braga di plastica polietilene (PE); finitura: colore nero; funzione: smaltimento acque civili e industriali; diametro esterno 1 (Ø) [mm] = 90 | diametro esterno 2 (Ø) [mm] = 40 ÷ 90. Incluso: sistemi di fissaggio. / LAVORO: Posa. / SPECIFICHE TECNICHE: polietilene malleabilizzato.	1 cad		20,01	11,580%
LOM252.OC.EEA.Pa02.I9705.D0006.0285.-	OPERA: Raccordo, braga di plastica polietilene (PE); finitura: colore nero; funzione: smaltimento acque civili e industriali; diametro esterno 1 (Ø) [mm] = 110 | diametro esterno 2 (Ø) [mm] = 40 ÷ 110. Incluso: sistemi di fissaggio. / LAVORO: Posa. / SPECIFICHE TECNICHE: polietilene malleabilizzato.	1 cad		23,45	9,880%
LOM252.OC.EEA.Pa02.I9705.D0006.0290.-	OPERA: Raccordo, braga di plastica polietilene (PE); finitura: colore nero; funzione: smaltimento acque civili e industriali; diametro esterno 1 (Ø) [mm] = 125 | diametro esterno 2 (Ø) [mm] = 50 ÷ 125. Incluso: sistemi di fissaggio. / LAVORO: Posa. / SPECIFICHE TECNICHE: polietilene malleabilizzato.	1 cad		27,39	9,370%
LOM252.OC.EEA.Pa02.I9705.D0006.0295.-	OPERA: Raccordo, braga di plastica polietilene (PE); finitura: colore nero; funzione: smaltimento acque civili e industriali; diametro esterno 1 (Ø) [mm] = 160 | diametro esterno 2 (Ø) [mm] = 75 ÷ 160. Incluso: sistemi di fissaggio. / LAVORO: Posa. / SPECIFICHE TECNICHE: polietilene malleabilizzato.	1 cad		96,90	2,650%
LOM252.OC.EEA.Pa02.I9705.D0006.0300.-	OPERA: Raccordo, braga di plastica polietilene (PE); finitura: colore nero; funzione: smaltimento acque civili e industriali; diametro esterno 1 (Ø) [mm] = 200 | diametro esterno 2 (Ø) [mm] = 75 ÷ 200. Incluso: sistemi di fissaggio. / LAVORO: Posa. / SPECIFICHE TECNICHE: polietilene malleabilizzato.	1 cad		184,93	1,560%
LOM252.OC.EEA.Pa02.I9705.D0006.0305.-	OPERA: Raccordo, braga di plastica polietilene (PE); finitura: colore nero; funzione: smaltimento acque civili e industriali; diametro esterno 1 (Ø) [mm] = 250 | diametro esterno 2 (Ø) [mm] = 110 ÷ 200. Incluso: sistemi di fissaggio. / LAVORO: Posa. / SPECIFICHE TECNICHE: polietilene malleabilizzato.	1 cad		275,95	1,180%
LOM252.OC.EEA.Pa02.I9705.D0006.0310.-	OPERA: Raccordo, braga di plastica polietilene (PE); finitura: colore nero; funzione: smaltimento acque civili e industriali; diametro esterno 1 (Ø) [mm] = 315 | diametro esterno 2 (Ø) [mm] = 110 ÷ 250. Incluso: sistemi di fissaggio. / LAVORO: Posa. / SPECIFICHE TECNICHE: polietilene malleabilizzato.	1 cad		349,81	1,040%
LOM252.OC.EEA.Pa02.I9705.D0006.0315.-	OPERA: Raccordo, braga di plastica polietilene (PE); finitura: colore nero; geometria: doppia; funzione: smaltimento acque civili e industriali; diametro esterno 1 (Ø) [mm] = 90 | diametro esterno 2 (Ø) [mm] = 40 ÷ 110; curva raccordo [°] = 45. Incluso: sistemi di fissaggio. / LAVORO: Posa. / SPECIFICHE TECNICHE: polietilene malleabilizzato.	1 cad		58,64	4,060%
LOM252.OC.EEA.Pa02.I9705.D0006.0320.-	OPERA: Raccordo, braga di plastica polietilene (PE); finitura: colore nero; geometria: doppia; funzione: smaltimento acque civili e industriali; diametro esterno 1 (Ø) [mm] = 110 | diametro esterno 2 (Ø) [mm] = 40 ÷ 110; curva raccordo [°] = 45. Incluso: sistemi di fissaggio. / LAVORO: Posa. / SPECIFICHE TECNICHE: polietilene malleabilizzato.	1 cad		49,78	4,780%
LOM252.OC.EEA.Pa02.I9705.D0006.0325.-	OPERA: Raccordo, braga di plastica polietilene (PE); finitura: colore nero; geometria: a Y; funzione: smaltimento acque civili e industriali; diametro esterno 1 (Ø) [mm] = 50 | diametro esterno 2 (Ø) [mm] = 40; curva raccordo [°] = 60. Incluso: sistemi di fissaggio. / LAVORO: Posa. / SPECIFICHE TECNICHE: polietilene malleabilizzato.	1 cad		12,97	18,340%
LOM252.OC.EEA.Pa02.I9705.D0006.0330.-	OPERA: Raccordo, braga di plastica polietilene (PE); finitura: colore nero; geometria: a Y; funzione: smaltimento acque civili e industriali; diametro esterno 1 (Ø) [mm] = 63 | diametro esterno 2 (Ø) [mm] = 50; curva raccordo [°] = 60. Incluso: sistemi di fissaggio. / LAVORO: Posa. / SPECIFICHE TECNICHE: polietilene malleabilizzato.	1 cad		16,13	14,750%
LOM252.OC.EEA.Pa02.I9705.D0006.0335.-	OPERA: Raccordo, braga di plastica polietilene (PE); finitura: colore nero; geometria: a Y; funzione: smaltimento acque civili e industriali; diametro esterno 1 (Ø) [mm] = 75 | diametro esterno 2 (Ø) [mm] = 50 ÷ 63; curva raccordo [°] = 60. Incluso: sistemi di fissaggio. / LAVORO: Posa. / SPECIFICHE TECNICHE: polietilene malleabilizzato.	1 cad		20,10	11,840%
LOM252.OC.EEA.Pa02.I9705.D0006.0340.-	OPERA: Raccordo, braga di plastica polietilene (PE); finitura: colore nero; geometria: a Y; funzione: smaltimento acque civili e industriali; diametro esterno 1 (Ø) [mm] = 110 | diametro esterno 2 (Ø) [mm] = 90 ÷ 110; curva raccordo [°] = 60. Incluso: sistemi di fissaggio. / LAVORO: Posa. / SPECIFICHE TECNICHE: polietilene malleabilizzato.	1 cad		32,44	7,330%
LOM252.OC.EEA.Pa02.I9705.D0006.0500.-	OPERA: Raccordo, curva di plastica polietilene (PE); finitura: colore nero; funzione: smaltimento acque civili e industriali; diametro esterno (Ø) [mm] = 160. / LAVORO: Posa. Escluso: scavo; piano appoggio; rinfianco; riempimento. / SPECIFICHE TECNICHE: polietilene malleabilizzato.	1 cad		43,26	4,050%
LOM252.OC.EEA.Pa02.I9705.D0006.0505.-	OPERA: Raccordo, curva di plastica polietilene (PE); finitura: colore nero; funzione: smaltimento acque civili e industriali; diametro esterno (Ø) [mm] = 200. / LAVORO: Posa. Escluso: scavo; piano appoggio; rinfianco; riempimento. / SPECIFICHE TECNICHE: polietilene malleabilizzato.	1 cad		67,31	2,700%
LOM252.OC.EEA.Pa02.I9705.D0006.0510.-	OPERA: Raccordo, curva di plastica polietilene (PE); finitura: colore nero; funzione: smaltimento acque civili e industriali; diametro esterno (Ø) [mm] = 250. / LAVORO: Posa. Escluso: scavo; piano appoggio; rinfianco; riempimento. / SPECIFICHE TECNICHE: polietilene malleabilizzato.	1 cad		87,16	2,510%
LOM252.OC.EEA.Pa02.I9705.D0006.0515.-	OPERA: Raccordo, curva di plastica polietilene (PE); finitura: colore nero; funzione: smaltimento acque civili e industriali; diametro esterno (Ø) [mm] = 315. / LAVORO: Posa. Escluso: scavo; piano appoggio; rinfianco; riempimento. / SPECIFICHE TECNICHE: polietilene malleabilizzato.	1 cad		122,82	1,990%
LOM252.OC.EEA.Pa02.I9705.D0006.0520.-	OPERA: Raccordo, curva di plastica polietilene (PE); finitura: colore nero; funzione: smaltimento acque civili e industriali; diametro esterno (Ø) [mm] = 355. / LAVORO: Posa. Escluso: scavo; piano appoggio; rinfianco; riempimento. / SPECIFICHE TECNICHE: polietilene malleabilizzato.	1 cad		157,52	1,790%
LOM252.OC.EEA.Pa02.I9705.D0006.0525.-	OPERA: Raccordo, curva di plastica polietilene (PE); finitura: colore nero; funzione: smaltimento acque civili e industriali; diametro esterno (Ø) [mm] = 400. / LAVORO: Posa. Escluso: scavo; piano appoggio; rinfianco; riempimento. / SPECIFICHE TECNICHE: polietilene malleabilizzato.	1 cad		183,71	1,530%
LOM252.OC.EEA.Pa02.I9705.D0006.0530.-	OPERA: Raccordo, curva di plastica polietilene (PE); finitura: colore nero; funzione: smaltimento acque civili e industriali; diametro esterno (Ø) [mm] = 450. / LAVORO: Posa. Escluso: scavo; piano appoggio; rinfianco; riempimento. / SPECIFICHE TECNICHE: polietilene malleabilizzato.	1 cad		240,01	1,300%
LOM252.OC.EEA.Pa02.I9705.D0006.0535.-	OPERA: Raccordo, curva di plastica polietilene (PE); finitura: colore nero; funzione: smaltimento acque civili e industriali; diametro esterno (Ø) [mm] = 500. / LAVORO: Posa. Escluso: scavo; piano appoggio; rinfianco; riempimento. / SPECIFICHE TECNICHE: polietilene malleabilizzato.	1 cad		299,70	1,840%
LOM252.OC.EEA.Pa02.I9705.D0006.0540.-	OPERA: Raccordo, curva di plastica polietilene (PE); finitura: colore nero; funzione: smaltimento acque civili e industriali; diametro esterno (Ø) [mm] = 630. / LAVORO: Posa. Escluso: scavo; piano appoggio; rinfianco; riempimento. / SPECIFICHE TECNICHE: polietilene malleabilizzato.	1 cad		522,53	1,240%
LOM252.OC.EEA.Pa02.I9705.D0006.0545.-	OPERA: Raccordo, curva di plastica polietilene (PE); finitura: colore nero; funzione: smaltimento acque civili e industriali; diametro esterno (Ø) [mm] = 800. / LAVORO: Posa. Escluso: scavo; piano appoggio; rinfianco; riempimento. / SPECIFICHE TECNICHE: polietilene malleabilizzato.	1 cad		1011,91	0,940%
LOM252.OC.EEA.Pa02.I9705.D0006.0550.-	OPERA: Raccordo, curva di plastica polietilene (PE); finitura: colore nero; funzione: smaltimento acque civili e industriali; diametro esterno (Ø) [mm] = 1000. / LAVORO: Posa. Escluso: scavo; piano appoggio; rinfianco; riempimento. / SPECIFICHE TECNICHE: polietilene malleabilizzato.	1 cad		1585,98	0,790%
LOM252.OC.EEA.Pa02.I9705.D0006.0555.-	OPERA: Raccordo, curva di plastica polietilene (PE); finitura: colore nero; funzione: smaltimento acque civili e industriali; diametro esterno (Ø) [mm] = 160. / LAVORO: Posa. Escluso: scavo; piano appoggio; rinfianco; riempimento. / SPECIFICHE TECNICHE: polietilene malleabilizzato.	1 cad		68,33	2,570%
LOM252.OC.EEA.Pa02.I9705.D0006.0560.-	OPERA: Raccordo, curva di plastica polietilene (PE); finitura: colore nero; funzione: smaltimento acque civili e industriali; diametro esterno (Ø) [mm] = 200. / LAVORO: Posa. Escluso: scavo; piano appoggio; rinfianco; riempimento. / SPECIFICHE TECNICHE: polietilene malleabilizzato.	1 cad		98,08	1,850%
LOM252.OC.EEA.Pa02.I9705.D0006.0565.-	OPERA: Raccordo, curva di plastica polietilene (PE); finitura: colore nero; funzione: smaltimento acque civili e industriali; diametro esterno (Ø) [mm] = 250. / LAVORO: Posa. Escluso: scavo; piano appoggio; rinfianco; riempimento. / SPECIFICHE TECNICHE: polietilene malleabilizzato.	1 cad		130,49	1,680%
LOM252.OC.EEA.Pa02.I9705.D0006.0570.-	OPERA: Raccordo, curva di plastica polietilene (PE); finitura: colore nero; funzione: smaltimento acque civili e industriali; diametro esterno (Ø) [mm] = 315. / LAVORO: Posa. Escluso: scavo; piano appoggio; rinfianco; riempimento. / SPECIFICHE TECNICHE: polietilene malleabilizzato.	1 cad		184,40	1,320%
LOM252.OC.EEA.Pa02.I9705.D0006.0575.-	OPERA: Raccordo, curva di plastica polietilene (PE); finitura: colore nero; funzione: smaltimento acque civili e industriali; diametro esterno (Ø) [mm] = 355. / LAVORO: Posa. Escluso: scavo; piano appoggio; rinfianco; riempimento. / SPECIFICHE TECNICHE: polietilene malleabilizzato.	1 cad		231,63	1,220%
LOM252.OC.EEA.Pa02.I9705.D0006.0580.-	OPERA: Raccordo, curva di plastica polietilene (PE); finitura: colore nero; funzione: smaltimento acque civili e industriali; diametro esterno (Ø) [mm] = 400. / LAVORO: Posa. Escluso: scavo; piano appoggio; rinfianco; riempimento. / SPECIFICHE TECNICHE: polietilene malleabilizzato.	1 cad		279,53	1,010%
LOM252.OC.EEA.Pa02.I9705.D0006.0585.-	OPERA: Raccordo, curva di plastica polietilene (PE); finitura: colore nero; funzione: smaltimento acque civili e industriali; diametro esterno (Ø) [mm] = 450. / LAVORO: Posa. Escluso: scavo; piano appoggio; rinfianco; riempimento. / SPECIFICHE TECNICHE: polietilene malleabilizzato.	1 cad		357,46	0,880%
LOM252.OC.EEA.Pa02.I9705.D0006.0590.-	OPERA: Raccordo, curva di plastica polietilene (PE); finitura: colore nero; funzione: smaltimento acque civili e industriali; diametro esterno (Ø) [mm] = 500. / LAVORO: Posa. Escluso: scavo; piano appoggio; rinfianco; riempimento. / SPECIFICHE TECNICHE: polietilene malleabilizzato.	1 cad		451,36	1,220%
LOM252.OC.EEA.Pa02.I9705.D0006.0595.-	OPERA: Raccordo, curva di plastica polietilene (PE); finitura: colore nero; funzione: smaltimento acque civili e industriali; diametro esterno (Ø) [mm] = 630. / LAVORO: Posa. Escluso: scavo; piano appoggio; rinfianco; riempimento. / SPECIFICHE TECNICHE: polietilene malleabilizzato.	1 cad		758,53	0,850%
LOM252.OC.EEA.Pa02.I9705.D0006.0600.-	OPERA: Raccordo, curva di plastica polietilene (PE); finitura: colore nero; funzione: smaltimento acque civili e industriali; diametro esterno (Ø) [mm] = 800. / LAVORO: Posa. Escluso: scavo; piano appoggio; rinfianco; riempimento. / SPECIFICHE TECNICHE: polietilene malleabilizzato.	1 cad		1468,06	0,650%
LOM252.OC.EEA.Pa02.I9705.D0006.0605.-	OPERA: Raccordo, curva di plastica polietilene (PE); finitura: colore nero; funzione: smaltimento acque civili e industriali; diametro esterno (Ø) [mm] = 1000. / LAVORO: Posa. Escluso: scavo; piano appoggio; rinfianco; riempimento. / SPECIFICHE TECNICHE: polietilene malleabilizzato.	1 cad		2322,62	0,540%
LOM252.OC.EEA.Pa02.I9705.D0006.0610.-	OPERA: Raccordo, curva di plastica polietilene (PE); finitura: colore nero; funzione: smaltimento acque civili e industriali; diametro esterno (Ø) [mm] = 160. / LAVORO: Posa. Escluso: scavo; piano appoggio; rinfianco; riempimento. / SPECIFICHE TECNICHE: polietilene malleabilizzato.	1 cad		94,59	1,850%
LOM252.OC.EEA.Pa02.I9705.D0006.0615.-	OPERA: Raccordo, curva di plastica polietilene (PE); finitura: colore nero; funzione: smaltimento acque civili e industriali; diametro esterno (Ø) [mm] = 200. / LAVORO: Posa. Escluso: scavo; piano appoggio; rinfianco; riempimento. / SPECIFICHE TECNICHE: polietilene malleabilizzato.	1 cad		132,29	1,370%
LOM252.OC.EEA.Pa02.I9705.D0006.0620.-	OPERA: Raccordo, curva di plastica polietilene (PE); finitura: colore nero; funzione: smaltimento acque civili e industriali; diametro esterno (Ø) [mm] = 250. / LAVORO: Posa. Escluso: scavo; piano appoggio; rinfianco; riempimento. / SPECIFICHE TECNICHE: polietilene malleabilizzato.	1 cad		177,27	1,240%
LOM252.OC.EEA.Pa02.I9705.D0006.0625.-	OPERA: Raccordo, curva di plastica polietilene (PE); finitura: colore nero; funzione: smaltimento acque civili e industriali; diametro esterno (Ø) [mm] = 315. / LAVORO: Posa. Escluso: scavo; piano appoggio; rinfianco; riempimento. / SPECIFICHE TECNICHE: polietilene malleabilizzato.	1 cad		253,96	0,960%
LOM252.OC.EEA.Pa02.I9705.D0006.0630.-	OPERA: Raccordo, curva di plastica polietilene (PE); finitura: colore nero; funzione: smaltimento acque civili e industriali; diametro esterno (Ø) [mm] = 355. / LAVORO: Posa. Escluso: scavo; piano appoggio; rinfianco; riempimento. / SPECIFICHE TECNICHE: polietilene malleabilizzato.	1 cad		317,15	0,890%
LOM252.OC.EEA.Pa02.I9705.D0006.0635.-	OPERA: Raccordo, curva di plastica polietilene (PE); finitura: colore nero; funzione: smaltimento acque civili e industriali; diametro esterno (Ø) [mm] = 400. / LAVORO: Posa. Escluso: scavo; piano appoggio; rinfianco; riempimento. / SPECIFICHE TECNICHE: polietilene malleabilizzato.	1 cad		391,29	0,720%
LOM252.OC.EEA.Pa02.I9705.D0006.0640.-	OPERA: Raccordo, curva di plastica polietilene (PE); finitura: colore nero; funzione: smaltimento acque civili e industriali; diametro esterno (Ø) [mm] = 450. / LAVORO: Posa. Escluso: scavo; piano appoggio; rinfianco; riempimento. / SPECIFICHE TECNICHE: polietilene malleabilizzato.	1 cad		497,74	0,630%
LOM252.OC.EEA.Pa02.I9705.D0006.0645.-	OPERA: Raccordo, curva di plastica polietilene (PE); finitura: colore nero; funzione: smaltimento acque civili e industriali; diametro esterno (Ø) [mm] = 500. / LAVORO: Posa. Escluso: scavo; piano appoggio; rinfianco; riempimento. / SPECIFICHE TECNICHE: polietilene malleabilizzato.	1 cad		632,68	0,870%
LOM252.OC.EEA.Pa02.I9705.D0006.0650.-	OPERA: Raccordo, curva di plastica polietilene (PE); finitura: colore nero; funzione: smaltimento acque civili e industriali; diametro esterno (Ø) [mm] = 630. / LAVORO: Posa. Escluso: scavo; piano appoggio; rinfianco; riempimento. / SPECIFICHE TECNICHE: polietilene malleabilizzato.	1 cad		1057,31	0,610%
LOM252.OC.EEA.Pa02.I9705.D0006.0655.-	OPERA: Raccordo, curva di plastica polietilene (PE); finitura: colore nero; funzione: smaltimento acque civili e industriali; diametro esterno (Ø) [mm] = 800. / LAVORO: Posa. Escluso: scavo; piano appoggio; rinfianco; riempimento. / SPECIFICHE TECNICHE: polietilene malleabilizzato.	1 cad		2053,02	0,460%
LOM252.OC.EEA.Pa02.I9705.D0006.0660.-	OPERA: Raccordo, curva di plastica polietilene (PE); finitura: colore nero; funzione: smaltimento acque civili e industriali; diametro esterno (Ø) [mm] = 1000. / LAVORO: Posa. Escluso: scavo; piano appoggio; rinfianco; riempimento. / SPECIFICHE TECNICHE: polietilene malleabilizzato.	1 cad		3308,98	0,380%
LOM252.OC.EEA.Pa02.I9705.D0006.0750.-	OPERA: Raccordo, curva aperta di plastica polietilene (PE); finitura: colore nero; geometria: curva aperta; funzione: smaltimento acque civili e industriali; diametro esterno (Ø) [mm] = 250. Incluso: sistemi di fissaggio. / LAVORO: Posa. / SPECIFICHE TECNICHE: polietilene malleabilizzato.	1 cad		153,45	1,800%
LOM252.OC.EEA.Pa02.I9705.D0006.0755.-	OPERA: Raccordo, curva aperta di plastica polietilene (PE); finitura: colore nero; geometria: curva aperta; funzione: smaltimento acque civili e industriali; diametro esterno (Ø) [mm] = 315. Incluso: sistemi di fissaggio. / LAVORO: Posa. / SPECIFICHE TECNICHE: polietilene malleabilizzato.	1 cad		201,75	1,370%
LOM252.OC.EEA.Pa02.I9705.D0006.1000.-	OPERA: Raccordo, curva aperta/chiusa di plastica polietilene (PE); finitura: colore nero; geometria: curve varie; funzione: smaltimento acque civili e industriali; diametro esterno (Ø) [mm] = 32. Incluso: sistemi di fissaggio. / LAVORO: Posa. / SPECIFICHE TECNICHE: polietilene malleabilizzato.	1 cad		6,85	31,990%
LOM252.OC.EEA.Pa02.I9705.D0006.1005.-	OPERA: Raccordo, curva aperta/chiusa di plastica polietilene (PE); finitura: colore nero; geometria: curve varie; funzione: smaltimento acque civili e industriali; diametro esterno (Ø) [mm] = 40. Incluso: sistemi di fissaggio. / LAVORO: Posa. / SPECIFICHE TECNICHE: polietilene malleabilizzato.	1 cad		7,05	31,080%
LOM252.OC.EEA.Pa02.I9705.D0006.1010.-	OPERA: Raccordo, curva aperta/chiusa di plastica polietilene (PE); finitura: colore nero; geometria: curve varie; funzione: smaltimento acque civili e industriali; diametro esterno (Ø) [mm] = 50. Incluso: sistemi di fissaggio. / LAVORO: Posa. / SPECIFICHE TECNICHE: polietilene malleabilizzato.	1 cad		7,26	30,180%
LOM252.OC.EEA.Pa02.I9705.D0006.1015.-	OPERA: Raccordo, curva aperta/chiusa di plastica polietilene (PE); finitura: colore nero; geometria: curve varie; funzione: smaltimento acque civili e industriali; diametro esterno (Ø) [mm] = 56. Incluso: sistemi di fissaggio. / LAVORO: Posa. / SPECIFICHE TECNICHE: polietilene malleabilizzato.	1 cad		8,62	25,420%
LOM252.OC.EEA.Pa02.I9705.D0006.1020.-	OPERA: Raccordo, curva aperta/chiusa di plastica polietilene (PE); finitura: colore nero; geometria: curve varie; funzione: smaltimento acque civili e industriali; diametro esterno (Ø) [mm] = 63. Incluso: sistemi di fissaggio. / LAVORO: Posa. / SPECIFICHE TECNICHE: polietilene malleabilizzato.	1 cad		8,87	24,700%
LOM252.OC.EEA.Pa02.I9705.D0006.1025.-	OPERA: Raccordo, curva aperta/chiusa di plastica polietilene (PE); finitura: colore nero; geometria: curve varie; funzione: smaltimento acque civili e industriali; diametro esterno (Ø) [mm] = 75. Incluso: sistemi di fissaggio. / LAVORO: Posa. / SPECIFICHE TECNICHE: polietilene malleabilizzato.	1 cad		11,92	18,380%
LOM252.OC.EEA.Pa02.I9705.D0006.1030.-	OPERA: Raccordo, curva aperta/chiusa di plastica polietilene (PE); finitura: colore nero; geometria: curve varie; funzione: smaltimento acque civili e industriali; diametro esterno (Ø) [mm] = 90. Incluso: sistemi di fissaggio. / LAVORO: Posa. / SPECIFICHE TECNICHE: polietilene malleabilizzato.	1 cad		16,76	13,070%
LOM252.OC.EEA.Pa02.I9705.D0006.1035.-	OPERA: Raccordo, curva aperta/chiusa di plastica polietilene (PE); finitura: colore nero; geometria: curve varie; funzione: smaltimento acque civili e industriali; diametro esterno (Ø) [mm] = 110. Incluso: sistemi di fissaggio. / LAVORO: Posa. / SPECIFICHE TECNICHE: polietilene malleabilizzato.	1 cad		17,71	12,370%
LOM252.OC.EEA.Pa02.I9705.D0006.1040.-	OPERA: Raccordo, curva aperta/chiusa di plastica polietilene (PE); finitura: colore nero; geometria: curve varie; funzione: smaltimento acque civili e industriali; diametro esterno (Ø) [mm] = 125. Incluso: sistemi di fissaggio. / LAVORO: Posa. / SPECIFICHE TECNICHE: polietilene malleabilizzato.	1 cad		21,99	9,960%
LOM252.OC.EEA.Pa02.I9705.D0006.1045.-	OPERA: Raccordo, curva aperta/chiusa di plastica polietilene (PE); finitura: colore nero; geometria: curve varie; funzione: smaltimento acque civili e industriali; diametro esterno (Ø) [mm] = 160. Incluso: sistemi di fissaggio. / LAVORO: Posa. / SPECIFICHE TECNICHE: polietilene malleabilizzato.	1 cad		61,72	4,060%
LOM252.OC.EEA.Pa02.I9705.D0006.1050.-	OPERA: Raccordo, curva aperta/chiusa di plastica polietilene (PE); finitura: colore nero; geometria: curve varie; funzione: smaltimento acque civili e industriali; diametro esterno (Ø) [mm] = 200. Incluso: sistemi di fissaggio. / LAVORO: Posa. / SPECIFICHE TECNICHE: polietilene malleabilizzato.	1 cad		113,51	2,430%
LOM252.OC.EEA.Pa02.I9705.D0006.1250.-	OPERA: Raccordo, ispezione di plastica polietilene (PE); finitura: colore nero; funzione: smaltimento acque civili e industriali; diametro esterno 1 (Ø) [mm] = 63 | diametro esterno 2 (Ø) [mm] = 63. Incluso: sistemi di fissaggio. / LAVORO: Posa. / SPECIFICHE TECNICHE: polietilene malleabilizzato.	1 cad		33,66	6,700%
LOM252.OC.EEA.Pa02.I9705.D0006.1255.-	OPERA: Raccordo, ispezione di plastica polietilene (PE); finitura: colore nero; funzione: smaltimento acque civili e industriali; diametro esterno 1 (Ø) [mm] = 75 | diametro esterno 2 (Ø) [mm] = 75. Incluso: sistemi di fissaggio. / LAVORO: Posa. / SPECIFICHE TECNICHE: polietilene malleabilizzato.	1 cad		36,16	6,580%
LOM252.OC.EEA.Pa02.I9705.D0006.1260.-	OPERA: Raccordo, ispezione di plastica polietilene (PE); finitura: colore nero; funzione: smaltimento acque civili e industriali; diametro esterno 1 (Ø) [mm] = 90 | diametro esterno 2 (Ø) [mm] = 90. Incluso: sistemi di fissaggio. / LAVORO: Posa. / SPECIFICHE TECNICHE: polietilene malleabilizzato.	1 cad		46,77	5,090%
LOM252.OC.EEA.Pa02.I9705.D0006.1265.-	OPERA: Raccordo, ispezione di plastica polietilene (PE); finitura: colore nero; funzione: smaltimento acque civili e industriali; diametro esterno 1 (Ø) [mm] = 110 | diametro esterno 2 (Ø) [mm] = 110. Incluso: sistemi di fissaggio. / LAVORO: Posa. / SPECIFICHE TECNICHE: polietilene malleabilizzato.	1 cad		49,08	4,850%
LOM252.OC.EEA.Pa02.I9705.D0006.1270.-	OPERA: Raccordo, ispezione di plastica polietilene (PE); finitura: colore nero; funzione: smaltimento acque civili e industriali; diametro esterno 1 (Ø) [mm] = 125 | diametro esterno 2 (Ø) [mm] = 110. Incluso: sistemi di fissaggio. / LAVORO: Posa. / SPECIFICHE TECNICHE: polietilene malleabilizzato.	1 cad		61,53	4,270%
LOM252.OC.EEA.Pa02.I9705.D0006.1275.-	OPERA: Raccordo, ispezione di plastica polietilene (PE); finitura: colore nero; funzione: smaltimento acque civili e industriali; diametro esterno 1 (Ø) [mm] = 160 | diametro esterno 2 (Ø) [mm] = 110. Incluso: sistemi di fissaggio. / LAVORO: Posa. / SPECIFICHE TECNICHE: polietilene malleabilizzato.	1 cad		113,29	2,320%
LOM252.OC.EEA.Pa02.I9705.D0006.1280.-	OPERA: Raccordo, ispezione di plastica polietilene (PE); finitura: colore nero; funzione: smaltimento acque civili e industriali; diametro esterno 1 (Ø) [mm] = 200 | diametro esterno 2 (Ø) [mm] = 110. Incluso: sistemi di fissaggio. / LAVORO: Posa. / SPECIFICHE TECNICHE: polietilene malleabilizzato.	1 cad		224,16	1,450%
LOM252.OC.EEA.Pa02.I9705.D0006.1285.-	OPERA: Raccordo, ispezione di plastica polietilene (PE); finitura: colore nero; funzione: smaltimento acque civili e industriali; diametro esterno 1 (Ø) [mm] = 250 | diametro esterno 2 (Ø) [mm] = 110. Incluso: sistemi di fissaggio. / LAVORO: Posa. / SPECIFICHE TECNICHE: polietilene malleabilizzato.	1 cad		282,03	1,330%
LOM252.OC.EEA.Pa02.I9705.D0006.1290.-	OPERA: Raccordo, ispezione di plastica polietilene (PE); finitura: colore nero; funzione: smaltimento acque civili e industriali; diametro esterno 1 (Ø) [mm] = 315 | diametro esterno 2 (Ø) [mm] = 110. Incluso: sistemi di fissaggio. / LAVORO: Posa. / SPECIFICHE TECNICHE: polietilene malleabilizzato.	1 cad		353,85	1,060%
LOM252.OC.EEA.Pa02.I9705.D0006.1295.-	OPERA: Raccordo, ispezione di plastica polietilene (PE); finitura: colore nero; funzione: smaltimento acque civili e industriali; diametro esterno 1 (Ø) [mm] = 110 | diametro esterno 2 (Ø) [mm] = 110. Incluso: sistemi di fissaggio. / LAVORO: Posa. / SPECIFICHE TECNICHE: polietilene malleabilizzato.	1 cad		69,74	3,230%
LOM252.OC.EEA.Pa02.I9705.D0006.1300.-	OPERA: Raccordo, ispezione di plastica polietilene (PE); finitura: colore nero; funzione: smaltimento acque civili e industriali; diametro esterno 1 (Ø) [mm] = 125 | diametro esterno 2 (Ø) [mm] = 110. Incluso: sistemi di fissaggio. / LAVORO: Posa. / SPECIFICHE TECNICHE: polietilene malleabilizzato.	1 cad		82,65	3,180%
LOM252.OC.EEA.Pa02.I9705.D0006.1500.-	OPERA: Raccordo, manicotto di dilatazione di plastica polietilene (PE); finitura: colore nero; funzione: giunzione condotte smaltimento acque civili e industriali; diametro esterno (Ø) [mm] = 32 ÷ 46. / LAVORO: Posa. / SPECIFICHE TECNICHE: polietilene malleabilizzato.	1 cad		20,05	11,240%
LOM252.OC.EEA.Pa02.I9705.D0006.1505.-	OPERA: Raccordo, manicotto di dilatazione di plastica polietilene (PE); finitura: colore nero; funzione: giunzione condotte smaltimento acque civili e industriali; diametro esterno (Ø) [mm] = 40 ÷ 58. / LAVORO: Posa. / SPECIFICHE TECNICHE: polietilene malleabilizzato.	1 cad		19,47	11,580%
LOM252.OC.EEA.Pa02.I9705.D0006.1510.-	OPERA: Raccordo, manicotto di dilatazione di plastica polietilene (PE); finitura: colore nero; funzione: giunzione condotte smaltimento acque civili e industriali; diametro esterno (Ø) [mm] = 50 ÷ 70. / LAVORO: Posa. / SPECIFICHE TECNICHE: polietilene malleabilizzato.	1 cad		19,95	11,300%
LOM252.OC.EEA.Pa02.I9705.D0006.1515.-	OPERA: Raccordo, manicotto di dilatazione di plastica polietilene (PE); finitura: colore nero; funzione: giunzione condotte smaltimento acque civili e industriali; diametro esterno (Ø) [mm] = 56 ÷ 78. / LAVORO: Posa. / SPECIFICHE TECNICHE: polietilene malleabilizzato.	1 cad		21,45	10,510%
LOM252.OC.EEA.Pa02.I9705.D0006.1520.-	OPERA: Raccordo, manicotto di dilatazione di plastica polietilene (PE); finitura: colore nero; funzione: giunzione condotte smaltimento acque civili e industriali; diametro esterno (Ø) [mm] = 63 ÷ 84. / LAVORO: Posa. / SPECIFICHE TECNICHE: polietilene malleabilizzato.	1 cad		22,77	9,900%
LOM252.OC.EEA.Pa02.I9705.D0006.1525.-	OPERA: Raccordo, manicotto di dilatazione di plastica polietilene (PE); finitura: colore nero; funzione: giunzione condotte smaltimento acque civili e industriali; diametro esterno (Ø) [mm] = 75 ÷ 96. / LAVORO: Posa. / SPECIFICHE TECNICHE: polietilene malleabilizzato.	1 cad		24,09	9,360%
LOM252.OC.EEA.Pa02.I9705.D0006.1530.-	OPERA: Raccordo, manicotto di dilatazione di plastica polietilene (PE); finitura: colore nero; funzione: giunzione condotte smaltimento acque civili e industriali; diametro esterno (Ø) [mm] = 90 ÷ 110. / LAVORO: Posa. / SPECIFICHE TECNICHE: polietilene malleabilizzato.	1 cad		25,94	8,690%
LOM252.OC.EEA.Pa02.I9705.D0006.1535.-	OPERA: Raccordo, manicotto di dilatazione di plastica polietilene (PE); finitura: colore nero; funzione: giunzione condotte smaltimento acque civili e industriali; diametro esterno (Ø) [mm] = 110 ÷ 130. / LAVORO: Posa. / SPECIFICHE TECNICHE: polietilene malleabilizzato.	1 cad		30,21	7,460%
LOM252.OC.EEA.Pa02.I9705.D0006.1540.-	OPERA: Raccordo, manicotto di dilatazione di plastica polietilene (PE); finitura: colore nero; funzione: giunzione condotte smaltimento acque civili e industriali; diametro esterno (Ø) [mm] = 125 ÷ 149. / LAVORO: Posa. / SPECIFICHE TECNICHE: polietilene malleabilizzato.	1 cad		38,85	6,450%
LOM252.OC.EEA.Pa02.I9705.D0006.1545.-	OPERA: Raccordo, manicotto di dilatazione di plastica polietilene (PE); finitura: colore nero; funzione: giunzione condotte smaltimento acque civili e industriali; diametro esterno (Ø) [mm] = 160 ÷ 194. / LAVORO: Posa. / SPECIFICHE TECNICHE: polietilene malleabilizzato.	1 cad		72,11	3,470%
LOM252.OC.EEA.Pa02.I9705.D0006.1550.-	OPERA: Raccordo, manicotto di dilatazione di plastica polietilene (PE); finitura: colore nero; funzione: giunzione condotte smaltimento acque civili e industriali; diametro esterno (Ø) [mm] = 200 ÷ 250. / LAVORO: Posa. / SPECIFICHE TECNICHE: polietilene malleabilizzato.	1 cad		272,71	1,030%
LOM252.OC.EEA.Pa02.I9705.D0006.1555.-	OPERA: Raccordo, manicotto di dilatazione di plastica polietilene (PE); finitura: colore nero; funzione: giunzione condotte smaltimento acque civili e industriali; diametro esterno (Ø) [mm] = 250 ÷ 306. / LAVORO: Posa. / SPECIFICHE TECNICHE: polietilene malleabilizzato.	1 cad		471,58	0,600%
LOM252.OC.EEA.Pa02.I9705.D0006.1560.-	OPERA: Raccordo, manicotto di dilatazione di plastica polietilene (PE); finitura: colore nero; funzione: giunzione condotte smaltimento acque civili e industriali; diametro esterno (Ø) [mm] = 315 ÷ 375. / LAVORO: Posa. / SPECIFICHE TECNICHE: polietilene malleabilizzato.	1 cad		763,50	0,410%
LOM252.OC.EEA.Pa02.I9705.D0006.1750.-	OPERA: Raccordo, manicotto elettrosaldabile di plastica polietilene (PE); finitura: colore nero; funzione: giunzione condotte smaltimento acque civili e industriali; diametro interno (Ø) [mm] = 32 | diametro esterno (Ø) [mm] = 43. / LAVORO: Posa. / SPECIFICHE TECNICHE: polietilene malleabilizzato.	1 cad		11,23	15,760%
LOM252.OC.EEA.Pa02.I9705.D0006.1755.-	OPERA: Raccordo, manicotto elettrosaldabile di plastica polietilene (PE); finitura: colore nero; funzione: giunzione condotte smaltimento acque civili e industriali; diametro interno (Ø) [mm] = 40 | diametro esterno (Ø) [mm] = 51. / LAVORO: Posa. / SPECIFICHE TECNICHE: polietilene malleabilizzato.	1 cad		11,81	17,680%
LOM252.OC.EEA.Pa02.I9705.D0006.1760.-	OPERA: Raccordo, manicotto elettrosaldabile di plastica polietilene (PE); finitura: colore nero; funzione: giunzione condotte smaltimento acque civili e industriali; diametro interno (Ø) [mm] = 50 | diametro esterno (Ø) [mm] = 61. / LAVORO: Posa. / SPECIFICHE TECNICHE: polietilene malleabilizzato.	1 cad		13,64	18,200%
LOM252.OC.EEA.Pa02.I9705.D0006.1765.-	OPERA: Raccordo, manicotto elettrosaldabile di plastica polietilene (PE); finitura: colore nero; funzione: giunzione condotte smaltimento acque civili e industriali; diametro interno (Ø) [mm] = 56 | diametro esterno (Ø) [mm] = 68. / LAVORO: Posa. / SPECIFICHE TECNICHE: polietilene malleabilizzato.	1 cad		17,89	15,590%
LOM252.OC.EEA.Pa02.I9705.D0006.1770.-	OPERA: Raccordo, manicotto elettrosaldabile di plastica polietilene (PE); finitura: colore nero; funzione: giunzione condotte smaltimento acque civili e industriali; diametro interno (Ø) [mm] = 63 | diametro esterno (Ø) [mm] = 75. / LAVORO: Posa. / SPECIFICHE TECNICHE: polietilene malleabilizzato.	1 cad		18,39	16,620%
LOM252.OC.EEA.Pa02.I9705.D0006.1775.-	OPERA: Raccordo, manicotto elettrosaldabile di plastica polietilene (PE); finitura: colore nero; funzione: giunzione condotte smaltimento acque civili e industriali; diametro interno (Ø) [mm] = 75 | diametro esterno (Ø) [mm] = 89. / LAVORO: Posa. / SPECIFICHE TECNICHE: polietilene malleabilizzato.	1 cad		21,10	17,210%
LOM252.OC.EEA.Pa02.I9705.D0006.1780.-	OPERA: Raccordo, manicotto elettrosaldabile di plastica polietilene (PE); finitura: colore nero; funzione: giunzione condotte smaltimento acque civili e industriali; diametro interno (Ø) [mm] = 90 | diametro esterno (Ø) [mm] = 106. / LAVORO: Posa. / SPECIFICHE TECNICHE: polietilene malleabilizzato.	1 cad		23,77	18,120%
LOM252.OC.EEA.Pa02.I9705.D0006.1785.-	OPERA: Raccordo, manicotto elettrosaldabile di plastica polietilene (PE); finitura: colore nero; funzione: giunzione condotte smaltimento acque civili e industriali; diametro interno (Ø) [mm] = 110 | diametro esterno (Ø) [mm] = 126. / LAVORO: Posa. / SPECIFICHE TECNICHE: polietilene malleabilizzato.	1 cad		27,43	18,710%
LOM252.OC.EEA.Pa02.I9705.D0006.1790.-	OPERA: Raccordo, manicotto elettrosaldabile di plastica polietilene (PE); finitura: colore nero; funzione: giunzione condotte smaltimento acque civili e industriali; diametro interno (Ø) [mm] = 125 | diametro esterno (Ø) [mm] = 142. / LAVORO: Posa. / SPECIFICHE TECNICHE: polietilene malleabilizzato.	1 cad		33,78	17,110%
LOM252.OC.EEA.Pa02.I9705.D0006.1795.-	OPERA: Raccordo, manicotto elettrosaldabile di plastica polietilene (PE); finitura: colore nero; funzione: giunzione condotte smaltimento acque civili e industriali; diametro interno (Ø) [mm] = 160 | diametro esterno (Ø) [mm] = 177. / LAVORO: Posa. / SPECIFICHE TECNICHE: polietilene malleabilizzato.	1 cad		58,03	12,460%
LOM252.OC.EEA.Pa02.I9705.D0006.1800.-	OPERA: Raccordo, manicotto elettrosaldabile di plastica polietilene (PE); finitura: colore nero; funzione: giunzione condotte smaltimento acque civili e industriali; diametro interno (Ø) [mm] = 200 | diametro esterno (Ø) [mm] = 225. / LAVORO: Posa. / SPECIFICHE TECNICHE: polietilene malleabilizzato.	1 cad		339,53	2,690%
LOM252.OC.EEA.Pa02.I9705.D0006.1805.-	OPERA: Raccordo, manicotto elettrosaldabile di plastica polietilene (PE); finitura: colore nero; funzione: giunzione condotte smaltimento acque civili e industriali; diametro interno (Ø) [mm] = 250 | diametro esterno (Ø) [mm] = 281. / LAVORO: Posa. / SPECIFICHE TECNICHE: polietilene malleabilizzato.	1 cad		420,85	2,710%
LOM252.OC.EEA.Pa02.I9705.D0006.1810.-	OPERA: Raccordo, manicotto elettrosaldabile di plastica polietilene (PE); finitura: colore nero; funzione: giunzione condotte smaltimento acque civili e industriali; diametro interno (Ø) [mm] = 315 | diametro esterno (Ø) [mm] = 350. / LAVORO: Posa. / SPECIFICHE TECNICHE: polietilene malleabilizzato.	1 cad		538,78	2,680%
LOM252.OC.EEA.Pa02.I9705.D0006.2000.-	OPERA: Raccordo, riduzione concentrica di plastica polietilene (PE); finitura: colore nero; funzione: smaltimento acque civili e industriali; diametro esterno 1 (Ø) [mm] = 90 | diametro esterno 2 (Ø) [mm] = 40 ÷ 75. Incluso: sistemi di fissaggio. / LAVORO: Posa. / SPECIFICHE TECNICHE: polietilene malleabilizzato.	1 cad		7,07	28,340%
LOM252.OC.EEA.Pa02.I9705.D0006.2005.-	OPERA: Raccordo, riduzione concentrica di plastica polietilene (PE); finitura: colore nero; funzione: smaltimento acque civili e industriali; diametro esterno 1 (Ø) [mm] = 110 | diametro esterno 2 (Ø) [mm] = 40 ÷ 90. Incluso: sistemi di fissaggio. / LAVORO: Posa. / SPECIFICHE TECNICHE: polietilene malleabilizzato.	1 cad		8,00	25,820%
LOM252.OC.EEA.Pa02.I9705.D0006.2010.-	OPERA: Raccordo, riduzione concentrica di plastica polietilene (PE); finitura: colore nero; funzione: smaltimento acque civili e industriali; diametro esterno 1 (Ø) [mm] = 125 | diametro esterno 2 (Ø) [mm] = 40 ÷ 110. Incluso: sistemi di fissaggio. / LAVORO: Posa. / SPECIFICHE TECNICHE: polietilene malleabilizzato.	1 cad		12,22	16,910%
LOM252.OC.EEA.Pa02.I9705.D0006.2015.-	OPERA: Raccordo, riduzione concentrica di plastica polietilene (PE); finitura: colore nero; funzione: smaltimento acque civili e industriali; diametro esterno 1 (Ø) [mm] = 160 | diametro esterno 2 (Ø) [mm] = 110 ÷ 125. Incluso: sistemi di fissaggio. / LAVORO: Posa. / SPECIFICHE TECNICHE: polietilene malleabilizzato.	1 cad		16,53	14,390%
LOM252.OC.EEA.Pa02.I9705.D0006.2020.-	OPERA: Raccordo, riduzione concentrica di plastica polietilene (PE); finitura: colore nero; funzione: smaltimento acque civili e industriali; diametro esterno 1 (Ø) [mm] = 200 | diametro esterno 2 (Ø) [mm] = 110 ÷ 160. Incluso: sistemi di fissaggio. / LAVORO: Posa. / SPECIFICHE TECNICHE: polietilene malleabilizzato.	1 cad		126,01	2,090%
LOM252.OC.EEA.Pa02.I9705.D0006.2250.-	OPERA: Raccordo, sifoni firenze di plastica polietilene (PE); finitura: colore nero; funzione: smaltimento acque civili e industriali; diametro nominale imbocco (Ø) [mm] = 110. Incluso: sistemi di fissaggio. / LAVORO: Posa. / SPECIFICHE TECNICHE: polietilene malleabilizzato.	1 cad		81,94	3,360%
LOM252.OC.EEA.Pa02.I9705.D0006.2255.-	OPERA: Raccordo, sifoni firenze di plastica polietilene (PE); finitura: colore nero; funzione: smaltimento acque civili e industriali; diametro nominale imbocco (Ø) [mm] = 125. Incluso: sistemi di fissaggio. / LAVORO: Posa. / SPECIFICHE TECNICHE: polietilene malleabilizzato.	1 cad		171,70	1,600%
LOM252.OC.EEA.Pa02.I9705.D0012.0000.-	OPERA: Raccordo, TEE di plastica polietilene rinforzato; diametro interno (Ø) [mm] = 800. / LAVORO: Posa. Escluso: scavo; piano appoggio; rinfianco; riempimento. / SPECIFICHE TECNICHE: polietilene rinforzato con acciaio.	1 cad		1310,03	0,220%
LOM252.OC.EEA.Pa02.I9705.D0012.0005.-	OPERA: Raccordo, TEE di plastica polietilene rinforzato; diametro interno (Ø) [mm] = 900. / LAVORO: Posa. Escluso: scavo; piano appoggio; rinfianco; riempimento. / SPECIFICHE TECNICHE: polietilene rinforzato con acciaio.	1 cad		1599,77	0,200%
LOM252.OC.EEA.Pa02.I9705.D0012.0010.-	OPERA: Raccordo, TEE di plastica polietilene rinforzato; diametro interno (Ø) [mm] = 1000. / LAVORO: Posa. Escluso: scavo; piano appoggio; rinfianco; riempimento. / SPECIFICHE TECNICHE: polietilene rinforzato con acciaio.	1 cad		1736,23	0,210%
LOM252.OC.EEA.Pa02.I9705.D0012.0015.-	OPERA: Raccordo, TEE di plastica polietilene rinforzato; diametro interno (Ø) [mm] = 1100. / LAVORO: Posa. Escluso: scavo; piano appoggio; rinfianco; riempimento. / SPECIFICHE TECNICHE: polietilene rinforzato con acciaio.	1 cad		2083,44	0,190%
LOM252.OC.EEA.Pa02.I9705.D0012.0020.-	OPERA: Raccordo, TEE di plastica polietilene rinforzato; diametro interno (Ø) [mm] = 1200. / LAVORO: Posa. Escluso: scavo; piano appoggio; rinfianco; riempimento. / SPECIFICHE TECNICHE: polietilene rinforzato con acciaio.	1 cad		2337,16	0,180%
LOM252.OC.EEA.Pa02.I9705.D0012.0025.-	OPERA: Raccordo, TEE di plastica polietilene rinforzato; diametro interno (Ø) [mm] = 1300. / LAVORO: Posa. Escluso: scavo; piano appoggio; rinfianco; riempimento. / SPECIFICHE TECNICHE: polietilene rinforzato con acciaio.	1 cad		2700,03	0,160%
LOM252.OC.EEA.Pa02.I9705.D0012.0030.-	OPERA: Raccordo, TEE di plastica polietilene rinforzato; diametro interno (Ø) [mm] = 1400. / LAVORO: Posa. Escluso: scavo; piano appoggio; rinfianco; riempimento. / SPECIFICHE TECNICHE: polietilene rinforzato con acciaio.	1 cad		2938,34	0,170%
LOM252.OC.EEA.Pa02.I9705.D0012.0035.-	OPERA: Raccordo, TEE di plastica polietilene rinforzato; diametro interno (Ø) [mm] = 1500. / LAVORO: Posa. Escluso: scavo; piano appoggio; rinfianco; riempimento. / SPECIFICHE TECNICHE: polietilene rinforzato con acciaio.	1 cad		3228,02	0,160%
LOM252.OC.EEA.Pa02.I9705.D0012.0040.-	OPERA: Raccordo, TEE di plastica polietilene rinforzato; diametro interno (Ø) [mm] = 400. / LAVORO: Posa. Escluso: scavo; piano appoggio; rinfianco; riempimento. / SPECIFICHE TECNICHE: polietilene rinforzato con acciaio.	1 cad		634,33	0,350%
LOM252.OC.EEA.Pa02.I9705.D0012.0045.-	OPERA: Raccordo, TEE di plastica polietilene rinforzato; diametro interno (Ø) [mm] = 500. / LAVORO: Posa. Escluso: scavo; piano appoggio; rinfianco; riempimento. / SPECIFICHE TECNICHE: polietilene rinforzato con acciaio.	1 cad		803,06	0,280%
LOM252.OC.EEA.Pa02.I9705.D0012.0050.-	OPERA: Raccordo, TEE di plastica polietilene rinforzato; diametro interno (Ø) [mm] = 600. / LAVORO: Posa. Escluso: scavo; piano appoggio; rinfianco; riempimento. / SPECIFICHE TECNICHE: polietilene rinforzato con acciaio.	1 cad		1037,82	0,240%
LOM252.OC.EEA.Pa02.I9705.D0012.0055.-	OPERA: Raccordo, TEE di plastica polietilene rinforzato; diametro interno (Ø) [mm] = 700. / LAVORO: Posa. Escluso: scavo; piano appoggio; rinfianco; riempimento. / SPECIFICHE TECNICHE: polietilene rinforzato con acciaio.	1 cad		1261,63	0,220%
LOM252.OC.EEA.Pa02.I9705.D0012.0060.-	OPERA: Raccordo, TEE di plastica polietilene rinforzato; diametro interno (Ø) [mm] = 800. / LAVORO: Posa. Escluso: scavo; piano appoggio; rinfianco; riempimento. / SPECIFICHE TECNICHE: polietilene rinforzato con acciaio.	1 cad		1474,29	0,190%
LOM252.OC.EEA.Pa02.I9705.D0012.0065.-	OPERA: Raccordo, TEE di plastica polietilene rinforzato; diametro interno (Ø) [mm] = 900. / LAVORO: Posa. Escluso: scavo; piano appoggio; rinfianco; riempimento. / SPECIFICHE TECNICHE: polietilene rinforzato con acciaio.	1 cad		1687,48	0,190%
LOM252.OC.EEA.Pa02.I9705.D0012.0070.-	OPERA: Raccordo, TEE di plastica polietilene rinforzato; diametro interno (Ø) [mm] = 1000. / LAVORO: Posa. Escluso: scavo; piano appoggio; rinfianco; riempimento. / SPECIFICHE TECNICHE: polietilene rinforzato con acciaio.	1 cad		1977,16	0,180%
LOM252.OC.EEA.Pa02.I9705.D0012.0075.-	OPERA: Raccordo, TEE di plastica polietilene rinforzato; diametro interno (Ø) [mm] = 1100. / LAVORO: Posa. Escluso: scavo; piano appoggio; rinfianco; riempimento. / SPECIFICHE TECNICHE: polietilene rinforzato con acciaio.	1 cad		2281,24	0,170%
LOM252.OC.EEA.Pa02.I9705.D0012.0080.-	OPERA: Raccordo, TEE di plastica polietilene rinforzato; diametro interno (Ø) [mm] = 1200. / LAVORO: Posa. Escluso: scavo; piano appoggio; rinfianco; riempimento. / SPECIFICHE TECNICHE: polietilene rinforzato con acciaio.	1 cad		2501,41	0,170%
LOM252.OC.EEA.Pa02.I9705.D0012.0085.-	OPERA: Raccordo, TEE di plastica polietilene rinforzato; diametro interno (Ø) [mm] = 1300. / LAVORO: Posa. Escluso: scavo; piano appoggio; rinfianco; riempimento. / SPECIFICHE TECNICHE: polietilene rinforzato con acciaio.	1 cad		2940,03	0,150%
LOM252.OC.EEA.Pa02.I9705.D0012.0090.-	OPERA: Raccordo, TEE di plastica polietilene rinforzato; diametro interno (Ø) [mm] = 1400. / LAVORO: Posa. Escluso: scavo; piano appoggio; rinfianco; riempimento. / SPECIFICHE TECNICHE: polietilene rinforzato con acciaio.	1 cad		3080,76	0,160%
LOM252.OC.EEA.Pa02.I9705.D0012.0095.-	OPERA: Raccordo, TEE di plastica polietilene rinforzato; diametro interno (Ø) [mm] = 1500. / LAVORO: Posa. Escluso: scavo; piano appoggio; rinfianco; riempimento. / SPECIFICHE TECNICHE: polietilene rinforzato con acciaio.	1 cad		3391,92	0,150%
LOM252.OC.EEA.Pa02.I9705.D0012.0100.-	OPERA: Raccordo, TEE di plastica polietilene rinforzato; diametro interno (Ø) [mm] = 400. / LAVORO: Posa. Escluso: scavo; piano appoggio; rinfianco; riempimento. / SPECIFICHE TECNICHE: polietilene rinforzato con acciaio.	1 cad		656,21	0,340%
LOM252.OC.EEA.Pa02.I9705.D0012.0105.-	OPERA: Raccordo, TEE di plastica polietilene rinforzato; diametro interno (Ø) [mm] = 500. / LAVORO: Posa. Escluso: scavo; piano appoggio; rinfianco; riempimento. / SPECIFICHE TECNICHE: polietilene rinforzato con acciaio.	1 cad		835,91	0,270%
LOM252.OC.EEA.Pa02.I9705.D0012.0110.-	OPERA: Raccordo, TEE di plastica polietilene rinforzato; diametro interno (Ø) [mm] = 600. / LAVORO: Posa. Escluso: scavo; piano appoggio; rinfianco; riempimento. / SPECIFICHE TECNICHE: polietilene rinforzato con acciaio.	1 cad		1081,60	0,230%
LOM252.OC.EEA.Pa02.I9705.D0012.0115.-	OPERA: Raccordo, TEE di plastica polietilene rinforzato; diametro interno (Ø) [mm] = 700. / LAVORO: Posa. Escluso: scavo; piano appoggio; rinfianco; riempimento. / SPECIFICHE TECNICHE: polietilene rinforzato con acciaio.	1 cad		1316,36	0,210%
LOM252.OC.EEA.Pa02.I9705.D0012.0120.-	OPERA: Raccordo, TEE di plastica polietilene rinforzato; diametro interno (Ø) [mm] = 800. / LAVORO: Posa. Escluso: scavo; piano appoggio; rinfianco; riempimento. / SPECIFICHE TECNICHE: polietilene rinforzato con acciaio.	1 cad		1528,99	0,180%
LOM252.OC.EEA.Pa02.I9705.D0012.0125.-	OPERA: Raccordo, TEE di plastica polietilene rinforzato; diametro interno (Ø) [mm] = 900. / LAVORO: Posa. Escluso: scavo; piano appoggio; rinfianco; riempimento. / SPECIFICHE TECNICHE: polietilene rinforzato con acciaio.	1 cad		1775,04	0,180%
LOM252.OC.EEA.Pa02.I9705.D0012.0130.-	OPERA: Raccordo, TEE di plastica polietilene rinforzato; diametro interno (Ø) [mm] = 1000. / LAVORO: Posa. Escluso: scavo; piano appoggio; rinfianco; riempimento. / SPECIFICHE TECNICHE: polietilene rinforzato con acciaio.	1 cad		2196,12	0,170%
LOM252.OC.EEA.Pa02.I9705.D0012.0135.-	OPERA: Raccordo, TEE di plastica polietilene rinforzato; diametro interno (Ø) [mm] = 1100. / LAVORO: Posa. Escluso: scavo; piano appoggio; rinfianco; riempimento. / SPECIFICHE TECNICHE: polietilene rinforzato con acciaio.	1 cad		2459,59	0,160%
LOM252.OC.EEA.Pa02.I9705.D0012.0140.-	OPERA: Raccordo, TEE di plastica polietilene rinforzato; diametro interno (Ø) [mm] = 1200. / LAVORO: Posa. Escluso: scavo; piano appoggio; rinfianco; riempimento. / SPECIFICHE TECNICHE: polietilene rinforzato con acciaio.	1 cad		2731,30	0,150%
LOM252.OC.EEA.Pa02.I9705.D0012.0145.-	OPERA: Raccordo, TEE di plastica polietilene rinforzato; diametro interno (Ø) [mm] = 1300. / LAVORO: Posa. Escluso: scavo; piano appoggio; rinfianco; riempimento. / SPECIFICHE TECNICHE: polietilene rinforzato con acciaio.	1 cad		3178,68	0,140%
LOM252.OC.EEA.Pa02.I9705.D0012.0150.-	OPERA: Raccordo, TEE di plastica polietilene rinforzato; diametro interno (Ø) [mm] = 1400. / LAVORO: Posa. Escluso: scavo; piano appoggio; rinfianco; riempimento. / SPECIFICHE TECNICHE: polietilene rinforzato con acciaio.	1 cad		3376,31	0,150%
LOM252.OC.EEA.Pa02.I9705.D0012.0155.-	OPERA: Raccordo, TEE di plastica polietilene rinforzato; diametro interno (Ø) [mm] = 1500. / LAVORO: Posa. Escluso: scavo; piano appoggio; rinfianco; riempimento. / SPECIFICHE TECNICHE: polietilene rinforzato con acciaio.	1 cad		3742,22	0,130%
LOM252.OC.EEA.Pa02.I9705.D0012.0160.-	OPERA: Raccordo, TEE di plastica polietilene rinforzato; diametro interno (Ø) [mm] = 800. / LAVORO: Posa. Escluso: scavo; piano appoggio; rinfianco; riempimento. / SPECIFICHE TECNICHE: polietilene rinforzato con acciaio.	1 cad		1525,44	0,150%
LOM252.OC.EEA.Pa02.I9705.D0012.0165.-	OPERA: Raccordo, TEE di plastica polietilene rinforzato; diametro interno (Ø) [mm] = 900. / LAVORO: Posa. Escluso: scavo; piano appoggio; rinfianco; riempimento. / SPECIFICHE TECNICHE: polietilene rinforzato con acciaio.	1 cad		1841,65	0,120%
LOM252.OC.EEA.Pa02.I9705.D0012.0170.-	OPERA: Raccordo, TEE di plastica polietilene rinforzato; diametro interno (Ø) [mm] = 1000. / LAVORO: Posa. Escluso: scavo; piano appoggio; rinfianco; riempimento. / SPECIFICHE TECNICHE: polietilene rinforzato con acciaio.	1 cad		2004,93	0,120%
LOM252.OC.EEA.Pa02.I9705.D0012.0175.-	OPERA: Raccordo, TEE di plastica polietilene rinforzato; diametro interno (Ø) [mm] = 1100. / LAVORO: Posa. Escluso: scavo; piano appoggio; rinfianco; riempimento. / SPECIFICHE TECNICHE: polietilene rinforzato con acciaio.	1 cad		2378,93	0,120%
LOM252.OC.EEA.Pa02.I9705.D0012.0180.-	OPERA: Raccordo, TEE di plastica polietilene rinforzato; diametro interno (Ø) [mm] = 1200. / LAVORO: Posa. Escluso: scavo; piano appoggio; rinfianco; riempimento. / SPECIFICHE TECNICHE: polietilene rinforzato con acciaio.	1 cad		2659,68	0,110%
LOM252.OC.EEA.Pa02.I9705.D0012.0185.-	OPERA: Raccordo, TEE di plastica polietilene rinforzato; diametro interno (Ø) [mm] = 1300. / LAVORO: Posa. Escluso: scavo; piano appoggio; rinfianco; riempimento. / SPECIFICHE TECNICHE: polietilene rinforzato con acciaio.	1 cad		3049,86	0,110%
LOM252.OC.EEA.Pa02.I9705.D0012.0190.-	OPERA: Raccordo, TEE di plastica polietilene rinforzato; diametro interno (Ø) [mm] = 1400. / LAVORO: Posa. Escluso: scavo; piano appoggio; rinfianco; riempimento. / SPECIFICHE TECNICHE: polietilene rinforzato con acciaio.	1 cad		3315,15	0,110%
LOM252.OC.EEA.Pa02.I9705.D0012.0195.-	OPERA: Raccordo, TEE di plastica polietilene rinforzato; diametro interno (Ø) [mm] = 1500. / LAVORO: Posa. Escluso: scavo; piano appoggio; rinfianco; riempimento. / SPECIFICHE TECNICHE: polietilene rinforzato con acciaio.	1 cad		3631,73	0,110%
LOM252.OC.EEA.Pa02.I9705.D0012.0200.-	OPERA: Raccordo, TEE di plastica polietilene rinforzato; diametro interno (Ø) [mm] = 400. / LAVORO: Posa. Escluso: scavo; piano appoggio; rinfianco; riempimento. / SPECIFICHE TECNICHE: polietilene rinforzato con acciaio.	1 cad		742,50	0,300%
LOM252.OC.EEA.Pa02.I9705.D0012.0205.-	OPERA: Raccordo, TEE di plastica polietilene rinforzato; diametro interno (Ø) [mm] = 500. / LAVORO: Posa. Escluso: scavo; piano appoggio; rinfianco; riempimento. / SPECIFICHE TECNICHE: polietilene rinforzato con acciaio.	1 cad		938,29	0,240%
LOM252.OC.EEA.Pa02.I9705.D0012.0210.-	OPERA: Raccordo, TEE di plastica polietilene rinforzato; diametro interno (Ø) [mm] = 600. / LAVORO: Posa. Escluso: scavo; piano appoggio; rinfianco; riempimento. / SPECIFICHE TECNICHE: polietilene rinforzato con acciaio.	1 cad		1200,06	0,200%
LOM252.OC.EEA.Pa02.I9705.D0012.0215.-	OPERA: Raccordo, TEE di plastica polietilene rinforzato; diametro interno (Ø) [mm] = 700. / LAVORO: Posa. Escluso: scavo; piano appoggio; rinfianco; riempimento. / SPECIFICHE TECNICHE: polietilene rinforzato con acciaio.	1 cad		835,14	0,330%
LOM252.OC.EEA.Pa02.I9705.D0012.0220.-	OPERA: Raccordo, TEE di plastica polietilene rinforzato; diametro interno (Ø) [mm] = 800. / LAVORO: Posa. Escluso: scavo; piano appoggio; rinfianco; riempimento. / SPECIFICHE TECNICHE: polietilene rinforzato con acciaio.	1 cad		1690,58	0,170%
LOM252.OC.EEA.Pa02.I9705.D0012.0225.-	OPERA: Raccordo, TEE di plastica polietilene rinforzato; diametro interno (Ø) [mm] = 900. / LAVORO: Posa. Escluso: scavo; piano appoggio; rinfianco; riempimento. / SPECIFICHE TECNICHE: polietilene rinforzato con acciaio.	1 cad		1930,83	0,170%
LOM252.OC.EEA.Pa02.I9705.D0012.0230.-	OPERA: Raccordo, TEE di plastica polietilene rinforzato; diametro interno (Ø) [mm] = 1000. / LAVORO: Posa. Escluso: scavo; piano appoggio; rinfianco; riempimento. / SPECIFICHE TECNICHE: polietilene rinforzato con acciaio.	1 cad		2247,58	0,160%
LOM252.OC.EEA.Pa02.I9705.D0012.0235.-	OPERA: Raccordo, TEE di plastica polietilene rinforzato; diametro interno (Ø) [mm] = 1100. / LAVORO: Posa. Escluso: scavo; piano appoggio; rinfianco; riempimento. / SPECIFICHE TECNICHE: polietilene rinforzato con acciaio.	1 cad		2578,72	0,150%
LOM252.OC.EEA.Pa02.I9705.D0012.0240.-	OPERA: Raccordo, TEE di plastica polietilene rinforzato; diametro interno (Ø) [mm] = 1200. / LAVORO: Posa. Escluso: scavo; piano appoggio; rinfianco; riempimento. / SPECIFICHE TECNICHE: polietilene rinforzato con acciaio.	1 cad		2825,89	0,150%
LOM252.OC.EEA.Pa02.I9705.D0012.0245.-	OPERA: Raccordo, TEE di plastica polietilene rinforzato; diametro interno (Ø) [mm] = 1300. / LAVORO: Posa. Escluso: scavo; piano appoggio; rinfianco; riempimento. / SPECIFICHE TECNICHE: polietilene rinforzato con acciaio.	1 cad		3291,55	0,140%
LOM252.OC.EEA.Pa02.I9705.D0012.0250.-	OPERA: Raccordo, TEE di plastica polietilene rinforzato; diametro interno (Ø) [mm] = 1400. / LAVORO: Posa. Escluso: scavo; piano appoggio; rinfianco; riempimento. / SPECIFICHE TECNICHE: polietilene rinforzato con acciaio.	1 cad		3459,35	0,140%
LOM252.OC.EEA.Pa02.I9705.D0012.0255.-	OPERA: Raccordo, TEE di plastica polietilene rinforzato; diametro interno (Ø) [mm] = 1500. / LAVORO: Posa. Escluso: scavo; piano appoggio; rinfianco; riempimento. / SPECIFICHE TECNICHE: polietilene rinforzato con acciaio.	1 cad		3797,53	0,130%
LOM252.OC.EEA.Pa02.I9705.D0012.0260.-	OPERA: Raccordo, TEE di plastica polietilene rinforzato; diametro interno (Ø) [mm] = 400. / LAVORO: Posa. Escluso: scavo; piano appoggio; rinfianco; riempimento. / SPECIFICHE TECNICHE: polietilene rinforzato con acciaio.	1 cad		764,39	0,290%
LOM252.OC.EEA.Pa02.I9705.D0012.0265.-	OPERA: Raccordo, TEE di plastica polietilene rinforzato; diametro interno (Ø) [mm] = 500. / LAVORO: Posa. Escluso: scavo; piano appoggio; rinfianco; riempimento. / SPECIFICHE TECNICHE: polietilene rinforzato con acciaio.	1 cad		971,10	0,230%
LOM252.OC.EEA.Pa02.I9705.D0012.0270.-	OPERA: Raccordo, TEE di plastica polietilene rinforzato; diametro interno (Ø) [mm] = 600. / LAVORO: Posa. Escluso: scavo; piano appoggio; rinfianco; riempimento. / SPECIFICHE TECNICHE: polietilene rinforzato con acciaio.	1 cad		1243,85	0,200%
LOM252.OC.EEA.Pa02.I9705.D0012.0275.-	OPERA: Raccordo, TEE di plastica polietilene rinforzato; diametro interno (Ø) [mm] = 700. / LAVORO: Posa. Escluso: scavo; piano appoggio; rinfianco; riempimento. / SPECIFICHE TECNICHE: polietilene rinforzato con acciaio.	1 cad		1505,66	0,180%
LOM252.OC.EEA.Pa02.I9705.D0012.0280.-	OPERA: Raccordo, TEE di plastica polietilene rinforzato; diametro interno (Ø) [mm] = 800. / LAVORO: Posa. Escluso: scavo; piano appoggio; rinfianco; riempimento. / SPECIFICHE TECNICHE: polietilene rinforzato con acciaio.	1 cad		1745,33	0,160%
LOM252.OC.EEA.Pa02.I9705.D0012.0285.-	OPERA: Raccordo, TEE di plastica polietilene rinforzato; diametro interno (Ø) [mm] = 900. / LAVORO: Posa. Escluso: scavo; piano appoggio; rinfianco; riempimento. / SPECIFICHE TECNICHE: polietilene rinforzato con acciaio.	1 cad		2018,42	0,160%
LOM252.OC.EEA.Pa02.I9705.D0012.0290.-	OPERA: Raccordo, TEE di plastica polietilene rinforzato; diametro interno (Ø) [mm] = 1000. / LAVORO: Posa. Escluso: scavo; piano appoggio; rinfianco; riempimento. / SPECIFICHE TECNICHE: polietilene rinforzato con acciaio.	1 cad		2466,53	0,150%
LOM252.OC.EEA.Pa02.I9705.D0012.0295.-	OPERA: Raccordo, TEE di plastica polietilene rinforzato; diametro interno (Ø) [mm] = 1100. / LAVORO: Posa. Escluso: scavo; piano appoggio; rinfianco; riempimento. / SPECIFICHE TECNICHE: polietilene rinforzato con acciaio.	1 cad		2757,02	0,140%
LOM252.OC.EEA.Pa02.I9705.D0012.0300.-	OPERA: Raccordo, TEE di plastica polietilene rinforzato; diametro interno (Ø) [mm] = 1200. / LAVORO: Posa. Escluso: scavo; piano appoggio; rinfianco; riempimento. / SPECIFICHE TECNICHE: polietilene rinforzato con acciaio.	1 cad		3055,77	0,140%
LOM252.OC.EEA.Pa02.I9705.D0012.0305.-	OPERA: Raccordo, TEE di plastica polietilene rinforzato; diametro interno (Ø) [mm] = 1300. / LAVORO: Posa. Escluso: scavo; piano appoggio; rinfianco; riempimento. / SPECIFICHE TECNICHE: polietilene rinforzato con acciaio.	1 cad		3530,18	0,130%
LOM252.OC.EEA.Pa02.I9705.D0012.0310.-	OPERA: Raccordo, TEE di plastica polietilene rinforzato; diametro interno (Ø) [mm] = 1400. / LAVORO: Posa. Escluso: scavo; piano appoggio; rinfianco; riempimento. / SPECIFICHE TECNICHE: polietilene rinforzato con acciaio.	1 cad		3754,91	0,130%
LOM252.OC.EEA.Pa02.I9705.D0012.0315.-	OPERA: Raccordo, TEE di plastica polietilene rinforzato; diametro interno (Ø) [mm] = 1500. / LAVORO: Posa. Escluso: scavo; piano appoggio; rinfianco; riempimento. / SPECIFICHE TECNICHE: polietilene rinforzato con acciaio.	1 cad		4147,85	0,120%
LOM252.OC.EEA.Pa02.I9705.D0012.0320.-	OPERA: Raccordo, TEE di plastica polietilene rinforzato; diametro interno (Ø) [mm] = 800. / LAVORO: Posa. Escluso: scavo; piano appoggio; rinfianco; riempimento. / SPECIFICHE TECNICHE: polietilene rinforzato con acciaio.	1 cad		1266,12	0,220%
LOM252.OC.EEA.Pa02.I9705.D0012.0325.-	OPERA: Raccordo, TEE di plastica polietilene rinforzato; diametro interno (Ø) [mm] = 900. / LAVORO: Posa. Escluso: scavo; piano appoggio; rinfianco; riempimento. / SPECIFICHE TECNICHE: polietilene rinforzato con acciaio.	1 cad		1570,21	0,180%
LOM252.OC.EEA.Pa02.I9705.D0012.0330.-	OPERA: Raccordo, TEE di plastica polietilene rinforzato; diametro interno (Ø) [mm] = 1000. / LAVORO: Posa. Escluso: scavo; piano appoggio; rinfianco; riempimento. / SPECIFICHE TECNICHE: polietilene rinforzato con acciaio.	1 cad		1735,22	0,170%
LOM252.OC.EEA.Pa02.I9705.D0012.0335.-	OPERA: Raccordo, TEE di plastica polietilene rinforzato; diametro interno (Ø) [mm] = 1100. / LAVORO: Posa. Escluso: scavo; piano appoggio; rinfianco; riempimento. / SPECIFICHE TECNICHE: polietilene rinforzato con acciaio.	1 cad		2122,00	0,160%
LOM252.OC.EEA.Pa02.I9705.D0012.0340.-	OPERA: Raccordo, TEE di plastica polietilene rinforzato; diametro interno (Ø) [mm] = 1200. / LAVORO: Posa. Escluso: scavo; piano appoggio; rinfianco; riempimento. / SPECIFICHE TECNICHE: polietilene rinforzato con acciaio.	1 cad		2426,89	0,150%
LOM252.OC.EEA.Pa02.I9705.D0012.0345.-	OPERA: Raccordo, TEE di plastica polietilene rinforzato; diametro interno (Ø) [mm] = 1300. / LAVORO: Posa. Escluso: scavo; piano appoggio; rinfianco; riempimento. / SPECIFICHE TECNICHE: polietilene rinforzato con acciaio.	1 cad		2863,23	0,140%
LOM252.OC.EEA.Pa02.I9705.D0012.0350.-	OPERA: Raccordo, TEE di plastica polietilene rinforzato; diametro interno (Ø) [mm] = 1400. / LAVORO: Posa. Escluso: scavo; piano appoggio; rinfianco; riempimento. / SPECIFICHE TECNICHE: polietilene rinforzato con acciaio.	1 cad		3179,14	0,100%
LOM252.OC.EEA.Pa02.I9705.D0012.0355.-	OPERA: Raccordo, TEE di plastica polietilene rinforzato; diametro interno (Ø) [mm] = 1500. / LAVORO: Posa. Escluso: scavo; piano appoggio; rinfianco; riempimento. / SPECIFICHE TECNICHE: polietilene rinforzato con acciaio.	1 cad		3561,29	0,140%
LOM252.OC.EEA.Pa02.I9705.D0012.0360.-	OPERA: Raccordo, TEE di plastica polietilene rinforzato; diametro interno (Ø) [mm] = 400. / LAVORO: Posa. Escluso: scavo; piano appoggio; rinfianco; riempimento. / SPECIFICHE TECNICHE: polietilene rinforzato con acciaio.	1 cad		573,88	0,480%
LOM252.OC.EEA.Pa02.I9705.D0012.0365.-	OPERA: Raccordo, TEE di plastica polietilene rinforzato; diametro interno (Ø) [mm] = 500. / LAVORO: Posa. Escluso: scavo; piano appoggio; rinfianco; riempimento. / SPECIFICHE TECNICHE: polietilene rinforzato con acciaio.	1 cad		738,20	0,380%
LOM252.OC.EEA.Pa02.I9705.D0012.0370.-	OPERA: Raccordo, TEE di plastica polietilene rinforzato; diametro interno (Ø) [mm] = 600. / LAVORO: Posa. Escluso: scavo; piano appoggio; rinfianco; riempimento. / SPECIFICHE TECNICHE: polietilene rinforzato con acciaio.	1 cad		965,55	0,310%
LOM252.OC.EEA.Pa02.I9705.D0012.0375.-	OPERA: Raccordo, TEE di plastica polietilene rinforzato; diametro interno (Ø) [mm] = 700. / LAVORO: Posa. Escluso: scavo; piano appoggio; rinfianco; riempimento. / SPECIFICHE TECNICHE: polietilene rinforzato con acciaio.	1 cad		1193,69	0,280%
LOM252.OC.EEA.Pa02.I9705.D0012.0380.-	OPERA: Raccordo, TEE di plastica polietilene rinforzato; diametro interno (Ø) [mm] = 800. / LAVORO: Posa. Escluso: scavo; piano appoggio; rinfianco; riempimento. / SPECIFICHE TECNICHE: polietilene rinforzato con acciaio.	1 cad		1420,65	0,250%
LOM252.OC.EEA.Pa02.I9705.D0012.0385.-	OPERA: Raccordo, TEE di plastica polietilene rinforzato; diametro interno (Ø) [mm] = 900. / LAVORO: Posa. Escluso: scavo; piano appoggio; rinfianco; riempimento. / SPECIFICHE TECNICHE: polietilene rinforzato con acciaio.	1 cad		1656,90	0,240%
LOM252.OC.EEA.Pa02.I9705.D0012.0390.-	OPERA: Raccordo, TEE di plastica polietilene rinforzato; diametro interno (Ø) [mm] = 1000. / LAVORO: Posa. Escluso: scavo; piano appoggio; rinfianco; riempimento. / SPECIFICHE TECNICHE: polietilene rinforzato con acciaio.	1 cad		1978,59	0,230%
LOM252.OC.EEA.Pa02.I9705.D0012.0395.-	OPERA: Raccordo, TEE di plastica polietilene rinforzato; diametro interno (Ø) [mm] = 1100. / LAVORO: Posa. Escluso: scavo; piano appoggio; rinfianco; riempimento. / SPECIFICHE TECNICHE: polietilene rinforzato con acciaio.	1 cad		2328,87	0,210%
LOM252.OC.EEA.Pa02.I9705.D0012.0400.-	OPERA: Raccordo, TEE di plastica polietilene rinforzato; diametro interno (Ø) [mm] = 1200. / LAVORO: Posa. Escluso: scavo; piano appoggio; rinfianco; riempimento. / SPECIFICHE TECNICHE: polietilene rinforzato con acciaio.	1 cad		2604,40	0,200%
LOM252.OC.EEA.Pa02.I9705.D0012.0405.-	OPERA: Raccordo, TEE di plastica polietilene rinforzato; diametro interno (Ø) [mm] = 1300. / LAVORO: Posa. Escluso: scavo; piano appoggio; rinfianco; riempimento. / SPECIFICHE TECNICHE: polietilene rinforzato con acciaio.	1 cad		3129,34	0,180%
LOM252.OC.EEA.Pa02.I9705.D0012.0410.-	OPERA: Raccordo, TEE di plastica polietilene rinforzato; diametro interno (Ø) [mm] = 1400. / LAVORO: Posa. Escluso: scavo; piano appoggio; rinfianco; riempimento. / SPECIFICHE TECNICHE: polietilene rinforzato con acciaio.	1 cad		3340,56	0,180%
LOM252.OC.EEA.Pa02.I9705.D0012.0415.-	OPERA: Raccordo, TEE di plastica polietilene rinforzato; diametro interno (Ø) [mm] = 1500. / LAVORO: Posa. Escluso: scavo; piano appoggio; rinfianco; riempimento. / SPECIFICHE TECNICHE: polietilene rinforzato con acciaio.	1 cad		3754,96	0,170%
LOM252.OC.EEA.Pa02.I9705.D0012.0420.-	OPERA: Raccordo, TEE di plastica polietilene rinforzato; diametro interno (Ø) [mm] = 400. / LAVORO: Posa. Escluso: scavo; piano appoggio; rinfianco; riempimento. / SPECIFICHE TECNICHE: polietilene rinforzato con acciaio.	1 cad		591,39	0,470%
LOM252.OC.EEA.Pa02.I9705.D0012.0425.-	OPERA: Raccordo, TEE di plastica polietilene rinforzato; diametro interno (Ø) [mm] = 500. / LAVORO: Posa. Escluso: scavo; piano appoggio; rinfianco; riempimento. / SPECIFICHE TECNICHE: polietilene rinforzato con acciaio.	1 cad		765,58	0,360%
LOM252.OC.EEA.Pa02.I9705.D0012.0430.-	OPERA: Raccordo, TEE di plastica polietilene rinforzato; diametro interno (Ø) [mm] = 600. / LAVORO: Posa. Escluso: scavo; piano appoggio; rinfianco; riempimento. / SPECIFICHE TECNICHE: polietilene rinforzato con acciaio.	1 cad		1003,49	0,300%
LOM252.OC.EEA.Pa02.I9705.D0012.0435.-	OPERA: Raccordo, TEE di plastica polietilene rinforzato; diametro interno (Ø) [mm] = 700. / LAVORO: Posa. Escluso: scavo; piano appoggio; rinfianco; riempimento. / SPECIFICHE TECNICHE: polietilene rinforzato con acciaio.	1 cad		1242,96	0,270%
LOM252.OC.EEA.Pa02.I9705.D0012.0440.-	OPERA: Raccordo, TEE di plastica polietilene rinforzato; diametro interno (Ø) [mm] = 800. / LAVORO: Posa. Escluso: scavo; piano appoggio; rinfianco; riempimento. / SPECIFICHE TECNICHE: polietilene rinforzato con acciaio.	1 cad		1471,76	0,240%
LOM252.OC.EEA.Pa02.I9705.D0012.0445.-	OPERA: Raccordo, TEE di plastica polietilene rinforzato; diametro interno (Ø) [mm] = 900. / LAVORO: Posa. Escluso: scavo; piano appoggio; rinfianco; riempimento. / SPECIFICHE TECNICHE: polietilene rinforzato con acciaio.	1 cad		1741,53	0,230%
LOM252.OC.EEA.Pa02.I9705.D0012.0450.-	OPERA: Raccordo, TEE di plastica polietilene rinforzato; diametro interno (Ø) [mm] = 1000. / LAVORO: Posa. Escluso: scavo; piano appoggio; rinfianco; riempimento. / SPECIFICHE TECNICHE: polietilene rinforzato con acciaio.	1 cad		2197,55	0,210%
LOM252.OC.EEA.Pa02.I9705.D0012.0455.-	OPERA: Raccordo, TEE di plastica polietilene rinforzato; diametro interno (Ø) [mm] = 1100. / LAVORO: Posa. Escluso: scavo; piano appoggio; rinfianco; riempimento. / SPECIFICHE TECNICHE: polietilene rinforzato con acciaio.	1 cad		2513,58	0,200%
LOM252.OC.EEA.Pa02.I9705.D0012.0460.-	OPERA: Raccordo, TEE di plastica polietilene rinforzato; diametro interno (Ø) [mm] = 1200. / LAVORO: Posa. Escluso: scavo; piano appoggio; rinfianco; riempimento. / SPECIFICHE TECNICHE: polietilene rinforzato con acciaio.	1 cad		2849,59	0,180%
LOM252.OC.EEA.Pa02.I9705.D0012.0465.-	OPERA: Raccordo, TEE di plastica polietilene rinforzato; diametro interno (Ø) [mm] = 1300. / LAVORO: Posa. Escluso: scavo; piano appoggio; rinfianco; riempimento. / SPECIFICHE TECNICHE: polietilene rinforzato con acciaio.	1 cad		3391,82	0,170%
LOM252.OC.EEA.Pa02.I9705.D0012.0470.-	OPERA: Raccordo, TEE di plastica polietilene rinforzato; diametro interno (Ø) [mm] = 1400. / LAVORO: Posa. Escluso: scavo; piano appoggio; rinfianco; riempimento. / SPECIFICHE TECNICHE: polietilene rinforzato con acciaio.	1 cad		3675,56	0,160%
LOM252.OC.EEA.Pa02.I9705.D0012.0475.-	OPERA: Raccordo, TEE di plastica polietilene rinforzato; diametro interno (Ø) [mm] = 1500. / LAVORO: Posa. Escluso: scavo; piano appoggio; rinfianco; riempimento. / SPECIFICHE TECNICHE: polietilene rinforzato con acciaio.	1 cad		4163,62	0,150%
LOM252.OC.EEA.Pa02.I9705.D0014.0000.-	OPERA: Raccordo, TEE di plastica polipropilene (PP) autoestinguente; geometria: curve varie; funzione: smaltimento acque civili e industriali | distribuzione acqua calda; diametro esterno (Ø) [mm] = 32. Incluso: sistemi di fissaggio. / LAVORO: Posa.	1 cad		7,06	57,640%
LOM252.OC.EEA.Pa02.I9705.D0014.0005.-	OPERA: Raccordo, TEE di plastica polipropilene (PP) autoestinguente; geometria: curve varie; funzione: smaltimento acque civili e industriali | distribuzione acqua calda; diametro esterno (Ø) [mm] = 40. Incluso: sistemi di fissaggio. / LAVORO: Posa.	1 cad		7,03	57,880%
LOM252.OC.EEA.Pa02.I9705.D0014.0010.-	OPERA: Raccordo, TEE di plastica polipropilene (PP) autoestinguente; geometria: curve varie; funzione: smaltimento acque civili e industriali | distribuzione acqua calda; diametro esterno (Ø) [mm] = 50. Incluso: sistemi di fissaggio. / LAVORO: Posa.	1 cad		7,11	57,230%
LOM252.OC.EEA.Pa02.I9705.D0014.0015.-	OPERA: Raccordo, TEE di plastica polipropilene (PP) autoestinguente; geometria: curve varie; funzione: smaltimento acque civili e industriali | distribuzione acqua calda; diametro esterno (Ø) [mm] = 75. Incluso: sistemi di fissaggio. / LAVORO: Posa.	1 cad		7,94	51,250%
LOM252.OC.EEA.Pa02.I9705.D0014.0020.-	OPERA: Raccordo, TEE di plastica polipropilene (PP) autoestinguente; geometria: curve varie; funzione: smaltimento acque civili e industriali | distribuzione acqua calda; diametro esterno (Ø) [mm] = 90. Incluso: sistemi di fissaggio. / LAVORO: Posa.	1 cad		8,76	46,450%
LOM252.OC.EEA.Pa02.I9705.D0014.0025.-	OPERA: Raccordo, TEE di plastica polipropilene (PP) autoestinguente; geometria: curve varie; funzione: smaltimento acque civili e industriali | distribuzione acqua calda; diametro esterno (Ø) [mm] = 110. Incluso: sistemi di fissaggio. / LAVORO: Posa.	1 cad		8,73	46,610%
LOM252.OC.EEA.Pa02.I9705.D0014.0030.-	OPERA: Raccordo, TEE di plastica polipropilene (PP) autoestinguente; geometria: curve varie; funzione: smaltimento acque civili e industriali | distribuzione acqua calda; diametro esterno (Ø) [mm] = 125. Incluso: sistemi di fissaggio. / LAVORO: Posa.	1 cad		10,97	41,090%
LOM252.OC.EEA.Pa02.I9705.D0014.0035.-	OPERA: Raccordo, TEE di plastica polipropilene (PP) autoestinguente; funzione: smaltimento acque civili e industriali | distribuzione acqua calda; diametro esterno (Ø) [mm] = 160; curva raccordo [°] = 15 ÷ 45. Incluso: sistemi di fissaggio. / LAVORO: Posa.	1 cad		15,38	29,310%
LOM252.OC.EEA.Pa02.I9705.D0014.0040.-	OPERA: Raccordo, TEE di plastica polipropilene (PP) autoestinguente; funzione: smaltimento acque civili e industriali | distribuzione acqua calda; diametro esterno (Ø) [mm] = 160; curva raccordo [°] = 87,5. Incluso: sistemi di fissaggio. / LAVORO: Posa.	1 cad		16,34	27,590%
LOM252.OC.EEA.Pa02.I9705.D0014.0045.-	OPERA: Raccordo, TEE di plastica polipropilene (PP) autoestinguente; funzione: smaltimento acque civili e industriali | distribuzione acqua calda; diametro esterno 1 (Ø) [mm] = 50 | diametro esterno 2 (Ø) [mm] = 75. Incluso: sistemi di fissaggio. / LAVORO: Posa.	1 cad		8,27	54,500%
LOM252.OC.EEA.Pa02.I9705.D0014.0050.-	OPERA: Raccordo, TEE di plastica polipropilene (PP) autoestinguente; funzione: smaltimento acque civili e industriali | distribuzione acqua calda; diametro esterno 1 (Ø) [mm] = 75 | diametro esterno 2 (Ø) [mm] = 75. Incluso: sistemi di fissaggio. / LAVORO: Posa.	1 cad		9,55	47,200%
LOM252.OC.EEA.Pa02.I9705.D0014.0055.-	OPERA: Raccordo, TEE di plastica polipropilene (PP) autoestinguente; funzione: smaltimento acque civili e industriali | distribuzione acqua calda; diametro esterno 1 (Ø) [mm] = 90 | diametro esterno 2 (Ø) [mm] = 90. Incluso: sistemi di fissaggio. / LAVORO: Posa.	1 cad		12,87	35,020%
LOM252.OC.EEA.Pa02.I9705.D0014.0060.-	OPERA: Raccordo, TEE di plastica polipropilene (PP) autoestinguente; funzione: smaltimento acque civili e industriali | distribuzione acqua calda; diametro esterno 1 (Ø) [mm] = 110 | diametro esterno 2 (Ø) [mm] = 50. Incluso: sistemi di fissaggio. / LAVORO: Posa.	1 cad		10,69	45,680%
LOM252.OC.EEA.Pa02.I9705.D0014.0065.-	OPERA: Raccordo, TEE di plastica polipropilene (PP) autoestinguente; funzione: smaltimento acque civili e industriali | distribuzione acqua calda; diametro esterno 1 (Ø) [mm] = 110 | diametro esterno 2 (Ø) [mm] = 75. Incluso: sistemi di fissaggio. / LAVORO: Posa.	1 cad		12,25	39,860%
LOM252.OC.EEA.Pa02.I9705.D0014.0070.-	OPERA: Raccordo, TEE di plastica polipropilene (PP) autoestinguente; funzione: smaltimento acque civili e industriali | distribuzione acqua calda; diametro esterno 1 (Ø) [mm] = 125 | diametro esterno 2 (Ø) [mm] = 110. Incluso: sistemi di fissaggio. / LAVORO: Posa.	1 cad		11,35	43,020%
LOM252.OC.EEA.Pa02.I9705.D0014.0075.-	OPERA: Raccordo, TEE di plastica polipropilene (PP) autoestinguente; funzione: smaltimento acque civili e industriali | distribuzione acqua calda; diametro esterno 1 (Ø) [mm] = 125 | diametro esterno 2 (Ø) [mm] = 110. Incluso: sistemi di fissaggio. / LAVORO: Posa.	1 cad		14,85	32,880%
LOM252.OC.EEA.Pa02.I9705.D0014.0080.-	OPERA: Raccordo, TEE di plastica polipropilene (PP) autoestinguente; funzione: smaltimento acque civili e industriali | distribuzione acqua calda; diametro esterno 1 (Ø) [mm] = 125 | diametro esterno 2 (Ø) [mm] = 125. Incluso: sistemi di fissaggio. / LAVORO: Posa.	1 cad		15,65	31,200%
LOM252.OC.EEA.Pa02.I9705.D0014.0085.-	OPERA: Raccordo, TEE di plastica polipropilene (PP) autoestinguente; funzione: smaltimento acque civili e industriali | distribuzione acqua calda; diametro esterno 1 (Ø) [mm] = 160 | diametro esterno 2 (Ø) [mm] = 110. Incluso: sistemi di fissaggio. / LAVORO: Posa.	1 cad		22,63	23,510%
LOM252.OC.EEA.Pa02.I9705.D0014.0090.-	OPERA: Raccordo, TEE di plastica polipropilene (PP) autoestinguente; funzione: smaltimento acque civili e industriali | distribuzione acqua calda; diametro esterno 1 (Ø) [mm] = 160 | diametro esterno 2 (Ø) [mm] = 160; curva raccordo [°] = 45. Incluso: sistemi di fissaggio. / LAVORO: Posa.	1 cad		25,04	21,250%
LOM252.OC.EEA.Pa02.I9705.D0014.0095.-	OPERA: Raccordo, TEE di plastica polipropilene (PP) autoestinguente; funzione: smaltimento acque civili e industriali | distribuzione acqua calda; diametro esterno 1 (Ø) [mm] = 160 | diametro esterno 2 (Ø) [mm] = 160; curva raccordo [°] = 67,5 ÷ 87,5. Incluso: sistemi di fissaggio. / LAVORO: Posa.	1 cad		25,04	21,250%
LOM252.OC.EEA.Pa02.I9705.D0014.0100.-	OPERA: Raccordo, TEE di plastica polipropilene (PP) autoestinguente; funzione: smaltimento acque civili e industriali | distribuzione acqua calda; diametro esterno 1 (Ø) [mm] = 50 | diametro esterno 2 (Ø) [mm] = 50 | diametro esterno 3 (Ø) [mm] = 50; curva raccordo [°] = 67,5. Incluso: sistemi di fissaggio. / LAVORO: Posa.	1 cad		20,80	23,480%
LOM252.OC.EEA.Pa02.I9705.D0014.0105.-	OPERA: Raccordo, TEE di plastica polipropilene (PP) autoestinguente; funzione: smaltimento acque civili e industriali | distribuzione acqua calda; diametro esterno 1 (Ø) [mm] = 110 | diametro esterno 2 (Ø) [mm] = 40 | diametro esterno 3 (Ø) [mm] = 40; curva raccordo [°] = 67,5 ÷ 87,5. Incluso: sistemi di fissaggio. / LAVORO: Posa.	1 cad		18,15	26,900%
LOM252.OC.EEA.Pa02.I9705.D0014.0110.-	OPERA: Raccordo, TEE di plastica polipropilene (PP) autoestinguente; funzione: smaltimento acque civili e industriali | distribuzione acqua calda; diametro esterno 1 (Ø) [mm] = 110 | diametro esterno 2 (Ø) [mm] = 50 | diametro esterno 3 (Ø) [mm] = 50; curva raccordo [°] = 45. Incluso: sistemi di fissaggio. / LAVORO: Posa.	1 cad		17,18	28,420%
LOM252.OC.EEA.Pa02.I9705.D0014.0115.-	OPERA: Raccordo, TEE di plastica polipropilene (PP) autoestinguente; funzione: smaltimento acque civili e industriali | distribuzione acqua calda; diametro esterno 1 (Ø) [mm] = 110 | diametro esterno 2 (Ø) [mm] = 50 | diametro esterno 3 (Ø) [mm] = 50; curva raccordo [°] = 67,5 ÷ 87,5. Incluso: sistemi di fissaggio. / LAVORO: Posa.	1 cad		17,18	28,420%
LOM252.OC.EEA.Pa02.I9705.D0014.0120.-	OPERA: Raccordo, TEE di plastica polipropilene (PP) autoestinguente; funzione: smaltimento acque civili e industriali | distribuzione acqua calda; diametro esterno 1 (Ø) [mm] = 110 | diametro esterno 2 (Ø) [mm] = 110 | diametro esterno 3 (Ø) [mm] = 110; curva raccordo [°] = 67,5 ÷ 87,5. Incluso: sistemi di fissaggio. / LAVORO: Posa.	1 cad		26,40	20,160%
LOM252.OC.EEA.Pa02.I9705.D0018.0000.-	OPERA: Raccordo, dispositivo di innesto di plastica polivincloruro plastificato (PVC); funzione: realizzazione allacciamento fognario; diametro nominale imbocco [mm] = 160. / LAVORO: Posa.	1 cad		396,53	6,640%
LOM252.OC.EEA.Pa02.I9705.D0018.0005.-	OPERA: Raccordo, dispositivo di innesto di plastica polivincloruro plastificato (PVC); funzione: realizzazione allacciamento fognario; diametro nominale imbocco [mm] = 200. / LAVORO: Posa.	1 cad		547,51	5,340%
LOM252.OC.EEA.Pa02.I9705.D0018.0010.-	OPERA: Raccordo, dispositivo di innesto di plastica polivincloruro plastificato (PVC); funzione: realizzazione allacciamento fognario; diametro nominale imbocco (Ø) [mm] = 200. / LAVORO: Posa.	1 cad		319,65	9,160%
LOM252.OC.EEA.Pa02.I9705.D0018.0015.-	OPERA: Raccordo, dispositivo di innesto di plastica polivincloruro plastificato (PVC); funzione: realizzazione allacciamento fognario; diametro nominale imbocco (Ø) [mm] = 250. / LAVORO: Posa.	1 cad		323,51	9,950%
LOM252.OC.EEA.Pa02.I9705.D0018.0020.-	OPERA: Raccordo, dispositivo di innesto di plastica polivincloruro plastificato (PVC); funzione: realizzazione allacciamento fognario; diametro nominale imbocco (Ø) [mm] = 200. / LAVORO: Posa.	1 cad		217,42	3,960%
LOM252.OC.EEA.Pa02.I9705.D0018.0025.-	OPERA: Raccordo, dispositivo di innesto di plastica polivincloruro plastificato (PVC); funzione: realizzazione allacciamento fognario; diametro nominale imbocco (Ø) [mm] = 250. / LAVORO: Posa.	1 cad		219,53	4,670%
LOM252.OC.EEA.Pa02.I9705.D0018.0030.-	OPERA: Raccordo, dispositivo di innesto di plastica polivincloruro plastificato (PVC); funzione: realizzazione allacciamento fognario; diametro nominale imbocco (Ø) [mm] = 315. / LAVORO: Posa.	1 cad		221,47	5,280%
LOM252.OC.EEA.Pa02.I9705.D0018.0035.-	OPERA: Raccordo, dispositivo di innesto di plastica polivincloruro plastificato (PVC); funzione: realizzazione allacciamento fognario; diametro nominale imbocco (Ø) [mm] = 400. / LAVORO: Posa.	1 cad		223,45	5,900%
LOM252.OC.EEA.Pa02.I9705.D0019.0000.-	OPERA: Raccordo, braga TE di plastica polivincloruro non plastificato (PVC-U); diametro esterno (Ø) [mm] = 80 | spessore [mm] = 1,5. Incluso: sistemi di fissaggio. / LAVORO: Posa.	1 cad		14,37	30,500%
LOM252.OC.EEA.Pa02.I9705.D0019.0005.-	OPERA: Raccordo, braga TE di plastica polivincloruro non plastificato (PVC-U); diametro esterno (Ø) [mm] = 100 | spessore [mm] = 1,7. Incluso: sistemi di fissaggio. / LAVORO: Posa.	1 cad		17,26	25,390%
LOM252.OC.EEA.Pa02.I9705.D0019.0010.-	OPERA: Raccordo, braga TE di plastica polivincloruro non plastificato (PVC-U); diametro esterno (Ø) [mm] = 125 | spessore [mm] = 2. Incluso: sistemi di fissaggio. / LAVORO: Posa.	1 cad		21,58	20,310%
LOM252.OC.EEA.Pa02.I9705.D0019.0015.-	OPERA: Raccordo, braga TE di plastica polivincloruro non plastificato (PVC-U); diametro esterno (Ø) [mm] = 140 | spessore [mm] = 2,3. Incluso: sistemi di fissaggio. / LAVORO: Posa.	1 cad		28,60	17,070%
LOM252.OC.EEA.Pa02.I9705.D0019.0020.-	OPERA: Raccordo, braga TE di plastica polivincloruro non plastificato (PVC-U); diametro esterno (Ø) [mm] = 160 | spessore [mm] = 2,6. Incluso: sistemi di fissaggio. / LAVORO: Posa.	1 cad		36,43	13,400%
LOM252.OC.EEA.Pa02.I9705.D0019.0025.-	OPERA: Raccordo, braga TE di plastica polivincloruro non plastificato (PVC-U); diametro esterno (Ø) [mm] = 200 | spessore [mm] = 3,2. Incluso: sistemi di fissaggio. / LAVORO: Posa.	1 cad		65,71	8,290%
LOM252.OC.EEA.Pa02.I9705.D0019.0030.-	OPERA: Raccordo, braga TE di plastica polivincloruro non plastificato (PVC-U); diametro esterno (Ø) [mm] = 80 | spessore [mm] = 1,5. Incluso: sistemi di fissaggio. / LAVORO: Posa.	1 cad		35,42	12,370%
LOM252.OC.EEA.Pa02.I9705.D0019.0035.-	OPERA: Raccordo, braga TE di plastica polivincloruro non plastificato (PVC-U); diametro esterno (Ø) [mm] = 100 | spessore [mm] = 1,7. Incluso: sistemi di fissaggio. / LAVORO: Posa.	1 cad		38,89	11,270%
LOM252.OC.EEA.Pa02.I9705.D0019.0040.-	OPERA: Raccordo, braga TE di plastica polivincloruro non plastificato (PVC-U); diametro esterno (Ø) [mm] = 125 | spessore [mm] = 2. Incluso: sistemi di fissaggio. / LAVORO: Posa.	1 cad		50,35	8,700%
LOM252.OC.EEA.Pa02.I9705.D0019.0045.-	OPERA: Raccordo, braga TE di plastica polivincloruro non plastificato (PVC-U); diametro esterno (Ø) [mm] = 140 | spessore [mm] = 2,3. Incluso: sistemi di fissaggio. / LAVORO: Posa.	1 cad		68,46	7,130%
LOM252.OC.EEA.Pa02.I9705.D0019.0050.-	OPERA: Raccordo, braga TE di plastica polivincloruro non plastificato (PVC-U); diametro esterno (Ø) [mm] = 160 | spessore [mm] = 2,6. Incluso: sistemi di fissaggio. / LAVORO: Posa.	1 cad		114,97	4,250%
LOM252.OC.EEA.Pa02.I9705.D0019.0055.-	OPERA: Raccordo, braga TE di plastica polivincloruro non plastificato (PVC-U); diametro esterno (Ø) [mm] = 200 | spessore [mm] = 3,2. Incluso: sistemi di fissaggio. / LAVORO: Posa.	1 cad		155,78	3,500%
LOM252.OC.EEA.Pa02.I9705.D0019.0060.-	OPERA: Raccordo, braga TE di plastica polivincloruro non plastificato (PVC-U); diametro esterno (Ø) [mm] = 82 | spessore [mm] = 3. Incluso: sistemi di fissaggio. / LAVORO: Posa.	1 cad		15,00	29,220%
LOM252.OC.EEA.Pa02.I9705.D0019.0065.-	OPERA: Raccordo, braga TE di plastica polivincloruro non plastificato (PVC-U); diametro esterno (Ø) [mm] = 100 | spessore [mm] = 3. Incluso: sistemi di fissaggio. / LAVORO: Posa.	1 cad		18,07	24,250%
LOM252.OC.EEA.Pa02.I9705.D0019.0070.-	OPERA: Raccordo, braga TE di plastica polivincloruro non plastificato (PVC-U); diametro esterno (Ø) [mm] = 110 | spessore [mm] = 3,2. Incluso: sistemi di fissaggio. / LAVORO: Posa.	1 cad		19,80	22,130%
LOM252.OC.EEA.Pa02.I9705.D0019.0075.-	OPERA: Raccordo, braga TE di plastica polivincloruro non plastificato (PVC-U); diametro esterno (Ø) [mm] = 125 | spessore [mm] = 3,2. Incluso: sistemi di fissaggio. / LAVORO: Posa.	1 cad		21,96	22,240%
LOM252.OC.EEA.Pa02.I9705.D0019.0080.-	OPERA: Raccordo, braga TE di plastica polivincloruro non plastificato (PVC-U); diametro esterno (Ø) [mm] = 160 | spessore [mm] = 3,2. Incluso: sistemi di fissaggio. / LAVORO: Posa.	1 cad		33,87	14,420%
LOM252.OC.EEA.Pa02.I9705.D0019.0085.-	OPERA: Raccordo, braga TE di plastica polivincloruro non plastificato (PVC-U); diametro esterno (Ø) [mm] = 200 | spessore [mm] = 3,9. Incluso: sistemi di fissaggio. / LAVORO: Posa.	1 cad		60,48	8,070%
LOM252.OC.EEA.Pa02.I9705.D0019.0090.-	OPERA: Raccordo, braga TE di plastica polivincloruro non plastificato (PVC-U); diametro esterno (Ø) [mm] = 82 | spessore [mm] = 3. Incluso: sistemi di fissaggio. / LAVORO: Posa.	1 cad		37,14	11,800%
LOM252.OC.EEA.Pa02.I9705.D0019.0095.-	OPERA: Raccordo, braga TE di plastica polivincloruro non plastificato (PVC-U); diametro esterno (Ø) [mm] = 100 | spessore [mm] = 3. Incluso: sistemi di fissaggio. / LAVORO: Posa.	1 cad		41,59	10,220%
LOM252.OC.EEA.Pa02.I9705.D0019.0100.-	OPERA: Raccordo, braga TE di plastica polivincloruro non plastificato (PVC-U); diametro esterno (Ø) [mm] = 110 | spessore [mm] = 3,2. Incluso: sistemi di fissaggio. / LAVORO: Posa.	1 cad		48,92	8,960%
LOM252.OC.EEA.Pa02.I9705.D0019.0105.-	OPERA: Raccordo, braga TE di plastica polivincloruro non plastificato (PVC-U); diametro esterno (Ø) [mm] = 125 | spessore [mm] = 3,2. Incluso: sistemi di fissaggio. / LAVORO: Posa.	1 cad		55,48	8,800%
LOM252.OC.EEA.Pa02.I9705.D0019.0110.-	OPERA: Raccordo, braga TE di plastica polivincloruro non plastificato (PVC-U); diametro esterno (Ø) [mm] = 160 | spessore [mm] = 3,2. Incluso: sistemi di fissaggio. / LAVORO: Posa.	1 cad		82,57	5,910%
LOM252.OC.EEA.Pa02.I9705.D0019.0115.-	OPERA: Raccordo, braga TE di plastica polivincloruro non plastificato (PVC-U); diametro esterno (Ø) [mm] = 200 | spessore [mm] = 3,9. Incluso: sistemi di fissaggio. / LAVORO: Posa.	1 cad		134,82	4,090%
LOM252.OC.EEA.Pa02.I9705.D0019.0250.-	OPERA: Raccordo, curva aperta di plastica polivincloruro non plastificato (PVC-U); impiego: tubi in plastica polivincloruro non plastificato (PVC-U); diametro esterno (Ø) [mm] = 80; angolo curva [°] = 45. Incluso: sistemi di fissaggio. / LAVORO: Posa.	1 cad		8,69	48,270%
LOM252.OC.EEA.Pa02.I9705.D0019.0255.-	OPERA: Raccordo, curva aperta di plastica polivincloruro non plastificato (PVC-U); impiego: tubi in plastica polivincloruro non plastificato (PVC-U); diametro esterno (Ø) [mm] = 100; angolo curva [°] = 45. Incluso: sistemi di fissaggio. / LAVORO: Posa.	1 cad		9,97	42,070%
LOM252.OC.EEA.Pa02.I9705.D0019.0260.-	OPERA: Raccordo, curva aperta di plastica polivincloruro non plastificato (PVC-U); impiego: tubi in plastica polivincloruro non plastificato (PVC-U); diametro esterno (Ø) [mm] = 125; angolo curva [°] = 45. Incluso: sistemi di fissaggio. / LAVORO: Posa.	1 cad		13,68	30,660%
LOM252.OC.EEA.Pa02.I9705.D0019.0265.-	OPERA: Raccordo, curva aperta di plastica polivincloruro non plastificato (PVC-U); impiego: tubi in plastica polivincloruro non plastificato (PVC-U); diametro esterno (Ø) [mm] = 140; angolo curva [°] = 45. Incluso: sistemi di fissaggio. / LAVORO: Posa.	1 cad		17,01	27,600%
LOM252.OC.EEA.Pa02.I9705.D0019.0270.-	OPERA: Raccordo, curva aperta di plastica polivincloruro non plastificato (PVC-U); impiego: tubi in plastica polivincloruro non plastificato (PVC-U); diametro esterno (Ø) [mm] = 160; angolo curva [°] = 45. Incluso: sistemi di fissaggio. / LAVORO: Posa.	1 cad		22,21	21,140%
LOM252.OC.EEA.Pa02.I9705.D0019.0275.-	OPERA: Raccordo, curva aperta di plastica polivincloruro non plastificato (PVC-U); impiego: tubi in plastica polivincloruro non plastificato (PVC-U); diametro esterno (Ø) [mm] = 200; angolo curva [°] = 45. Incluso: sistemi di fissaggio. / LAVORO: Posa.	1 cad		34,46	15,080%
LOM252.OC.EEA.Pa02.I9705.D0019.0280.-	OPERA: Raccordo, curva aperta di plastica polivincloruro non plastificato (PVC-U); diametro esterno (Ø) [mm] = 82; angolo curva [°] = 45. Incluso: sistemi di fissaggio. / LAVORO: Posa.	1 cad		10,87	38,590%
LOM252.OC.EEA.Pa02.I9705.D0019.0285.-	OPERA: Raccordo, curva aperta di plastica polivincloruro non plastificato (PVC-U); diametro esterno (Ø) [mm] = 100; angolo curva [°] = 45. Incluso: sistemi di fissaggio. / LAVORO: Posa.	1 cad		11,57	36,250%
LOM252.OC.EEA.Pa02.I9705.D0019.0290.-	OPERA: Raccordo, curva aperta di plastica polivincloruro non plastificato (PVC-U); diametro esterno (Ø) [mm] = 110; angolo curva [°] = 45. Incluso: sistemi di fissaggio. / LAVORO: Posa.	1 cad		10,97	38,240%
LOM252.OC.EEA.Pa02.I9705.D0019.0295.-	OPERA: Raccordo, curva aperta di plastica polivincloruro non plastificato (PVC-U); diametro esterno (Ø) [mm] = 125; angolo curva [°] = 45. Incluso: sistemi di fissaggio. / LAVORO: Posa.	1 cad		13,68	30,660%
LOM252.OC.EEA.Pa02.I9705.D0019.0300.-	OPERA: Raccordo, curva aperta di plastica polivincloruro non plastificato (PVC-U); diametro esterno (Ø) [mm] = 160; angolo curva [°] = 45. Incluso: sistemi di fissaggio. / LAVORO: Posa.	1 cad		21,16	23,080%
LOM252.OC.EEA.Pa02.I9705.D0019.0305.-	OPERA: Raccordo, curva aperta di plastica polivincloruro non plastificato (PVC-U); diametro esterno (Ø) [mm] = 200; angolo curva [°] = 45. Incluso: sistemi di fissaggio. / LAVORO: Posa.	1 cad		32,70	15,890%
LOM252.OC.EEA.Pa02.I9705.D0019.0500.-	OPERA: Raccordo, curva chiusa di plastica polivincloruro non plastificato (PVC-U); impiego: tubi in plastica polivincloruro non plastificato (PVC-U); diametro esterno (Ø) [mm] = 80; angolo curva [°] = 90. Incluso: sistemi di fissaggio. / LAVORO: Posa.	1 cad		9,60	43,690%
LOM252.OC.EEA.Pa02.I9705.D0019.0505.-	OPERA: Raccordo, curva chiusa di plastica polivincloruro non plastificato (PVC-U); impiego: tubi in plastica polivincloruro non plastificato (PVC-U); diametro esterno (Ø) [mm] = 100; angolo curva [°] = 90. Incluso: sistemi di fissaggio. / LAVORO: Posa.	1 cad		10,59	39,610%
LOM252.OC.EEA.Pa02.I9705.D0019.0510.-	OPERA: Raccordo, curva chiusa di plastica polivincloruro non plastificato (PVC-U); impiego: tubi in plastica polivincloruro non plastificato (PVC-U); diametro esterno (Ø) [mm] = 125; angolo curva [°] = 90. Incluso: sistemi di fissaggio. / LAVORO: Posa.	1 cad		15,47	27,110%
LOM252.OC.EEA.Pa02.I9705.D0019.0515.-	OPERA: Raccordo, curva chiusa di plastica polivincloruro non plastificato (PVC-U); impiego: tubi in plastica polivincloruro non plastificato (PVC-U); diametro esterno (Ø) [mm] = 140; angolo curva [°] = 90. Incluso: sistemi di fissaggio. / LAVORO: Posa.	1 cad		20,30	23,130%
LOM252.OC.EEA.Pa02.I9705.D0019.0520.-	OPERA: Raccordo, curva chiusa di plastica polivincloruro non plastificato (PVC-U); impiego: tubi in plastica polivincloruro non plastificato (PVC-U); diametro esterno (Ø) [mm] = 160; angolo curva [°] = 90. Incluso: sistemi di fissaggio. / LAVORO: Posa.	1 cad		26,64	17,620%
LOM252.OC.EEA.Pa02.I9705.D0019.0525.-	OPERA: Raccordo, curva chiusa di plastica polivincloruro non plastificato (PVC-U); impiego: tubi in plastica polivincloruro non plastificato (PVC-U); diametro esterno (Ø) [mm] = 200; angolo curva [°] = 90. Incluso: sistemi di fissaggio. / LAVORO: Posa.	1 cad		42,76	12,150%
LOM252.OC.EEA.Pa02.I9705.D0019.0530.-	OPERA: Raccordo, curva chiusa di plastica polivincloruro non plastificato (PVC-U); diametro esterno (Ø) [mm] = 82; angolo curva [°] = 90. Incluso: sistemi di fissaggio. / LAVORO: Posa.	1 cad		12,21	34,350%
LOM252.OC.EEA.Pa02.I9705.D0019.0535.-	OPERA: Raccordo, curva chiusa di plastica polivincloruro non plastificato (PVC-U); diametro esterno (Ø) [mm] = 100; angolo curva [°] = 90. Incluso: sistemi di fissaggio. / LAVORO: Posa.	1 cad		13,34	31,440%
LOM252.OC.EEA.Pa02.I9705.D0019.0540.-	OPERA: Raccordo, curva chiusa di plastica polivincloruro non plastificato (PVC-U); diametro esterno (Ø) [mm] = 110; angolo curva [°] = 90. Incluso: sistemi di fissaggio. / LAVORO: Posa.	1 cad		13,94	30,090%
LOM252.OC.EEA.Pa02.I9705.D0019.0545.-	OPERA: Raccordo, curva chiusa di plastica polivincloruro non plastificato (PVC-U); diametro esterno (Ø) [mm] = 125; angolo curva [°] = 90. Incluso: sistemi di fissaggio. / LAVORO: Posa.	1 cad		14,44	29,050%
LOM252.OC.EEA.Pa02.I9705.D0019.0550.-	OPERA: Raccordo, curva chiusa di plastica polivincloruro non plastificato (PVC-U); diametro esterno (Ø) [mm] = 160; angolo curva [°] = 90. Incluso: sistemi di fissaggio. / LAVORO: Posa.	1 cad		24,42	20,000%
LOM252.OC.EEA.Pa02.I9705.D0019.0555.-	OPERA: Raccordo, curva chiusa di plastica polivincloruro non plastificato (PVC-U); diametro esterno (Ø) [mm] = 200; angolo curva [°] = 90. Incluso: sistemi di fissaggio. / LAVORO: Posa.	1 cad		37,54	13,840%
LOM252.OC.EEA.Pa02.I9705.D0019.0750.-	OPERA: Raccordo, sifoni firenze di plastica polivincloruro non plastificato (PVC-U); diametro esterno (Ø) [mm] = 80 | spessore [mm] = 1,5. Incluso: sistemi di fissaggio. / LAVORO: Posa.	1 cad		40,77	10,750%
LOM252.OC.EEA.Pa02.I9705.D0019.0755.-	OPERA: Raccordo, sifoni firenze di plastica polivincloruro non plastificato (PVC-U); diametro esterno (Ø) [mm] = 100 | spessore [mm] = 1,7. Incluso: sistemi di fissaggio. / LAVORO: Posa.	1 cad		75,33	5,820%
LOM252.OC.EEA.Pa02.I9705.D0019.0760.-	OPERA: Raccordo, sifoni firenze di plastica polivincloruro non plastificato (PVC-U); diametro esterno (Ø) [mm] = 125 | spessore [mm] = 2. Incluso: sistemi di fissaggio. / LAVORO: Posa.	1 cad		94,13	4,660%
LOM252.OC.EEA.Pa02.I9705.D0019.0765.-	OPERA: Raccordo, sifoni firenze di plastica polivincloruro non plastificato (PVC-U); diametro esterno (Ø) [mm] = 140 | spessore [mm] = 2,3. Incluso: sistemi di fissaggio. / LAVORO: Posa.	1 cad		116,62	4,190%
LOM252.OC.EEA.Pa02.I9705.D0019.0770.-	OPERA: Raccordo, sifoni firenze di plastica polivincloruro non plastificato (PVC-U); diametro esterno (Ø) [mm] = 160 | spessore [mm] = 2,6. Incluso: sistemi di fissaggio. / LAVORO: Posa.	1 cad		135,05	3,620%
LOM252.OC.EEA.Pa02.I9705.D0019.0775.-	OPERA: Raccordo, sifoni firenze di plastica polivincloruro non plastificato (PVC-U); diametro esterno (Ø) [mm] = 200 | spessore [mm] = 3,2. Incluso: sistemi di fissaggio. / LAVORO: Posa.	1 cad		210,61	2,590%
LOM252.OC.EEA.Pa02.I9705.D0019.0780.-	OPERA: Raccordo, sifoni firenze di plastica polivincloruro non plastificato (PVC-U); diametro esterno (Ø) [mm] = 82 | spessore [mm] = 3. Incluso: sistemi di fissaggio. / LAVORO: Posa.	1 cad		58,89	7,440%
LOM252.OC.EEA.Pa02.I9705.D0019.0785.-	OPERA: Raccordo, sifoni firenze di plastica polivincloruro non plastificato (PVC-U); diametro esterno (Ø) [mm] = 100 | spessore [mm] = 3. Incluso: sistemi di fissaggio. / LAVORO: Posa.	1 cad		63,14	6,940%
LOM252.OC.EEA.Pa02.I9705.D0019.0790.-	OPERA: Raccordo, sifoni firenze di plastica polivincloruro non plastificato (PVC-U); diametro esterno (Ø) [mm] = 110 | spessore [mm] = 3,2. Incluso: sistemi di fissaggio. / LAVORO: Posa.	1 cad		73,00	6,000%
LOM252.OC.EEA.Pa02.I9705.D0019.0795.-	OPERA: Raccordo, sifoni firenze di plastica polivincloruro non plastificato (PVC-U); diametro esterno (Ø) [mm] = 125 | spessore [mm] = 3,2. Incluso: sistemi di fissaggio. / LAVORO: Posa.	1 cad		81,69	5,360%
LOM252.OC.EEA.Pa02.I9705.D0019.0800.-	OPERA: Raccordo, sifoni firenze di plastica polivincloruro non plastificato (PVC-U); diametro esterno (Ø) [mm] = 160 | spessore [mm] = 3,2. Incluso: sistemi di fissaggio. / LAVORO: Posa.	1 cad		117,06	4,170%
LOM252.OC.EEA.Pa02.I9705.D0019.0805.-	OPERA: Raccordo, sifoni firenze di plastica polivincloruro non plastificato (PVC-U); diametro esterno (Ø) [mm] = 200 | spessore [mm] = 3,9. Incluso: sistemi di fissaggio. / LAVORO: Posa.	1 cad		164,38	3,350%
LOM252.OC.EEA.Pa02.I9705.L0002.0000.-	OPERA: Raccordo, braga di ceramica gres; finitura: verniciata; diametro nominale interno 1 (Ø) [mm] = 150 | diametro nominale interno 2 (Ø) [mm] = 150; carico minimo di resistenza allo schiacciamento trasversale [classe] = 34 | carico minimo di resistenza allo schiacciamento trasversale [classe] = 34. / LAVORO: Posa.	1 cad		101,37	7,410%
LOM252.OC.EEA.Pa02.I9705.L0002.0005.-	OPERA: Raccordo, braga di ceramica gres; finitura: verniciata; diametro nominale interno 1 (Ø) [mm] = 200 | diametro nominale interno 2 (Ø) [mm] = 150; carico minimo di resistenza allo schiacciamento trasversale [classe] = 200 | carico minimo di resistenza allo schiacciamento trasversale [classe] = 34. / LAVORO: Posa.	1 cad		186,26	4,370%
LOM252.OC.EEA.Pa02.I9705.L0002.0010.-	OPERA: Raccordo, braga di ceramica gres; finitura: verniciata; diametro nominale interno 1 (Ø) [mm] = 200 | diametro nominale interno 2 (Ø) [mm] = 150; carico minimo di resistenza allo schiacciamento trasversale [classe] = 240 | carico minimo di resistenza allo schiacciamento trasversale [classe] = 34. / LAVORO: Posa.	1 cad		219,89	3,700%
LOM252.OC.EEA.Pa02.I9705.L0002.0015.-	OPERA: Raccordo, braga di ceramica gres; finitura: verniciata; diametro nominale interno 1 (Ø) [mm] = 250 | diametro nominale interno 2 (Ø) [mm] = 150; carico minimo di resistenza allo schiacciamento trasversale [classe] = 160 | carico minimo di resistenza allo schiacciamento trasversale [classe] = 34. / LAVORO: Posa.	1 cad		238,80	3,670%
LOM252.OC.EEA.Pa02.I9705.L0002.0020.-	OPERA: Raccordo, braga di ceramica gres; finitura: verniciata; diametro nominale interno 1 (Ø) [mm] = 250 | diametro nominale interno 2 (Ø) [mm] = 150; carico minimo di resistenza allo schiacciamento trasversale [classe] = 240 | carico minimo di resistenza allo schiacciamento trasversale [classe] = 34. / LAVORO: Posa.	1 cad		297,02	2,950%
LOM252.OC.EEA.Pa02.I9705.L0002.0025.-	OPERA: Raccordo, braga di ceramica gres; finitura: verniciata; diametro nominale interno 1 (Ø) [mm] = 300 | diametro nominale interno 2 (Ø) [mm] = 150; carico minimo di resistenza allo schiacciamento trasversale [classe] = 160 | carico minimo di resistenza allo schiacciamento trasversale [classe] = 34. / LAVORO: Posa.	1 cad		308,97	3,240%
LOM252.OC.EEA.Pa02.I9705.L0002.0030.-	OPERA: Raccordo, braga di ceramica gres; finitura: verniciata; diametro nominale interno 1 (Ø) [mm] = 300 | diametro nominale interno 2 (Ø) [mm] = 150; carico minimo di resistenza allo schiacciamento trasversale [classe] = 240 | carico minimo di resistenza allo schiacciamento trasversale [classe] = 34. / LAVORO: Posa.	1 cad		381,40	2,630%
LOM252.OC.EEA.Pa02.I9705.L0002.0035.-	OPERA: Raccordo, braga di ceramica gres; finitura: verniciata; diametro nominale interno 1 (Ø) [mm] = 400 | diametro nominale interno 2 (Ø) [mm] = 150 ÷ 200; carico minimo di resistenza allo schiacciamento trasversale [classe] = 160 | carico minimo di resistenza allo schiacciamento trasversale [classe] = 34. / LAVORO: Posa.	1 cad		552,97	1,920%
LOM252.OC.EEA.Pa02.I9705.L0002.0040.-	OPERA: Raccordo, braga di ceramica gres; finitura: verniciata; diametro nominale interno 1 (Ø) [mm] = 100 | diametro nominale interno 2 (Ø) [mm] = 150 ÷ 200; carico minimo di resistenza allo schiacciamento trasversale [classe] = 200 | carico minimo di resistenza allo schiacciamento trasversale [classe] = 34. / LAVORO: Posa.	1 cad		642,26	1,660%
LOM252.OC.EEA.Pa02.I9705.L0002.0045.-	OPERA: Raccordo, braga di ceramica gres; finitura: verniciata; diametro nominale interno 1 (Ø) [mm] = 500 | diametro nominale interno 2 (Ø) [mm] = 150 ÷ 200; carico minimo di resistenza allo schiacciamento trasversale [classe] = 120 | carico minimo di resistenza allo schiacciamento trasversale [classe] = 34. / LAVORO: Posa.	1 cad		797,30	1,570%
LOM252.OC.EEA.Pa02.I9705.L0002.0050.-	OPERA: Raccordo, braga di ceramica gres; finitura: verniciata; diametro nominale interno 1 (Ø) [mm] = 500 | diametro nominale interno 2 (Ø) [mm] = 150 ÷ 200; carico minimo di resistenza allo schiacciamento trasversale [classe] = 160 | carico minimo di resistenza allo schiacciamento trasversale [classe] = 34. / LAVORO: Posa.	1 cad		1203,55	1,040%
LOM252.OC.EEA.Pa02.I9705.L0002.0055.-	OPERA: Raccordo, braga di ceramica gres; finitura: verniciata; diametro nominale interno 1 (Ø) [mm] = 600 | diametro nominale interno 2 (Ø) [mm] = 150 ÷ 200; carico minimo di resistenza allo schiacciamento trasversale [classe] = 95 | carico minimo di resistenza allo schiacciamento trasversale [classe] = 34. / LAVORO: Posa.	1 cad		1064,13	1,290%
LOM252.OC.EEA.Pa02.I9705.L0002.0060.-	OPERA: Raccordo, braga di ceramica gres; finitura: verniciata; diametro nominale interno 1 (Ø) [mm] = 600 | diametro nominale interno 2 (Ø) [mm] = 150 ÷ 200; carico minimo di resistenza allo schiacciamento trasversale [classe] = 160 | carico minimo di resistenza allo schiacciamento trasversale [classe] = 34. / LAVORO: Posa.	1 cad		1595,87	0,860%
LOM252.OC.EEA.Pa02.I9705.L0002.0250.-	OPERA: Raccordo, curva aperta di ceramica gres; finitura: verniciata; diametro nominale interno (Ø) [mm] = 100; carico minimo di resistenza allo schiacciamento trasversale [classe] = 34. / LAVORO: Posa. Escluso: scavo; piano appoggio; rinfianco; riempimento.	1 cad		52,21	14,390%
LOM252.OC.EEA.Pa02.I9705.L0002.0255.-	OPERA: Raccordo, curva aperta di ceramica gres; finitura: verniciata; diametro nominale interno (Ø) [mm] = 125; carico minimo di resistenza allo schiacciamento trasversale [classe] = 34. / LAVORO: Posa. Escluso: scavo; piano appoggio; rinfianco; riempimento.	1 cad		57,37	13,090%
LOM252.OC.EEA.Pa02.I9705.L0002.0260.-	OPERA: Raccordo, curva aperta di ceramica gres; finitura: verniciata; diametro nominale interno (Ø) [mm] = 150; carico minimo di resistenza allo schiacciamento trasversale [classe] = 34. / LAVORO: Posa. Escluso: scavo; piano appoggio; rinfianco; riempimento.	1 cad		67,73	11,090%
LOM252.OC.EEA.Pa02.I9705.L0002.0265.-	OPERA: Raccordo, curva aperta di ceramica gres; finitura: verniciata; diametro nominale interno (Ø) [mm] = 200; carico minimo di resistenza allo schiacciamento trasversale [classe] = 200. / LAVORO: Posa. Escluso: scavo; piano appoggio; rinfianco; riempimento.	1 cad		125,46	6,490%
LOM252.OC.EEA.Pa02.I9705.L0002.0270.-	OPERA: Raccordo, curva aperta di ceramica gres; finitura: verniciata; diametro nominale interno (Ø) [mm] = 200; carico minimo di resistenza allo schiacciamento trasversale [classe] = 240. / LAVORO: Posa. Escluso: scavo; piano appoggio; rinfianco; riempimento.	1 cad		139,68	5,830%
LOM252.OC.EEA.Pa02.I9705.L0002.0275.-	OPERA: Raccordo, curva aperta di ceramica gres; finitura: verniciata; diametro nominale interno (Ø) [mm] = 250; carico minimo di resistenza allo schiacciamento trasversale [classe] = 160. / LAVORO: Posa. Escluso: scavo; piano appoggio; rinfianco; riempimento.	1 cad		208,54	4,500%
LOM252.OC.EEA.Pa02.I9705.L0002.0280.-	OPERA: Raccordo, curva aperta di ceramica gres; finitura: verniciata; diametro nominale interno (Ø) [mm] = 250; carico minimo di resistenza allo schiacciamento trasversale [classe] = 240. / LAVORO: Posa. Escluso: scavo; piano appoggio; rinfianco; riempimento.	1 cad		231,83	4,050%
LOM252.OC.EEA.Pa02.I9705.L0002.0285.-	OPERA: Raccordo, curva aperta di ceramica gres; finitura: verniciata; diametro nominale interno (Ø) [mm] = 300; carico minimo di resistenza allo schiacciamento trasversale [classe] = 160. / LAVORO: Posa. Escluso: scavo; piano appoggio; rinfianco; riempimento.	1 cad		270,63	3,470%
LOM252.OC.EEA.Pa02.I9705.L0002.0290.-	OPERA: Raccordo, curva aperta di ceramica gres; finitura: verniciata; diametro nominale interno (Ø) [mm] = 300; carico minimo di resistenza allo schiacciamento trasversale [classe] = 240. / LAVORO: Posa. Escluso: scavo; piano appoggio; rinfianco; riempimento.	1 cad		354,73	2,650%
LOM252.OC.EEA.Pa02.I9705.L0002.0500.-	OPERA: Raccordo, curva chiusa di ceramica gres; finitura: verniciata; diametro nominale interno (Ø) [mm] = 100; carico minimo di resistenza allo schiacciamento trasversale [classe] = 34. / LAVORO: Posa. Escluso: scavo; piano appoggio; rinfianco; riempimento.	1 cad		52,21	14,390%
LOM252.OC.EEA.Pa02.I9705.L0002.0505.-	OPERA: Raccordo, curva chiusa di ceramica gres; finitura: verniciata; diametro nominale interno (Ø) [mm] = 125; carico minimo di resistenza allo schiacciamento trasversale [classe] = 34. / LAVORO: Posa. Escluso: scavo; piano appoggio; rinfianco; riempimento.	1 cad		57,37	13,090%
LOM252.OC.EEA.Pa02.I9705.L0002.0510.-	OPERA: Raccordo, curva chiusa di ceramica gres; finitura: verniciata; diametro nominale interno (Ø) [mm] = 150; carico minimo di resistenza allo schiacciamento trasversale [classe] = 34. / LAVORO: Posa. Escluso: scavo; piano appoggio; rinfianco; riempimento.	1 cad		67,73	11,090%
LOM252.OC.EEA.Pa02.I9705.L0002.0515.-	OPERA: Raccordo, curva chiusa di ceramica gres; finitura: verniciata; diametro nominale interno (Ø) [mm] = 200; carico minimo di resistenza allo schiacciamento trasversale [classe] = 200. / LAVORO: Posa. Escluso: scavo; piano appoggio; rinfianco; riempimento.	1 cad		125,46	6,490%
LOM252.OC.EEA.Pa02.I9705.L0002.0520.-	OPERA: Raccordo, curva chiusa di ceramica gres; finitura: verniciata; diametro nominale interno (Ø) [mm] = 200; carico minimo di resistenza allo schiacciamento trasversale [classe] = 240. / LAVORO: Posa. Escluso: scavo; piano appoggio; rinfianco; riempimento.	1 cad		153,91	5,290%
LOM252.OC.EEA.Pa02.I9705.L0002.0525.-	OPERA: Raccordo, curva chiusa di ceramica gres; finitura: verniciata; diametro nominale interno (Ø) [mm] = 250; carico minimo di resistenza allo schiacciamento trasversale [classe] = 160. / LAVORO: Posa. Escluso: scavo; piano appoggio; rinfianco; riempimento.	1 cad		227,94	4,120%
LOM252.OC.EEA.Pa02.I9705.L0002.0530.-	OPERA: Raccordo, curva chiusa di ceramica gres; finitura: verniciata; diametro nominale interno (Ø) [mm] = 300; carico minimo di resistenza allo schiacciamento trasversale [classe] = 160. / LAVORO: Posa. Escluso: scavo; piano appoggio; rinfianco; riempimento.	1 cad		322,39	2,910%
LOM252.OC.EEA.Pa02.I9705.L0002.0750.-	OPERA: Raccordo, sifoni firenze di ceramica gres; finitura: verniciata; geometria: orizzontale tipo Firenze; diametro nominale interno (Ø) [mm] = 150 | carico di rottura (FN) [kN/m] = 34. / LAVORO: Posa. Escluso: scavo; piano appoggio; rinfianco; riempimento.	1 cad		261,59	3,590%
LOM252.OC.EEA.Pa02.I9705.L0002.0755.-	OPERA: Raccordo, sifoni firenze di ceramica gres; finitura: verniciata; geometria: orizzontale tipo Firenze; diametro nominale interno (Ø) [mm] = 200 | carico di rottura (FN) [kN/m] = 32 | carico minimo di resistenza allo schiacciamento trasversale [classe] = 160. / LAVORO: Posa. Escluso: scavo; piano appoggio; rinfianco; riempimento.	1 cad		509,98	1,840%
LOM252.OC.EEA.Pa02.I9705.L0002.1000.-	OPERA: Raccordo, sifoni tipo Mortara di ceramica gres; finitura: verniciata; geometria: tipo Mortara aperto; impiego: pozzetti; diametro nominale interno (Ø) [mm] = 150. / LAVORO: Posa. Escluso: scavo; piano appoggio; rinfianco; riempimento.	1 cad		183,37	3,760%
LOM252.OC.EEA.Pa02.I9705.L0002.1005.-	OPERA: Raccordo, sifoni tipo Mortara di ceramica gres; finitura: verniciata; geometria: tipo Mortara chiuso; impiego: pozzetti; diametro nominale interno (Ø) [mm] = 150. / LAVORO: Posa. Escluso: scavo; piano appoggio; rinfianco; riempimento.	1 cad		196,31	3,510%
LOM252.OC.EEA.Pa02.I9705.Sb030.0000.-	OPERA: Raccordo, braga di lega ferrosa ghisa generico; funzione: smaltimento acque; diametro nominale interno (Ø) [mm] = 40. / LAVORO: Posa. Escluso: scavo; piano appoggio; rinfianco; riempimento.	1 cad		19,97	20,690%
LOM252.OC.EEA.Pa02.I9705.Sb030.0005.-	OPERA: Raccordo, braga di lega ferrosa ghisa generico; funzione: smaltimento acque; diametro nominale interno (Ø) [mm] = 50. / LAVORO: Posa. Escluso: scavo; piano appoggio; rinfianco; riempimento.	1 cad		21,45	19,260%
LOM252.OC.EEA.Pa02.I9705.Sb030.0010.-	OPERA: Raccordo, braga di lega ferrosa ghisa generico; funzione: smaltimento acque; diametro nominale interno (Ø) [mm] = 75. / LAVORO: Posa. Escluso: scavo; piano appoggio; rinfianco; riempimento.	1 cad		24,86	20,650%
LOM252.OC.EEA.Pa02.I9705.Sb030.0015.-	OPERA: Raccordo, braga di lega ferrosa ghisa generico; funzione: smaltimento acque; diametro nominale interno (Ø) [mm] = 100. / LAVORO: Posa. Escluso: scavo; piano appoggio; rinfianco; riempimento.	1 cad		30,55	19,260%
LOM252.OC.EEA.Pa02.I9705.Sb030.0020.-	OPERA: Raccordo, braga di lega ferrosa ghisa generico; funzione: smaltimento acque; diametro nominale interno (Ø) [mm] = 125. / LAVORO: Posa. Escluso: scavo; piano appoggio; rinfianco; riempimento.	1 cad		44,47	18,300%
LOM252.OC.EEA.Pa02.I9705.Sb030.0025.-	OPERA: Raccordo, braga di lega ferrosa ghisa generico; funzione: smaltimento acque; diametro nominale interno (Ø) [mm] = 150. / LAVORO: Posa. Escluso: scavo; piano appoggio; rinfianco; riempimento.	1 cad		61,91	16,180%
LOM252.OC.EEA.Pa02.I9705.Sb030.0030.-	OPERA: Raccordo, braga di lega ferrosa ghisa generico; funzione: smaltimento acque; diametro nominale interno (Ø) [mm] = 200. / LAVORO: Posa. Escluso: scavo; piano appoggio; rinfianco; riempimento.	1 cad		119,80	10,450%
LOM252.OC.EEA.Pa02.I9705.Sb030.0035.-	OPERA: Raccordo, braga di lega ferrosa ghisa generico; funzione: smaltimento acque; diametro nominale interno (Ø) [mm] = 250. / LAVORO: Posa. Escluso: scavo; piano appoggio; rinfianco; riempimento.	1 cad		253,06	7,920%
LOM252.OC.EEA.Pa02.I9705.Sb030.0040.-	OPERA: Raccordo, braga di lega ferrosa ghisa generico; funzione: smaltimento acque; diametro nominale interno (Ø) [mm] = 300. / LAVORO: Posa. Escluso: scavo; piano appoggio; rinfianco; riempimento.	1 cad		320,73	8,000%
LOM252.OC.EEA.Pa02.I9705.Sb030.0250.-	OPERA: Raccordo, curva di lega ferrosa ghisa generico; funzione: smaltimento acque; diametro nominale interno (Ø) [mm] = 40. / LAVORO: Posa. Escluso: scavo; piano appoggio; rinfianco; riempimento.	1 cad		15,42	26,800%
LOM252.OC.EEA.Pa02.I9705.Sb030.0255.-	OPERA: Raccordo, curva di lega ferrosa ghisa generico; funzione: smaltimento acque; diametro nominale interno (Ø) [mm] = 50. / LAVORO: Posa. Escluso: scavo; piano appoggio; rinfianco; riempimento.	1 cad		16,21	25,490%
LOM252.OC.EEA.Pa02.I9705.Sb030.0260.-	OPERA: Raccordo, curva di lega ferrosa ghisa generico; funzione: smaltimento acque; diametro nominale interno (Ø) [mm] = 75. / LAVORO: Posa. Escluso: scavo; piano appoggio; rinfianco; riempimento.	1 cad		20,22	25,390%
LOM252.OC.EEA.Pa02.I9705.Sb030.0265.-	OPERA: Raccordo, curva di lega ferrosa ghisa generico; funzione: smaltimento acque; diametro nominale interno (Ø) [mm] = 100. / LAVORO: Posa. Escluso: scavo; piano appoggio; rinfianco; riempimento.	1 cad		22,67	25,960%
LOM252.OC.EEA.Pa02.I9705.Sb030.0270.-	OPERA: Raccordo, curva di lega ferrosa ghisa generico; funzione: smaltimento acque; diametro nominale interno (Ø) [mm] = 125. / LAVORO: Posa. Escluso: scavo; piano appoggio; rinfianco; riempimento.	1 cad		30,97	26,280%
LOM252.OC.EEA.Pa02.I9705.Sb030.0275.-	OPERA: Raccordo, curva di lega ferrosa ghisa generico; funzione: smaltimento acque; diametro nominale interno (Ø) [mm] = 150. / LAVORO: Posa. Escluso: scavo; piano appoggio; rinfianco; riempimento.	1 cad		37,94	26,400%
LOM252.OC.EEA.Pa02.I9705.Sb030.0280.-	OPERA: Raccordo, curva di lega ferrosa ghisa generico; funzione: smaltimento acque; diametro nominale interno (Ø) [mm] = 200. / LAVORO: Posa. Escluso: scavo; piano appoggio; rinfianco; riempimento.	1 cad		70,84	17,670%
LOM252.OC.EEA.Pa02.I9705.Sb030.0285.-	OPERA: Raccordo, curva di lega ferrosa ghisa generico; funzione: smaltimento acque; diametro nominale interno (Ø) [mm] = 250. / LAVORO: Posa. Escluso: scavo; piano appoggio; rinfianco; riempimento.	1 cad		128,36	15,610%
LOM252.OC.EEA.Pa02.I9705.Sb030.0290.-	OPERA: Raccordo, curva di lega ferrosa ghisa generico; funzione: smaltimento acque; diametro nominale interno (Ø) [mm] = 300. / LAVORO: Posa. Escluso: scavo; piano appoggio; rinfianco; riempimento.	1 cad		170,61	15,040%
LOM252.OC.EEA.Pa02.I9710.D0017.0000.-	OPERA: Bocchettone di plastica polivinilcloruro (PVC); funzione: collegamento verticale; impiego: strato di impermeabilizzazione | tubi di scarico acque piovane; diametro f [mm] = 80 ÷ 100. Incluso: emulsione bituminosa. / LAVORO: Posa. Escluso: assistenza muraria. / SPECIFICHE TECNICHE: impermeabilizzazione mediante emulsione bituminosa.	1 cad		33,12	34,530%
LOM252.OC.EEA.Pa02.I9710.D0017.0005.-	OPERA: Bocchettone di plastica polivinilcloruro (PVC); funzione: collegamento verticale; impiego: strato di impermeabilizzazione | tubi di scarico acque piovane; diametro f [mm] = 120 ÷ 160. Incluso: emulsione bituminosa. / LAVORO: Posa. Escluso: assistenza muraria. / SPECIFICHE TECNICHE: impermeabilizzazione mediante emulsione bituminosa.	1 cad		37,37	30,600%
LOM252.OC.EEA.Pa02.I9710.D0017.0010.-	OPERA: Bocchettone di plastica polivinilcloruro (PVC); funzione: collegamento verticale; impiego: strato di impermeabilizzazione | tubi di scarico acque piovane. Incluso: emulsione bituminosa. / LAVORO: Posa. Escluso: assistenza muraria. / SPECIFICHE TECNICHE: impermeabilizzazione mediante emulsione bituminosa.	1 kg		12,60	19,130%
LOM252.OC.EEA.Pa02.I9710.D0017.0015.-	OPERA: Bocchettone di plastica polivinilcloruro (PVC); funzione: collegamento verticale; impiego: strato di impermeabilizzazione | tubi di scarico acque piovane; diametro f [mm] = 340 ÷ 415. Incluso: emulsione bituminosa. / LAVORO: Posa. Escluso: assistenza muraria. / SPECIFICHE TECNICHE: impermeabilizzazione mediante emulsione bituminosa.	1 kg		6,30	38,250%
LOM252.OC.EEA.Pa02.I9710.D0017.0020.-	OPERA: Bocchettone di plastica polivinilcloruro (PVC); funzione: collegamento orizzontale; impiego: strato di impermeabilizzazione | tubi di scarico acque piovane; dimensione x [mm] = 340 | dimensione y [mm] = 415. Incluso: emulsione bituminosa. / LAVORO: Posa. Escluso: assistenza muraria. / SPECIFICHE TECNICHE: impermeabilizzazione mediante emulsione bituminosa.	1 cad		17,60	14,380%
LOM252.OC.EEA.Pa02.I9710.Sc001.0000.-	OPERA: Bocchettone di lega rame cotto; funzione: scarico; impiego: terrazze | gronde asfaltate. / LAVORO: Posa. Escluso: assistenza muraria.	1 kg		27,81	16,250%
LOM252.OC.EEA.Pa02.I9710.Se000.0005.-	OPERA: Bocchettone di lega piombo generico; funzione: scarico; impiego: terrazze | gronde asfaltate. / LAVORO: Posa. Escluso: assistenza muraria.	1 kg		18,45	24,490%
LOM252.OC.EEA.Pa02.I9725.J0001.0000.-	OPERA: Fossa biologica, depurazione di conglomerato cementizio; impiego: box | cucine. / LAVORO: Posa. Escluso: scavi; rinterri.	1 cad		745,25	4,860%
LOM252.OC.EEA.Pa02.I9725.J0001.0005.-	OPERA: Fossa biologica, depurazione di conglomerato cementizio; impiego: box | cucine. / LAVORO: Posa. Escluso: scavi; rinterri.	1 cad		1035,60	6,150%
LOM252.OC.EEA.Pa02.I9725.J0001.0250.-	OPERA: Fossa biologica, prima pioggia di conglomerato cementizio. / LAVORO: Posa.	1 cad		858,35	3,690%
LOM252.OC.EEA.Pa02.I9725.J0001.0255.-	OPERA: Fossa biologica, prima pioggia di conglomerato cementizio. / LAVORO: Posa.	1 cad		1076,09	4,210%
LOM252.OC.EEA.Pa02.I9725.J0001.0500.-	OPERA: Fossa biologica, tipo imhoff di conglomerato cementizio. / LAVORO: Posa. Incluso: sigillatura anelli e tubazioni. Escluso: scavo e rinterro.	1 cad		435,66	7,270%
LOM252.OC.EEA.Pa02.I9725.J0001.0505.-	OPERA: Fossa biologica, tipo imhoff di conglomerato cementizio. / LAVORO: Posa. Incluso: sigillatura anelli e tubazioni. Escluso: scavo e rinterro.	1 cad		748,73	4,850%
LOM252.OC.EEA.Pa02.I9725.J0001.0510.-	OPERA: Fossa biologica, tipo imhoff di conglomerato cementizio. / LAVORO: Posa. Incluso: sigillatura anelli e tubazioni. Escluso: scavo e rinterro.	1 cad		955,98	5,710%
LOM252.OC.EEA.Pa02.I9725.J0001.0515.-	OPERA: Fossa biologica, tipo imhoff di conglomerato cementizio. / LAVORO: Posa. Incluso: sigillatura anelli e tubazioni. Escluso: scavo e rinterro.	1 cad		1388,57	4,590%
LOM252.OC.EEA.Pa02.I9725.J0001.0520.-	OPERA: Fossa biologica, tipo imhoff di conglomerato cementizio. / LAVORO: Posa. Incluso: sigillatura anelli e tubazioni. Escluso: scavo e rinterro.	1 cad		1933,50	4,700%
LOM252.OC.EEA.Pa02.I9725.J0001.0525.-	OPERA: Fossa biologica, tipo imhoff di conglomerato cementizio. / LAVORO: Posa. Incluso: sigillatura anelli e tubazioni. Escluso: scavo e rinterro.	1 cad		2321,21	4,700%
LOM252.OC.EEA.Pa02.I9725.J0001.0530.-	OPERA: Fossa biologica, tipo imhoff di conglomerato cementizio. / LAVORO: Posa. Incluso: sigillatura anelli e tubazioni. Escluso: scavo e rinterro.	1 cad		2603,96	4,970%
LOM252.OC.EEA.Pa02.I9725.J0001.0535.-	OPERA: Fossa biologica, tipo imhoff di conglomerato cementizio. / LAVORO: Posa. Incluso: sigillatura anelli e tubazioni. Escluso: scavo e rinterro.	1 cad		3437,83	5,440%
LOM252.OC.EEA.Pa02.I9730.Ca000.0000.-	OPERA: Pozzetto di resina sintetica generico; geometria: circolare; impiego: irrigazione; diametro (Ø) [mm] = 200. / LAVORO: Posa. Incluso: scavo; reinterro.	1 cad		23,47	57,650%
LOM252.OC.EEA.Pa02.I9730.Ca000.0005.-	OPERA: Pozzetto di resina sintetica generico; geometria: circolare; impiego: irrigazione; diametro (Ø) [mm] = 300. / LAVORO: Posa. Incluso: scavo; reinterro.	1 cad		34,76	42,810%
LOM252.OC.EEA.Pa02.I9730.Ca000.0010.-	OPERA: Pozzetto di resina sintetica generico; geometria: rettangolare; impiego: irrigazione; Lato x [mm] = 500 | Lato x [mm] = 400. / LAVORO: Posa. Incluso: scavo; reinterro.	1 cad		60,97	39,940%
LOM252.OC.EEA.Pa02.I9730.Ca000.0015.-	OPERA: Pozzetto di resina sintetica generico; geometria: rettangolare; impiego: irrigazione; Lato x [mm] = 500 | Lato x [mm] = 600. / LAVORO: Posa. Incluso: scavo; reinterro.	1 cad		89,08	30,380%
LOM252.OC.EEA.Pa02.I9730.J0001.0000.-	OPERA: Pozzetto di conglomerato cementizio; funzione: per immissione pluviali; impiego: pozzetto. Incluso: calcestruzzo di sottofondo, raccordo delle tubazioni. / LAVORO: Posa. Escluso: scavo; reinterro.	1 cad		60,41	39,870%
LOM252.OC.EEA.Pa02.I9730.J0001.0005.-	OPERA: Pozzetto di conglomerato cementizio; funzione: per immissione pluviali; impiego: pozzetto. Incluso: calcestruzzo di sottofondo, raccordo delle tubazioni. / LAVORO: Posa. Escluso: scavo; reinterro.	1 cad		71,79	39,280%
LOM252.OC.EEA.Pa02.I9730.J0001.0010.-	OPERA: Pozzetto di conglomerato cementizio; funzione: per immissione pluviali; impiego: pozzetto. Incluso: calcestruzzo di sottofondo, raccordo delle tubazioni. / LAVORO: Posa. Escluso: scavo; reinterro.	1 cad		76,18	35,530%
LOM252.OC.EEA.Pa02.I9730.Za000.0000.-	OPERA: Pozzetto di materiale generico; impiego: pozzetto stradali. / LAVORO: Posa. Incluso: lavaggio con acqua ad alta pressione; trasporto liquami solidi e liquidi ad impianti di depurazione. Escluso: oneri di smaltimento. / SPECIFICHE TECNICHE: impiego macchina autocarrata tipo "combinata".	1 cad		35,41	48,440%
LOM252.OC.EEA.Pa02.I9735.J0001.0000.-	OPERA: Anello prolunga di conglomerato cementizio; impiego: pozzetti di raccordo | ispezione | raccolta. / LAVORO: Posa. Escluso: scavo; reinterro.	1 cad		27,02	48,090%
LOM252.OC.EEA.Pa02.I9735.J0001.0005.-	OPERA: Anello prolunga di conglomerato cementizio; impiego: pozzetti di raccordo | ispezione | raccolta. / LAVORO: Posa. Escluso: scavo; reinterro.	1 cad		31,61	44,940%
LOM252.OC.EEA.Pa02.I9735.J0001.0010.-	OPERA: Anello prolunga di conglomerato cementizio; impiego: pozzetti di raccordo | ispezione | raccolta. / LAVORO: Posa. Escluso: scavo; reinterro.	1 cad		44,12	46,030%
LOM252.OC.EEA.Pa02.I9735.J0001.0015.-	OPERA: Anello prolunga di conglomerato cementizio; impiego: pozzetti di raccordo | ispezione | raccolta. / LAVORO: Posa. Escluso: scavo; reinterro.	1 cad		70,74	34,160%
LOM252.OC.EEA.Pa02.I9735.J0001.0020.-	OPERA: Anello prolunga di conglomerato cementizio; impiego: pozzetti di raccordo | ispezione | raccolta. / LAVORO: Posa. Escluso: scavo; reinterro.	1 cad		129,09	24,210%
LOM252.OC.EEA.Pa02.I9735.J0001.0025.-	OPERA: Anello prolunga di conglomerato cementizio; impiego: pozzetti di raccordo | ispezione | raccolta. / LAVORO: Posa. Escluso: scavo; reinterro.	1 cad		228,35	23,440%
LOM252.OC.EEA.Pa02.I9735.J0001.0030.-	OPERA: Anello prolunga di conglomerato cementizio; impiego: pozzetti di raccordo | ispezione | raccolta. / LAVORO: Posa. Escluso: scavo; reinterro.	1 cad		420,13	15,130%
LOM252.OC.EEA.Pa02.I9735.J0001.0035.-	OPERA: Anello prolunga di conglomerato cementizio; impiego: pozzetti di raccordo | ispezione | raccolta. / LAVORO: Posa. Escluso: scavo; reinterro.	1 cad		11,79	27,800%
LOM252.OC.EEA.Pa02.I9735.J0001.0040.-	OPERA: Anello prolunga di conglomerato cementizio; impiego: pozzetti di raccordo | ispezione | raccolta. / LAVORO: Posa. Escluso: scavo; reinterro.	1 cad		16,09	26,360%
LOM252.OC.EEA.Pa02.I9735.J0001.0045.-	OPERA: Anello prolunga di conglomerato cementizio; impiego: pozzetti di raccordo | ispezione | raccolta. / LAVORO: Posa. Escluso: scavo; reinterro.	1 cad		18,91	30,070%
LOM252.OC.EEA.Pa02.I9735.J0001.0050.-	OPERA: Anello prolunga di conglomerato cementizio; impiego: pozzetti di raccordo | ispezione | raccolta. / LAVORO: Posa. Escluso: scavo; reinterro.	1 cad		14,92	30,340%
LOM252.OC.EEA.Pa02.I9735.J0001.0055.-	OPERA: Anello prolunga di conglomerato cementizio; impiego: pozzetti di raccordo | ispezione | raccolta. / LAVORO: Posa. Escluso: scavo; reinterro.	1 cad		35,07	20,870%
LOM252.OC.EEA.Pa02.I9735.J0001.0060.-	OPERA: Anello prolunga di conglomerato cementizio; impiego: pozzetti di raccordo | ispezione | raccolta. / LAVORO: Posa. Escluso: scavo; reinterro.	1 cad		25,58	26,380%
LOM252.OC.EEA.Pa02.I9735.J0001.0065.-	OPERA: Anello prolunga di conglomerato cementizio; impiego: pozzetti di raccordo | ispezione | raccolta. / LAVORO: Posa. Escluso: scavo; reinterro.	1 cad		84,78	13,780%
LOM252.OC.EEA.Pa02.I9735.J0001.0070.-	OPERA: Anello prolunga di conglomerato cementizio; impiego: pozzetti di raccordo | ispezione | raccolta. / LAVORO: Posa. Escluso: scavo; reinterro.	1 cad		36,20	24,880%
LOM252.OC.EEA.Pa02.I9735.J0001.0075.-	OPERA: Anello prolunga di conglomerato cementizio; impiego: pozzetti di raccordo | ispezione | raccolta. / LAVORO: Posa. Escluso: scavo; reinterro.	1 cad		108,10	11,370%
LOM252.OC.EEA.Pa02.I9735.J0001.0080.-	OPERA: Anello prolunga di conglomerato cementizio; impiego: pozzetti di raccordo | ispezione | raccolta. / LAVORO: Posa. Escluso: scavo; reinterro.	1 cad		170,54	8,020%
LOM252.OC.EEA.Pa02.I9735.J0001.0085.-	OPERA: Anello prolunga di conglomerato cementizio; impiego: pozzetti di raccordo | ispezione | raccolta. / LAVORO: Posa. Escluso: scavo; reinterro.	1 cad		131,37	9,730%
LOM252.OC.EEA.Pa02.I9735.J0001.0090.-	OPERA: Anello prolunga di conglomerato cementizio; impiego: pozzetti di raccordo | ispezione | raccolta. / LAVORO: Posa. Escluso: scavo; reinterro.	1 cad		309,96	5,530%
LOM252.OC.EEA.Pa02.I9735.J0005.0000.-	OPERA: Anello prolunga di conglomerato cementizio vibrocompresso; impiego: pozzi perdenti. / LAVORO: Posa. Escluso: scavo; reinterro.	1 cad		75,79	17,550%
LOM252.OC.EEA.Pa02.I9735.J0005.0005.-	OPERA: Anello prolunga di conglomerato cementizio vibrocompresso; impiego: pozzi perdenti. / LAVORO: Posa. Escluso: scavo; reinterro.	1 cad		88,03	16,410%
LOM252.OC.EEA.Pa02.I9735.J0005.0010.-	OPERA: Anello prolunga di conglomerato cementizio vibrocompresso; impiego: pozzi perdenti. / LAVORO: Posa. Escluso: scavo; reinterro.	1 cad		109,54	13,190%
LOM252.OC.EEA.Pa02.I9735.J0005.0015.-	OPERA: Anello prolunga di conglomerato cementizio vibrocompresso; impiego: pozzi perdenti. / LAVORO: Posa. Escluso: scavo; reinterro.	1 cad		153,59	13,130%
LOM252.OC.EEA.Pa02.I9740.J0001.0000.-	OPERA: Chiusino di conglomerato cementizio; impiego: pozzetti; luce interna x [cm] = 30 | luce interna y [cm] = 30 | spessore [cm] = 10; peso [kg] = 25. / LAVORO: Posa.	1 cad		16,83	10,010%
LOM252.OC.EEA.Pa02.I9740.J0001.0005.-	OPERA: Chiusino di conglomerato cementizio; impiego: pozzetti; luce interna x [cm] = 40 | luce interna y [cm] = 40 | spessore [cm] = 10; peso [kg] = 35. / LAVORO: Posa.	1 cad		21,10	10,120%
LOM252.OC.EEA.Pa02.I9740.J0001.0010.-	OPERA: Chiusino di conglomerato cementizio; impiego: pozzetti; luce interna x [cm] = 45 | luce interna y [cm] = 45 | spessore [cm] = 12; peso [kg] = 50. / LAVORO: Posa.	1 cad		29,55	8,960%
LOM252.OC.EEA.Pa02.I9740.J0001.0015.-	OPERA: Chiusino di conglomerato cementizio; impiego: pozzetti; luce interna x [cm] = 60 | luce interna y [cm] = 60 | spessore [cm] = 15; peso [kg] = 110. / LAVORO: Posa.	1 cad		46,98	7,810%
LOM252.OC.EEA.Pa02.I9740.J0001.0020.-	OPERA: Chiusino di conglomerato cementizio; impiego: pozzetti; luce interna x [cm] = 80 | luce interna y [cm] = 80 | spessore [cm] = 15; peso [kg] = 200. / LAVORO: Posa.	1 cad		61,75	8,670%
LOM252.OC.EEA.Pa02.I9740.J0001.0025.-	OPERA: Chiusino di conglomerato cementizio; impiego: pozzetti; luce interna x [cm] = 100 | luce interna y [cm] = 100 | spessore [cm] = 15; peso [kg] = 300. / LAVORO: Posa.	1 cad		81,07	9,060%
LOM252.OC.EEA.Pa02.I9740.J0001.0030.-	OPERA: Chiusino di conglomerato cementizio; impiego: pozzetti; luce interna x [cm] = 100 | luce interna y [cm] = 120 | spessore [cm] = 15; peso [kg] = 360. / LAVORO: Posa.	1 cad		94,59	9,540%
LOM252.OC.EEA.Pa02.I9740.J0001.0035.-	OPERA: Chiusino di conglomerato cementizio; impiego: pozzetti; diametro nominale [cm] = 100 | altezza [cm] < 20. / LAVORO: Posa.	1 cad		70,50	8,110%
LOM252.OC.EEA.Pa02.I9740.J0001.0040.-	OPERA: Chiusino di conglomerato cementizio; impiego: pozzetti; diametro nominale [cm] = 125 | altezza [cm] < 20. / LAVORO: Posa.	1 cad		91,01	7,940%
LOM252.OC.EEA.Pa02.I9740.J0001.0045.-	OPERA: Chiusino di conglomerato cementizio; impiego: pozzetti; diametro nominale [cm] = 100 | altezza [cm] > 20. / LAVORO: Posa.	1 cad		121,11	4,720%
LOM252.OC.EEA.Pa02.I9740.J0001.0050.-	OPERA: Chiusino di conglomerato cementizio; impiego: pozzetti; diametro nominale [cm] = 125 | altezza [cm] > 20. / LAVORO: Posa.	1 cad		154,58	4,670%
LOM252.OC.EEA.Pa02.I9740.J0001.0055.-	OPERA: Chiusino di conglomerato cementizio; impiego: pozzetti; diametro nominale [cm] = 150 | altezza [cm] > 20. / LAVORO: Posa.	1 cad		190,83	7,000%
LOM252.OC.EEA.Pa02.I9740.J0001.0060.-	OPERA: Chiusino di conglomerato cementizio; impiego: pozzetti; diametro nominale [cm] = 200 | altezza [cm] > 20. / LAVORO: Posa.	1 cad		331,72	4,370%
LOM252.OC.EEA.Pa02.I9740.Sb031.0000.-	OPERA: Chiusino di lega ferrosa ghisa sferoidale; geometria: rotondi | telaio quadrato; impiego: carreggiata a traffico intenso; telaio x [cm] ≥ 85 | telaio y [cm] ≥ 85 | luce (Ø) [mm] ≥ 600; peso [kg] ≥ 95. / LAVORO: Posa. Incluso: posa telaio e coperchio; formazione piano di posa con malta; movimentazione materiale in cantiere. Escluso: sbarramenti e segnaletica. / SPECIFICHE TECNICHE: Chiusino rotondo con telaio quadrato con coperchio articolato su telaio apribile a 130° con blocco di sicurezza a 90°; guarnizione in elastomero antiodore e antirumore, classe D400, a norma UNI EN 124, altezza totale non inferiore 100 mm, non ventilato. Comprese qualsiasi attività per il completamento dell'opera.	1 cad		516,29	3,170%
LOM252.OC.EEA.Pa02.I9740.Sb031.0005.-	OPERA: Chiusino di lega ferrosa ghisa sferoidale; geometria: rotondi | telaio rotondo; impiego: carreggiata a traffico intenso; telaio (Ø) [cm] ≥ 85 | luce (Ø) [mm] ≥ 600; peso [kg] ≥ 84. / LAVORO: Posa. Incluso: posa telaio e coperchio; formazione piano di posa con malta; movimentazione materiale in cantiere. Escluso: sbarramenti e segnaletica. / SPECIFICHE TECNICHE: Chiusino rotondo con telaio rotondo con coperchio articolato su telaio apribile a 130° con blocco di sicurezza a 90°; guarnizione in elastomero antiodore e antirumore, classe D 400, a norma UNI EN 124, altezza totale non inferiore 100 mm, non ventilato. Comprese qualsiasi attività per il completamento dell'opera.	1 cad		453,63	3,220%
LOM252.OC.EEA.Pa02.I9740.Sb031.0010.-	OPERA: Chiusino di lega ferrosa ghisa sferoidale; geometria: rotondi | telaio quadrato; impiego: carreggiata a traffico intenso | pavimentazioni in pietra; telaio x [cm] ≥ 85 | telaio y [cm] ≥ 85 | luce (Ø) [mm] ≥ 610; peso [kg] ≥ 156. / LAVORO: Posa. Incluso: posa telaio e coperchio; formazione piano di posa con malta; movimentazione materiale in cantiere. Escluso: sbarramenti e segnaletica. / SPECIFICHE TECNICHE: Chiusino rotondo con telaio quadrato con coperchio articolato su telaio apribile a 130° con blocco di sicurezza a 90°; guarnizione in elastomero antiodore e antirumore, classe D 400, a norma UNI EN 124, altezza totale non inferiore 100 mm, non ventilato. Comprese qualsiasi attività per il completamento dell'opera.	1 cad		924,23	2,870%
LOM252.OC.EEA.Pa02.I9740.Sb031.0015.-	OPERA: Chiusino di lega ferrosa ghisa sferoidale; geometria: rotondi | telaio quadrato; impiego: carreggiata a traffico intenso; telaio x [cm] ≥ 94 | telaio y [cm] ≥ 94 | luce (Ø) [mm] ≥ 700; peso [kg] ≥ 117. / LAVORO: Posa. Incluso: posa telaio e coperchio; formazione piano di posa con malta; movimentazione materiale in cantiere. Escluso: sbarramenti e segnaletica. / SPECIFICHE TECNICHE: Chiusino rotondo con telaio quadrato con coperchio articolato su telaio apribile a 130° con blocco di sicurezza a 90°; guarnizione in elastomero antiodore e antirumore, classe D 400, a norma UNI EN 124, altezza totale non inferiore 100 mm, non ventilato. Comprese qualsiasi attività per il completamento dell'opera.	1 cad		731,93	2,680%
LOM252.OC.EEA.Pa02.I9740.Sb031.0020.-	OPERA: Chiusino di lega ferrosa ghisa sferoidale; geometria: rotondi | telaio rotondo; impiego: carreggiata a traffico intenso; telaio (Ø) [cm] ≥ 90 | luce (Ø) [mm] ≥ 700; peso [kg] ≥ 104. / LAVORO: Posa. Incluso: posa telaio e coperchio; formazione piano di posa con malta; movimentazione materiale in cantiere. Escluso: sbarramenti e segnaletica. / SPECIFICHE TECNICHE: Chiusino rotondo con telaio rotondo con coperchio articolato su telaio apribile a 130° con blocco di sicurezza a 90°; guarnizione in elastomero antiodore e antirumore, classe D 400, a norma UNI EN 124, altezza totale non inferiore 100 mm, non ventilato. Comprese qualsiasi attività per il completamento dell'opera.	1 cad		699,63	2,560%
LOM252.OC.EEA.Pa02.I9740.Sb031.0025.-	OPERA: Chiusino di lega ferrosa ghisa sferoidale; geometria: rotondi | telaio quadrato; funzione: autobloccante; impiego: carreggiata a traffico intenso; telaio x [cm] ≥ 81 | telaio y [cm] ≥ 81 | luce (Ø) [mm] ≥ 600; peso [kg] ≥ 69. / LAVORO: Posa. Incluso: posa telaio e coperchio; formazione piano di posa con malta; movimentazione materiale in cantiere. Escluso: sbarramenti e segnaletica. / SPECIFICHE TECNICHE: Chiusino rotondo con telaio quadrato con coperchio articolato su telaio apribile a 130° con blocco di sicurezza a 90°; guarnizione in elastomero antiodore e antirumore, classe D 400, a norma UNI EN 124, altezza totale non inferiore 100 mm, non ventilato. Comprese qualsiasi attività per il completamento dell'opera.	1 cad		332,94	3,610%
LOM252.OC.EEA.Pa02.I9740.Sb031.0030.-	OPERA: Chiusino di lega ferrosa ghisa sferoidale; geometria: rotondi | telaio rotondo; funzione: autobloccante; impiego: carreggiata a traffico intenso; telaio (Ø) [cm] ≥ 84 | luce (Ø) [mm] ≥ 600; peso [kg] ≥ 61. / LAVORO: Posa. Incluso: posa telaio e coperchio; formazione piano di posa con malta; movimentazione materiale in cantiere. Escluso: sbarramenti e segnaletica. / SPECIFICHE TECNICHE: Chiusino rotondo con telaio rotondo con coperchio articolato su telaio apribile a 130° con blocco di sicurezza a 90°; guarnizione in elastomero antiodore e antirumore, classe D 400, a norma UNI EN 124, altezza totale non inferiore 100 mm, non ventilato. Comprese qualsiasi attività per il completamento dell'opera.	1 cad		313,05	3,420%
LOM252.OC.EEA.Pa02.I9740.Sb031.0035.-	OPERA: Chiusino di lega ferrosa ghisa sferoidale; geometria: modulari | due coperchi; impiego: carreggiata a traffico intenso; luce x [mm] = 750 | luce y [mm] = 750; peso [kg] = 123. / LAVORO: Posa. Incluso: posa telaio e coperchio; formazione piano di posa con malta; movimentazione materiale in cantiere. Escluso: sbarramenti e segnaletica. / SPECIFICHE TECNICHE: Chiusini modulari con coperchio a doppio triangolo compresi i telai, classe D400. Comprese qualsiasi attività per il completamento dell'opera.	1 cad		966,34	2,210%
LOM252.OC.EEA.Pa02.I9740.Sb031.0040.-	OPERA: Chiusino di lega ferrosa ghisa sferoidale; geometria: modulari | quattro coperchi; impiego: carreggiata a traffico intenso; luce x [mm] = 1500 | luce y [mm] = 750; peso [kg] = 227. / LAVORO: Posa. Incluso: posa telaio e coperchio; formazione piano di posa con malta; movimentazione materiale in cantiere. Escluso: sbarramenti e segnaletica. / SPECIFICHE TECNICHE: Chiusini modulari con coperchio a doppio triangolo compresi i telai, classe D400. Comprese qualsiasi attività per il completamento dell'opera.	1 cad		1781,23	2,200%
LOM252.OC.EEA.Pa02.I9740.Sb031.0045.-	OPERA: Chiusino di lega ferrosa ghisa sferoidale; geometria: modulari | sei coperchi; impiego: carreggiata a traffico intenso; luce x [mm] = 2250 | luce y [mm] = 750; peso [kg] = 331. / LAVORO: Posa. Incluso: posa telaio e coperchio; formazione piano di posa con malta; movimentazione materiale in cantiere. Escluso: sbarramenti e segnaletica. / SPECIFICHE TECNICHE: Chiusini modulari con coperchio a doppio triangolo compresi i telai, classe D400. Comprese qualsiasi attività per il completamento dell'opera.	1 cad		2558,03	2,190%
LOM252.OC.EEA.Pa02.I9740.Sb031.0050.-	OPERA: Chiusino di lega ferrosa ghisa sferoidale; geometria: rotondi | telaio rotondo; impiego: carreggiata a traffico medio; luce (Ø) [mm] = 600; peso [kg] = 56. / LAVORO: Posa. Incluso: posa telaio e coperchio; formazione piano di posa con malta; movimentazione materiale in cantiere. Escluso: sbarramenti e segnaletica. / SPECIFICHE TECNICHE: Chiusini rotondi in classe D400, altezza 100mm. Comprese qualsiasi attività per il completamento dell'opera.	1 cad		244,59	1,720%
LOM252.OC.EEA.Pa02.I9740.Sb031.0055.-	OPERA: Chiusino di lega ferrosa ghisa sferoidale; geometria: rotondi | telaio quadrato; impiego: carreggiata a traffico medio; luce (Ø) [mm] = 600; peso [kg] = 65. / LAVORO: Posa. Incluso: posa telaio e coperchio; formazione piano di posa con malta; movimentazione materiale in cantiere. Escluso: sbarramenti e segnaletica. / SPECIFICHE TECNICHE: Chiusini rotondi in classe D400, altezza 100mm. Comprese qualsiasi attività per il completamento dell'opera.	1 cad		274,24	1,760%
LOM252.OC.EEA.Pa02.I9740.Sb031.0060.-	OPERA: Chiusino di lega ferrosa ghisa sferoidale; geometria: rotondo | coperchio in due triangoli | rotondi | coperchio in due triangoli; impiego: carreggiata a traffico medio; luce x [mm] = 600 | luce y [mm] = 600; peso [kg] = 80. / LAVORO: Posa. Incluso: posa telaio e coperchio; formazione piano di posa con malta; movimentazione materiale in cantiere. Escluso: sbarramenti e segnaletica. / SPECIFICHE TECNICHE: Chiusini rotondi in classe D400, altezza 100mm. Comprese qualsiasi attività per il completamento dell'opera.	1 cad		568,76	1,230%
LOM252.OC.EEA.Pa02.I9740.Sb031.0065.-	OPERA: Chiusino di lega ferrosa ghisa sferoidale; geometria: rotondi | coperchio in due triangoli; impiego: carreggiata a traffico medio; luce x [mm] = 430 | luce y [mm] = 280; peso [kg] = 40. / LAVORO: Posa. Incluso: posa telaio e coperchio; formazione piano di posa con malta; movimentazione materiale in cantiere. Escluso: sbarramenti e segnaletica. / SPECIFICHE TECNICHE: Chiusini rotondi in classe D400, altezza 100mm. Comprese qualsiasi attività per il completamento dell'opera.	1 cad		158,73	1,900%
LOM252.OC.EEA.Pa02.I9740.Sb031.0070.-	OPERA: Chiusino di lega ferrosa ghisa sferoidale; geometria: quadrati | rettangolari; impiego: parcheggio; luce x [mm] = 300 | luce y [mm] = 300 | altezza [mm] = 40; peso [kg] = 21,5. / LAVORO: Posa. Incluso: posa telaio e coperchio; formazione piano di posa con malta; movimentazione materiale in cantiere. Escluso: sbarramenti e segnaletica. / SPECIFICHE TECNICHE: Classe C250.	1 cad		95,16	2,850%
LOM252.OC.EEA.Pa02.I9740.Sb031.0075.-	OPERA: Chiusino di lega ferrosa ghisa sferoidale; geometria: quadrati | rettangolari; impiego: parcheggio; luce x [mm] = 440 | luce y [mm] = 440 | altezza [mm] = 45; peso [kg] = 36. / LAVORO: Posa. Incluso: posa telaio e coperchio; formazione piano di posa con malta; movimentazione materiale in cantiere. Escluso: sbarramenti e segnaletica. / SPECIFICHE TECNICHE: Classe C250.	1 cad		204,31	2,060%
LOM252.OC.EEA.Pa02.I9740.Sb031.0080.-	OPERA: Chiusino di lega ferrosa ghisa sferoidale; geometria: quadrati | rettangolari; impiego: parcheggio; luce x [mm] = 600 | luce y [mm] = 400 | altezza [mm] = 60; peso [kg] = 43. / LAVORO: Posa. Incluso: posa telaio e coperchio; formazione piano di posa con malta; movimentazione materiale in cantiere. Escluso: sbarramenti e segnaletica. / SPECIFICHE TECNICHE: Classe C250.	1 cad		263,05	1,950%
LOM252.OC.EEA.Pa02.I9740.Sb031.0085.-	OPERA: Chiusino di lega ferrosa ghisa sferoidale; geometria: quadrati | rettangolari; impiego: parcheggio; luce x [mm] = 600 | luce y [mm] = 450 | altezza [mm] = 65; peso [kg] = 65. / LAVORO: Posa. Incluso: posa telaio e coperchio; formazione piano di posa con malta; movimentazione materiale in cantiere. Escluso: sbarramenti e segnaletica. / SPECIFICHE TECNICHE: Classe C250.	1 cad		376,39	2,000%
LOM252.OC.EEA.Pa02.I9740.Sb031.0250.-	OPERA: Chiusino, ventilati di lega ferrosa ghisa sferoidale; geometria: rotondi | telaio rotondo; impiego: carreggiata a traffico medio; luce (Ø) [mm] = 600; peso [kg] = 56. / LAVORO: Posa. Incluso: posa telaio e coperchio; formazione piano di posa con malta; movimentazione materiale in cantiere. Escluso: sbarramenti e segnaletica. / SPECIFICHE TECNICHE: Chiusini rotondi in classe D400, altezza 100mm. Comprese qualsiasi attività per il completamento dell'opera.	1 cad		333,21	1,270%
LOM252.OC.EEA.Pa02.I9740.Sb033.0000.-	OPERA: Chiusino di lega ferrosa ghisa grigia (lamellare) perlitica; geometria: con coperchi rotondi | telaio quadrato; impiego: carreggiata a traffico intenso; telaio x [mm] = 750 | telaio y [mm] = 750 | diametro netto [mm] = 600 | altezza [mm] = 75; peso [kg] = 93. / LAVORO: Posa. Incluso: posa telaio e coperchio; formazione piano di posa con malta; movimentazione materiale in cantiere. Escluso: sbarramenti e segnaletica. / SPECIFICHE TECNICHE: Classe D400.	1 cad		278,65	5,690%
LOM252.OC.EEA.Pa02.I9740.Sb033.0005.-	OPERA: Chiusino di lega ferrosa ghisa grigia (lamellare) perlitica; geometria: con coperchi rotondi | telaio rotondo; impiego: carreggiata a traffico intenso; telaio (Ø) [mm] = 750 | luce (Ø) [mm] = 600 | altezza [mm] = 75; peso [kg] = 81. / LAVORO: Posa. Incluso: posa telaio e coperchio; formazione piano di posa con malta; movimentazione materiale in cantiere. Escluso: sbarramenti e segnaletica. / SPECIFICHE TECNICHE: Classe D400.	1 cad		252,82	5,460%
LOM252.OC.EEA.Pa02.I9740.Sb033.0010.-	OPERA: Chiusino di lega ferrosa ghisa grigia (lamellare) perlitica; geometria: con coperchi rotondi | telaio quadrato; impiego: carreggiata a traffico intenso; telaio x [mm] = 850 | telaio y [mm] = 850 | diametro netto [mm] = 600 | altezza [mm] = 75; peso [kg] = 99. / LAVORO: Posa. Incluso: posa telaio e coperchio; formazione piano di posa con malta; movimentazione materiale in cantiere. Escluso: sbarramenti e segnaletica. / SPECIFICHE TECNICHE: Classe D400.	1 cad		269,53	3,990%
LOM252.OC.EEA.Pa02.I9740.Sb033.0015.-	OPERA: Chiusino di lega ferrosa ghisa grigia (lamellare) perlitica; geometria: con coperchi rotondi | telaio ottagonale; impiego: carreggiata a traffico intenso; telaio (Ø) [mm] = 850 | luce (Ø) [mm] = 600 | altezza [mm] = 75; peso [kg] = 87. / LAVORO: Posa. Incluso: posa telaio e coperchio; formazione piano di posa con malta; movimentazione materiale in cantiere. Escluso: sbarramenti e segnaletica. / SPECIFICHE TECNICHE: Classe D400.	1 cad		268,84	5,390%
LOM252.OC.EEA.Pa02.I9740.Sb033.0020.-	OPERA: Chiusino di lega ferrosa ghisa grigia (lamellare) perlitica; geometria: con coperchi rotondi | telaio rotondo; impiego: carreggiata a traffico intenso; telaio (Ø) [mm] = 850 | luce (Ø) [mm] = 600 | altezza [mm] = 75; peso [kg] = 90. / LAVORO: Posa. Incluso: posa telaio e coperchio; formazione piano di posa con malta; movimentazione materiale in cantiere. Escluso: sbarramenti e segnaletica. / SPECIFICHE TECNICHE: Classe D400.	1 cad		278,18	5,570%
LOM252.OC.EEA.Pa02.I9740.Sb033.0025.-	OPERA: Chiusino di lega ferrosa ghisa grigia (lamellare) perlitica; geometria: con coperchi rotondi | telaio quadrato; impiego: carreggiata a traffico intenso; telaio x [mm] = 850 | telaio y [mm] = 850 | diametro netto [mm] = 600 | altezza [mm] = 75; peso [kg] = 93. / LAVORO: Posa. Incluso: posa telaio e coperchio; formazione piano di posa con malta; movimentazione materiale in cantiere. Escluso: sbarramenti e segnaletica. / SPECIFICHE TECNICHE: Classe D400.	1 cad		301,32	5,020%
LOM252.OC.EEA.Pa02.I9740.Sb033.0030.-	OPERA: Chiusino di lega ferrosa ghisa grigia (lamellare) perlitica; geometria: con coperchi rotondi | telaio rotondo; impiego: carreggiata a traffico intenso; telaio (Ø) [mm] = 750 | luce (Ø) [mm] = 600 | altezza [mm] = 75; peso [kg] = 81. / LAVORO: Posa. Incluso: posa telaio e coperchio; formazione piano di posa con malta; movimentazione materiale in cantiere. Escluso: sbarramenti e segnaletica. / SPECIFICHE TECNICHE: Classe D400.	1 cad		276,56	4,990%
LOM252.OC.EEA.Pa02.I9740.Sb033.0035.-	OPERA: Chiusino di lega ferrosa ghisa grigia (lamellare) perlitica; geometria: con coperchi rotondi | telaio quadrato; impiego: carreggiata a traffico intenso; luce x [mm] = 850 | telaio y [mm] = 850 | diametro netto [mm] = 600 | altezza [mm] = 75; peso [kg] = 99. / LAVORO: Posa. Incluso: posa telaio e coperchio; formazione piano di posa con malta; movimentazione materiale in cantiere. Escluso: sbarramenti e segnaletica. / SPECIFICHE TECNICHE: Classe D400.	1 cad		326,18	5,080%
LOM252.OC.EEA.Pa02.I9740.Sb033.0040.-	OPERA: Chiusino di lega ferrosa ghisa grigia (lamellare) perlitica; geometria: con coperchi rotondi | telaio ottagonale; impiego: carreggiata a traffico intenso; telaio x [mm] = 850 | luce (Ø) [mm] = 600 | altezza [mm] = 75; peso [kg] = 87. / LAVORO: Posa. Incluso: posa telaio e coperchio; formazione piano di posa con malta; movimentazione materiale in cantiere. Escluso: sbarramenti e segnaletica. / SPECIFICHE TECNICHE: Classe D400.	1 cad		294,66	4,980%
LOM252.OC.EEA.Pa02.I9740.Sb033.0045.-	OPERA: Chiusino di lega ferrosa ghisa grigia (lamellare) perlitica; geometria: con coperchi rotondi | telaio rotondo; impiego: carreggiata a traffico intenso; telaio (Ø) [mm] = 850 | luce (Ø) [mm] = 600 | altezza [mm] = 75; peso [kg] = 90. / LAVORO: Posa. Incluso: posa telaio e coperchio; formazione piano di posa con malta; movimentazione materiale in cantiere. Escluso: sbarramenti e segnaletica. / SPECIFICHE TECNICHE: Classe D400.	1 cad		301,92	5,130%
LOM252.OC.EEA.Pa02.I9740.Sb033.0050.-	OPERA: Chiusino di lega ferrosa ghisa grigia (lamellare) perlitica; geometria: quadrati; impiego: carreggiata a traffico intenso; luce x [mm] = 500 | luce y [mm] = 500 | altezza [mm] = 75; peso [kg] = 64. / LAVORO: Posa. Incluso: posa telaio e coperchio; formazione piano di posa con malta; movimentazione materiale in cantiere. Escluso: sbarramenti e segnaletica. / SPECIFICHE TECNICHE: Classe D400.	1 cad		214,23	1,690%
LOM252.OC.EEA.Pa02.I9740.Sb033.0055.-	OPERA: Chiusino di lega ferrosa ghisa grigia (lamellare) perlitica; geometria: quadrati; impiego: carreggiata a traffico intenso; luce x [mm] = 600 | luce y [mm] = 600 | altezza [mm] = 75; peso [kg] = 80. / LAVORO: Posa. Incluso: posa telaio e coperchio; formazione piano di posa con malta; movimentazione materiale in cantiere. Escluso: sbarramenti e segnaletica. / SPECIFICHE TECNICHE: Classe D400.	1 cad		281,50	7,080%
LOM252.OC.EEA.Pa02.I9740.Sb033.0060.-	OPERA: Chiusino di lega ferrosa ghisa grigia (lamellare) perlitica; geometria: quadrati; impiego: carreggiata a traffico intenso; luce x [mm] = 690 | luce y [mm] = 690 | altezza [mm] = 75; peso [kg] = 142. / LAVORO: Posa. Incluso: posa telaio e coperchio; formazione piano di posa con malta; movimentazione materiale in cantiere. Escluso: sbarramenti e segnaletica. / SPECIFICHE TECNICHE: Classe D400.	1 cad		446,14	5,470%
LOM252.OC.EEA.Pa02.I9740.Sb033.0065.-	OPERA: Chiusino di lega ferrosa ghisa grigia (lamellare) perlitica; geometria: quadrati; impiego: carreggiata a traffico intenso; luce x [mm] = 790 | luce y [mm] = 790 | altezza [mm] = 75; peso [kg] = 179. / LAVORO: Posa. Incluso: posa telaio e coperchio; formazione piano di posa con malta; movimentazione materiale in cantiere. Escluso: sbarramenti e segnaletica. / SPECIFICHE TECNICHE: Classe D400.	1 cad		588,89	5,190%
LOM252.OC.EEA.Pa02.I9740.Sb033.0070.-	OPERA: Chiusino di lega ferrosa ghisa grigia (lamellare) perlitica; geometria: quadrati; impiego: parcheggio | bordo strada; luce x [mm] = 200 | luce y [mm] = 200 | altezza [mm] = 50; peso [kg] = 13. / LAVORO: Posa. Incluso: posa telaio e coperchio; formazione piano di posa con malta; movimentazione materiale in cantiere. Escluso: sbarramenti e segnaletica. / SPECIFICHE TECNICHE: Classe C250.	1 cad		42,94	4,910%
LOM252.OC.EEA.Pa02.I9740.Sb033.0075.-	OPERA: Chiusino di lega ferrosa ghisa grigia (lamellare) perlitica; geometria: quadrati; impiego: parcheggio | bordo strada; luce x [mm] = 300 | luce y [mm] = 300 | altezza [mm] = 50; peso [kg] = 23. / LAVORO: Posa. Incluso: posa telaio e coperchio; formazione piano di posa con malta; movimentazione materiale in cantiere. Escluso: sbarramenti e segnaletica. / SPECIFICHE TECNICHE: Classe C250.	1 cad		68,12	3,100%
LOM252.OC.EEA.Pa02.I9740.Sb033.0080.-	OPERA: Chiusino di lega ferrosa ghisa grigia (lamellare) perlitica; geometria: quadrati; impiego: parcheggio | bordo strada; luce x [mm] = 400 | luce y [mm] = 400 | altezza [mm] = 70; peso [kg] = 39. / LAVORO: Posa. Incluso: posa telaio e coperchio; formazione piano di posa con malta; movimentazione materiale in cantiere. Escluso: sbarramenti e segnaletica. / SPECIFICHE TECNICHE: Classe C250.	1 cad		110,25	2,460%
LOM252.OC.EEA.Pa02.I9740.Sb033.0085.-	OPERA: Chiusino di lega ferrosa ghisa grigia (lamellare) perlitica; geometria: quadrati; impiego: parcheggio | bordo strada; luce x [mm] = 450 | luce y [mm] = 450 | altezza [mm] = 75; peso [kg] = 48. / LAVORO: Posa. Incluso: posa telaio e coperchio; formazione piano di posa con malta; movimentazione materiale in cantiere. Escluso: sbarramenti e segnaletica. / SPECIFICHE TECNICHE: Classe C250.	1 cad		136,33	2,430%
LOM252.OC.EEA.Pa02.I9740.Sb033.0090.-	OPERA: Chiusino di lega ferrosa ghisa grigia (lamellare) perlitica; geometria: quadrati; impiego: parcheggio | bordo strada; luce x [mm] = 500 | luce y [mm] = 500 | altezza [mm] = 75; peso [kg] = 57. / LAVORO: Posa. Incluso: posa telaio e coperchio; formazione piano di posa con malta; movimentazione materiale in cantiere. Escluso: sbarramenti e segnaletica. / SPECIFICHE TECNICHE: Classe C250.	1 cad		160,38	2,250%
LOM252.OC.EEA.Pa02.I9740.Sb033.0095.-	OPERA: Chiusino di lega ferrosa ghisa grigia (lamellare) perlitica; geometria: quadrati; impiego: parcheggio | bordo strada; luce x [mm] = 600 | luce y [mm] = 600 | altezza [mm] = 75; peso [kg] = 74. / LAVORO: Posa. Incluso: posa telaio e coperchio; formazione piano di posa con malta; movimentazione materiale in cantiere. Escluso: sbarramenti e segnaletica. / SPECIFICHE TECNICHE: Classe C250.	1 cad		235,62	5,450%
LOM252.OC.EEA.Pa02.I9740.Sb033.0100.-	OPERA: Chiusino di lega ferrosa ghisa grigia (lamellare) perlitica; geometria: rettangolari; impiego: parcheggio | bordo strada; luce x [mm] = 600 | luce y [mm] = 400 | altezza [mm] = 70 | Esterno lato x [mm] = 700 | Esterno lato y [mm] = 500; peso [kg] = 59. / LAVORO: Posa. Incluso: posa telaio e coperchio; formazione piano di posa con malta; movimentazione materiale in cantiere. Escluso: sbarramenti e segnaletica. / SPECIFICHE TECNICHE: Classe C250.	1 cad		194,69	3,090%
LOM252.OC.EEA.Pa02.I9740.Sb033.0105.-	OPERA: Chiusino di lega ferrosa ghisa grigia (lamellare) perlitica; geometria: rettangolari; impiego: parcheggio | bordo strada; luce x [mm] = 685 | luce y [mm] = 500 | dimensione esterna x [mm] = 800 | dimensione esterna y [mm] = 600 | altezza [mm] = 75; peso [kg] = 80. / LAVORO: Posa. Incluso: posa telaio e coperchio; formazione piano di posa con malta; movimentazione materiale in cantiere. Escluso: sbarramenti e segnaletica. / SPECIFICHE TECNICHE: Classe C250.	1 cad		255,11	5,040%
LOM252.OC.EEA.Pa02.I9740.Za000.0000.a	OPERA: Chiusino di materiale generico; superfici [m³] ≤ 0,25. / LAVORO: Posa. Incluso: rimozione telaio; formazione piano di posa; posa telaio e coperchio; sigillature perimetrali con malta per ripristini strutturali; carico e trasporto macerie ad impianti di stoccaggio/recupero. Escluso: sbarramenti e segnaletica. / SPECIFICHE TECNICHE: Malta per ripristini strutturali fibrorinforzata, reoplastica, tixotropica e antiritiro.	1 cad		54,68	33,270%
LOM252.OC.EEA.Pa02.I9740.Za000.0000.b	OPERA: Chiusino di materiale generico; superfici [m³] ≥ 0,25. / LAVORO: Posa. Incluso: rimozione telaio; formazione piano di posa; posa telaio e coperchio; sigillature perimetrali con malta per ripristini strutturali; carico e trasporto macerie ad impianti di stoccaggio/recupero. Escluso: sbarramenti e segnaletica. / SPECIFICHE TECNICHE: Malta per ripristini strutturali fibrorinforzata, reoplastica, tixotropica e antiritiro.	1 cad		121,76	30,530%
LOM252.OC.EEA.Pa02.I9745.Oa000.0000.-	OPERA: Strato di rivestimento condotte, nastro termoespandente di fibra sintetica generico; funzione: protezione al fuoco REI 120; impiego: tubi combustibili diametro (Ø) [mm] = 50, lunghezza avvolgimento [mm] = 400. / LAVORO: Posa.	1 cad		22,19	30,920%
LOM252.OC.EEA.Pa02.I9745.Oa000.0005.-	OPERA: Strato di rivestimento condotte, nastro termoespandente di fibra sintetica generico; funzione: protezione al fuoco REI 120; impiego: tubi combustibili diametro (Ø) [mm] = 75, lunghezza avvolgimento [mm] = 600. / LAVORO: Posa.	1 cad		30,13	24,670%
LOM252.OC.EEA.Pa02.I9745.Oa000.0010.-	OPERA: Strato di rivestimento condotte, nastro termoespandente di fibra sintetica generico; funzione: protezione al fuoco REI 120; impiego: tubi combustibili diametro (Ø) [mm] = 110, lunghezza avvolgimento [mm] = 1250. / LAVORO: Posa.	1 cad		54,80	16,700%
LOM252.OC.EEA.Pa02.I9745.Oa000.0015.-	OPERA: Strato di rivestimento condotte, nastro termoespandente di fibra sintetica generico; funzione: protezione al fuoco REI 120; impiego: tubi combustibili diametro (Ø) [mm] = 125, lunghezza avvolgimento [mm] = 1400. / LAVORO: Posa.	1 cad		60,92	15,960%
LOM252.OC.EEA.Pa02.I9745.Oa000.0020.-	OPERA: Strato di rivestimento condotte, nastro termoespandente di fibra sintetica generico; funzione: protezione al fuoco REI 120; impiego: tubi combustibili diametro (Ø) [mm] = 160, lunghezza avvolgimento [mm] = 2400. / LAVORO: Posa.	1 cad		98,49	11,610%
LOM252.OC.EEA.Pa02.I9745.Oa000.0025.-	OPERA: Strato di rivestimento condotte, nastro termoespandente di fibra sintetica generico; funzione: protezione al fuoco REI 120; impiego: tubi combustibili diametro (Ø) [mm] = 200, lunghezza avvolgimento [mm] = 2900. / LAVORO: Posa.	1 cad		113,91	11,550%
LOM252.OC.EEA.Pa02.I9745.Sb008.0000.-	OPERA: Strato di rivestimento condotte, collare termoespandente di lega ferrosa acciaio inox; funzione: protezione al fuoco REI 180; impiego: tubi combustibili diametro (Ø) [mm] = 50. / LAVORO: Posa. / SPECIFICHE TECNICHE: tubi passanti in murature o solette.	1 cad		46,19	14,860%
LOM252.OC.EEA.Pa02.I9745.Sb008.0005.-	OPERA: Strato di rivestimento condotte, collare termoespandente di lega ferrosa acciaio inox; funzione: protezione al fuoco REI 180; impiego: tubi combustibili diametro (Ø) [mm] = 63. / LAVORO: Posa. / SPECIFICHE TECNICHE: tubi passanti in murature o solette.	1 cad		49,01	15,170%
LOM252.OC.EEA.Pa02.I9745.Sb008.0010.-	OPERA: Strato di rivestimento condotte, collare termoespandente di lega ferrosa acciaio inox; funzione: protezione al fuoco REI 180; impiego: tubi combustibili diametro (Ø) [mm] = 75. / LAVORO: Posa. / SPECIFICHE TECNICHE: tubi passanti in murature o solette.	1 cad		54,96	14,570%
LOM252.OC.EEA.Pa02.I9745.Sb008.0015.-	OPERA: Strato di rivestimento condotte, collare termoespandente di lega ferrosa acciaio inox; funzione: protezione al fuoco REI 180; impiego: tubi combustibili diametro (Ø) [mm] = 90. / LAVORO: Posa. / SPECIFICHE TECNICHE: tubi passanti in murature o solette.	1 cad		57,21	14,990%
LOM252.OC.EEA.Pa02.I9745.Sb008.0020.-	OPERA: Strato di rivestimento condotte, collare termoespandente di lega ferrosa acciaio inox; funzione: protezione al fuoco REI 180; impiego: tubi combustibili diametro (Ø) [mm] = 100. / LAVORO: Posa. / SPECIFICHE TECNICHE: tubi passanti in murature o solette.	1 cad		59,85	14,330%
LOM252.OC.EEA.Pa02.I9745.Sb008.0025.-	OPERA: Strato di rivestimento condotte, collare termoespandente di lega ferrosa acciaio inox; funzione: protezione al fuoco REI 180; impiego: tubi combustibili diametro (Ø) [mm] = 110. / LAVORO: Posa. / SPECIFICHE TECNICHE: tubi passanti in murature o solette.	1 cad		62,10	14,730%
LOM252.OC.EEA.Pa02.I9745.Sb008.0030.-	OPERA: Strato di rivestimento condotte, collare termoespandente di lega ferrosa acciaio inox; funzione: protezione al fuoco REI 180; impiego: tubi combustibili diametro (Ø) [mm] = 125. / LAVORO: Posa. / SPECIFICHE TECNICHE: tubi passanti in murature o solette.	1 cad		73,27	13,270%
LOM252.OC.EEA.Pa02.I9745.Sb008.0035.-	OPERA: Strato di rivestimento condotte, collare termoespandente di lega ferrosa acciaio inox; funzione: protezione al fuoco REI 180; impiego: tubi combustibili diametro (Ø) [mm] = 140. / LAVORO: Posa. / SPECIFICHE TECNICHE: tubi passanti in murature o solette.	1 cad		76,89	12,640%
LOM252.OC.EEA.Pa02.I9745.Sb008.0040.-	OPERA: Strato di rivestimento condotte, collare termoespandente di lega ferrosa acciaio inox; funzione: protezione al fuoco REI 180; impiego: tubi combustibili diametro (Ø) [mm] = 160. / LAVORO: Posa. / SPECIFICHE TECNICHE: tubi passanti in murature o solette.	1 cad		80,74	12,750%
LOM252.OC.EEA.Pa02.I9745.Sb008.0045.-	OPERA: Strato di rivestimento condotte, collare termoespandente di lega ferrosa acciaio inox; funzione: protezione al fuoco REI 180; impiego: tubi combustibili diametro (Ø) [mm] = 180. / LAVORO: Posa. / SPECIFICHE TECNICHE: tubi passanti in murature o solette.	1 cad		110,11	9,870%
LOM252.OC.EEA.Pa02.I9745.Sb008.0050.-	OPERA: Strato di rivestimento condotte, collare termoespandente di lega ferrosa acciaio inox; funzione: protezione al fuoco REI 180; impiego: tubi combustibili diametro (Ø) [mm] = 200. / LAVORO: Posa. / SPECIFICHE TECNICHE: tubi passanti in murature o solette.	1 cad		114,47	9,990%
LOM252.OC.EEA.Pa02.I9745.Sb008.0055.-	OPERA: Strato di rivestimento condotte, collare termoespandente di lega ferrosa acciaio inox; funzione: protezione al fuoco REI 180; impiego: tubi combustibili diametro (Ø) [mm] = 250. / LAVORO: Posa. / SPECIFICHE TECNICHE: tubi passanti in murature o solette.	1 cad		153,23	7,840%
LOM252.OC.EEA.Pa02.I9750.R0003.0000.-	OPERA: Parafoglia, bombate di metallo ferro zincato; funzione: protezione; impiego: bochettone di scarico. / LAVORO: Posa. Incluso: assistenza muraria.	1 cad		6,90	30,200%
LOM252.OC.EEA.Pa02.I9750.Sc000.0000.-	OPERA: Parafoglia, bombate di lega rame generico; funzione: protezione; impiego: bochettone di scarico. / LAVORO: Posa. Incluso: assistenza muraria.	1 cad		11,47	18,170%
LOM252.OC.EEA.Pa02.I9755.Sb010.0000.-	OPERA: Scala vasche di lega ferrosa acciaio inox AISI 304; geometria: da 2 gradini; funzione: di risalita; impiego: bordi vasca piscine. / LAVORO: Posa.	1 cad		193,24	7,700%
LOM252.OC.EEA.Pa02.I9755.Sb010.0005.-	OPERA: Scala vasche di lega ferrosa acciaio inox AISI 304; geometria: da 3 gradini; funzione: di risalita; impiego: bordi vasca piscine. / LAVORO: Posa.	1 cad		220,04	6,760%
LOM252.OC.EEA.Pa02.I9755.Sb010.0010.-	OPERA: Scala vasche di lega ferrosa acciaio inox AISI 304; geometria: da 4 gradini; funzione: di risalita; impiego: bordi vasca piscine. / LAVORO: Posa.	1 cad		249,43	5,970%
LOM252.OC.EEA.Pa02.I9755.Sb010.0015.-	OPERA: Scala vasche di lega ferrosa acciaio inox AISI 304; geometria: da 5 gradini; funzione: di risalita; impiego: bordi vasca piscine. / LAVORO: Posa.	1 cad		276,17	5,390%
LOM252.OC.EEA.Pa02.I9760.L0002.0000.-	OPERA: Elemento speciale, canalina di ceramica gres; finitura: liscia | smaltata; geometria: semplice; funzione: raccolta acque; impiego: pavimento piscine; lunghezza [cm] = 100 | Spessore [cm] = 2 | Raggio di sezione [cm] = 15 ÷ 20. / LAVORO: Posa.	1 cad		29,44	12,870%
LOM252.OC.EEA.Pa02.I9760.L0002.0005.-	OPERA: Elemento speciale, canalina di ceramica gres; finitura: liscia | smaltata; geometria: con foro di scarico; funzione: raccolta acque; impiego: pavimento piscine; lunghezza [cm] = 100 | Spessore [cm] = 2 | Raggio di sezione [cm] = 15 ÷ 20. / LAVORO: Posa.	1 cad		48,65	7,790%
LOM252.OC.EEA.Pa02.I9760.L0002.0250.-	OPERA: Elemento speciale, raccordi di ceramica gres; finitura: liscia | smaltata | lucida | colori chiari; impiego: angoli e spigoli piscine; raggio di curvatura interno [cm] = 2. / LAVORO: Posa. / SPECIFICHE TECNICHE: Gres ceramico pressato.	1 m		21,43	21,470%
LOM252.OC.EEA.Pa02.I9760.L0002.0255.-	OPERA: Elemento speciale, raccordi di ceramica gres; finitura: liscia | smaltata | lucida | colori forti; impiego: angoli e spigoli piscine; raggio di curvatura interno [cm] = 2. / LAVORO: Posa. / SPECIFICHE TECNICHE: Gres ceramico pressato.	1 m		23,80	19,330%
LOM252.OC.EEA.Pa02.I9760.L0002.0260.-	OPERA: Elemento speciale, raccordi di ceramica gres; finitura: liscia | smaltata | lucida | colori chiari; impiego: angoli e spigoli piscine; raggio di curvatura interno [cm] = 5,6. / LAVORO: Posa. / SPECIFICHE TECNICHE: Gres ceramico pressato.	1 m		42,72	10,770%
LOM252.OC.EEA.Pa02.I9760.L0002.0265.-	OPERA: Elemento speciale, raccordi di ceramica gres; finitura: liscia | smaltata | lucida | colori forti; impiego: angoli e spigoli piscine; raggio di curvatura interno [cm] = 5,6. / LAVORO: Posa. / SPECIFICHE TECNICHE: Gres ceramico pressato.	1 m		63,84	7,210%
LOM252.OC.EEA.Pa02.I9760.L0007.0000.-	OPERA: Elemento speciale, bordi di ceramica porcellana; finitura: in parte smaltata; geometria: con rilievi geometrici | con canalina di aggrappo; impiego: bordo vasca piscine; lato x [cm] = 12,5 | Lato y [cm] = 25. / LAVORO: Posa. / SPECIFICHE TECNICHE: Porcellana tipo vitreous china.	1 m		49,74	9,250%
LOM252.OC.EEA.Pa02.I9760.L0007.0005.-	OPERA: Elemento speciale, bordi di ceramica porcellana; finitura: in parte smaltata; geometria: con rilievi geometrici | con canalina di aggrappo; impiego: bordo vasca piscine; lato x [cm] = 15 | Lato y [cm] = 15. / LAVORO: Posa. / SPECIFICHE TECNICHE: Porcellana tipo vitreous china.	1 m		66,22	6,950%
LOM252.OC.EEA.Pa02.I9760.L0007.0010.-	OPERA: Elemento speciale, bordi di ceramica porcellana; finitura: parte verticale liscia/smaltata | colori chiari; geometria: con rilievi geometrici | con aggrappo rialzato; impiego: bordo vasca piscine; lato x [cm] = 8,5 | Lato y [cm] = 25 | Spessore [cm] = 7,5. / LAVORO: Posa. / SPECIFICHE TECNICHE: Porcellana tipo vitreous china.	1 m		72,85	6,310%
LOM252.OC.EEA.Pa02.I9760.L0007.0015.-	OPERA: Elemento speciale, bordi di ceramica porcellana; finitura: parte verticale liscia/smaltata | colori forti; geometria: con rilievi geometrici | con aggrappo rialzato; impiego: bordo vasca piscine; lato x [cm] = 8,5 | Lato y [cm] = 25 | Spessore [cm] = 7,5. / LAVORO: Posa. / SPECIFICHE TECNICHE: Porcellana tipo vitreous china.	1 m		93,28	4,930%
LOM252.OC.EEA.Pa02.I9760.L0007.0020.-	OPERA: Elemento speciale, bordi di ceramica porcellana; finitura: parte verticale liscia/smaltata | colori chiari; geometria: con rilievi geometrici | con aggrappo rialzato; impiego: bordo vasca piscine; lato x [cm] = 8,5 | Lato y [cm] = 15 | Spessore [cm] = 16. / LAVORO: Posa. / SPECIFICHE TECNICHE: Porcellana tipo vitreous china.	1 m		110,72	4,150%
LOM252.OC.EEA.Pa02.I9760.L0007.0025.-	OPERA: Elemento speciale, bordi di ceramica porcellana; finitura: parte verticale liscia/smaltata | colori forti; geometria: con rilievi geometrici | con aggrappo rialzato; impiego: bordo vasca piscine; lato x [cm] = 8,5 | Lato y [cm] = 15 | Spessore [cm] = 16. / LAVORO: Posa. / SPECIFICHE TECNICHE: Porcellana tipo vitreous china.	1 m		131,71	3,490%
LOM252.OC.EEA.Pa02.I9760.L0007.0030.-	OPERA: Elemento speciale, bordi di ceramica porcellana; finitura: non smaltata; geometria: con rilievi geometrici | con aggrappo rialzato; funzione: antisdrucciolo; impiego: bordo vasca piscine; lato x [cm] = 12,5 | Lato y [cm] = 25 | Spessore [cm] = 4,5. / LAVORO: Posa. / SPECIFICHE TECNICHE: Porcellana tipo vitreous china.	1 m		66,57	6,910%
LOM252.OC.EEA.Pa02.I9760.L0007.0035.-	OPERA: Elemento speciale, bordi di ceramica porcellana; finitura: smaltata | lucida | colori chiari; geometria: con aggrappo rialzato; impiego: bordo vasca con sfioro interno per piscine; lato x [cm] = 23 | Lato y [cm] = 25 | Spessore [cm] = 15. / LAVORO: Posa. / SPECIFICHE TECNICHE: Porcellana tipo vitreous china.	1 m		158,79	2,900%
LOM252.OC.EEA.Pa02.I9760.L0007.0040.-	OPERA: Elemento speciale, bordi di ceramica porcellana; finitura: smaltata | lucida | colori forti; geometria: con aggrappo rialzato; impiego: bordo vasca con sfioro interno per piscine; lato x [cm] = 23 | Lato y [cm] = 25 | Spessore [cm] = 15. / LAVORO: Posa. / SPECIFICHE TECNICHE: Porcellana tipo vitreous china.	1 m		189,27	2,430%
LOM252.OC.EEA.Pa02.I9760.L0007.0045.-	OPERA: Elemento speciale, bordi di ceramica porcellana; finitura: smaltata | lucida | colori chiari; geometria: con aggrappo rialzato; impiego: bordo vasca con sfioro interno per piscine; lato x [cm] = 15,5 | Lato y [cm] = 25 | Spessore [cm] = 10. / LAVORO: Posa. / SPECIFICHE TECNICHE: Porcellana tipo vitreous china.	1 m		119,19	3,860%
LOM252.OC.EEA.Pa02.I9760.L0007.0050.-	OPERA: Elemento speciale, bordi di ceramica porcellana; finitura: smaltata | lucida | colori forti; geometria: con aggrappo rialzato; impiego: bordo vasca con sfioro interno per piscine; lato x [cm] = 15,5 | Lato y [cm] = 25 | Spessore [cm] = 10. / LAVORO: Posa. / SPECIFICHE TECNICHE: Porcellana tipo vitreous china.	1 m		140,99	3,260%
LOM252.OC.EEA.Pa02.I9760.L0007.0055.-	OPERA: Elemento speciale, bordi di ceramica porcellana; finitura: smaltata | lucida | colori chiari; geometria: con aggrappo rialzato; impiego: bordo vasca con sfioro interno per piscine; lato x [cm] = 15 | Lato y [cm] = 15 | Spessore [cm] = 10. / LAVORO: Posa. / SPECIFICHE TECNICHE: Porcellana tipo vitreous china.	1 m		135,17	3,400%
LOM252.OC.EEA.Pa02.I9760.L0007.0060.-	OPERA: Elemento speciale, bordi di ceramica porcellana; finitura: smaltata | lucida | colori forti; geometria: con aggrappo rialzato; impiego: bordo vasca con sfioro interno per piscine; lato x [cm] = 15 | Lato y [cm] = 15 | Spessore [cm] = 10. / LAVORO: Posa. / SPECIFICHE TECNICHE: Porcellana tipo vitreous china.	1 m		160,68	2,860%
LOM252.OC.EEA.Pa02.I9760.L0007.0065.-	OPERA: Elemento speciale, bordi di ceramica porcellana; finitura: in parte smaltata | liscia | lucida | colori chiari; geometria: con aggrappo per alloggiamento griglia | con o senza apertura frontale | con rilievi geometrici; impiego: bordo vasca con sfioro traboccante per piscine; lato x [cm] = 23 | Lato y [cm] = 25 | Spessore [cm] = 15,5. / LAVORO: Posa. / SPECIFICHE TECNICHE: Porcellana tipo vitreous china.	1 m		159,14	2,890%
LOM252.OC.EEA.Pa02.I9760.L0007.0070.-	OPERA: Elemento speciale, bordi di ceramica porcellana; finitura: in parte smaltata | liscia | lucida | colori forti; geometria: con aggrappo per alloggiamento griglia | con o senza apertura frontale | con rilievi geometrici; impiego: bordo vasca con sfioro traboccante per piscine; lato x [cm] = 23 | Lato y [cm] = 25 | Spessore [cm] = 15,5. / LAVORO: Posa. / SPECIFICHE TECNICHE: Porcellana tipo vitreous china.	1 m		189,27	2,430%
LOM252.OC.EEA.Pa02.I9760.L0007.0075.-	OPERA: Elemento speciale, bordi di ceramica porcellana; finitura: in parte smaltata | liscia | lucida | colori chiari; geometria: con aggrappo per alloggiamento griglia | con o senza apertura frontale | con rilievi geometrici; impiego: bordo vasca con sfioro traboccante per piscine; lato x [cm] = 23 | Lato y [cm] = 15 | Spessore [cm] = 15,5 | Diametro foro di scarico [pollici] = 2½. / LAVORO: Posa. / SPECIFICHE TECNICHE: Porcellana tipo vitreous china.	1 m		169,93	2,710%
LOM252.OC.EEA.Pa02.I9760.L0007.0080.-	OPERA: Elemento speciale, bordi di ceramica porcellana; finitura: in parte smaltata | liscia | lucida | colori forti; geometria: con aggrappo per alloggiamento griglia | con o senza apertura frontale | con rilievi geometrici; impiego: bordo vasca con sfioro traboccante per piscine; lato x [cm] = 23 | Lato y [cm] = 15 | Spessore [cm] = 15,5. / LAVORO: Posa. / SPECIFICHE TECNICHE: Porcellana tipo vitreous china.	1 m		202,11	2,280%
LOM252.OC.EEA.Pa02.I9760.L0007.0085.-	OPERA: Elemento speciale, bordi di ceramica porcellana; finitura: in parte smaltata | liscia | lucida | colori chiari; geometria: con aggrappo per alloggiamento griglia | con rilievi geometrici; impiego: bordo vasca con sfioro traboccante per piscine; lato x [cm] = 30 | Lato y [cm] = 25 | Spessore [cm] = 15,5. / LAVORO: Posa. / SPECIFICHE TECNICHE: Porcellana tipo vitreous china.	1 m		202,97	2,270%
LOM252.OC.EEA.Pa02.I9760.L0007.0090.-	OPERA: Elemento speciale, bordi di ceramica porcellana; finitura: in parte smaltata | liscia | lucida | colori forti; geometria: con aggrappo per alloggiamento griglia | con rilievi geometrici; impiego: bordo vasca con sfioro traboccante per piscine; lato x [cm] = 30 | Lato y [cm] = 25 | Spessore [cm] = 15,5. / LAVORO: Posa. / SPECIFICHE TECNICHE: Porcellana tipo vitreous china.	1 m		241,76	1,900%
LOM252.OC.EEA.Pa02.I9760.L0007.0250.-	OPERA: Elemento speciale, canalina di ceramica porcellana; finitura: liscia | non smaltata | bianca; geometria: con scanalatura | semplice; funzione: raccolta acque; impiego: pavimento piscine; lato x [cm] = 12 | Lato y [cm] = 25 | Spessore [cm] = 2. / LAVORO: Posa. / SPECIFICHE TECNICHE: Porcellana tipo vitreous china.	1 m		35,70	10,610%
LOM252.OC.EEA.Pa02.I9760.L0007.0255.-	OPERA: Elemento speciale, canalina di ceramica porcellana; finitura: liscia | non smaltata | bianca; geometria: con scanalatura | terminale | con foro di scarico; funzione: raccolta acque; impiego: pavimento piscine; lato x [cm] = 12 | Lato y [cm] = 25 | Spessore [cm] = 2. / LAVORO: Posa. / SPECIFICHE TECNICHE: Porcellana tipo vitreous china.	1 m		41,26	9,180%
LOM252.OC.EEA.Pa02.I9762.R0000.0000.-	OPERA: Valvola, a farfalla di metallo generico; impiego: condotte acquedottistiche; diametro interno nominale (Ø) (DN) [mm] = 400; pressione nominale (tenuta) [classe] = 10. Incluso: asta di manovra; accessori. / LAVORO: Posa.	1 cad		1510,60	3,030%
LOM252.OC.EEA.Pa02.I9762.R0000.0005.-	OPERA: Valvola, a farfalla di metallo generico; impiego: condotte acquedottistiche; diametro interno nominale (Ø) (DN) [mm] = 500; pressione nominale (tenuta) [classe] = 10. Incluso: asta di manovra; accessori. / LAVORO: Posa.	1 cad		2627,31	1,740%
LOM252.OC.EEA.Pa02.I9762.R0000.0010.-	OPERA: Valvola, a farfalla di metallo generico; impiego: condotte acquedottistiche; diametro interno nominale (Ø) (DN) [mm] = 600; pressione nominale (tenuta) [classe] = 10. Incluso: asta di manovra; accessori. / LAVORO: Posa.	1 cad		3213,44	1,420%
LOM252.OC.EEA.Pa02.I9762.R0000.0015.-	OPERA: Valvola, a farfalla di metallo generico; impiego: condotte acquedottistiche; diametro interno nominale (Ø) (DN) [mm] = 700; pressione nominale (tenuta) [classe] = 10. Incluso: asta di manovra; accessori. / LAVORO: Posa.	1 cad		4882,50	1,280%
LOM252.OC.EEA.Pa02.I9762.R0000.0020.-	OPERA: Valvola, a farfalla di metallo generico; impiego: condotte acquedottistiche; diametro interno nominale (Ø) (DN) [mm] = 800; pressione nominale (tenuta) [classe] = 10. Incluso: asta di manovra; accessori. / LAVORO: Posa.	1 cad		6472,07	0,870%
LOM252.OC.EEA.Pa02.I9762.R0000.0025.-	OPERA: Valvola, a farfalla di metallo generico; impiego: condotte acquedottistiche; diametro interno nominale (Ø) (DN) [mm] = 400; pressione nominale (tenuta) [classe] = 16. Incluso: asta di manovra; accessori. / LAVORO: Posa.	1 cad		1614,81	2,910%
LOM252.OC.EEA.Pa02.I9762.R0000.0030.-	OPERA: Valvola, a farfalla di metallo generico; impiego: condotte acquedottistiche; diametro interno nominale (Ø) (DN) [mm] = 500; pressione nominale (tenuta) [classe] = 16. Incluso: asta di manovra; accessori. / LAVORO: Posa.	1 cad		2814,44	1,670%
LOM252.OC.EEA.Pa02.I9762.R0000.0035.-	OPERA: Valvola, a farfalla di metallo generico; impiego: condotte acquedottistiche; diametro interno nominale (Ø) (DN) [mm] = 600; pressione nominale (tenuta) [classe] = 16. Incluso: asta di manovra; accessori. / LAVORO: Posa.	1 cad		3445,30	1,360%
LOM252.OC.EEA.Pa02.I9762.R0000.0040.-	OPERA: Valvola, a farfalla di metallo generico; impiego: condotte acquedottistiche; diametro interno nominale (Ø) (DN) [mm] = 700; pressione nominale (tenuta) [classe] = 16. Incluso: asta di manovra; accessori. / LAVORO: Posa.	1 cad		5226,95	1,020%
LOM252.OC.EEA.Pa02.I9762.R0000.0045.-	OPERA: Valvola, a farfalla di metallo generico; impiego: condotte acquedottistiche; diametro interno nominale (Ø) (DN) [mm] = 800; pressione nominale (tenuta) [classe] = 16. Incluso: asta di manovra; accessori. / LAVORO: Posa.	1 cad		6946,38	0,770%
LOM252.OC.EEA.Pa02.I9762.Sb001.0000.-	OPERA: Valvola, a comando magnetico/elettrico di lega ferrosa acciaio generico; geometria: a 2 vie | a otturatore | attacchi filettati; funzione: di regolazione; diametro nominale (Ø) [mm] = 15; pressione nominale [bar] = 16. Incluso: comando manuale. / LAVORO: Posa. / SPECIFICHE TECNICHE: valvola con corpo di lega ferrosa acciaio generico; servocomando modulante magnetico / elettrico.	1 cad		537,89	1,060%
LOM252.OC.EEA.Pa02.I9762.Sb001.0005.-	OPERA: Valvola, a comando magnetico/elettrico di lega ferrosa acciaio generico; geometria: a 2 vie | a otturatore | attacchi filettati; funzione: di regolazione; diametro nominale (Ø) [mm] = 20; pressione nominale [bar] = 16. Incluso: comando manuale. / LAVORO: Posa. / SPECIFICHE TECNICHE: valvola con corpo di lega ferrosa acciaio generico; servocomando modulante magnetico / elettrico.	1 cad		552,20	1,030%
LOM252.OC.EEA.Pa02.I9762.Sb001.0010.-	OPERA: Valvola, a comando magnetico/elettrico di lega ferrosa acciaio generico; geometria: a 2 vie | a otturatore | attacchi filettati; funzione: di regolazione; diametro nominale (Ø) [mm] = 25; pressione nominale [bar] = 16. Incluso: comando manuale. / LAVORO: Posa. / SPECIFICHE TECNICHE: valvola con corpo di lega ferrosa acciaio generico; servocomando modulante magnetico / elettrico.	1 cad		574,34	2,070%
LOM252.OC.EEA.Pa02.I9762.Sb001.0015.-	OPERA: Valvola, a comando magnetico/elettrico di lega ferrosa acciaio generico; geometria: a 2 vie | a otturatore | attacchi filettati; funzione: di regolazione; diametro nominale (Ø) [mm] = 32; pressione nominale [bar] = 16. Incluso: comando manuale. / LAVORO: Posa. / SPECIFICHE TECNICHE: valvola con corpo di lega ferrosa acciaio generico; servocomando modulante magnetico / elettrico.	1 cad		602,97	1,970%
LOM252.OC.EEA.Pa02.I9762.Sb001.0020.-	OPERA: Valvola, a comando magnetico/elettrico di lega ferrosa acciaio generico; geometria: a 2 vie | a otturatore | attacchi filettati; funzione: di regolazione; diametro nominale (Ø) [mm] = 40; pressione nominale [bar] = 16. Incluso: comando manuale. / LAVORO: Posa. / SPECIFICHE TECNICHE: valvola con corpo di lega ferrosa acciaio generico; servocomando modulante magnetico / elettrico.	1 cad		651,61	1,820%
LOM252.OC.EEA.Pa02.I9762.Sb001.0025.-	OPERA: Valvola, a comando magnetico/elettrico di lega ferrosa acciaio generico; geometria: a 2 vie | a otturatore | attacchi filettati; funzione: di regolazione; diametro nominale (Ø) [mm] = 50; pressione nominale [bar] = 16. Incluso: comando manuale. / LAVORO: Posa. / SPECIFICHE TECNICHE: valvola con corpo di lega ferrosa acciaio generico; servocomando modulante magnetico / elettrico.	1 cad		748,15	3,170%
LOM252.OC.EEA.Pa02.I9762.Sb001.0030.-	OPERA: Valvola, a comando magnetico/elettrico di lega ferrosa acciaio generico; geometria: a 2 vie | a otturatore | attacchi filettati; funzione: di regolazione; diametro nominale (Ø) [mm] = 65; pressione nominale [bar] = 16. Incluso: comando manuale. / LAVORO: Posa. / SPECIFICHE TECNICHE: valvola con corpo di lega ferrosa acciaio generico; servocomando modulante magnetico / elettrico.	1 cad		1264,37	2,490%
LOM252.OC.EEA.Pa02.I9762.Sb001.0035.-	OPERA: Valvola, a comando magnetico/elettrico di lega ferrosa acciaio generico; geometria: a 2 vie | a otturatore | attacchi filettati; funzione: di regolazione; diametro nominale (Ø) [mm] = 80; pressione nominale [bar] = 16. Incluso: comando manuale. / LAVORO: Posa. / SPECIFICHE TECNICHE: valvola con corpo di lega ferrosa acciaio generico; servocomando modulante magnetico / elettrico.	1 cad		1654,90	1,900%
LOM252.OC.EEA.Pa02.I9762.Sb001.0040.-	OPERA: Valvola, a comando magnetico/elettrico di lega ferrosa acciaio generico; geometria: a 2 vie | a otturatore | attacchi filettati; funzione: di regolazione; diametro nominale (Ø) [mm] = 100; pressione nominale [bar] = 16. Incluso: comando manuale. / LAVORO: Posa. / SPECIFICHE TECNICHE: valvola con corpo di lega ferrosa acciaio generico; servocomando modulante magnetico / elettrico.	1 cad		2833,66	1,110%
LOM252.OC.EEA.Pa02.I9762.Sb001.0045.-	OPERA: Valvola, a comando magnetico/elettrico di lega ferrosa acciaio generico; geometria: a 2 vie | a otturatore | attacchi filettati; funzione: di regolazione; diametro nominale (Ø) [mm] = 125; pressione nominale [bar] = 16. Incluso: comando manuale. / LAVORO: Posa. / SPECIFICHE TECNICHE: valvola con corpo di lega ferrosa acciaio generico; servocomando modulante magnetico / elettrico.	1 cad		3906,03	1,520%
LOM252.OC.EEA.Pa02.I9762.Sb001.0050.-	OPERA: Valvola, a comando magnetico/elettrico di lega ferrosa acciaio generico; geometria: a 2 vie | a otturatore | attacchi filettati; funzione: di regolazione; diametro nominale (Ø) [mm] = 150; pressione nominale [bar] = 16. Incluso: comando manuale. / LAVORO: Posa. / SPECIFICHE TECNICHE: valvola con corpo di lega ferrosa acciaio generico; servocomando modulante magnetico / elettrico.	1 cad		4076,26	1,460%
LOM252.OC.EEA.Pa02.I9762.Sb001.0055.-	OPERA: Valvola, a comando magnetico/elettrico di lega ferrosa acciaio generico; geometria: a 3 vie | a otturatore | attacchi filettati; funzione: di regolazione; diametro nominale (Ø) [mm] = 15; pressione nominale [bar] = 16. Incluso: comando manuale. / LAVORO: Posa. / SPECIFICHE TECNICHE: valvola con corpo di lega ferrosa acciaio generico; servocomando modulante magnetico / elettrico.	1 cad		541,82	1,620%
LOM252.OC.EEA.Pa02.I9762.Sb001.0060.-	OPERA: Valvola, a comando magnetico/elettrico di lega ferrosa acciaio generico; geometria: a 3 vie | a otturatore | attacchi filettati; funzione: di regolazione; diametro nominale (Ø) [mm] = 20; pressione nominale [bar] = 16. Incluso: comando manuale. / LAVORO: Posa. / SPECIFICHE TECNICHE: valvola con corpo di lega ferrosa acciaio generico; servocomando modulante magnetico / elettrico.	1 cad		550,85	1,590%
LOM252.OC.EEA.Pa02.I9762.Sb001.0065.-	OPERA: Valvola, a comando magnetico/elettrico di lega ferrosa acciaio generico; geometria: a 3 vie | a otturatore | attacchi filettati; funzione: di regolazione; diametro nominale (Ø) [mm] = 25; pressione nominale [bar] = 16. Incluso: comando manuale. / LAVORO: Posa. / SPECIFICHE TECNICHE: valvola con corpo di lega ferrosa acciaio generico; servocomando modulante magnetico / elettrico.	1 cad		574,96	3,050%
LOM252.OC.EEA.Pa02.I9762.Sb001.0070.-	OPERA: Valvola, a comando magnetico/elettrico di lega ferrosa acciaio generico; geometria: a 3 vie | a otturatore | attacchi filettati; funzione: di regolazione; diametro nominale (Ø) [mm] = 32; pressione nominale [bar] = 16. Incluso: comando manuale. / LAVORO: Posa. / SPECIFICHE TECNICHE: valvola con corpo di lega ferrosa acciaio generico; servocomando modulante magnetico / elettrico.	1 cad		610,71	2,870%
LOM252.OC.EEA.Pa02.I9762.Sb001.0075.-	OPERA: Valvola, a comando magnetico/elettrico di lega ferrosa acciaio generico; geometria: a 3 vie | a otturatore | attacchi filettati; funzione: di regolazione; diametro nominale (Ø) [mm] = 40; pressione nominale [bar] = 16. Incluso: comando manuale. / LAVORO: Posa. / SPECIFICHE TECNICHE: valvola con corpo di lega ferrosa acciaio generico; servocomando modulante magnetico / elettrico.	1 cad		660,06	2,660%
LOM252.OC.EEA.Pa02.I9762.Sb001.0080.-	OPERA: Valvola, a comando magnetico/elettrico di lega ferrosa acciaio generico; geometria: a 3 vie | a otturatore | attacchi filettati; funzione: di regolazione; diametro nominale (Ø) [mm] = 50; pressione nominale [bar] = 16. Incluso: comando manuale. / LAVORO: Posa. / SPECIFICHE TECNICHE: valvola con corpo di lega ferrosa acciaio generico; servocomando modulante magnetico / elettrico.	1 cad		764,06	4,660%
LOM252.OC.EEA.Pa02.I9762.Sb001.0085.-	OPERA: Valvola, a comando magnetico/elettrico di lega ferrosa acciaio generico; geometria: a 3 vie | a otturatore | attacchi filettati; funzione: di regolazione; diametro nominale (Ø) [mm] = 65; pressione nominale [bar] = 16. Incluso: comando manuale. / LAVORO: Posa. / SPECIFICHE TECNICHE: valvola con corpo di lega ferrosa acciaio generico; servocomando modulante magnetico / elettrico.	1 cad		1317,51	3,610%
LOM252.OC.EEA.Pa02.I9762.Sb001.0090.-	OPERA: Valvola, a comando magnetico/elettrico di lega ferrosa acciaio generico; geometria: a 3 vie | a otturatore | attacchi filettati; funzione: di regolazione; diametro nominale (Ø) [mm] = 80; pressione nominale [bar] = 16. Incluso: comando manuale. / LAVORO: Posa. / SPECIFICHE TECNICHE: valvola con corpo di lega ferrosa acciaio generico; servocomando modulante magnetico / elettrico.	1 cad		1942,64	2,450%
LOM252.OC.EEA.Pa02.I9762.Sb001.0095.-	OPERA: Valvola, a comando magnetico/elettrico di lega ferrosa acciaio generico; geometria: a 3 vie | a otturatore | attacchi filettati; funzione: di regolazione; diametro nominale (Ø) [mm] = 100; pressione nominale [bar] = 16. Incluso: comando manuale. / LAVORO: Posa. / SPECIFICHE TECNICHE: valvola con corpo di lega ferrosa acciaio generico; servocomando modulante magnetico / elettrico.	1 cad		3497,63	1,360%
LOM252.OC.EEA.Pa02.I9762.Sb001.0100.-	OPERA: Valvola, a comando magnetico/elettrico di lega ferrosa acciaio generico; geometria: a 3 vie | a otturatore | attacchi filettati; funzione: di regolazione; diametro nominale (Ø) [mm] = 125; pressione nominale [bar] = 16. Incluso: comando manuale. / LAVORO: Posa. / SPECIFICHE TECNICHE: valvola con corpo di lega ferrosa acciaio generico; servocomando modulante magnetico / elettrico.	1 cad		4839,44	0,980%
LOM252.OC.EEA.Pa02.I9762.Sb001.0105.-	OPERA: Valvola, a comando magnetico/elettrico di lega ferrosa acciaio generico; geometria: a 3 vie | a otturatore | attacchi filettati; funzione: di regolazione; diametro nominale (Ø) [mm] = 150; pressione nominale [bar] = 16. Incluso: comando manuale. / LAVORO: Posa. / SPECIFICHE TECNICHE: valvola con corpo di lega ferrosa acciaio generico; servocomando modulante magnetico / elettrico.	1 cad		5596,94	1,260%
LOM252.OC.EEA.Pa02.I9762.Sb001.0250.-	OPERA: Valvola, a comando manuale a leva di lega ferrosa acciaio generico; funzione: di sicurezza; impiego: impianto idrico; diametro nominale (Ø) [mm] = 25; pressione nominale [bar] = 25. Incluso: guarnizioni del tipo senza amianto; cappuccio di lega ferrosa acciaio al carbonio; molla di lega ferrosa acciaio generico; guido di lega rame ottone; piattello di lega rame ottone. / LAVORO: Posa. / SPECIFICHE TECNICHE: valvola per acqua qualificata; valvola con: corpo di lega ferrosa acciaio al carbonio, stelo di lega ferrosa acciaio inox, maniglia a leva di lega rame ottone, otturatore di lega ferrosa acciaio inox, riporto di lega ferrosa acciaio inox; guido di ottone per stelo .	1 cad		551,96	2,150%
LOM252.OC.EEA.Pa02.I9762.Sb001.0255.-	OPERA: Valvola, a comando manuale a leva di lega ferrosa acciaio generico; funzione: di sicurezza; impiego: impianto idrico; diametro nominale (Ø) [mm] = 32; pressione nominale [bar] = 25. Incluso: guarnizioni del tipo senza amianto; cappuccio di lega ferrosa acciaio al carbonio; molla di lega ferrosa acciaio generico; guido di lega rame ottone; piattello di lega rame ottone. / LAVORO: Posa. / SPECIFICHE TECNICHE: valvola per acqua qualificata; valvola con: corpo di lega ferrosa acciaio al carbonio, stelo di lega ferrosa acciaio inox, maniglia a leva di lega rame ottone, otturatore di lega ferrosa acciaio inox, riporto di lega ferrosa acciaio inox; guido di ottone per stelo .	1 cad		621,70	2,570%
LOM252.OC.EEA.Pa02.I9762.Sb001.0260.-	OPERA: Valvola, a comando manuale a leva di lega ferrosa acciaio generico; funzione: di sicurezza; impiego: impianto idrico; diametro nominale (Ø) [mm] = 40; pressione nominale [bar] = 25. Incluso: guarnizioni del tipo senza amianto; cappuccio di lega ferrosa acciaio al carbonio; molla di lega ferrosa acciaio generico; guido di lega rame ottone; piattello di lega rame ottone. / LAVORO: Posa. / SPECIFICHE TECNICHE: valvola per acqua qualificata; valvola con: corpo di lega ferrosa acciaio al carbonio, stelo di lega ferrosa acciaio inox, maniglia a leva di lega rame ottone, otturatore di lega ferrosa acciaio inox, riporto di lega ferrosa acciaio inox; guido di ottone per stelo .	1 cad		716,46	2,230%
LOM252.OC.EEA.Pa02.I9762.Sb001.0265.-	OPERA: Valvola, a comando manuale a leva di lega ferrosa acciaio generico; funzione: di sicurezza; impiego: impianto idrico; diametro nominale (Ø) [mm] = 50; pressione nominale [bar] = 25. Incluso: guarnizioni del tipo senza amianto; cappuccio di lega ferrosa acciaio al carbonio; molla di lega ferrosa acciaio generico; guido di lega rame ottone; piattello di lega rame ottone. / LAVORO: Posa. / SPECIFICHE TECNICHE: valvola per acqua qualificata; valvola con: corpo di lega ferrosa acciaio al carbonio, stelo di lega ferrosa acciaio inox, maniglia a leva di lega rame ottone, otturatore di lega ferrosa acciaio inox, riporto di lega ferrosa acciaio inox; guido di ottone per stelo .	1 cad		839,14	1,910%
LOM252.OC.EEA.Pa02.I9762.Sb001.0270.-	OPERA: Valvola, a comando manuale a leva di lega ferrosa acciaio generico; funzione: di sicurezza; impiego: impianto idrico; diametro nominale (Ø) [mm] = 65; pressione nominale [bar] = 25. Incluso: guarnizioni del tipo senza amianto; cappuccio di lega ferrosa acciaio al carbonio; molla di lega ferrosa acciaio generico; guido di lega rame ottone; piattello di lega rame ottone. / LAVORO: Posa. / SPECIFICHE TECNICHE: valvola per acqua qualificata; valvola con: corpo di lega ferrosa acciaio al carbonio, stelo di lega ferrosa acciaio inox, maniglia a leva di lega rame ottone, otturatore di lega ferrosa acciaio inox, riporto di lega ferrosa acciaio inox; guido di ottone per stelo .	1 cad		1135,70	2,770%
LOM252.OC.EEA.Pa02.I9762.Sb001.0275.-	OPERA: Valvola, a comando manuale a leva di lega ferrosa acciaio generico; funzione: di sicurezza; impiego: impianto idrico; diametro nominale (Ø) [mm] = 80; pressione nominale [bar] = 25. Incluso: guarnizioni del tipo senza amianto; cappuccio di lega ferrosa acciaio al carbonio; molla di lega ferrosa acciaio generico; guido di lega rame ottone; piattello di lega rame ottone. / LAVORO: Posa. / SPECIFICHE TECNICHE: valvola per acqua qualificata; valvola con: corpo di lega ferrosa acciaio al carbonio, stelo di lega ferrosa acciaio inox, maniglia a leva di lega rame ottone, otturatore di lega ferrosa acciaio inox, riporto di lega ferrosa acciaio inox; guido di ottone per stelo .	1 cad		1356,77	2,320%
LOM252.OC.EEA.Pa02.I9762.Sb001.0280.-	OPERA: Valvola, a comando manuale a leva di lega ferrosa acciaio generico; funzione: di sicurezza; impiego: impianto idrico; diametro nominale (Ø) [mm] = 100; pressione nominale [bar] = 25. Incluso: guarnizioni del tipo senza amianto; cappuccio di lega ferrosa acciaio al carbonio; molla di lega ferrosa acciaio generico; guido di lega rame ottone; piattello di lega rame ottone. / LAVORO: Posa. / SPECIFICHE TECNICHE: valvola per acqua qualificata; valvola con: corpo di lega ferrosa acciaio al carbonio, stelo di lega ferrosa acciaio inox, maniglia a leva di lega rame ottone, otturatore di lega ferrosa acciaio inox, riporto di lega ferrosa acciaio inox; guido di ottone per stelo .	1 cad		1739,44	1,810%
LOM252.OC.EEA.Pa02.I9762.Sb001.0285.-	OPERA: Valvola, a comando manuale a leva di lega ferrosa acciaio generico; funzione: di sicurezza; impiego: impianto idrico; diametro nominale (Ø) [mm] = 25; pressione nominale [bar] = 25. Incluso: guarnizioni del tipo senza amianto; cappuccio di lega ferrosa acciaio al carbonio; molla di lega ferrosa acciaio generico; guido di lega rame ottone; piattello di lega rame ottone. / LAVORO: Posa. / SPECIFICHE TECNICHE: valvola per acqua qualificata; valvola con: corpo di lega ferrosa acciaio al carbonio, stelo di lega ferrosa acciaio inox, maniglia a leva di lega rame ottone, otturatore di lega ferrosa acciaio inox, riporto di lega ferrosa acciaio inox; guido di ottone per stelo .	1 cad		325,84	3,640%
LOM252.OC.EEA.Pa02.I9762.Sb001.0290.-	OPERA: Valvola, a comando manuale a leva di lega ferrosa acciaio generico; funzione: di sicurezza; impiego: impianto idrico; diametro nominale (Ø) [mm] = 32; pressione nominale [bar] = 25. Incluso: guarnizioni del tipo senza amianto; cappuccio di lega ferrosa acciaio al carbonio; molla di lega ferrosa acciaio generico; guido di lega rame ottone; piattello di lega rame ottone. / LAVORO: Posa. / SPECIFICHE TECNICHE: valvola per acqua qualificata; valvola con: corpo di lega ferrosa acciaio al carbonio, stelo di lega ferrosa acciaio inox, maniglia a leva di lega rame ottone, otturatore di lega ferrosa acciaio inox, riporto di lega ferrosa acciaio inox; guido di ottone per stelo .	1 cad		395,57	4,050%
LOM252.OC.EEA.Pa02.I9762.Sb001.0295.-	OPERA: Valvola, a comando manuale a leva di lega ferrosa acciaio generico; funzione: di sicurezza; impiego: impianto idrico; diametro nominale (Ø) [mm] = 40; pressione nominale [bar] = 25. Incluso: guarnizioni del tipo senza amianto; cappuccio di lega ferrosa acciaio al carbonio; molla di lega ferrosa acciaio generico; guido di lega rame ottone; piattello di lega rame ottone. / LAVORO: Posa. / SPECIFICHE TECNICHE: valvola per acqua qualificata; valvola con: corpo di lega ferrosa acciaio al carbonio, stelo di lega ferrosa acciaio inox, maniglia a leva di lega rame ottone, otturatore di lega ferrosa acciaio inox, riporto di lega ferrosa acciaio inox; guido di ottone per stelo .	1 cad		443,18	3,610%
LOM252.OC.EEA.Pa02.I9762.Sb001.0300.-	OPERA: Valvola, a comando manuale a leva di lega ferrosa acciaio generico; funzione: di sicurezza; impiego: impianto idrico; diametro nominale (Ø) [mm] = 50; pressione nominale [bar] = 25. Incluso: guarnizioni del tipo senza amianto; cappuccio di lega ferrosa acciaio al carbonio; molla di lega ferrosa acciaio generico; guido di lega rame ottone; piattello di lega rame ottone. / LAVORO: Posa. / SPECIFICHE TECNICHE: valvola per acqua qualificata; valvola con: corpo di lega ferrosa acciaio al carbonio, stelo di lega ferrosa acciaio inox, maniglia a leva di lega rame ottone, otturatore di lega ferrosa acciaio inox, riporto di lega ferrosa acciaio inox; guido di ottone per stelo .	1 cad		497,21	3,220%
LOM252.OC.EEA.Pa02.I9762.Sb001.0305.-	OPERA: Valvola, a comando manuale a leva di lega ferrosa acciaio generico; funzione: di sicurezza; impiego: impianto idrico; diametro nominale (Ø) [mm] = 65; pressione nominale [bar] = 25. Incluso: guarnizioni del tipo senza amianto; cappuccio di lega ferrosa acciaio al carbonio; molla di lega ferrosa acciaio generico; guido di lega rame ottone; piattello di lega rame ottone. / LAVORO: Posa. / SPECIFICHE TECNICHE: valvola per acqua qualificata; valvola con: corpo di lega ferrosa acciaio al carbonio, stelo di lega ferrosa acciaio inox, maniglia a leva di lega rame ottone, otturatore di lega ferrosa acciaio inox, riporto di lega ferrosa acciaio inox; guido di ottone per stelo .	1 cad		696,73	4,520%
LOM252.OC.EEA.Pa02.I9762.Sb001.0310.-	OPERA: Valvola, a comando manuale a leva di lega ferrosa acciaio generico; funzione: di sicurezza; impiego: impianto idrico; diametro nominale (Ø) [mm] = 80; pressione nominale [bar] = 25. Incluso: guarnizioni del tipo senza amianto; cappuccio di lega ferrosa acciaio al carbonio; molla di lega ferrosa acciaio generico; guido di lega rame ottone; piattello di lega rame ottone. / LAVORO: Posa. / SPECIFICHE TECNICHE: valvola per acqua qualificata; valvola con: corpo di lega ferrosa acciaio al carbonio, stelo di lega ferrosa acciaio inox, maniglia a leva di lega rame ottone, otturatore di lega ferrosa acciaio inox, riporto di lega ferrosa acciaio inox; guido di ottone per stelo .	1 cad		861,95	3,650%
LOM252.OC.EEA.Pa02.I9762.Sb001.0315.-	OPERA: Valvola, a comando manuale a leva di lega ferrosa acciaio generico; funzione: di sicurezza; impiego: impianto idrico; diametro nominale (Ø) [mm] = 100; pressione nominale [bar] = 25. Incluso: guarnizioni del tipo senza amianto; cappuccio di lega ferrosa acciaio al carbonio; molla di lega ferrosa acciaio generico; guido di lega rame ottone; piattello di lega rame ottone. / LAVORO: Posa. / SPECIFICHE TECNICHE: valvola per acqua qualificata; valvola con: corpo di lega ferrosa acciaio al carbonio, stelo di lega ferrosa acciaio inox, maniglia a leva di lega rame ottone, otturatore di lega ferrosa acciaio inox, riporto di lega ferrosa acciaio inox; guido di ottone per stelo .	1 cad		986,90	3,190%
LOM252.OC.EEA.Pa02.I9762.Sb001.0320.-	OPERA: Valvola, a comando manuale a leva di lega ferrosa acciaio generico; funzione: di sicurezza; impiego: impianto idrico; diametro nominale (Ø) [mm] = 125; pressione nominale [bar] = 25. Incluso: guarnizioni del tipo senza amianto; cappuccio di lega ferrosa acciaio al carbonio; molla di lega ferrosa acciaio generico; guido di lega rame ottone; piattello di lega rame ottone. / LAVORO: Posa. / SPECIFICHE TECNICHE: valvola per acqua qualificata; valvola con: corpo di lega ferrosa acciaio al carbonio, stelo di lega ferrosa acciaio inox, maniglia a leva di lega rame ottone, otturatore di lega ferrosa acciaio inox, riporto di lega ferrosa acciaio inox; guido di ottone per stelo .	1 cad		1840,63	3,230%
LOM252.OC.EEA.Pa02.I9762.Sb001.0325.-	OPERA: Valvola, a comando manuale a leva di lega ferrosa acciaio generico; funzione: di sicurezza; impiego: impianto idrico; diametro nominale (Ø) [mm] = 150; pressione nominale [bar] = 25. Incluso: guarnizioni del tipo senza amianto; cappuccio di lega ferrosa acciaio al carbonio; molla di lega ferrosa acciaio generico; guido di lega rame ottone; piattello di lega rame ottone. / LAVORO: Posa. / SPECIFICHE TECNICHE: valvola per acqua qualificata; valvola con: corpo di lega ferrosa acciaio al carbonio, stelo di lega ferrosa acciaio inox, maniglia a leva di lega rame ottone, otturatore di lega ferrosa acciaio inox, riporto di lega ferrosa acciaio inox; guido di ottone per stelo .	1 cad		2128,54	2,790%
LOM252.OC.EEA.Pa02.I9762.Sb001.0330.-	OPERA: Valvola, a comando manuale a leva di lega ferrosa acciaio generico; geometria: a passaggio totale | attacchi flangiati | manovra a leva | a 3 vie | a sfera; diametro nominale (Ø) [mm] = 25. / LAVORO: Posa. / SPECIFICHE TECNICHE: valvola con: corpo di lega ferrosa acciaio generico, stelo di lega ferrosa acciaio ino, sfera di lega ferrosa acciaio inox, maniglia a leva di lega ferrosa acciaio generico.	1 cad		411,28	4,270%
LOM252.OC.EEA.Pa02.I9762.Sb001.0335.-	OPERA: Valvola, a comando manuale a leva di lega ferrosa acciaio generico; geometria: a passaggio totale | attacchi flangiati | manovra a leva | a 3 vie | a sfera; diametro nominale (Ø) [mm] = 32. / LAVORO: Posa. / SPECIFICHE TECNICHE: valvola con: corpo di lega ferrosa acciaio generico, stelo di lega ferrosa acciaio ino, sfera di lega ferrosa acciaio inox, maniglia a leva di lega ferrosa acciaio generico.	1 cad		558,73	4,250%
LOM252.OC.EEA.Pa02.I9762.Sb001.0340.-	OPERA: Valvola, a comando manuale a leva di lega ferrosa acciaio generico; geometria: a passaggio totale | attacchi flangiati | manovra a leva | a 3 vie | a sfera; diametro nominale (Ø) [mm] = 40. / LAVORO: Posa. / SPECIFICHE TECNICHE: valvola con: corpo di lega ferrosa acciaio generico, stelo di lega ferrosa acciaio ino, sfera di lega ferrosa acciaio inox, maniglia a leva di lega ferrosa acciaio generico.	1 cad		654,86	3,630%
LOM252.OC.EEA.Pa02.I9762.Sb001.0345.-	OPERA: Valvola, a comando manuale a leva di lega ferrosa acciaio generico; geometria: a passaggio totale | attacchi flangiati | manovra a leva | a 3 vie | a sfera; diametro nominale (Ø) [mm] = 50. / LAVORO: Posa. / SPECIFICHE TECNICHE: valvola con: corpo di lega ferrosa acciaio generico, stelo di lega ferrosa acciaio ino, sfera di lega ferrosa acciaio inox, maniglia a leva di lega ferrosa acciaio generico.	1 cad		899,76	2,640%
LOM252.OC.EEA.Pa02.I9762.Sb001.0350.-	OPERA: Valvola, a comando manuale a leva di lega ferrosa acciaio generico; geometria: a passaggio totale | attacchi flangiati | manovra a leva | a 3 vie | a sfera; diametro nominale (Ø) [mm] = 65. / LAVORO: Posa. / SPECIFICHE TECNICHE: valvola con: corpo di lega ferrosa acciaio generico, stelo di lega ferrosa acciaio ino, sfera di lega ferrosa acciaio inox, maniglia a leva di lega ferrosa acciaio generico.	1 cad		1021,34	4,650%
LOM252.OC.EEA.Pa02.I9762.Sb001.0355.-	OPERA: Valvola, a comando manuale a leva di lega ferrosa acciaio generico; geometria: a passaggio totale | attacchi flangiati | manovra a leva | a 3 vie | a sfera; diametro nominale (Ø) [mm] = 80. / LAVORO: Posa. / SPECIFICHE TECNICHE: valvola con: corpo di lega ferrosa acciaio generico, stelo di lega ferrosa acciaio ino, sfera di lega ferrosa acciaio inox, maniglia a leva di lega ferrosa acciaio generico.	1 cad		1261,66	3,760%
LOM252.OC.EEA.Pa02.I9762.Sb001.0360.-	OPERA: Valvola, a comando manuale a leva di lega ferrosa acciaio generico; geometria: a passaggio totale | attacchi flangiati | manovra a leva | a 3 vie | a sfera; diametro nominale (Ø) [mm] = 100. / LAVORO: Posa. / SPECIFICHE TECNICHE: valvola con: corpo di lega ferrosa acciaio generico, stelo di lega ferrosa acciaio ino, sfera di lega ferrosa acciaio inox, maniglia a leva di lega ferrosa acciaio generico.	1 cad		1632,27	2,910%
LOM252.OC.EEA.Pa02.I9762.Sb001.0365.-	OPERA: Valvola, a comando manuale a leva di lega ferrosa acciaio generico; geometria: a passaggio totale | attacchi flangiati | manovra a leva | a 3 vie | a sfera; diametro nominale (Ø) [mm] = 125. / LAVORO: Posa. / SPECIFICHE TECNICHE: valvola con: corpo di lega ferrosa acciaio generico, stelo di lega ferrosa acciaio ino, sfera di lega ferrosa acciaio inox, maniglia a leva di lega ferrosa acciaio generico.	1 cad		2493,28	2,860%
LOM252.OC.EEA.Pa02.I9762.Sb001.0500.-	OPERA: Valvola, a comando manuale a volantino di lega ferrosa acciaio generico; geometria: tenuta a soffietto | a flusso avviato; diametro nominale (Ø) [mm] = 15; pressione nominale [bar] = 40. Incluso: guarnizione del tipo senza amianto; indicatore di apertura; limitatore di alzata; ingrassatore; vite di bloccaggio; cappello di lega ferrosa acciaio al carbonio. / LAVORO: Posa. / SPECIFICHE TECNICHE: valvola esente da manutenzione; valvola con: corpo di lega ferrosa acciaio al carbonio forgiato, stelo di lega ferrosa acciaio inox, anello sede di tenuta valvola di lega ferrosa acciaio inox; volantino di lega ferrosa acciaio al carbonio.	1 cad		146,40	8,110%
LOM252.OC.EEA.Pa02.I9762.Sb001.0505.-	OPERA: Valvola, a comando manuale a volantino di lega ferrosa acciaio generico; geometria: tenuta a soffietto | a flusso avviato; diametro nominale (Ø) [mm] = 20; pressione nominale [bar] = 40. Incluso: guarnizione del tipo senza amianto; indicatore di apertura; limitatore di alzata; ingrassatore; vite di bloccaggio; cappello di lega ferrosa acciaio al carbonio. / LAVORO: Posa. / SPECIFICHE TECNICHE: valvola esente da manutenzione; valvola con: corpo di lega ferrosa acciaio al carbonio forgiato, stelo di lega ferrosa acciaio inox, anello sede di tenuta valvola di lega ferrosa acciaio inox; volantino di lega ferrosa acciaio al carbonio.	1 cad		155,10	7,660%
LOM252.OC.EEA.Pa02.I9762.Sb001.0510.-	OPERA: Valvola, a comando manuale a volantino di lega ferrosa acciaio generico; geometria: tenuta a soffietto | a flusso avviato; diametro nominale (Ø) [mm] = 25; pressione nominale [bar] = 40. Incluso: guarnizione del tipo senza amianto; indicatore di apertura; limitatore di alzata; ingrassatore; vite di bloccaggio; cappello di lega ferrosa acciaio al carbonio. / LAVORO: Posa. / SPECIFICHE TECNICHE: valvola esente da manutenzione; valvola con: corpo di lega ferrosa acciaio al carbonio forgiato, stelo di lega ferrosa acciaio inox, anello sede di tenuta valvola di lega ferrosa acciaio inox; volantino di lega ferrosa acciaio al carbonio.	1 cad		161,05	7,370%
LOM252.OC.EEA.Pa02.I9762.Sb001.0515.-	OPERA: Valvola, a comando manuale a volantino di lega ferrosa acciaio generico; geometria: tenuta a soffietto | a flusso avviato; diametro nominale (Ø) [mm] = 32; pressione nominale [bar] = 40. Incluso: guarnizione del tipo senza amianto; indicatore di apertura; limitatore di alzata; ingrassatore; vite di bloccaggio; cappello di lega ferrosa acciaio al carbonio. / LAVORO: Posa. / SPECIFICHE TECNICHE: valvola esente da manutenzione; valvola con: corpo di lega ferrosa acciaio al carbonio forgiato, stelo di lega ferrosa acciaio inox, anello sede di tenuta valvola di lega ferrosa acciaio inox; volantino di lega ferrosa acciaio al carbonio.	1 cad		191,91	8,340%
LOM252.OC.EEA.Pa02.I9762.Sb001.0520.-	OPERA: Valvola, a comando manuale a volantino di lega ferrosa acciaio generico; geometria: tenuta a soffietto | a flusso avviato; diametro nominale (Ø) [mm] = 40; pressione nominale [bar] = 40. Incluso: guarnizione del tipo senza amianto; indicatore di apertura; limitatore di alzata; ingrassatore; vite di bloccaggio; cappello di lega ferrosa acciaio al carbonio. / LAVORO: Posa. / SPECIFICHE TECNICHE: valvola esente da manutenzione; valvola con: corpo di lega ferrosa acciaio al carbonio forgiato, stelo di lega ferrosa acciaio inox, anello sede di tenuta valvola di lega ferrosa acciaio inox; volantino di lega ferrosa acciaio al carbonio.	1 cad		219,84	7,280%
LOM252.OC.EEA.Pa02.I9762.Sb001.0525.-	OPERA: Valvola, a comando manuale a volantino di lega ferrosa acciaio generico; geometria: tenuta a soffietto | a flusso avviato; diametro nominale (Ø) [mm] = 50; pressione nominale [bar] = 40. Incluso: guarnizione del tipo senza amianto; indicatore di apertura; limitatore di alzata; ingrassatore; vite di bloccaggio; cappello di lega ferrosa acciaio al carbonio. / LAVORO: Posa. / SPECIFICHE TECNICHE: valvola esente da manutenzione; valvola con: corpo di lega ferrosa acciaio al carbonio forgiato, stelo di lega ferrosa acciaio inox, anello sede di tenuta valvola di lega ferrosa acciaio inox; volantino di lega ferrosa acciaio al carbonio.	1 cad		247,74	6,460%
LOM252.OC.EEA.Pa02.I9762.Sb001.0530.-	OPERA: Valvola, a comando manuale a volantino di lega ferrosa acciaio generico; geometria: tenuta a soffietto | a flusso avviato; diametro nominale (Ø) [mm] = 65; pressione nominale [bar] = 40. Incluso: guarnizione del tipo senza amianto; indicatore di apertura; limitatore di alzata; ingrassatore; vite di bloccaggio; cappello di lega ferrosa acciaio al carbonio. / LAVORO: Posa. / SPECIFICHE TECNICHE: valvola esente da manutenzione; valvola con: corpo di lega ferrosa acciaio al carbonio fuso, stelo di lega ferrosa acciaio inox, anello sede di tenuta valvola di lega ferrosa acciaio inox; volantino di lega ferrosa acciaio al carbonio.	1 cad		430,29	7,320%
LOM252.OC.EEA.Pa02.I9762.Sb001.0535.-	OPERA: Valvola, a comando manuale a volantino di lega ferrosa acciaio generico; geometria: tenuta a soffietto | a flusso avviato; diametro nominale (Ø) [mm] = 80; pressione nominale [bar] = 40. Incluso: guarnizione del tipo senza amianto; indicatore di apertura; limitatore di alzata; ingrassatore; vite di bloccaggio; cappello di lega ferrosa acciaio al carbonio. / LAVORO: Posa. / SPECIFICHE TECNICHE: valvola esente da manutenzione; valvola con: corpo di lega ferrosa acciaio al carbonio fuso, stelo di lega ferrosa acciaio inox, anello sede di tenuta valvola di lega ferrosa acciaio inox; volantino di lega ferrosa acciaio al carbonio.	1 cad		540,61	5,830%
LOM252.OC.EEA.Pa02.I9762.Sb001.0540.-	OPERA: Valvola, a comando manuale a volantino di lega ferrosa acciaio generico; geometria: tenuta a soffietto | a flusso avviato; diametro nominale (Ø) [mm] = 100; pressione nominale [bar] = 40. Incluso: guarnizione del tipo senza amianto; indicatore di apertura; limitatore di alzata; ingrassatore; vite di bloccaggio; cappello di lega ferrosa acciaio al carbonio. / LAVORO: Posa. / SPECIFICHE TECNICHE: valvola esente da manutenzione; valvola con: corpo di lega ferrosa acciaio al carbonio fuso, stelo di lega ferrosa acciaio inox, anello sede di tenuta valvola di lega ferrosa acciaio inox; volantino di lega ferrosa acciaio al carbonio.	1 cad		697,62	4,510%
LOM252.OC.EEA.Pa02.I9762.Sb001.0545.-	OPERA: Valvola, a comando manuale a volantino di lega ferrosa acciaio generico; geometria: tenuta a soffietto | a flusso avviato; diametro nominale (Ø) [mm] = 125; pressione nominale [bar] = 40. Incluso: guarnizione del tipo senza amianto; indicatore di apertura; limitatore di alzata; ingrassatore; vite di bloccaggio; cappello di lega ferrosa acciaio al carbonio. / LAVORO: Posa. / SPECIFICHE TECNICHE: valvola esente da manutenzione; valvola con: corpo di lega ferrosa acciaio al carbonio fuso, stelo di lega ferrosa acciaio inox, anello sede di tenuta valvola di lega ferrosa acciaio inox; volantino di lega ferrosa acciaio al carbonio.	1 cad		1038,20	5,720%
LOM252.OC.EEA.Pa02.I9762.Sb001.0550.-	OPERA: Valvola, a comando manuale a volantino di lega ferrosa acciaio generico; geometria: tenuta a soffietto | a flusso avviato; diametro nominale (Ø) [mm] = 150; pressione nominale [bar] = 40. Incluso: guarnizione del tipo senza amianto; indicatore di apertura; limitatore di alzata; ingrassatore; vite di bloccaggio; cappello di lega ferrosa acciaio al carbonio. / LAVORO: Posa. / SPECIFICHE TECNICHE: valvola esente da manutenzione; valvola con: corpo di lega ferrosa acciaio al carbonio fuso, stelo di lega ferrosa acciaio inox, anello sede di tenuta valvola di lega ferrosa acciaio inox; volantino di lega ferrosa acciaio al carbonio.	1 cad		1295,45	4,580%
LOM252.OC.EEA.Pa02.I9762.Sb001.0555.-	OPERA: Valvola, a comando manuale a volantino di lega ferrosa acciaio generico; geometria: tenuta a soffietto | a flusso avviato; diametro nominale (Ø) [mm] = 200; pressione nominale [bar] = 40. Incluso: guarnizione del tipo senza amianto; indicatore di apertura; limitatore di alzata; ingrassatore; vite di bloccaggio; cappello di lega ferrosa acciaio al carbonio. / LAVORO: Posa. / SPECIFICHE TECNICHE: valvola esente da manutenzione; valvola con: corpo di lega ferrosa acciaio al carbonio fuso, stelo di lega ferrosa acciaio inox, anello sede di tenuta valvola di lega ferrosa acciaio inox; volantino di lega ferrosa acciaio al carbonio.	1 cad		2561,20	3,080%
LOM252.OC.EEA.Pa02.I9762.Sb001.0560.-	OPERA: Valvola, a comando manuale a volantino di lega ferrosa acciaio generico; geometria: tenuta a soffietto | a flusso avviato; diametro nominale (Ø) [mm] = 250; pressione nominale [bar] = 40. Incluso: guarnizione del tipo senza amianto; indicatore di apertura; limitatore di alzata; ingrassatore; vite di bloccaggio; cappello di lega ferrosa acciaio al carbonio. / LAVORO: Posa. / SPECIFICHE TECNICHE: valvola esente da manutenzione; valvola con: corpo di lega ferrosa acciaio al carbonio fuso, stelo di lega ferrosa acciaio inox, anello sede di tenuta valvola di lega ferrosa acciaio inox; volantino di lega ferrosa acciaio al carbonio.	1 cad		4046,09	1,950%
LOM252.OC.EEA.Pa02.I9762.Sb001.0565.-	OPERA: Valvola, a comando manuale a volantino di lega ferrosa acciaio generico; geometria: a vite esterna | a flusso avviato; funzione: di regolazione; diametro nominale (Ø) [mm] = 15; pressione nominale [bar] = 40. Incluso: guarnizione del tipo senza amianto; indicatore di apertura; limitatore di alzata; ingrassatore; vite di bloccaggio; cappello di lega ferrosa acciaio al carbonio. / LAVORO: Posa. / SPECIFICHE TECNICHE: valvola con: corpo di lega ferrosa acciaio al carbonio forgiato, stelo di lega ferrosa acciaio inox, anello sede di tenuta valvola di lega ferrosa acciaio inox, volantino di lega ferrosa acciaio al carbonio.	1 cad		160,13	7,420%
LOM252.OC.EEA.Pa02.I9762.Sb001.0570.-	OPERA: Valvola, a comando manuale a volantino di lega ferrosa acciaio generico; geometria: a vite esterna | a flusso avviato; funzione: di regolazione; diametro nominale (Ø) [mm] = 20; pressione nominale [bar] = 40. Incluso: guarnizione del tipo senza amianto; indicatore di apertura; limitatore di alzata; ingrassatore; vite di bloccaggio; cappello di lega ferrosa acciaio al carbonio. / LAVORO: Posa. / SPECIFICHE TECNICHE: valvola con: corpo di lega ferrosa acciaio al carbonio forgiato, stelo di lega ferrosa acciaio inox, anello sede di tenuta valvola di lega ferrosa acciaio inox, volantino di lega ferrosa acciaio al carbonio.	1 cad		168,82	7,030%
LOM252.OC.EEA.Pa02.I9762.Sb001.0575.-	OPERA: Valvola, a comando manuale a volantino di lega ferrosa acciaio generico; geometria: a vite esterna | a flusso avviato; funzione: di regolazione; diametro nominale (Ø) [mm] = 25; pressione nominale [bar] = 40. Incluso: guarnizione del tipo senza amianto; indicatore di apertura; limitatore di alzata; ingrassatore; vite di bloccaggio; cappello di lega ferrosa acciaio al carbonio. / LAVORO: Posa. / SPECIFICHE TECNICHE: valvola con: corpo di lega ferrosa acciaio al carbonio forgiato, stelo di lega ferrosa acciaio inox, anello sede di tenuta valvola di lega ferrosa acciaio inox, volantino di lega ferrosa acciaio al carbonio.	1 cad		176,12	6,740%
LOM252.OC.EEA.Pa02.I9762.Sb001.0580.-	OPERA: Valvola, a comando manuale a volantino di lega ferrosa acciaio generico; geometria: a vite esterna | a flusso avviato; funzione: di regolazione; diametro nominale (Ø) [mm] = 32; pressione nominale [bar] = 40. Incluso: guarnizione del tipo senza amianto; indicatore di apertura; limitatore di alzata; ingrassatore; vite di bloccaggio; cappello di lega ferrosa acciaio al carbonio. / LAVORO: Posa. / SPECIFICHE TECNICHE: valvola con: corpo di lega ferrosa acciaio al carbonio forgiato, stelo di lega ferrosa acciaio inox, anello sede di tenuta valvola di lega ferrosa acciaio inox, volantino di lega ferrosa acciaio al carbonio.	1 cad		207,02	7,730%
LOM252.OC.EEA.Pa02.I9762.Sb001.0585.-	OPERA: Valvola, a comando manuale a volantino di lega ferrosa acciaio generico; geometria: a vite esterna | a flusso avviato; funzione: di regolazione; diametro nominale (Ø) [mm] = 40; pressione nominale [bar] = 40. Incluso: guarnizione del tipo senza amianto; indicatore di apertura; limitatore di alzata; ingrassatore; vite di bloccaggio; cappello di lega ferrosa acciaio al carbonio. / LAVORO: Posa. / SPECIFICHE TECNICHE: valvola con: corpo di lega ferrosa acciaio al carbonio forgiato, stelo di lega ferrosa acciaio inox, anello sede di tenuta valvola di lega ferrosa acciaio inox, volantino di lega ferrosa acciaio al carbonio.	1 cad		238,13	6,720%
LOM252.OC.EEA.Pa02.I9762.Sb001.0590.-	OPERA: Valvola, a comando manuale a volantino di lega ferrosa acciaio generico; geometria: a vite esterna | a flusso avviato; funzione: di regolazione; diametro nominale (Ø) [mm] = 50; pressione nominale [bar] = 40. Incluso: guarnizione del tipo senza amianto; indicatore di apertura; limitatore di alzata; ingrassatore; vite di bloccaggio; cappello di lega ferrosa acciaio al carbonio. / LAVORO: Posa. / SPECIFICHE TECNICHE: valvola con: corpo di lega ferrosa acciaio al carbonio forgiato, stelo di lega ferrosa acciaio inox, anello sede di tenuta valvola di lega ferrosa acciaio inox, volantino di lega ferrosa acciaio al carbonio.	1 cad		268,79	5,950%
LOM252.OC.EEA.Pa02.I9762.Sb001.0595.-	OPERA: Valvola, a comando manuale a volantino di lega ferrosa acciaio generico; geometria: a vite esterna | a flusso avviato; funzione: di regolazione; diametro nominale (Ø) [mm] = 65; pressione nominale [bar] = 40. Incluso: guarnizione del tipo senza amianto; indicatore di apertura; limitatore di alzata; ingrassatore; vite di bloccaggio; cappello di lega ferrosa acciaio al carbonio. / LAVORO: Posa. / SPECIFICHE TECNICHE: valvola con: corpo di lega ferrosa acciaio al carbonio fuso, stelo di lega ferrosa acciaio inox, anello sede di tenuta valvola di lega ferrosa acciaio inox, volantino di lega ferrosa acciaio al carbonio.	1 cad		457,30	6,890%
LOM252.OC.EEA.Pa02.I9762.Sb001.0600.-	OPERA: Valvola, a comando manuale a volantino di lega ferrosa acciaio generico; geometria: a vite esterna | a flusso avviato; funzione: di regolazione; diametro nominale (Ø) [mm] = 80; pressione nominale [bar] = 40. Incluso: guarnizione del tipo senza amianto; indicatore di apertura; limitatore di alzata; ingrassatore; vite di bloccaggio; cappello di lega ferrosa acciaio al carbonio. / LAVORO: Posa. / SPECIFICHE TECNICHE: valvola con: corpo di lega ferrosa acciaio al carbonio fuso, stelo di lega ferrosa acciaio inox, anello sede di tenuta valvola di lega ferrosa acciaio inox, volantino di lega ferrosa acciaio al carbonio.	1 cad		571,29	5,510%
LOM252.OC.EEA.Pa02.I9762.Sb001.0605.-	OPERA: Valvola, a comando manuale a volantino di lega ferrosa acciaio generico; geometria: a vite esterna | a flusso avviato; funzione: di regolazione; diametro nominale (Ø) [mm] = 100; pressione nominale [bar] = 40. Incluso: guarnizione del tipo senza amianto; indicatore di apertura; limitatore di alzata; ingrassatore; vite di bloccaggio; cappello di lega ferrosa acciaio al carbonio. / LAVORO: Posa. / SPECIFICHE TECNICHE: valvola con: corpo di lega ferrosa acciaio al carbonio fuso, stelo di lega ferrosa acciaio inox, anello sede di tenuta valvola di lega ferrosa acciaio inox, volantino di lega ferrosa acciaio al carbonio.	1 cad		740,20	4,250%
LOM252.OC.EEA.Pa02.I9762.Sb001.0610.-	OPERA: Valvola, a comando manuale a volantino di lega ferrosa acciaio generico; geometria: a vite esterna | a flusso avviato; funzione: di regolazione; diametro nominale (Ø) [mm] = 125; pressione nominale [bar] = 40. Incluso: guarnizione del tipo senza amianto; indicatore di apertura; limitatore di alzata; ingrassatore; vite di bloccaggio; cappello di lega ferrosa acciaio al carbonio. / LAVORO: Posa. / SPECIFICHE TECNICHE: valvola con: corpo di lega ferrosa acciaio al carbonio fuso, stelo di lega ferrosa acciaio inox, anello sede di tenuta valvola di lega ferrosa acciaio inox, volantino di lega ferrosa acciaio al carbonio.	1 cad		1097,69	5,410%
LOM252.OC.EEA.Pa02.I9762.Sb001.0615.-	OPERA: Valvola, a comando manuale a volantino di lega ferrosa acciaio generico; geometria: a vite esterna | a flusso avviato; funzione: di regolazione; diametro nominale (Ø) [mm] = 150; pressione nominale [bar] = 40. Incluso: guarnizione del tipo senza amianto; indicatore di apertura; limitatore di alzata; ingrassatore; vite di bloccaggio; cappello di lega ferrosa acciaio al carbonio. / LAVORO: Posa. / SPECIFICHE TECNICHE: valvola con: corpo di lega ferrosa acciaio al carbonio fuso, stelo di lega ferrosa acciaio inox, anello sede di tenuta valvola di lega ferrosa acciaio inox, volantino di lega ferrosa acciaio al carbonio.	1 cad		1388,83	4,280%
LOM252.OC.EEA.Pa02.I9762.Sb001.0620.-	OPERA: Valvola, a comando manuale a volantino di lega ferrosa acciaio generico; geometria: a vite esterna | a flusso avviato; funzione: di regolazione; diametro nominale (Ø) [mm] = 200; pressione nominale [bar] = 40. Incluso: guarnizione del tipo senza amianto; indicatore di apertura; limitatore di alzata; ingrassatore; vite di bloccaggio; cappello di lega ferrosa acciaio al carbonio. / LAVORO: Posa. / SPECIFICHE TECNICHE: valvola con: corpo di lega ferrosa acciaio al carbonio fuso, stelo di lega ferrosa acciaio inox, anello sede di tenuta valvola di lega ferrosa acciaio inox, volantino di lega ferrosa acciaio al carbonio.	1 cad		2713,61	2,910%
LOM252.OC.EEA.Pa02.I9762.Sb001.0625.-	OPERA: Valvola, a comando manuale a volantino di lega ferrosa acciaio generico; geometria: a vite esterna | a flusso avviato; funzione: di regolazione; diametro nominale (Ø) [mm] = 250; pressione nominale [bar] = 40. Incluso: guarnizione del tipo senza amianto; indicatore di apertura; limitatore di alzata; ingrassatore; vite di bloccaggio; cappello di lega ferrosa acciaio al carbonio. / LAVORO: Posa. / SPECIFICHE TECNICHE: valvola con: corpo di lega ferrosa acciaio al carbonio fuso, stelo di lega ferrosa acciaio inox, anello sede di tenuta valvola di lega ferrosa acciaio inox, volantino di lega ferrosa acciaio al carbonio.	1 cad		4241,55	1,860%
LOM252.OC.EEA.Pa02.I9762.Sb001.0630.-	OPERA: Valvola, a comando manuale a volantino di lega ferrosa acciaio generico; geometria: tenuta a soffietto | a flusso avviato; diametro nominale (Ø) [mm] = 15; pressione nominale [bar] = 40. Incluso: guarnizione del tipo senza amianto; indicatore di apertura; limitatore di alzata; ingrassatore; vite di bloccaggio; cappello di lega ferrosa acciaio al carbonio. / LAVORO: Posa. / SPECIFICHE TECNICHE: valvola esente da manutenzione; valvola con: corpo di lega ferrosa acciaio al carbonio forgiato, stelo di lega ferrosa acciaio inox, anello sede di tenuta valvola di lega ferrosa acciaio inox, volantino di lega ferrosa acciaio al carbonio.	1 cad		159,21	7,460%
LOM252.OC.EEA.Pa02.I9762.Sb001.0635.-	OPERA: Valvola, a comando manuale a volantino di lega ferrosa acciaio generico; geometria: tenuta a soffietto | a flusso avviato; diametro nominale (Ø) [mm] = 20; pressione nominale [bar] = 40. Incluso: guarnizione del tipo senza amianto; indicatore di apertura; limitatore di alzata; ingrassatore; vite di bloccaggio; cappello di lega ferrosa acciaio al carbonio. / LAVORO: Posa. / SPECIFICHE TECNICHE: valvola esente da manutenzione; valvola con: corpo di lega ferrosa acciaio al carbonio forgiato, stelo di lega ferrosa acciaio inox, anello sede di tenuta valvola di lega ferrosa acciaio inox, volantino di lega ferrosa acciaio al carbonio.	1 cad		167,92	7,070%
LOM252.OC.EEA.Pa02.I9762.Sb001.0640.-	OPERA: Valvola, a comando manuale a volantino di lega ferrosa acciaio generico; geometria: tenuta a soffietto | a flusso avviato; diametro nominale (Ø) [mm] = 25; pressione nominale [bar] = 40. Incluso: guarnizione del tipo senza amianto; indicatore di apertura; limitatore di alzata; ingrassatore; vite di bloccaggio; cappello di lega ferrosa acciaio al carbonio. / LAVORO: Posa. / SPECIFICHE TECNICHE: valvola esente da manutenzione; valvola con: corpo di lega ferrosa acciaio al carbonio forgiato, stelo di lega ferrosa acciaio inox, anello sede di tenuta valvola di lega ferrosa acciaio inox, volantino di lega ferrosa acciaio al carbonio.	1 cad		176,12	6,740%
LOM252.OC.EEA.Pa02.I9762.Sb001.0645.-	OPERA: Valvola, a comando manuale a volantino di lega ferrosa acciaio generico; geometria: tenuta a soffietto | a flusso avviato; diametro nominale (Ø) [mm] = 32; pressione nominale [bar] = 40. Incluso: guarnizione del tipo senza amianto; indicatore di apertura; limitatore di alzata; ingrassatore; vite di bloccaggio; cappello di lega ferrosa acciaio al carbonio. / LAVORO: Posa. / SPECIFICHE TECNICHE: valvola esente da manutenzione; valvola con: corpo di lega ferrosa acciaio al carbonio forgiato, stelo di lega ferrosa acciaio inox, anello sede di tenuta valvola di lega ferrosa acciaio inox, volantino di lega ferrosa acciaio al carbonio.	1 cad		207,02	7,730%
LOM252.OC.EEA.Pa02.I9762.Sb001.0650.-	OPERA: Valvola, a comando manuale a volantino di lega ferrosa acciaio generico; geometria: tenuta a soffietto | a flusso avviato; diametro nominale (Ø) [mm] = 40; pressione nominale [bar] = 40. Incluso: guarnizione del tipo senza amianto; indicatore di apertura; limitatore di alzata; ingrassatore; vite di bloccaggio; cappello di lega ferrosa acciaio al carbonio. / LAVORO: Posa. / SPECIFICHE TECNICHE: valvola esente da manutenzione; valvola con: corpo di lega ferrosa acciaio al carbonio forgiato, stelo di lega ferrosa acciaio inox, anello sede di tenuta valvola di lega ferrosa acciaio inox, volantino di lega ferrosa acciaio al carbonio.	1 cad		236,74	6,760%
LOM252.OC.EEA.Pa02.I9762.Sb001.0655.-	OPERA: Valvola, a comando manuale a volantino di lega ferrosa acciaio generico; geometria: tenuta a soffietto | a flusso avviato; diametro nominale (Ø) [mm] = 50; pressione nominale [bar] = 40. Incluso: guarnizione del tipo senza amianto; indicatore di apertura; limitatore di alzata; ingrassatore; vite di bloccaggio; cappello di lega ferrosa acciaio al carbonio. / LAVORO: Posa. / SPECIFICHE TECNICHE: valvola esente da manutenzione; valvola con: corpo di lega ferrosa acciaio al carbonio forgiato, stelo di lega ferrosa acciaio inox, anello sede di tenuta valvola di lega ferrosa acciaio inox, volantino di lega ferrosa acciaio al carbonio.	1 cad		261,92	6,110%
LOM252.OC.EEA.Pa02.I9762.Sb001.0660.-	OPERA: Valvola, a comando manuale a volantino di lega ferrosa acciaio generico; geometria: tenuta a soffietto | a flusso avviato; diametro nominale (Ø) [mm] = 65; pressione nominale [bar] = 40. Incluso: guarnizione del tipo senza amianto; indicatore di apertura; limitatore di alzata; ingrassatore; vite di bloccaggio; cappello di lega ferrosa acciaio al carbonio. / LAVORO: Posa. / SPECIFICHE TECNICHE: valvola esente da manutenzione; valvola con: corpo di lega ferrosa acciaio al carbonio fuso, stelo di lega ferrosa acciaio inox, anello sede di tenuta valvola di lega ferrosa acciaio inox, volantino di lega ferrosa acciaio al carbonio.	1 cad		464,17	6,790%
LOM252.OC.EEA.Pa02.I9762.Sb001.0665.-	OPERA: Valvola, a comando manuale a volantino di lega ferrosa acciaio generico; geometria: tenuta a soffietto | a flusso avviato; diametro nominale (Ø) [mm] = 80; pressione nominale [bar] = 40. Incluso: guarnizione del tipo senza amianto; indicatore di apertura; limitatore di alzata; ingrassatore; vite di bloccaggio; cappello di lega ferrosa acciaio al carbonio. / LAVORO: Posa. / SPECIFICHE TECNICHE: valvola esente da manutenzione; valvola con: corpo di lega ferrosa acciaio al carbonio fuso, stelo di lega ferrosa acciaio inox, anello sede di tenuta valvola di lega ferrosa acciaio inox, volantino di lega ferrosa acciaio al carbonio.	1 cad		574,50	5,480%
LOM252.OC.EEA.Pa02.I9762.Sb001.0670.-	OPERA: Valvola, a comando manuale a volantino di lega ferrosa acciaio generico; geometria: tenuta a soffietto | a flusso avviato; diametro nominale (Ø) [mm] = 100; pressione nominale [bar] = 40. Incluso: guarnizione del tipo senza amianto; indicatore di apertura; limitatore di alzata; ingrassatore; vite di bloccaggio; cappello di lega ferrosa acciaio al carbonio. / LAVORO: Posa. / SPECIFICHE TECNICHE: valvola esente da manutenzione; valvola con: corpo di lega ferrosa acciaio al carbonio fuso, stelo di lega ferrosa acciaio inox, anello sede di tenuta valvola di lega ferrosa acciaio inox, volantino di lega ferrosa acciaio al carbonio.	1 cad		740,20	4,250%
LOM252.OC.EEA.Pa02.I9762.Sb001.0675.-	OPERA: Valvola, a comando manuale a volantino di lega ferrosa acciaio generico; geometria: tenuta a soffietto | a flusso avviato; diametro nominale (Ø) [mm] = 125; pressione nominale [bar] = 40. Incluso: guarnizione del tipo senza amianto; indicatore di apertura; limitatore di alzata; ingrassatore; vite di bloccaggio; cappello di lega ferrosa acciaio al carbonio. / LAVORO: Posa. / SPECIFICHE TECNICHE: valvola esente da manutenzione; valvola con: corpo di lega ferrosa acciaio al carbonio fuso, stelo di lega ferrosa acciaio inox, anello sede di tenuta valvola di lega ferrosa acciaio inox, volantino di lega ferrosa acciaio al carbonio.	1 cad		1084,89	5,470%
LOM252.OC.EEA.Pa02.I9762.Sb001.0680.-	OPERA: Valvola, a comando manuale a volantino di lega ferrosa acciaio generico; geometria: tenuta a soffietto | a flusso avviato; diametro nominale (Ø) [mm] = 150; pressione nominale [bar] = 40. Incluso: guarnizione del tipo senza amianto; indicatore di apertura; limitatore di alzata; ingrassatore; vite di bloccaggio; cappello di lega ferrosa acciaio al carbonio. / LAVORO: Posa. / SPECIFICHE TECNICHE: valvola esente da manutenzione; valvola con: corpo di lega ferrosa acciaio al carbonio fuso, stelo di lega ferrosa acciaio inox, anello sede di tenuta valvola di lega ferrosa acciaio inox, volantino di lega ferrosa acciaio al carbonio.	1 cad		1363,19	4,360%
LOM252.OC.EEA.Pa02.I9762.Sb001.0685.-	OPERA: Valvola, a comando manuale a volantino di lega ferrosa acciaio generico; geometria: tenuta a soffietto | a flusso avviato; diametro nominale (Ø) [mm] = 200; pressione nominale [bar] = 40. Incluso: guarnizione del tipo senza amianto; indicatore di apertura; limitatore di alzata; ingrassatore; vite di bloccaggio; cappello di lega ferrosa acciaio al carbonio. / LAVORO: Posa. / SPECIFICHE TECNICHE: valvola esente da manutenzione; valvola con: corpo di lega ferrosa acciaio al carbonio fuso, stelo di lega ferrosa acciaio inox, anello sede di tenuta valvola di lega ferrosa acciaio inox, volantino di lega ferrosa acciaio al carbonio.	1 cad		2645,86	2,990%
LOM252.OC.EEA.Pa02.I9762.Sb001.0690.-	OPERA: Valvola, a comando manuale a volantino di lega ferrosa acciaio generico; geometria: tenuta a soffietto | a flusso avviato; diametro nominale (Ø) [mm] = 250; pressione nominale [bar] = 40. Incluso: guarnizione del tipo senza amianto; indicatore di apertura; limitatore di alzata; ingrassatore; vite di bloccaggio; cappello di lega ferrosa acciaio al carbonio. / LAVORO: Posa. / SPECIFICHE TECNICHE: valvola esente da manutenzione; valvola con: corpo di lega ferrosa acciaio al carbonio fuso, stelo di lega ferrosa acciaio inox, anello sede di tenuta valvola di lega ferrosa acciaio inox, volantino di lega ferrosa acciaio al carbonio.	1 cad		4215,92	1,870%
LOM252.OC.EEA.Pa02.I9762.Sb001.0695.-	OPERA: Valvola, a comando manuale a volantino di lega ferrosa acciaio generico; geometria: a flusso avviato; diametro nominale (Ø) [mm] = 15; pressione nominale [bar] = 64. Incluso: guarnizione del tipo senza amianto; cavalletto di lega ferrosa acciaio al carbonio. / LAVORO: Posa. / SPECIFICHE TECNICHE: valvola con: corpo di lega ferrosa acciaio al carbonio, stelo di lega ferrosa acciaio inox, anello sede di tenuta valvola di lega ferrosa acciaio inox, volantino di lega ferrosa acciaio al carbonio.	1 cad		240,24	4,940%
LOM252.OC.EEA.Pa02.I9762.Sb001.0700.-	OPERA: Valvola, a comando manuale a volantino di lega ferrosa acciaio generico; geometria: a flusso avviato; diametro nominale (Ø) [mm] = 20; pressione nominale [bar] = 64. Incluso: guarnizione del tipo senza amianto; cavalletto di lega ferrosa acciaio al carbonio. / LAVORO: Posa. / SPECIFICHE TECNICHE: valvola con: corpo di lega ferrosa acciaio al carbonio, stelo di lega ferrosa acciaio inox, anello sede di tenuta valvola di lega ferrosa acciaio inox, volantino di lega ferrosa acciaio al carbonio.	1 cad		298,80	3,970%
LOM252.OC.EEA.Pa02.I9762.Sb001.0705.-	OPERA: Valvola, a comando manuale a volantino di lega ferrosa acciaio generico; geometria: a flusso avviato; diametro nominale (Ø) [mm] = 25; pressione nominale [bar] = 64. Incluso: guarnizione del tipo senza amianto; cavalletto di lega ferrosa acciaio al carbonio. / LAVORO: Posa. / SPECIFICHE TECNICHE: valvola con: corpo di lega ferrosa acciaio al carbonio, stelo di lega ferrosa acciaio inox, anello sede di tenuta valvola di lega ferrosa acciaio inox, volantino di lega ferrosa acciaio al carbonio.	1 cad		334,09	3,550%
LOM252.OC.EEA.Pa02.I9762.Sb001.0710.-	OPERA: Valvola, a comando manuale a volantino di lega ferrosa acciaio generico; geometria: a flusso avviato; diametro nominale (Ø) [mm] = 32; pressione nominale [bar] = 64. Incluso: guarnizione del tipo senza amianto; cavalletto di lega ferrosa acciaio al carbonio. / LAVORO: Posa. / SPECIFICHE TECNICHE: valvola con: corpo di lega ferrosa acciaio al carbonio, stelo di lega ferrosa acciaio inox, anello sede di tenuta valvola di lega ferrosa acciaio inox, volantino di lega ferrosa acciaio al carbonio.	1 cad		375,45	4,260%
LOM252.OC.EEA.Pa02.I9762.Sb001.0715.-	OPERA: Valvola, a comando manuale a volantino di lega ferrosa acciaio generico; geometria: a flusso avviato; diametro nominale (Ø) [mm] = 40; pressione nominale [bar] = 64. Incluso: guarnizione del tipo senza amianto; cavalletto di lega ferrosa acciaio al carbonio. / LAVORO: Posa. / SPECIFICHE TECNICHE: valvola con: corpo di lega ferrosa acciaio al carbonio, stelo di lega ferrosa acciaio inox, anello sede di tenuta valvola di lega ferrosa acciaio inox, volantino di lega ferrosa acciaio al carbonio.	1 cad		416,64	3,840%
LOM252.OC.EEA.Pa02.I9762.Sb001.0720.-	OPERA: Valvola, a comando manuale a volantino di lega ferrosa acciaio generico; geometria: a flusso avviato; diametro nominale (Ø) [mm] = 50; pressione nominale [bar] = 64. Incluso: guarnizione del tipo senza amianto; cavalletto di lega ferrosa acciaio al carbonio. / LAVORO: Posa. / SPECIFICHE TECNICHE: valvola con: corpo di lega ferrosa acciaio al carbonio, stelo di lega ferrosa acciaio inox, anello sede di tenuta valvola di lega ferrosa acciaio inox, volantino di lega ferrosa acciaio al carbonio.	1 cad		490,33	3,260%
LOM252.OC.EEA.Pa02.I9762.Sb001.0725.-	OPERA: Valvola, a comando manuale a volantino di lega ferrosa acciaio generico; geometria: a flusso avviato; diametro nominale (Ø) [mm] = 65; pressione nominale [bar] = 64. Incluso: guarnizione del tipo senza amianto; cavalletto di lega ferrosa acciaio al carbonio. / LAVORO: Posa. / SPECIFICHE TECNICHE: valvola con: corpo di lega ferrosa acciaio al carbonio, stelo di lega ferrosa acciaio inox, anello sede di tenuta valvola di lega ferrosa acciaio inox, volantino di lega ferrosa acciaio al carbonio.	1 cad		707,67	4,450%
LOM252.OC.EEA.Pa02.I9762.Sb001.0730.-	OPERA: Valvola, a comando manuale a volantino di lega ferrosa acciaio generico; geometria: a flusso avviato; diametro nominale (Ø) [mm] = 80; pressione nominale [bar] = 64. Incluso: guarnizione del tipo senza amianto; cavalletto di lega ferrosa acciaio al carbonio. / LAVORO: Posa. / SPECIFICHE TECNICHE: valvola con: corpo di lega ferrosa acciaio al carbonio, stelo di lega ferrosa acciaio inox, anello sede di tenuta valvola di lega ferrosa acciaio inox, volantino di lega ferrosa acciaio al carbonio.	1 cad		796,94	3,950%
LOM252.OC.EEA.Pa02.I9762.Sb001.0735.-	OPERA: Valvola, a comando manuale a volantino di lega ferrosa acciaio generico; geometria: a flusso avviato; diametro nominale (Ø) [mm] = 100; pressione nominale [bar] = 64. Incluso: guarnizione del tipo senza amianto; cavalletto di lega ferrosa acciaio al carbonio. / LAVORO: Posa. / SPECIFICHE TECNICHE: valvola con: corpo di lega ferrosa acciaio al carbonio, stelo di lega ferrosa acciaio inox, anello sede di tenuta valvola di lega ferrosa acciaio inox, volantino di lega ferrosa acciaio al carbonio.	1 cad		1104,54	2,850%
LOM252.OC.EEA.Pa02.I9762.Sb001.0740.-	OPERA: Valvola, a comando manuale a volantino di lega ferrosa acciaio generico; geometria: a flusso avviato; diametro nominale (Ø) [mm] = 125; pressione nominale [bar] = 64. Incluso: guarnizione del tipo senza amianto; cavalletto di lega ferrosa acciaio al carbonio. / LAVORO: Posa. / SPECIFICHE TECNICHE: valvola con: corpo di lega ferrosa acciaio al carbonio, stelo di lega ferrosa acciaio inox, anello sede di tenuta valvola di lega ferrosa acciaio inox, volantino di lega ferrosa acciaio al carbonio.	1 cad		1636,47	3,630%
LOM252.OC.EEA.Pa02.I9762.Sb001.0745.-	OPERA: Valvola, a comando manuale a volantino di lega ferrosa acciaio generico; geometria: a flusso avviato; diametro nominale (Ø) [mm] = 150; pressione nominale [bar] = 64. Incluso: guarnizione del tipo senza amianto; cavalletto di lega ferrosa acciaio al carbonio. / LAVORO: Posa. / SPECIFICHE TECNICHE: valvola con: corpo di lega ferrosa acciaio al carbonio, stelo di lega ferrosa acciaio inox, anello sede di tenuta valvola di lega ferrosa acciaio inox, volantino di lega ferrosa acciaio al carbonio.	1 cad		1947,26	3,050%
LOM252.OC.EEA.Pa02.I9762.Sb001.0750.-	OPERA: Valvola, a comando manuale a volantino di lega ferrosa acciaio generico; geometria: a flusso avviato; diametro nominale (Ø) [mm] = 200; pressione nominale [bar] = 64. Incluso: guarnizione del tipo senza amianto; cavalletto di lega ferrosa acciaio al carbonio. / LAVORO: Posa. / SPECIFICHE TECNICHE: valvola con: corpo di lega ferrosa acciaio al carbonio, stelo di lega ferrosa acciaio inox, anello sede di tenuta valvola di lega ferrosa acciaio inox, volantino di lega ferrosa acciaio al carbonio.	1 cad		3304,09	2,390%
LOM252.OC.EEA.Pa02.I9762.Sb001.0755.-	OPERA: Valvola, a comando manuale a volantino di lega ferrosa acciaio generico; geometria: a disco; diametro nominale (Ø) [mm] = 50. Incluso: guarnizioni del tipo senza amianto; cavalletto di lega ferrosa acciaio al carbonio. / LAVORO: Posa. / SPECIFICHE TECNICHE: valvola con: corpo di lega ferrosa acciaio al carbonio, stelo di lega ferrosa acciaio inox, anello sede di tenuta valvola di lega ferrosa acciaio inox, volantino di lega ferrosa acciaio al carbonio.	1 cad		243,16	6,580%
LOM252.OC.EEA.Pa02.I9762.Sb001.0760.-	OPERA: Valvola, a comando manuale a volantino di lega ferrosa acciaio generico; geometria: a disco; diametro nominale (Ø) [mm] = 65. Incluso: guarnizioni del tipo senza amianto; cavalletto di lega ferrosa acciaio al carbonio. / LAVORO: Posa. / SPECIFICHE TECNICHE: valvola con: corpo di lega ferrosa acciaio al carbonio, stelo di lega ferrosa acciaio inox, anello sede di tenuta valvola di lega ferrosa acciaio inox, volantino di lega ferrosa acciaio al carbonio.	1 cad		323,87	9,720%
LOM252.OC.EEA.Pa02.I9762.Sb001.0765.-	OPERA: Valvola, a comando manuale a volantino di lega ferrosa acciaio generico; geometria: a disco; diametro nominale (Ø) [mm] = 80. Incluso: guarnizioni del tipo senza amianto; cavalletto di lega ferrosa acciaio al carbonio. / LAVORO: Posa. / SPECIFICHE TECNICHE: valvola con: corpo di lega ferrosa acciaio al carbonio, stelo di lega ferrosa acciaio inox, anello sede di tenuta valvola di lega ferrosa acciaio inox, volantino di lega ferrosa acciaio al carbonio.	1 cad		384,99	8,180%
LOM252.OC.EEA.Pa02.I9762.Sb001.0770.-	OPERA: Valvola, a comando manuale a volantino di lega ferrosa acciaio generico; geometria: a disco; diametro nominale (Ø) [mm] = 100. Incluso: guarnizioni del tipo senza amianto; cavalletto di lega ferrosa acciaio al carbonio. / LAVORO: Posa. / SPECIFICHE TECNICHE: valvola con: corpo di lega ferrosa acciaio al carbonio, stelo di lega ferrosa acciaio inox, anello sede di tenuta valvola di lega ferrosa acciaio inox, volantino di lega ferrosa acciaio al carbonio.	1 cad		491,18	6,410%
LOM252.OC.EEA.Pa02.I9762.Sb001.0775.-	OPERA: Valvola, a comando manuale a volantino di lega ferrosa acciaio generico; geometria: a disco; diametro nominale (Ø) [mm] = 125. Incluso: guarnizioni del tipo senza amianto; cavalletto di lega ferrosa acciaio al carbonio. / LAVORO: Posa. / SPECIFICHE TECNICHE: valvola con: corpo di lega ferrosa acciaio al carbonio, stelo di lega ferrosa acciaio inox, anello sede di tenuta valvola di lega ferrosa acciaio inox, volantino di lega ferrosa acciaio al carbonio.	1 cad		673,39	8,820%
LOM252.OC.EEA.Pa02.I9762.Sb001.0780.-	OPERA: Valvola, a comando manuale a volantino di lega ferrosa acciaio generico; geometria: a disco; diametro nominale (Ø) [mm] = 150. Incluso: guarnizioni del tipo senza amianto; cavalletto di lega ferrosa acciaio al carbonio. / LAVORO: Posa. / SPECIFICHE TECNICHE: valvola con: corpo di lega ferrosa acciaio al carbonio, stelo di lega ferrosa acciaio inox, anello sede di tenuta valvola di lega ferrosa acciaio inox, volantino di lega ferrosa acciaio al carbonio.	1 cad		820,33	7,240%
LOM252.OC.EEA.Pa02.I9762.Sb001.0785.-	OPERA: Valvola, a comando manuale a volantino di lega ferrosa acciaio generico; geometria: a disco; diametro nominale (Ø) [mm] = 200. Incluso: guarnizioni del tipo senza amianto; cavalletto di lega ferrosa acciaio al carbonio. / LAVORO: Posa. / SPECIFICHE TECNICHE: valvola con: corpo di lega ferrosa acciaio al carbonio, stelo di lega ferrosa acciaio inox, anello sede di tenuta valvola di lega ferrosa acciaio inox, volantino di lega ferrosa acciaio al carbonio.	1 cad		1305,14	6,050%
LOM252.OC.EEA.Pa02.I9762.Sb001.0790.-	OPERA: Valvola, a comando manuale a volantino di lega ferrosa acciaio generico; geometria: a disco; diametro nominale (Ø) [mm] = 250. Incluso: guarnizioni del tipo senza amianto; cavalletto di lega ferrosa acciaio al carbonio. / LAVORO: Posa. / SPECIFICHE TECNICHE: valvola con: corpo di lega ferrosa acciaio al carbonio, stelo di lega ferrosa acciaio inox, anello sede di tenuta valvola di lega ferrosa acciaio inox, volantino di lega ferrosa acciaio al carbonio.	1 cad		2071,87	3,810%
LOM252.OC.EEA.Pa02.I9762.Sb001.0795.-	OPERA: Valvola, a comando manuale a volantino di lega ferrosa acciaio generico; geometria: a disco; diametro nominale (Ø) [mm] = 300. Incluso: guarnizioni del tipo senza amianto; cavalletto di lega ferrosa acciaio al carbonio. / LAVORO: Posa. / SPECIFICHE TECNICHE: valvola con: corpo di lega ferrosa acciaio al carbonio, stelo di lega ferrosa acciaio inox, anello sede di tenuta valvola di lega ferrosa acciaio inox, volantino di lega ferrosa acciaio al carbonio.	1 cad		2451,76	3,220%
LOM252.OC.EEA.Pa02.I9762.Sb001.0800.-	OPERA: Valvola di lega ferrosa acciaio generico; geometria: a battente; funzione: di ritegno; diametro nominale (Ø) [mm] = 50; pressione nominale [bar] = 25. Incluso: guarnizioni del tipo senza amianto. / LAVORO: Posa. / SPECIFICHE TECNICHE: valvola con: corpo di lega ferrosa acciaio al carbonio, coperchio di lega ferrosa acciaio al carbonio, otturatore di lega ferrosa acciaio al carbonio, anello sede di tenuta valvola di lega ferrosa acciaio inox.	1 cad		281,15	5,690%
LOM252.OC.EEA.Pa02.I9762.Sb001.0805.-	OPERA: Valvola di lega ferrosa acciaio generico; geometria: a battente; funzione: di ritegno; diametro nominale (Ø) [mm] = 65; pressione nominale [bar] = 25. Incluso: guarnizioni del tipo senza amianto. / LAVORO: Posa. / SPECIFICHE TECNICHE: valvola con: corpo di lega ferrosa acciaio al carbonio, coperchio di lega ferrosa acciaio al carbonio, otturatore di lega ferrosa acciaio al carbonio, anello sede di tenuta valvola di lega ferrosa acciaio inox.	1 cad		311,29	10,120%
LOM252.OC.EEA.Pa02.I9762.Sb001.0810.-	OPERA: Valvola di lega ferrosa acciaio generico; geometria: a battente; funzione: di ritegno; diametro nominale (Ø) [mm] = 80; pressione nominale [bar] = 25. Incluso: guarnizioni del tipo senza amianto. / LAVORO: Posa. / SPECIFICHE TECNICHE: valvola con: corpo di lega ferrosa acciaio al carbonio, coperchio di lega ferrosa acciaio al carbonio, otturatore di lega ferrosa acciaio al carbonio, anello sede di tenuta valvola di lega ferrosa acciaio inox.	1 cad		379,02	8,310%
LOM252.OC.EEA.Pa02.I9762.Sb001.0815.-	OPERA: Valvola di lega ferrosa acciaio generico; geometria: a battente; funzione: di ritegno; diametro nominale (Ø) [mm] = 100; pressione nominale [bar] = 25. Incluso: guarnizioni del tipo senza amianto. / LAVORO: Posa. / SPECIFICHE TECNICHE: valvola con: corpo di lega ferrosa acciaio al carbonio, coperchio di lega ferrosa acciaio al carbonio, otturatore di lega ferrosa acciaio al carbonio, anello sede di tenuta valvola di lega ferrosa acciaio inox.	1 cad		627,11	5,020%
LOM252.OC.EEA.Pa02.I9762.Sb001.0820.-	OPERA: Valvola di lega ferrosa acciaio generico; geometria: a battente; funzione: di ritegno; diametro nominale (Ø) [mm] = 125; pressione nominale [bar] = 25. Incluso: guarnizioni del tipo senza amianto. / LAVORO: Posa. / SPECIFICHE TECNICHE: valvola con: corpo di lega ferrosa acciaio al carbonio, coperchio di lega ferrosa acciaio al carbonio, otturatore di lega ferrosa acciaio al carbonio, anello sede di tenuta valvola di lega ferrosa acciaio inox.	1 cad		662,38	8,960%
LOM252.OC.EEA.Pa02.I9762.Sb001.0825.-	OPERA: Valvola di lega ferrosa acciaio generico; geometria: a battente; funzione: di ritegno; diametro nominale (Ø) [mm] = 150; pressione nominale [bar] = 25. Incluso: guarnizioni del tipo senza amianto. / LAVORO: Posa. / SPECIFICHE TECNICHE: valvola con: corpo di lega ferrosa acciaio al carbonio, coperchio di lega ferrosa acciaio al carbonio, otturatore di lega ferrosa acciaio al carbonio, anello sede di tenuta valvola di lega ferrosa acciaio inox.	1 cad		823,06	7,210%
LOM252.OC.EEA.Pa02.I9762.Sb001.0830.-	OPERA: Valvola di lega ferrosa acciaio generico; geometria: a battente; funzione: di ritegno; diametro nominale (Ø) [mm] = 200; pressione nominale [bar] = 25. Incluso: guarnizioni del tipo senza amianto. / LAVORO: Posa. / SPECIFICHE TECNICHE: valvola con: corpo di lega ferrosa acciaio al carbonio, coperchio di lega ferrosa acciaio al carbonio, otturatore di lega ferrosa acciaio al carbonio, anello sede di tenuta valvola di lega ferrosa acciaio inox.	1 cad		1230,53	6,420%
LOM252.OC.EEA.Pa02.I9762.Sb001.0835.-	OPERA: Valvola di lega ferrosa acciaio generico; geometria: a battente; funzione: di ritegno; diametro nominale (Ø) [mm] = 250; pressione nominale [bar] = 25. Incluso: guarnizioni del tipo senza amianto. / LAVORO: Posa. / SPECIFICHE TECNICHE: valvola con: corpo di lega ferrosa acciaio al carbonio, coperchio di lega ferrosa acciaio al carbonio, otturatore di lega ferrosa acciaio al carbonio, anello sede di tenuta valvola di lega ferrosa acciaio inox.	1 cad		1708,87	4,620%
LOM252.OC.EEA.Pa02.I9762.Sb001.0840.-	OPERA: Valvola di lega ferrosa acciaio generico; geometria: a battente; funzione: di ritegno; diametro nominale (Ø) [mm] = 300; pressione nominale [bar] = 25. Incluso: guarnizioni del tipo senza amianto. / LAVORO: Posa. / SPECIFICHE TECNICHE: valvola con: corpo di lega ferrosa acciaio al carbonio, coperchio di lega ferrosa acciaio al carbonio, otturatore di lega ferrosa acciaio al carbonio, anello sede di tenuta valvola di lega ferrosa acciaio inox.	1 cad		2448,13	3,230%
LOM252.OC.EEA.Pa02.I9762.Sb001.0845.-	OPERA: Valvola di lega ferrosa acciaio generico; geometria: a battente; funzione: di ritegno; diametro nominale (Ø) [mm] = 350; pressione nominale [bar] = 25. Incluso: guarnizioni del tipo senza amianto. / LAVORO: Posa. / SPECIFICHE TECNICHE: valvola con: corpo di lega ferrosa acciaio al carbonio, coperchio di lega ferrosa acciaio al carbonio, otturatore di lega ferrosa acciaio al carbonio, anello sede di tenuta valvola di lega ferrosa acciaio inox.	1 cad		3970,13	1,990%
LOM252.OC.EEA.Pa02.I9762.Sb001.0850.-	OPERA: Valvola di lega ferrosa acciaio generico; geometria: a battente; funzione: di ritegno; diametro nominale (Ø) [mm] = 400; pressione nominale [bar] = 25. Incluso: guarnizioni del tipo senza amianto. / LAVORO: Posa. / SPECIFICHE TECNICHE: valvola con: corpo di lega ferrosa acciaio al carbonio, coperchio di lega ferrosa acciaio al carbonio, otturatore di lega ferrosa acciaio al carbonio, anello sede di tenuta valvola di lega ferrosa acciaio inox.	1 cad		4231,01	1,870%
LOM252.OC.EEA.Pa02.I9762.Sb001.0855.-	OPERA: Valvola di lega ferrosa acciaio generico; geometria: a battente; funzione: di ritegno; diametro nominale (Ø) [mm] = 500; pressione nominale [bar] = 25. Incluso: guarnizioni del tipo senza amianto. / LAVORO: Posa. / SPECIFICHE TECNICHE: valvola con: corpo di lega ferrosa acciaio al carbonio, coperchio di lega ferrosa acciaio al carbonio, otturatore di lega ferrosa acciaio al carbonio, anello sede di tenuta valvola di lega ferrosa acciaio inox.	1 cad		7405,44	1,070%
LOM252.OC.EEA.Pa02.I9762.Sb001.0860.-	OPERA: Valvola di lega ferrosa acciaio generico; geometria: a battente; funzione: di ritegno; diametro nominale (Ø) [mm] = 50; pressione nominale [bar] = 40. Incluso: guarnizioni del tipo senza amianto. / LAVORO: Posa. / SPECIFICHE TECNICHE: valvola con: corpo di lega ferrosa acciaio al carbonio, coperchio di lega ferrosa acciaio al carbonio, otturatore di lega ferrosa acciaio al carbonio, anello sede di tenuta valvola di lega ferrosa acciaio inox.	1 cad		281,15	5,690%
LOM252.OC.EEA.Pa02.I9762.Sb001.0865.-	OPERA: Valvola di lega ferrosa acciaio generico; geometria: a battente; funzione: di ritegno; diametro nominale (Ø) [mm] = 80; pressione nominale [bar] = 40. Incluso: guarnizioni del tipo senza amianto. / LAVORO: Posa. / SPECIFICHE TECNICHE: valvola con: corpo di lega ferrosa acciaio al carbonio, coperchio di lega ferrosa acciaio al carbonio, otturatore di lega ferrosa acciaio al carbonio, anello sede di tenuta valvola di lega ferrosa acciaio inox.	1 cad		379,02	8,310%
LOM252.OC.EEA.Pa02.I9762.Sb001.0870.-	OPERA: Valvola di lega ferrosa acciaio generico; geometria: a battente; funzione: di ritegno; diametro nominale (Ø) [mm] = 100; pressione nominale [bar] = 40. Incluso: guarnizioni del tipo senza amianto. / LAVORO: Posa. / SPECIFICHE TECNICHE: valvola con: corpo di lega ferrosa acciaio al carbonio, coperchio di lega ferrosa acciaio al carbonio, otturatore di lega ferrosa acciaio al carbonio, anello sede di tenuta valvola di lega ferrosa acciaio inox.	1 cad		473,79	6,650%
LOM252.OC.EEA.Pa02.I9762.Sb001.0875.-	OPERA: Valvola di lega ferrosa acciaio generico; geometria: a battente; funzione: di ritegno; diametro nominale (Ø) [mm] = 150; pressione nominale [bar] = 40. Incluso: guarnizioni del tipo senza amianto. / LAVORO: Posa. / SPECIFICHE TECNICHE: valvola con: corpo di lega ferrosa acciaio al carbonio, coperchio di lega ferrosa acciaio al carbonio, otturatore di lega ferrosa acciaio al carbonio, anello sede di tenuta valvola di lega ferrosa acciaio inox.	1 cad		849,16	6,990%
LOM252.OC.EEA.Pa02.I9762.Sb001.0880.-	OPERA: Valvola di lega ferrosa acciaio generico; geometria: a battente; funzione: di ritegno; diametro nominale (Ø) [mm] = 200; pressione nominale [bar] = 40. Incluso: guarnizioni del tipo senza amianto. / LAVORO: Posa. / SPECIFICHE TECNICHE: valvola con: corpo di lega ferrosa acciaio al carbonio, coperchio di lega ferrosa acciaio al carbonio, otturatore di lega ferrosa acciaio al carbonio, anello sede di tenuta valvola di lega ferrosa acciaio inox.	1 cad		1491,44	5,300%
LOM252.OC.EEA.Pa02.I9762.Sb001.0885.-	OPERA: Valvola di lega ferrosa acciaio generico; geometria: a battente; funzione: di ritegno; diametro nominale (Ø) [mm] = 250; pressione nominale [bar] = 40. Incluso: guarnizioni del tipo senza amianto. / LAVORO: Posa. / SPECIFICHE TECNICHE: valvola con: corpo di lega ferrosa acciaio al carbonio, coperchio di lega ferrosa acciaio al carbonio, otturatore di lega ferrosa acciaio al carbonio, anello sede di tenuta valvola di lega ferrosa acciaio inox.	1 cad		2056,78	3,840%
LOM252.OC.EEA.Pa02.I9762.Sb001.0890.-	OPERA: Valvola di lega ferrosa acciaio generico; geometria: a battente; funzione: di ritegno; diametro nominale (Ø) [mm] = 300; pressione nominale [bar] = 40. Incluso: guarnizioni del tipo senza amianto. / LAVORO: Posa. / SPECIFICHE TECNICHE: valvola con: corpo di lega ferrosa acciaio al carbonio, coperchio di lega ferrosa acciaio al carbonio, otturatore di lega ferrosa acciaio al carbonio, anello sede di tenuta valvola di lega ferrosa acciaio inox.	1 cad		2796,01	2,830%
LOM252.OC.EEA.Pa02.I9762.Sb001.0895.-	OPERA: Valvola di lega ferrosa acciaio generico; geometria: a battente; funzione: di ritegno; diametro nominale (Ø) [mm] = 350; pressione nominale [bar] = 40. Incluso: guarnizioni del tipo senza amianto. / LAVORO: Posa. / SPECIFICHE TECNICHE: valvola con: corpo di lega ferrosa acciaio al carbonio, coperchio di lega ferrosa acciaio al carbonio, otturatore di lega ferrosa acciaio al carbonio, anello sede di tenuta valvola di lega ferrosa acciaio inox.	1 cad		4373,84	1,810%
LOM252.OC.EEA.Pa02.I9762.Sb001.0900.-	OPERA: Valvola di lega ferrosa acciaio generico; geometria: a battente; funzione: di ritegno; diametro nominale (Ø) [mm] = 400; pressione nominale [bar] = 40. Incluso: guarnizioni del tipo senza amianto. / LAVORO: Posa. / SPECIFICHE TECNICHE: valvola con: corpo di lega ferrosa acciaio al carbonio, coperchio di lega ferrosa acciaio al carbonio, otturatore di lega ferrosa acciaio al carbonio, anello sede di tenuta valvola di lega ferrosa acciaio inox.	1 cad		5350,20	1,480%
LOM252.OC.EEA.Pa02.I9762.Sb001.0905.-	OPERA: Valvola di lega ferrosa acciaio generico; geometria: a battente | tipo wafer; funzione: di ritegno; diametro nominale (Ø) [mm] = 50; pressione nominale [bar] = 16. Incluso: guarnizione O-Ring di gomma generica. / LAVORO: Posa. / SPECIFICHE TECNICHE: valvola con: corpo di lega ferrosa acciaio al carbonio, disco di lega ferrosa acciaio al carbonio, golfare di lega ferrosa acciaio al carbonio, anello sede di tenuta valvola di gomma generica.	1 cad		53,21	30,080%
LOM252.OC.EEA.Pa02.I9762.Sb001.0910.-	OPERA: Valvola di lega ferrosa acciaio generico; geometria: a battente | tipo wafer; funzione: di ritegno; diametro nominale (Ø) [mm] = 65; pressione nominale [bar] = 16. / LAVORO: Posa.	1 cad		76,91	40,950%
LOM252.OC.EEA.Pa02.I9762.Sb001.0915.-	OPERA: Valvola di lega ferrosa acciaio generico; geometria: a battente | tipo wafer; funzione: di ritegno; diametro nominale (Ø) [mm] = 80; pressione nominale [bar] = 16. / LAVORO: Posa.	1 cad		83,35	37,790%
LOM252.OC.EEA.Pa02.I9762.Sb001.0920.-	OPERA: Valvola di lega ferrosa acciaio generico; geometria: a battente | tipo wafer; funzione: di ritegno; diametro nominale (Ø) [mm] = 100; pressione nominale [bar] = 16. / LAVORO: Posa.	1 cad		89,30	35,270%
LOM252.OC.EEA.Pa02.I9762.Sb001.0925.-	OPERA: Valvola di lega ferrosa acciaio generico; geometria: a battente | tipo wafer; funzione: di ritegno; diametro nominale (Ø) [mm] = 125; pressione nominale [bar] = 16. / LAVORO: Posa.	1 cad		136,91	43,370%
LOM252.OC.EEA.Pa02.I9762.Sb001.0930.-	OPERA: Valvola di lega ferrosa acciaio generico; geometria: a battente | tipo wafer; funzione: di ritegno; diametro nominale (Ø) [mm] = 150; pressione nominale [bar] = 16. / LAVORO: Posa.	1 cad		151,56	39,180%
LOM252.OC.EEA.Pa02.I9762.Sb001.0935.-	OPERA: Valvola di lega ferrosa acciaio generico; geometria: a battente | tipo wafer; funzione: di ritegno; diametro nominale (Ø) [mm] = 200; pressione nominale [bar] = 16. / LAVORO: Posa.	1 cad		207,04	38,150%
LOM252.OC.EEA.Pa02.I9762.Sb001.0940.-	OPERA: Valvola di lega ferrosa acciaio generico; geometria: a battente | tipo wafer; funzione: di ritegno; diametro nominale (Ø) [mm] = 250; pressione nominale [bar] = 16. / LAVORO: Posa.	1 cad		264,69	29,840%
LOM252.OC.EEA.Pa02.I9762.Sb001.0945.-	OPERA: Valvola di lega ferrosa acciaio generico; geometria: a disco | tipo wafer; funzione: di ritegno; diametro nominale (Ø) [mm] = 15; pressione nominale [bar] = 10 ÷ 40. Incluso: molla di lega ferrosa acciaio inox;. / LAVORO: Posa. / SPECIFICHE TECNICHE: valvola con: corpo di lega ferrosa acciaio galvanizzato, disco di lega ferrosa acciaio inox, anello sede di tenuta valvola di lega ferrosa acciaio inox.	1 cad		48,90	24,280%
LOM252.OC.EEA.Pa02.I9762.Sb001.0950.-	OPERA: Valvola di lega ferrosa acciaio generico; geometria: a disco | tipo wafer; funzione: di ritegno; diametro nominale (Ø) [mm] = 20; pressione nominale [bar] = 10 ÷ 40. Incluso: molla di lega ferrosa acciaio inox;. / LAVORO: Posa. / SPECIFICHE TECNICHE: valvola con: corpo di lega ferrosa acciaio galvanizzato, disco di lega ferrosa acciaio inox, anello sede di tenuta valvola di lega ferrosa acciaio inox.	1 cad		53,94	22,010%
LOM252.OC.EEA.Pa02.I9762.Sb001.0955.-	OPERA: Valvola di lega ferrosa acciaio generico; geometria: a disco | tipo wafer; funzione: di ritegno; diametro nominale (Ø) [mm] = 25; pressione nominale [bar] = 10 ÷ 40. Incluso: molla di lega ferrosa acciaio inox;. / LAVORO: Posa. / SPECIFICHE TECNICHE: valvola con: corpo di lega ferrosa acciaio galvanizzato, disco di lega ferrosa acciaio inox, anello sede di tenuta valvola di lega ferrosa acciaio inox.	1 cad		54,85	21,650%
LOM252.OC.EEA.Pa02.I9762.Sb001.0960.-	OPERA: Valvola di lega ferrosa acciaio generico; geometria: a disco | tipo wafer; funzione: di ritegno; diametro nominale (Ø) [mm] = 32; pressione nominale [bar] = 10 ÷ 40. Incluso: molla di lega ferrosa acciaio inox;. / LAVORO: Posa. / SPECIFICHE TECNICHE: valvola con: corpo di lega ferrosa acciaio galvanizzato, disco di lega ferrosa acciaio inox, anello sede di tenuta valvola di lega ferrosa acciaio inox.	1 cad		66,02	24,240%
LOM252.OC.EEA.Pa02.I9762.Sb001.0965.-	OPERA: Valvola di lega ferrosa acciaio generico; geometria: a disco | tipo wafer; funzione: di ritegno; diametro nominale (Ø) [mm] = 40; pressione nominale [bar] = 10 ÷ 40. Incluso: molla di lega ferrosa acciaio inox;. / LAVORO: Posa. / SPECIFICHE TECNICHE: valvola con: corpo di lega ferrosa acciaio galvanizzato, disco di lega ferrosa acciaio inox, anello sede di tenuta valvola di lega ferrosa acciaio inox.	1 cad		69,67	22,970%
LOM252.OC.EEA.Pa02.I9762.Sb001.0970.-	OPERA: Valvola di lega ferrosa acciaio generico; geometria: a disco | tipo wafer; funzione: di ritegno; diametro nominale (Ø) [mm] = 50; pressione nominale [bar] = 10 ÷ 40. Incluso: molla di lega ferrosa acciaio inox;. / LAVORO: Posa. / SPECIFICHE TECNICHE: valvola con: corpo di lega ferrosa acciaio galvanizzato, disco di lega ferrosa acciaio inox, anello sede di tenuta valvola di lega ferrosa acciaio inox.	1 cad		81,13	19,730%
LOM252.OC.EEA.Pa02.I9762.Sb001.0975.-	OPERA: Valvola di lega ferrosa acciaio generico; geometria: a disco | tipo wafer; funzione: di ritegno; diametro nominale (Ø) [mm] = 65; pressione nominale [bar] = 10 ÷ 40. Incluso: molla di lega ferrosa acciaio inox;. / LAVORO: Posa. / SPECIFICHE TECNICHE: valvola con: corpo di lega ferrosa acciaio galvanizzato, disco di lega ferrosa acciaio inox, anello sede di tenuta valvola di lega ferrosa acciaio inox.	1 cad		116,74	26,980%
LOM252.OC.EEA.Pa02.I9762.Sb001.0980.-	OPERA: Valvola di lega ferrosa acciaio generico; geometria: a disco | tipo wafer; funzione: di ritegno; diametro nominale (Ø) [mm] = 80; pressione nominale [bar] = 10 ÷ 40. Incluso: molla di lega ferrosa acciaio inox;. / LAVORO: Posa. / SPECIFICHE TECNICHE: valvola con: corpo di lega ferrosa acciaio galvanizzato, disco di lega ferrosa acciaio inox, anello sede di tenuta valvola di lega ferrosa acciaio inox.	1 cad		126,83	24,830%
LOM252.OC.EEA.Pa02.I9762.Sb001.0985.-	OPERA: Valvola di lega ferrosa acciaio generico; geometria: a disco | tipo wafer; funzione: di ritegno; diametro nominale (Ø) [mm] = 100; pressione nominale [bar] = 10 ÷ 40. Incluso: molla di lega ferrosa acciaio inox;. / LAVORO: Posa. / SPECIFICHE TECNICHE: valvola con: corpo di lega ferrosa acciaio galvanizzato, disco di lega ferrosa acciaio inox, anello sede di tenuta valvola di lega ferrosa acciaio inox.	1 cad		182,67	17,240%
LOM252.OC.EEA.Pa02.I9762.Sb001.0990.-	OPERA: Valvola di lega ferrosa acciaio generico; geometria: a disco | tipo wafer; funzione: di ritegno; diametro nominale (Ø) [mm] = 125; pressione nominale [bar] = 10 ÷ 40. Incluso: molla di lega ferrosa acciaio inox;. / LAVORO: Posa. / SPECIFICHE TECNICHE: valvola con: corpo di lega ferrosa acciaio galvanizzato, disco di lega ferrosa acciaio inox, anello sede di tenuta valvola di lega ferrosa acciaio inox.	1 cad		328,25	18,090%
LOM252.OC.EEA.Pa02.I9762.Sb001.0995.-	OPERA: Valvola di lega ferrosa acciaio generico; geometria: a disco | tipo wafer; funzione: di ritegno; diametro nominale (Ø) [mm] = 150; pressione nominale [bar] = 10 ÷ 40. Incluso: molla di lega ferrosa acciaio inox;. / LAVORO: Posa. / SPECIFICHE TECNICHE: valvola con: corpo di lega ferrosa acciaio galvanizzato, disco di lega ferrosa acciaio inox, anello sede di tenuta valvola di lega ferrosa acciaio inox.	1 cad		396,00	14,990%
LOM252.OC.EEA.Pa02.I9762.Sb001.1000.-	OPERA: Valvola di lega ferrosa acciaio generico; geometria: a disco | tipo wafer; funzione: di ritegno; diametro nominale (Ø) [mm] = 200; pressione nominale [bar] = 10 ÷ 40. Incluso: molla di lega ferrosa acciaio inox;. / LAVORO: Posa. / SPECIFICHE TECNICHE: valvola con: corpo di lega ferrosa acciaio galvanizzato, disco di lega ferrosa acciaio inox, anello sede di tenuta valvola di lega ferrosa acciaio inox.	1 cad		589,24	13,410%
LOM252.OC.EEA.Pa02.I9762.Sb030.0000.-	OPERA: Valvola, a comando elettrico di lega ferrosa ghisa generico; geometria: attacchi flangiati | a farfalla; funzione: di regolazione; diametro nominale (Ø) [mm] = 25; pressione nominale [bar] = 16. Incluso: contatto ausiliario, comando manuale, indicatore di posizione. / LAVORO: Posa. / SPECIFICHE TECNICHE: valvola a tenuta; valvola con: corpo di lega ferrosa ghisa generico, servocomando elettrico on-off di materiale generico.	1 cad		757,46	1,570%
LOM252.OC.EEA.Pa02.I9762.Sb030.0005.-	OPERA: Valvola, a comando elettrico di lega ferrosa ghisa generico; geometria: attacchi flangiati | a farfalla; funzione: di regolazione; diametro nominale (Ø) [mm] = 32; pressione nominale [bar] = 16. Incluso: contatto ausiliario, comando manuale, indicatore di posizione. / LAVORO: Posa. / SPECIFICHE TECNICHE: valvola a tenuta; valvola con: corpo di lega ferrosa ghisa generico, servocomando elettrico on-off di materiale generico.	1 cad		762,67	2,100%
LOM252.OC.EEA.Pa02.I9762.Sb030.0010.-	OPERA: Valvola, a comando elettrico di lega ferrosa ghisa generico; geometria: attacchi flangiati | a farfalla; funzione: di regolazione; diametro nominale (Ø) [mm] = 40; pressione nominale [bar] = 16. Incluso: contatto ausiliario, comando manuale, indicatore di posizione. / LAVORO: Posa. / SPECIFICHE TECNICHE: valvola a tenuta; valvola con: corpo di lega ferrosa ghisa generico, servocomando elettrico on-off di materiale generico.	1 cad		776,99	2,060%
LOM252.OC.EEA.Pa02.I9762.Sb030.0015.-	OPERA: Valvola, a comando elettrico di lega ferrosa ghisa generico; geometria: attacchi flangiati | a farfalla; funzione: di regolazione; diametro nominale (Ø) [mm] = 50; pressione nominale [bar] = 16. Incluso: contatto ausiliario, comando manuale, indicatore di posizione. / LAVORO: Posa. / SPECIFICHE TECNICHE: valvola a tenuta; valvola con: corpo di lega ferrosa ghisa generico, servocomando elettrico on-off di materiale generico.	1 cad		799,88	2,000%
LOM252.OC.EEA.Pa02.I9762.Sb030.0025.-	OPERA: Valvola, a comando elettrico di lega ferrosa ghisa generico; geometria: attacchi flangiati | a farfalla; funzione: di regolazione; diametro nominale (Ø) [mm] = 80; pressione nominale [bar] = 16. Incluso: contatto ausiliario, comando manuale, indicatore di posizione. / LAVORO: Posa. / SPECIFICHE TECNICHE: valvola a tenuta; valvola con: corpo di lega ferrosa ghisa generico, servocomando elettrico on-off di materiale generico.	1 cad		882,43	3,570%
LOM252.OC.EEA.Pa02.I9762.Sb030.0030.-	OPERA: Valvola, a comando elettrico di lega ferrosa ghisa generico; geometria: attacchi flangiati | a farfalla; funzione: di regolazione; diametro nominale (Ø) [mm] = 100; pressione nominale [bar] = 16. Incluso: contatto ausiliario, comando manuale, indicatore di posizione. / LAVORO: Posa. / SPECIFICHE TECNICHE: valvola a tenuta; valvola con: corpo di lega ferrosa ghisa generico, servocomando elettrico on-off di materiale generico.	1 cad		926,76	3,400%
LOM252.OC.EEA.Pa02.I9762.Sb030.0035.-	OPERA: Valvola, a comando elettrico di lega ferrosa ghisa generico; geometria: attacchi flangiati | a farfalla; funzione: di regolazione; diametro nominale (Ø) [mm] = 125; pressione nominale [bar] = 16. Incluso: contatto ausiliario, comando manuale, indicatore di posizione. / LAVORO: Posa. / SPECIFICHE TECNICHE: valvola a tenuta; valvola con: corpo di lega ferrosa ghisa generico, servocomando elettrico on-off di materiale generico.	1 cad		1006,38	5,900%
LOM252.OC.EEA.Pa02.I9762.Sb030.0040.-	OPERA: Valvola, a comando elettrico di lega ferrosa ghisa generico; geometria: attacchi flangiati | a farfalla; funzione: di regolazione; diametro nominale (Ø) [mm] = 150; pressione nominale [bar] = 16. Incluso: contatto ausiliario, comando manuale, indicatore di posizione. / LAVORO: Posa. / SPECIFICHE TECNICHE: valvola a tenuta; valvola con: corpo di lega ferrosa ghisa generico, servocomando elettrico on-off di materiale generico.	1 cad		1106,52	5,370%
LOM252.OC.EEA.Pa02.I9762.Sb030.0045.-	OPERA: Valvola, a comando elettrico di lega ferrosa ghisa generico; geometria: attacchi flangiati | a farfalla; funzione: di regolazione; diametro nominale (Ø) [mm] = 200; pressione nominale [bar] = 16. Incluso: contatto ausiliario, comando manuale, indicatore di posizione. / LAVORO: Posa. / SPECIFICHE TECNICHE: valvola a tenuta; valvola con: corpo di lega ferrosa ghisa generico, servocomando elettrico on-off di materiale generico.	1 cad		1343,02	5,880%
LOM252.OC.EEA.Pa02.I9762.Sb030.0050.-	OPERA: Valvola, a comando elettrico di lega ferrosa ghisa generico; geometria: a 4 vie | a settore | attacchi flangiati; funzione: di regolazione; diametro nominale (Ø) [mm] = 50; pressione nominale [bar] = 6. Incluso: contatto ausiliario, comando manuale, indicatore di posizione. / LAVORO: Posa. / SPECIFICHE TECNICHE: valvola con: corpo di lega ferrosa ghisa generico, servocomando elettrico modulante.	1 cad		834,24	11,140%
LOM252.OC.EEA.Pa02.I9762.Sb030.0055.-	OPERA: Valvola, a comando elettrico di lega ferrosa ghisa generico; geometria: a 4 vie | a settore | attacchi flangiati; funzione: di regolazione; diametro nominale (Ø) [mm] = 65; pressione nominale [bar] = 6. Incluso: contatto ausiliario, comando manuale, indicatore di posizione. / LAVORO: Posa. / SPECIFICHE TECNICHE: valvola con: corpo di lega ferrosa ghisa generico, servocomando elettrico modulante.	1 cad		872,87	10,650%
LOM252.OC.EEA.Pa02.I9762.Sb030.0060.-	OPERA: Valvola, a comando elettrico di lega ferrosa ghisa generico; geometria: a 4 vie | a settore | attacchi flangiati; funzione: di regolazione; diametro nominale (Ø) [mm] = 80; pressione nominale [bar] = 6. Incluso: contatto ausiliario, comando manuale, indicatore di posizione. / LAVORO: Posa. / SPECIFICHE TECNICHE: valvola con: corpo di lega ferrosa ghisa generico, servocomando elettrico modulante.	1 cad		951,39	9,770%
LOM252.OC.EEA.Pa02.I9762.Sb030.0065.-	OPERA: Valvola, a comando elettrico di lega ferrosa ghisa generico; geometria: a 4 vie | a settore | attacchi flangiati; funzione: di regolazione; diametro nominale (Ø) [mm] = 100; pressione nominale [bar] = 6. Incluso: contatto ausiliario, comando manuale, indicatore di posizione. / LAVORO: Posa. / SPECIFICHE TECNICHE: valvola con: corpo di lega ferrosa ghisa generico, servocomando elettrico modulante.	1 cad		1064,55	8,730%
LOM252.OC.EEA.Pa02.I9762.Sb030.0250.-	OPERA: Valvola, a comando magnetico/elettrico di lega ferrosa ghisa generico; geometria: a 4 vie | a settore | attacchi flangiati; funzione: di regolazione; diametro nominale (Ø) [mm] = 40; pressione nominale [bar] = 6. Incluso: contatto ausiliario, comando manuale, indicatore di posizione. / LAVORO: Posa. / SPECIFICHE TECNICHE: valvola con: corpo di lega ferrosa ghisa generico, servocomando elettrico modulante.	1 cad		717,90	4,390%
LOM252.OC.EEA.Pa02.I9762.Sb030.0500.-	OPERA: Valvola, a comando manuale a leva di lega ferrosa ghisa generico; geometria: tipo wafer | tipo SEMILUG | a farfalla; diametro nominale (Ø) [mm] = 25; pressione nominale [bar] = 16. Incluso: guarnizione di gomma EPDM; farfalla di lega ferrosa ghisa sferoidale con finitura di plastica poliammide - nylon (PA) (Rilsan). / LAVORO: Posa. / SPECIFICHE TECNICHE: valvola con: corpo di lega ferrosa ghisa sferoidale, stelo di lega ferrosa acciaio inox, leva di lega alluminio generico.	1 cad		52,55	22,600%
LOM252.OC.EEA.Pa02.I9762.Sb030.0505.-	OPERA: Valvola, a comando manuale a leva di lega ferrosa ghisa generico; geometria: tipo wafer | tipo SEMILUG | a farfalla; diametro nominale (Ø) [mm] = 32; pressione nominale [bar] = 16. Incluso: guarnizione di gomma EPDM; farfalla di lega ferrosa ghisa sferoidale con finitura di plastica poliammide - nylon (PA) (Rilsan). / LAVORO: Posa. / SPECIFICHE TECNICHE: valvola con: corpo di lega ferrosa ghisa sferoidale, stelo di lega ferrosa acciaio inox, leva di lega alluminio generico.	1 cad		57,77	27,700%
LOM252.OC.EEA.Pa02.I9762.Sb030.0510.-	OPERA: Valvola, a comando manuale a leva di lega ferrosa ghisa generico; geometria: tipo wafer | tipo SEMILUG | a farfalla; diametro nominale (Ø) [mm] = 40; pressione nominale [bar] = 16. Incluso: guarnizione di gomma EPDM; farfalla di lega ferrosa ghisa sferoidale con finitura di plastica poliammide - nylon (PA) (Rilsan). / LAVORO: Posa. / SPECIFICHE TECNICHE: valvola con: corpo di lega ferrosa ghisa sferoidale, stelo di lega ferrosa acciaio inox, leva di lega alluminio generico.	1 cad		59,61	26,850%
LOM252.OC.EEA.Pa02.I9762.Sb030.0515.-	OPERA: Valvola, a comando manuale a leva di lega ferrosa ghisa generico; geometria: tipo wafer | tipo SEMILUG | a farfalla; diametro nominale (Ø) [mm] = 50; pressione nominale [bar] = 16. Incluso: guarnizione di gomma EPDM; farfalla di lega ferrosa ghisa sferoidale con finitura di plastica poliammide - nylon (PA) (Rilsan). / LAVORO: Posa. / SPECIFICHE TECNICHE: valvola con: corpo di lega ferrosa ghisa sferoidale, stelo di lega ferrosa acciaio inox, leva di lega alluminio generico.	1 cad		61,45	26,050%
LOM252.OC.EEA.Pa02.I9762.Sb030.0520.-	OPERA: Valvola, a comando manuale a leva di lega ferrosa ghisa generico; geometria: tipo wafer | tipo SEMILUG | a farfalla; diametro nominale (Ø) [mm] = 65; pressione nominale [bar] = 16. Incluso: guarnizione di gomma EPDM; farfalla di lega ferrosa ghisa sferoidale con finitura di plastica poliammide - nylon (PA) (Rilsan). / LAVORO: Posa. / SPECIFICHE TECNICHE: valvola con: corpo di lega ferrosa ghisa sferoidale, stelo di lega ferrosa acciaio inox, leva di lega alluminio generico.	1 cad		82,41	38,220%
LOM252.OC.EEA.Pa02.I9762.Sb030.0525.-	OPERA: Valvola, a comando manuale a leva di lega ferrosa ghisa generico; geometria: tipo wafer | tipo SEMILUG | a farfalla; diametro nominale (Ø) [mm] = 80; pressione nominale [bar] = 16. Incluso: guarnizione di gomma EPDM; farfalla di lega ferrosa ghisa sferoidale con finitura di plastica poliammide - nylon (PA) (Rilsan). / LAVORO: Posa. / SPECIFICHE TECNICHE: valvola con: corpo di lega ferrosa ghisa sferoidale, stelo di lega ferrosa acciaio inox, leva di lega alluminio generico.	1 cad		86,08	36,590%
LOM252.OC.EEA.Pa02.I9762.Sb030.0530.-	OPERA: Valvola, a comando manuale a leva di lega ferrosa ghisa generico; geometria: tipo wafer | tipo SEMILUG | a farfalla; diametro nominale (Ø) [mm] = 100; pressione nominale [bar] = 16. Incluso: guarnizione di gomma EPDM; farfalla di lega ferrosa ghisa sferoidale con finitura di plastica poliammide - nylon (PA) (Rilsan). / LAVORO: Posa. / SPECIFICHE TECNICHE: valvola con: corpo di lega ferrosa ghisa sferoidale, stelo di lega ferrosa acciaio inox, leva di lega alluminio generico.	1 cad		92,96	33,880%
LOM252.OC.EEA.Pa02.I9762.Sb030.0535.-	OPERA: Valvola, a comando manuale a leva di lega ferrosa ghisa generico; geometria: tipo wafer | tipo SEMILUG | a farfalla; diametro nominale (Ø) [mm] = 125; pressione nominale [bar] = 16. Incluso: guarnizione di gomma EPDM; farfalla di lega ferrosa ghisa sferoidale con finitura di plastica poliammide - nylon (PA) (Rilsan). / LAVORO: Posa. / SPECIFICHE TECNICHE: valvola con: corpo di lega ferrosa ghisa sferoidale, stelo di lega ferrosa acciaio inox, leva di lega alluminio generico.	1 cad		143,77	41,300%
LOM252.OC.EEA.Pa02.I9762.Sb030.0540.-	OPERA: Valvola, a comando manuale a leva di lega ferrosa ghisa generico; geometria: tipo wafer | tipo SEMILUG | a farfalla; diametro nominale (Ø) [mm] = 150; pressione nominale [bar] = 16. Incluso: guarnizione di gomma EPDM; farfalla di lega ferrosa ghisa sferoidale con finitura di plastica poliammide - nylon (PA) (Rilsan). / LAVORO: Posa. / SPECIFICHE TECNICHE: valvola con: corpo di lega ferrosa ghisa sferoidale, stelo di lega ferrosa acciaio inox, leva di lega alluminio generico.	1 cad		151,10	39,290%
LOM252.OC.EEA.Pa02.I9762.Sb030.0545.-	OPERA: Valvola, a comando manuale a leva di lega ferrosa ghisa generico; geometria: tipo wafer | tipo SEMILUG | a farfalla; diametro nominale (Ø) [mm] = 200; pressione nominale [bar] = 16. Incluso: guarnizione di gomma EPDM; farfalla di lega ferrosa ghisa sferoidale con finitura di plastica poliammide - nylon (PA) (Rilsan). / LAVORO: Posa. / SPECIFICHE TECNICHE: valvola con: corpo di lega ferrosa ghisa sferoidale, stelo di lega ferrosa acciaio inox, leva di lega alluminio generico.	1 cad		200,16	39,460%
LOM252.OC.EEA.Pa02.I9762.Sb030.0550.-	OPERA: Valvola, a comando manuale a leva di lega ferrosa ghisa generico; geometria: tipo wafer | tipo SEMILUG | a farfalla; diametro nominale (Ø) [mm] = 250; pressione nominale [bar] = 16. Incluso: guarnizione di gomma EPDM; farfalla di lega ferrosa ghisa sferoidale con finitura di plastica poliammide - nylon (PA) (Rilsan). / LAVORO: Posa. / SPECIFICHE TECNICHE: valvola con: corpo di lega ferrosa ghisa generico, stelo di lega ferrosa acciaio inox, leva di lega alluminio generico.	1 cad		297,20	26,580%
LOM252.OC.EEA.Pa02.I9762.Sb030.0555.-	OPERA: Valvola, a comando manuale a leva di lega ferrosa ghisa generico; geometria: tipo wafer | tipo SEMILUG | a farfalla; diametro nominale (Ø) [mm] = 300; pressione nominale [bar] = 16. Incluso: guarnizione di gomma EPDM; farfalla di lega ferrosa ghisa sferoidale con finitura di plastica poliammide - nylon (PA) (Rilsan). / LAVORO: Posa. / SPECIFICHE TECNICHE: valvola con: corpo di lega ferrosa ghisa generico, stelo di lega ferrosa acciaio inox, leva di lega alluminio generico.	1 cad		346,63	22,790%
LOM252.OC.EEA.Pa02.I9762.Sb030.0560.-	OPERA: Valvola, a comando manuale a leva di lega ferrosa ghisa generico; geometria: tipo wafer | tipo SEMILUG | a farfalla; diametro nominale (Ø) [mm] = 350; pressione nominale [bar] = 16. Incluso: guarnizione di gomma EPDM; farfalla di lega ferrosa ghisa sferoidale con finitura di plastica poliammide - nylon (PA) (Rilsan). / LAVORO: Posa. / SPECIFICHE TECNICHE: valvola con: corpo di lega ferrosa ghisa generico, stelo di lega ferrosa acciaio inox, leva di lega alluminio generico.	1 cad		542,58	14,560%
LOM252.OC.EEA.Pa02.I9762.Sb030.0565.-	OPERA: Valvola, a comando manuale a leva di lega ferrosa ghisa generico; geometria: tipo wafer | tipo SEMILUG | a farfalla; diametro nominale (Ø) [mm] = 400; pressione nominale [bar] = 16. Incluso: guarnizione di gomma EPDM; farfalla di lega ferrosa ghisa sferoidale con finitura di plastica poliammide - nylon (PA) (Rilsan). / LAVORO: Posa. / SPECIFICHE TECNICHE: valvola con: corpo di lega ferrosa ghisa generico, stelo di lega ferrosa acciaio inox, leva di lega alluminio generico.	1 cad		652,41	12,110%
LOM252.OC.EEA.Pa02.I9762.Sb030.0570.-	OPERA: Valvola, a comando manuale a leva di lega ferrosa ghisa generico; geometria: tipo wafer | tipo SEMILUG | a farfalla; diametro nominale (Ø) [mm] = 450; pressione nominale [bar] = 16. Incluso: guarnizione di gomma EPDM; farfalla di lega ferrosa ghisa sferoidale con finitura di plastica poliammide - nylon (PA) (Rilsan). / LAVORO: Posa. / SPECIFICHE TECNICHE: valvola con: corpo di lega ferrosa ghisa generico, stelo di lega ferrosa acciaio inox, leva di lega alluminio generico.	1 cad		1466,27	5,390%
LOM252.OC.EEA.Pa02.I9762.Sb030.0575.-	OPERA: Valvola, a comando manuale a leva di lega ferrosa ghisa generico; geometria: tipo wafer | tipo SEMILUG | a farfalla; diametro nominale (Ø) [mm] = 500; pressione nominale [bar] = 16. Incluso: guarnizione di gomma EPDM; farfalla di lega ferrosa ghisa sferoidale con finitura di plastica poliammide - nylon (PA) (Rilsan). / LAVORO: Posa. / SPECIFICHE TECNICHE: valvola con: corpo di lega ferrosa ghisa generico, stelo di lega ferrosa acciaio inox, leva di lega alluminio generico.	1 cad		1697,43	4,650%
LOM252.OC.EEA.Pa02.I9762.Sb030.0580.-	OPERA: Valvola, a comando manuale a leva di lega ferrosa ghisa generico; geometria: tipo wafer | tipo LUG | a farfalla; diametro nominale (Ø) [mm] = 50; pressione nominale [bar] = 16. Incluso: guarnizione di gomma EPDM; farfalla di lega ferrosa ghisa sferoidale con finitura di plastica poliammide - nylon (PA) (Rilsan). / LAVORO: Posa. / SPECIFICHE TECNICHE: valvola con: corpo di lega ferrosa ghisa sferoidale, stelo di lega ferrosa acciaio inox, leva di lega alluminio generico.	1 cad		72,42	22,100%
LOM252.OC.EEA.Pa02.I9762.Sb030.0585.-	OPERA: Valvola, a comando manuale a leva di lega ferrosa ghisa generico; geometria: tipo wafer | tipo LUG | a farfalla; diametro nominale (Ø) [mm] = 65; pressione nominale [bar] = 16. Incluso: guarnizione di gomma EPDM; farfalla di lega ferrosa ghisa sferoidale con finitura di plastica poliammide - nylon (PA) (Rilsan). / LAVORO: Posa. / SPECIFICHE TECNICHE: valvola con: corpo di lega ferrosa ghisa sferoidale, stelo di lega ferrosa acciaio inox, leva di lega alluminio generico.	1 cad		96,61	32,600%
LOM252.OC.EEA.Pa02.I9762.Sb030.0590.-	OPERA: Valvola, a comando manuale a leva di lega ferrosa ghisa generico; geometria: tipo wafer | tipo LUG | a farfalla; diametro nominale (Ø) [mm] = 80; pressione nominale [bar] = 16. Incluso: guarnizione di gomma EPDM; farfalla di lega ferrosa ghisa sferoidale con finitura di plastica poliammide - nylon (PA) (Rilsan). / LAVORO: Posa. / SPECIFICHE TECNICHE: valvola con: corpo di lega ferrosa ghisa sferoidale, stelo di lega ferrosa acciaio inox, leva di lega alluminio generico.	1 cad		105,33	29,900%
LOM252.OC.EEA.Pa02.I9762.Sb030.0595.-	OPERA: Valvola, a comando manuale a leva di lega ferrosa ghisa generico; geometria: tipo wafer | tipo LUG | a farfalla; diametro nominale (Ø) [mm] = 100; pressione nominale [bar] = 16. Incluso: guarnizione di gomma EPDM; farfalla di lega ferrosa ghisa sferoidale con finitura di plastica poliammide - nylon (PA) (Rilsan). / LAVORO: Posa. / SPECIFICHE TECNICHE: valvola con: corpo di lega ferrosa ghisa sferoidale, stelo di lega ferrosa acciaio inox, leva di lega alluminio generico.	1 cad		115,37	27,300%
LOM252.OC.EEA.Pa02.I9762.Sb030.0600.-	OPERA: Valvola, a comando manuale a leva di lega ferrosa ghisa generico; geometria: tipo wafer | tipo LUG | a farfalla; diametro nominale (Ø) [mm] = 125; pressione nominale [bar] = 16. Incluso: guarnizione di gomma EPDM; farfalla di lega ferrosa ghisa sferoidale con finitura di plastica poliammide - nylon (PA) (Rilsan). / LAVORO: Posa. / SPECIFICHE TECNICHE: valvola con: corpo di lega ferrosa ghisa sferoidale, stelo di lega ferrosa acciaio inox, leva di lega alluminio generico.	1 cad		168,05	35,330%
LOM252.OC.EEA.Pa02.I9762.Sb030.0605.-	OPERA: Valvola, a comando manuale a leva di lega ferrosa ghisa generico; geometria: tipo wafer | tipo LUG | a farfalla; diametro nominale (Ø) [mm] = 150; pressione nominale [bar] = 16. Incluso: guarnizione di gomma EPDM; farfalla di lega ferrosa ghisa sferoidale con finitura di plastica poliammide - nylon (PA) (Rilsan). / LAVORO: Posa. / SPECIFICHE TECNICHE: valvola con: corpo di lega ferrosa ghisa sferoidale, stelo di lega ferrosa acciaio inox, leva di lega alluminio generico.	1 cad		180,86	32,830%
LOM252.OC.EEA.Pa02.I9762.Sb030.0610.-	OPERA: Valvola, a comando manuale a leva di lega ferrosa ghisa generico; geometria: tipo wafer | tipo LUG | a farfalla; diametro nominale (Ø) [mm] = 200; pressione nominale [bar] = 16. Incluso: guarnizione di gomma EPDM; farfalla di lega ferrosa ghisa sferoidale con finitura di plastica poliammide - nylon (PA) (Rilsan). / LAVORO: Posa. / SPECIFICHE TECNICHE: valvola con: corpo di lega ferrosa ghisa sferoidale, stelo di lega ferrosa acciaio inox, leva di lega alluminio generico.	1 cad		241,38	32,730%
LOM252.OC.EEA.Pa02.I9762.Sb030.0615.-	OPERA: Valvola, a comando manuale a leva di lega ferrosa ghisa generico; geometria: tipo wafer | tipo LUG | a farfalla; diametro nominale (Ø) [mm] = 250; pressione nominale [bar] = 16. Incluso: guarnizione di gomma EPDM; farfalla di lega ferrosa ghisa sferoidale con finitura di plastica poliammide - nylon (PA) (Rilsan). / LAVORO: Posa. / SPECIFICHE TECNICHE: valvola con: corpo di lega ferrosa ghisa sferoidale, stelo di lega ferrosa acciaio inox, leva di lega alluminio generico.	1 cad		427,65	18,470%
LOM252.OC.EEA.Pa02.I9762.Sb030.0620.-	OPERA: Valvola, a comando manuale a leva di lega ferrosa ghisa generico; geometria: tipo wafer | tipo LUG | a farfalla; diametro nominale (Ø) [mm] = 300; pressione nominale [bar] = 16. Incluso: guarnizione di gomma EPDM; farfalla di lega ferrosa ghisa sferoidale con finitura di plastica poliammide - nylon (PA) (Rilsan). / LAVORO: Posa. / SPECIFICHE TECNICHE: valvola con: corpo di lega ferrosa ghisa sferoidale, stelo di lega ferrosa acciaio inox, leva di lega alluminio generico.	1 cad		537,52	14,700%
LOM252.OC.EEA.Pa02.I9762.Sb030.0625.-	OPERA: Valvola, a comando manuale a leva di lega ferrosa ghisa generico; geometria: tipo wafer | tipo LUG | a farfalla; diametro nominale (Ø) [mm] = 350; pressione nominale [bar] = 16. Incluso: guarnizione di gomma EPDM; farfalla di lega ferrosa ghisa sferoidale con finitura di plastica poliammide - nylon (PA) (Rilsan). / LAVORO: Posa. / SPECIFICHE TECNICHE: valvola con: corpo di lega ferrosa ghisa sferoidale, stelo di lega ferrosa acciaio inox, leva di lega alluminio generico.	1 cad		790,19	10,000%
LOM252.OC.EEA.Pa02.I9762.Sb030.0630.-	OPERA: Valvola, a comando manuale a leva di lega ferrosa ghisa generico; geometria: tipo wafer | tipo LUG | a farfalla; diametro nominale (Ø) [mm] = 400; pressione nominale [bar] = 16. Incluso: guarnizione di gomma EPDM; farfalla di lega ferrosa ghisa sferoidale con finitura di plastica poliammide - nylon (PA) (Rilsan). / LAVORO: Posa. / SPECIFICHE TECNICHE: valvola con: corpo di lega ferrosa ghisa sferoidale, stelo di lega ferrosa acciaio inox, leva di lega alluminio generico.	1 cad		981,54	8,050%
LOM252.OC.EEA.Pa02.I9762.Sb030.0635.-	OPERA: Valvola, a comando manuale a leva di lega ferrosa ghisa generico; geometria: a galleggiante | tipo a squadra; diametro nominale (Ø) [mm] = 50; pressione nominale [bar] = 16. Incluso: guarnizione di gomma generica. / LAVORO: Posa. / SPECIFICHE TECNICHE: valvolo con: corpo di lega ferrosa ghisa generico, stelo di lega ferrosa acciaio inox, otturatore di lega ferrosa acciaio al carbonio, anello sede di tenuta valvola di lega ferrosa acciaio inox, galleggiante di lega ferrosa acciaio inox, cappello di lega ferrosa ghisa generico, maniglia a leva di lega ferrosa acciaio al carbonio.	1 cad		385,52	4,150%
LOM252.OC.EEA.Pa02.I9762.Sb030.0640.-	OPERA: Valvola, a comando manuale a leva di lega ferrosa ghisa generico; geometria: a galleggiante | tipo a squadra; diametro nominale (Ø) [mm] = 65; pressione nominale [bar] = 16. Incluso: guarnizione di gomma generica. / LAVORO: Posa. / SPECIFICHE TECNICHE: valvolo con: corpo di lega ferrosa ghisa generico, stelo di lega ferrosa acciaio inox, otturatore di lega ferrosa acciaio al carbonio, anello sede di tenuta valvola di lega ferrosa acciaio inox, galleggiante di lega ferrosa acciaio inox, cappello di lega ferrosa ghisa generico, maniglia a leva di lega ferrosa acciaio al carbonio.	1 cad		494,42	6,370%
LOM252.OC.EEA.Pa02.I9762.Sb030.0645.-	OPERA: Valvola, a comando manuale a leva di lega ferrosa ghisa generico; geometria: a galleggiante | tipo a squadra; diametro nominale (Ø) [mm] = 80; pressione nominale [bar] = 16. Incluso: guarnizione di gomma generica. / LAVORO: Posa. / SPECIFICHE TECNICHE: valvolo con: corpo di lega ferrosa ghisa generico, stelo di lega ferrosa acciaio inox, otturatore di lega ferrosa acciaio al carbonio, anello sede di tenuta valvola di lega ferrosa acciaio inox, galleggiante di lega ferrosa acciaio inox, cappello di lega ferrosa ghisa generico, maniglia a leva di lega ferrosa acciaio al carbonio.	1 cad		632,61	4,980%
LOM252.OC.EEA.Pa02.I9762.Sb030.0650.-	OPERA: Valvola, a comando manuale a leva di lega ferrosa ghisa generico; geometria: a galleggiante | tipo a squadra; diametro nominale (Ø) [mm] = 100; pressione nominale [bar] = 16. Incluso: guarnizione di gomma generica. / LAVORO: Posa. / SPECIFICHE TECNICHE: valvolo con: corpo di lega ferrosa ghisa generico, stelo di lega ferrosa acciaio inox, otturatore di lega ferrosa acciaio al carbonio, anello sede di tenuta valvola di lega ferrosa acciaio inox, galleggiante di lega ferrosa acciaio inox, cappello di lega ferrosa ghisa generico, maniglia a leva di lega ferrosa acciaio al carbonio.	1 cad		891,24	3,530%
LOM252.OC.EEA.Pa02.I9762.Sb030.0655.-	OPERA: Valvola, a comando manuale a leva di lega ferrosa ghisa generico; geometria: a galleggiante | tipo a squadra; diametro nominale (Ø) [mm] = 125; pressione nominale [bar] = 16. Incluso: guarnizione di gomma generica. / LAVORO: Posa. / SPECIFICHE TECNICHE: valvolo con: corpo di lega ferrosa ghisa generico, stelo di lega ferrosa acciaio inox, otturatore di lega ferrosa acciaio al carbonio, anello sede di tenuta valvola di lega ferrosa acciaio inox, galleggiante di lega ferrosa acciaio inox, cappello di lega ferrosa ghisa generico, maniglia a leva di lega ferrosa acciaio al carbonio.	1 cad		1185,14	5,010%
LOM252.OC.EEA.Pa02.I9762.Sb030.0660.-	OPERA: Valvola, a comando manuale a leva di lega ferrosa ghisa generico; geometria: a galleggiante | tipo a squadra; diametro nominale (Ø) [mm] = 150; pressione nominale [bar] = 16. Incluso: guarnizione di gomma generica. / LAVORO: Posa. / SPECIFICHE TECNICHE: valvolo con: corpo di lega ferrosa ghisa generico, stelo di lega ferrosa acciaio inox, otturatore di lega ferrosa acciaio al carbonio, anello sede di tenuta valvola di lega ferrosa acciaio inox, galleggiante di lega ferrosa acciaio inox, cappello di lega ferrosa ghisa generico, maniglia a leva di lega ferrosa acciaio al carbonio.	1 cad		1471,23	4,040%
LOM252.OC.EEA.Pa02.I9762.Sb030.0665.-	OPERA: Valvola, a comando manuale a leva di lega ferrosa ghisa generico; geometria: a galleggiante | tipo a squadra; diametro nominale (Ø) [mm] = 200; pressione nominale [bar] = 16. Incluso: guarnizione di gomma generica. / LAVORO: Posa. / SPECIFICHE TECNICHE: valvolo con: corpo di lega ferrosa ghisa generico, stelo di lega ferrosa acciaio inox, otturatore di lega ferrosa acciaio al carbonio, anello sede di tenuta valvola di lega ferrosa acciaio inox, galleggiante di lega ferrosa acciaio inox, cappello di lega ferrosa ghisa generico, maniglia a leva di lega ferrosa acciaio al carbonio.	1 cad		2590,04	3,050%
LOM252.OC.EEA.Pa02.I9762.Sb030.0670.-	OPERA: Valvola, a comando manuale a leva di lega ferrosa ghisa generico; geometria: a galleggiante | tipo a squadra; diametro nominale (Ø) [mm] = 250; pressione nominale [bar] = 16. Incluso: guarnizione di gomma generica. / LAVORO: Posa. / SPECIFICHE TECNICHE: valvolo con: corpo di lega ferrosa ghisa generico, stelo di lega ferrosa acciaio inox, otturatore di lega ferrosa acciaio al carbonio, anello sede di tenuta valvola di lega ferrosa acciaio inox, galleggiante di lega ferrosa acciaio inox, cappello di lega ferrosa ghisa generico, maniglia a leva di lega ferrosa acciaio al carbonio.	1 cad		3951,79	2,000%
LOM252.OC.EEA.Pa02.I9762.Sb030.0675.-	OPERA: Valvola, a comando manuale a leva di lega ferrosa ghisa generico; geometria: a galleggiante | tipo a squadra; diametro nominale (Ø) [mm] = 300; pressione nominale [bar] = 16. Incluso: guarnizione di gomma generica. / LAVORO: Posa. / SPECIFICHE TECNICHE: valvolo con: corpo di lega ferrosa ghisa generico, stelo di lega ferrosa acciaio inox, otturatore di lega ferrosa acciaio al carbonio, anello sede di tenuta valvola di lega ferrosa acciaio inox, galleggiante di lega ferrosa acciaio inox, cappello di lega ferrosa ghisa generico, maniglia a leva di lega ferrosa acciaio al carbonio.	1 cad		4995,45	1,580%
LOM252.OC.EEA.Pa02.I9762.Sb030.0680.-	OPERA: Valvola, a comando manuale a leva di lega ferrosa ghisa generico; geometria: a galleggiante | tipo a squadra; diametro nominale (Ø) [mm] = 350; pressione nominale [bar] = 16. Incluso: guarnizione di gomma generica. / LAVORO: Posa. / SPECIFICHE TECNICHE: valvolo con: corpo di lega ferrosa ghisa generico, stelo di lega ferrosa acciaio inox, otturatore di lega ferrosa acciaio al carbonio, anello sede di tenuta valvola di lega ferrosa acciaio inox, galleggiante di lega ferrosa acciaio inox, cappello di lega ferrosa ghisa generico, maniglia a leva di lega ferrosa acciaio al carbonio.	1 cad		6627,30	1,190%
LOM252.OC.EEA.Pa02.I9762.Sb030.0685.-	OPERA: Valvola, a comando manuale a leva di lega ferrosa ghisa generico; geometria: a galleggiante | tipo a squadra; diametro nominale (Ø) [mm] = 400; pressione nominale [bar] = 16. Incluso: guarnizione di gomma generica. / LAVORO: Posa. / SPECIFICHE TECNICHE: valvolo con: corpo di lega ferrosa ghisa generico, stelo di lega ferrosa acciaio inox, otturatore di lega ferrosa acciaio al carbonio, anello sede di tenuta valvola di lega ferrosa acciaio inox, galleggiante di lega ferrosa acciaio inox, cappello di lega ferrosa ghisa generico, maniglia a leva di lega ferrosa acciaio al carbonio.	1 cad		6719,71	1,180%
LOM252.OC.EEA.Pa02.I9762.Sb030.0750.-	OPERA: Valvola, a comando manuale a volantino di lega ferrosa ghisa generico; geometria: a vite esterna | a flusso avviato; diametro nominale (Ø) [mm] = 15; pressione nominale [bar] = 16. Incluso: cavalletto di lega ferrosa ghisa generico, guarnizione del tipo senza amianto, indicatore di apertura, limitatore di alzata, ingrassatore, viti di bloccaggio. / LAVORO: Posa. / SPECIFICHE TECNICHE: valvola con: corpo di lega ferrosa ghisa generico, stelo di lega ferrosa acciaio inox, anello sede di tenuta valvola di lega ferrosa acciaio inox, volantino di lega ferrosa acciaio al carbonio, controtenuta di sicurezza di materiale generico.	1 cad		61,71	19,240%
LOM252.OC.EEA.Pa02.I9762.Sb030.0755.-	OPERA: Valvola, a comando manuale a volantino di lega ferrosa ghisa generico; geometria: a vite esterna | a flusso avviato; diametro nominale (Ø) [mm] = 20; pressione nominale [bar] = 16. Incluso: cavalletto di lega ferrosa ghisa generico, guarnizione del tipo senza amianto, indicatore di apertura, limitatore di alzata, ingrassatore, viti di bloccaggio. / LAVORO: Posa. / SPECIFICHE TECNICHE: valvola con: corpo di lega ferrosa ghisa generico, stelo di lega ferrosa acciaio inox, anello sede di tenuta valvola di lega ferrosa acciaio inox, volantino di lega ferrosa acciaio al carbonio, controtenuta di sicurezza di materiale generico.	1 cad		64,48	18,420%
LOM252.OC.EEA.Pa02.I9762.Sb030.0760.-	OPERA: Valvola, a comando manuale a volantino di lega ferrosa ghisa generico; geometria: a vite esterna | a flusso avviato; diametro nominale (Ø) [mm] = 25; pressione nominale [bar] = 16. Incluso: cavalletto di lega ferrosa ghisa generico, guarnizione del tipo senza amianto, indicatore di apertura, limitatore di alzata, ingrassatore, viti di bloccaggio. / LAVORO: Posa. / SPECIFICHE TECNICHE: valvola con: corpo di lega ferrosa ghisa generico, stelo di lega ferrosa acciaio inox, anello sede di tenuta valvola di lega ferrosa acciaio inox, volantino di lega ferrosa acciaio al carbonio, controtenuta di sicurezza di materiale generico.	1 cad		67,65	17,550%
LOM252.OC.EEA.Pa02.I9762.Sb030.0765.-	OPERA: Valvola, a comando manuale a volantino di lega ferrosa ghisa generico; geometria: a vite esterna | a flusso avviato; diametro nominale (Ø) [mm] = 32; pressione nominale [bar] = 16. Incluso: cavalletto di lega ferrosa ghisa generico, guarnizione del tipo senza amianto, indicatore di apertura, limitatore di alzata, ingrassatore, viti di bloccaggio. / LAVORO: Posa. / SPECIFICHE TECNICHE: valvola con: corpo di lega ferrosa ghisa generico, stelo di lega ferrosa acciaio inox, anello sede di tenuta valvola di lega ferrosa acciaio inox, volantino di lega ferrosa acciaio al carbonio, controtenuta di sicurezza di materiale generico.	1 cad		83,88	19,080%
LOM252.OC.EEA.Pa02.I9762.Sb030.0770.-	OPERA: Valvola, a comando manuale a volantino di lega ferrosa ghisa generico; geometria: a vite esterna | a flusso avviato; diametro nominale (Ø) [mm] = 40; pressione nominale [bar] = 16. Incluso: cavalletto di lega ferrosa ghisa generico, guarnizione del tipo senza amianto, indicatore di apertura, limitatore di alzata, ingrassatore, viti di bloccaggio. / LAVORO: Posa. / SPECIFICHE TECNICHE: valvola con: corpo di lega ferrosa ghisa generico, stelo di lega ferrosa acciaio inox, anello sede di tenuta valvola di lega ferrosa acciaio inox, volantino di lega ferrosa acciaio al carbonio, controtenuta di sicurezza di materiale generico.	1 cad		92,54	17,300%
LOM252.OC.EEA.Pa02.I9762.Sb030.0775.-	OPERA: Valvola, a comando manuale a volantino di lega ferrosa ghisa generico; geometria: a vite esterna | a flusso avviato; diametro nominale (Ø) [mm] = 50; pressione nominale [bar] = 16. Incluso: cavalletto di lega ferrosa ghisa generico, guarnizione del tipo senza amianto, indicatore di apertura, limitatore di alzata, ingrassatore, viti di bloccaggio. / LAVORO: Posa. / SPECIFICHE TECNICHE: valvola con: corpo di lega ferrosa ghisa generico, stelo di lega ferrosa acciaio inox, anello sede di tenuta valvola di lega ferrosa acciaio inox, volantino di lega ferrosa acciaio al carbonio, controtenuta di sicurezza di materiale generico.	1 cad		110,42	14,490%
LOM252.OC.EEA.Pa02.I9762.Sb030.0780.-	OPERA: Valvola, a comando manuale a volantino di lega ferrosa ghisa generico; geometria: a vite esterna | a flusso avviato; diametro nominale (Ø) [mm] = 65; pressione nominale [bar] = 16. Incluso: cavalletto di lega ferrosa ghisa generico, guarnizione del tipo senza amianto, indicatore di apertura, limitatore di alzata, ingrassatore, viti di bloccaggio. / LAVORO: Posa. / SPECIFICHE TECNICHE: valvola con: corpo di lega ferrosa ghisa generico, stelo di lega ferrosa acciaio inox, anello sede di tenuta valvola di lega ferrosa acciaio inox, volantino di lega ferrosa acciaio al carbonio, controtenuta di sicurezza di materiale generico.	1 cad		179,92	17,500%
LOM252.OC.EEA.Pa02.I9762.Sb030.0785.-	OPERA: Valvola, a comando manuale a volantino di lega ferrosa ghisa generico; geometria: a vite esterna | a flusso avviato; diametro nominale (Ø) [mm] = 80; pressione nominale [bar] = 16. Incluso: cavalletto di lega ferrosa ghisa generico, guarnizione del tipo senza amianto, indicatore di apertura, limitatore di alzata, ingrassatore, viti di bloccaggio. / LAVORO: Posa. / SPECIFICHE TECNICHE: valvola con: corpo di lega ferrosa ghisa generico, stelo di lega ferrosa acciaio inox, anello sede di tenuta valvola di lega ferrosa acciaio inox, volantino di lega ferrosa acciaio al carbonio, controtenuta di sicurezza di materiale generico.	1 cad		212,86	14,800%
LOM252.OC.EEA.Pa02.I9762.Sb030.0790.-	OPERA: Valvola, a comando manuale a volantino di lega ferrosa ghisa generico; geometria: a vite esterna | a flusso avviato; diametro nominale (Ø) [mm] = 100; pressione nominale [bar] = 16. Incluso: cavalletto di lega ferrosa ghisa generico, guarnizione del tipo senza amianto, indicatore di apertura, limitatore di alzata, ingrassatore, viti di bloccaggio. / LAVORO: Posa. / SPECIFICHE TECNICHE: valvola con: corpo di lega ferrosa ghisa generico, stelo di lega ferrosa acciaio inox, anello sede di tenuta valvola di lega ferrosa acciaio inox, volantino di lega ferrosa acciaio al carbonio, controtenuta di sicurezza di materiale generico.	1 cad		255,45	12,330%
LOM252.OC.EEA.Pa02.I9762.Sb030.0795.-	OPERA: Valvola, a comando manuale a volantino di lega ferrosa ghisa generico; geometria: a vite esterna | a flusso avviato; diametro nominale (Ø) [mm] = 125; pressione nominale [bar] = 16. Incluso: cavalletto di lega ferrosa ghisa generico, guarnizione del tipo senza amianto, indicatore di apertura, limitatore di alzata, ingrassatore, viti di bloccaggio. / LAVORO: Posa. / SPECIFICHE TECNICHE: valvola con: corpo di lega ferrosa ghisa generico, stelo di lega ferrosa acciaio inox, anello sede di tenuta valvola di lega ferrosa acciaio inox, volantino di lega ferrosa acciaio al carbonio, controtenuta di sicurezza di materiale generico.	1 cad		387,28	15,330%
LOM252.OC.EEA.Pa02.I9762.Sb030.0800.-	OPERA: Valvola, a comando manuale a volantino di lega ferrosa ghisa generico; geometria: a vite esterna | a flusso avviato; diametro nominale (Ø) [mm] = 150; pressione nominale [bar] = 16. Incluso: cavalletto di lega ferrosa ghisa generico, guarnizione del tipo senza amianto, indicatore di apertura, limitatore di alzata, ingrassatore, viti di bloccaggio. / LAVORO: Posa. / SPECIFICHE TECNICHE: valvola con: corpo di lega ferrosa ghisa generico, stelo di lega ferrosa acciaio inox, anello sede di tenuta valvola di lega ferrosa acciaio inox, volantino di lega ferrosa acciaio al carbonio, controtenuta di sicurezza di materiale generico.	1 cad		506,31	11,730%
LOM252.OC.EEA.Pa02.I9762.Sb030.0805.-	OPERA: Valvola, a comando manuale a volantino di lega ferrosa ghisa generico; geometria: a vite esterna | a flusso avviato; diametro nominale (Ø) [mm] = 200; pressione nominale [bar] = 16. Incluso: cavalletto di lega ferrosa ghisa generico, guarnizione del tipo senza amianto, indicatore di apertura, limitatore di alzata, ingrassatore, viti di bloccaggio. / LAVORO: Posa. / SPECIFICHE TECNICHE: valvola con: corpo di lega ferrosa ghisa generico, stelo di lega ferrosa acciaio inox, anello sede di tenuta valvola di lega ferrosa acciaio inox, volantino di lega ferrosa acciaio al carbonio, controtenuta di sicurezza di materiale generico.	1 cad		973,20	6,100%
LOM252.OC.EEA.Pa02.I9762.Sb030.0810.-	OPERA: Valvola, a comando manuale a volantino di lega ferrosa ghisa generico; geometria: a vite esterna | a flusso avviato; diametro nominale (Ø) [mm] = 250; pressione nominale [bar] = 16. Incluso: cavalletto di lega ferrosa ghisa generico, guarnizione del tipo senza amianto, indicatore di apertura, limitatore di alzata, ingrassatore, viti di bloccaggio. / LAVORO: Posa. / SPECIFICHE TECNICHE: valvola con: corpo di lega ferrosa ghisa generico, stelo di lega ferrosa acciaio inox, anello sede di tenuta valvola di lega ferrosa acciaio inox, volantino di lega ferrosa acciaio al carbonio, controtenuta di sicurezza di materiale generico.	1 cad		1554,62	5,080%
LOM252.OC.EEA.Pa02.I9762.Sb030.0815.-	OPERA: Valvola, a comando manuale a volantino di lega ferrosa ghisa generico; geometria: a vite esterna | a flusso avviato; diametro nominale (Ø) [mm] = 300; pressione nominale [bar] = 16. Incluso: cavalletto di lega ferrosa ghisa generico, guarnizione del tipo senza amianto, indicatore di apertura, limitatore di alzata, ingrassatore, viti di bloccaggio. / LAVORO: Posa. / SPECIFICHE TECNICHE: valvola con: corpo di lega ferrosa ghisa generico, stelo di lega ferrosa acciaio inox, anello sede di tenuta valvola di lega ferrosa acciaio inox, volantino di lega ferrosa acciaio al carbonio, controtenuta di sicurezza di materiale generico.	1 cad		2372,61	3,330%
LOM252.OC.EEA.Pa02.I9762.Sb030.0820.-	OPERA: Valvola, a comando manuale a volantino di lega ferrosa ghisa generico; geometria: tenuta a soffietto | a flusso avviato; diametro nominale (Ø) [mm] = 15; pressione nominale [bar] = 16. Incluso: guarnizione del tipo senza amianto; cappello di lega ferrosa ghisa generico; controtenuta di sicurezza. / LAVORO: Posa. / SPECIFICHE TECNICHE: valvola esente da manutenzione; valvola con: corpo di lega ferrosa ghisa generico, stelo di lega ferrosa acciaio inox, anello sede di tenuta valvola di lega ferrosa acciaio inox, volantino di lega ferrosa acciaio al carbonio, soffietto di lega ferrosa acciaio inox.	1 cad		64,91	18,290%
LOM252.OC.EEA.Pa02.I9762.Sb030.0825.-	OPERA: Valvola, a comando manuale a volantino di lega ferrosa ghisa generico; geometria: tenuta a soffietto | a flusso avviato; diametro nominale (Ø) [mm] = 20; pressione nominale [bar] = 16. Incluso: guarnizione del tipo senza amianto; cappello di lega ferrosa ghisa generico; controtenuta di sicurezza. / LAVORO: Posa. / SPECIFICHE TECNICHE: valvola esente da manutenzione; valvola con: corpo di lega ferrosa ghisa generico, stelo di lega ferrosa acciaio inox, anello sede di tenuta valvola di lega ferrosa acciaio inox, volantino di lega ferrosa acciaio al carbonio, soffietto di lega ferrosa acciaio inox.	1 cad		66,76	17,790%
LOM252.OC.EEA.Pa02.I9762.Sb030.0830.-	OPERA: Valvola, a comando manuale a volantino di lega ferrosa ghisa generico; geometria: tenuta a soffietto | a flusso avviato; diametro nominale (Ø) [mm] = 25; pressione nominale [bar] = 16. Incluso: guarnizione del tipo senza amianto; cappello di lega ferrosa ghisa generico; controtenuta di sicurezza. / LAVORO: Posa. / SPECIFICHE TECNICHE: valvola esente da manutenzione; valvola con: corpo di lega ferrosa ghisa generico, stelo di lega ferrosa acciaio inox, anello sede di tenuta valvola di lega ferrosa acciaio inox, volantino di lega ferrosa acciaio al carbonio, soffietto di lega ferrosa acciaio inox.	1 cad		75,63	21,160%
LOM252.OC.EEA.Pa02.I9762.Sb030.0835.-	OPERA: Valvola, a comando manuale a volantino di lega ferrosa ghisa generico; geometria: tenuta a soffietto | a flusso avviato; diametro nominale (Ø) [mm] = 32; pressione nominale [bar] = 16. Incluso: guarnizione del tipo senza amianto; cappello di lega ferrosa ghisa generico; controtenuta di sicurezza. / LAVORO: Posa. / SPECIFICHE TECNICHE: valvola esente da manutenzione; valvola con: corpo di lega ferrosa ghisa generico, stelo di lega ferrosa acciaio inox, anello sede di tenuta valvola di lega ferrosa acciaio inox, volantino di lega ferrosa acciaio al carbonio, soffietto di lega ferrosa acciaio inox.	1 cad		84,77	18,880%
LOM252.OC.EEA.Pa02.I9762.Sb030.0840.-	OPERA: Valvola, a comando manuale a volantino di lega ferrosa ghisa generico; geometria: tenuta a soffietto | a flusso avviato; diametro nominale (Ø) [mm] = 40; pressione nominale [bar] = 16. Incluso: guarnizione del tipo senza amianto; cappello di lega ferrosa ghisa generico; controtenuta di sicurezza. / LAVORO: Posa. / SPECIFICHE TECNICHE: valvola esente da manutenzione; valvola con: corpo di lega ferrosa ghisa generico, stelo di lega ferrosa acciaio inox, anello sede di tenuta valvola di lega ferrosa acciaio inox, volantino di lega ferrosa acciaio al carbonio, soffietto di lega ferrosa acciaio inox.	1 cad		94,86	16,870%
LOM252.OC.EEA.Pa02.I9762.Sb030.0845.-	OPERA: Valvola, a comando manuale a volantino di lega ferrosa ghisa generico; geometria: tenuta a soffietto | a flusso avviato; diametro nominale (Ø) [mm] = 50; pressione nominale [bar] = 16. Incluso: guarnizione del tipo senza amianto; cappello di lega ferrosa ghisa generico; controtenuta di sicurezza. / LAVORO: Posa. / SPECIFICHE TECNICHE: valvola esente da manutenzione; valvola con: corpo di lega ferrosa ghisa generico, stelo di lega ferrosa acciaio inox, anello sede di tenuta valvola di lega ferrosa acciaio inox, volantino di lega ferrosa acciaio al carbonio, soffietto di lega ferrosa acciaio inox.	1 cad		112,70	14,200%
LOM252.OC.EEA.Pa02.I9762.Sb030.0850.-	OPERA: Valvola, a comando manuale a volantino di lega ferrosa ghisa generico; geometria: tenuta a soffietto | a flusso avviato; diametro nominale (Ø) [mm] = 65; pressione nominale [bar] = 16. Incluso: guarnizione del tipo senza amianto; cappello di lega ferrosa ghisa generico; controtenuta di sicurezza. / LAVORO: Posa. / SPECIFICHE TECNICHE: valvola esente da manutenzione; valvola con: corpo di lega ferrosa ghisa generico, stelo di lega ferrosa acciaio inox, anello sede di tenuta valvola di lega ferrosa acciaio inox, volantino di lega ferrosa acciaio al carbonio, soffietto di lega ferrosa acciaio inox.	1 cad		188,17	16,740%
LOM252.OC.EEA.Pa02.I9762.Sb030.0855.-	OPERA: Valvola, a comando manuale a volantino di lega ferrosa ghisa generico; geometria: tenuta a soffietto | a flusso avviato; diametro nominale (Ø) [mm] = 80; pressione nominale [bar] = 16. Incluso: guarnizione del tipo senza amianto; cappello di lega ferrosa ghisa generico; controtenuta di sicurezza. / LAVORO: Posa. / SPECIFICHE TECNICHE: valvola esente da manutenzione; valvola con: corpo di lega ferrosa ghisa generico, stelo di lega ferrosa acciaio inox, anello sede di tenuta valvola di lega ferrosa acciaio inox, volantino di lega ferrosa acciaio al carbonio, soffietto di lega ferrosa acciaio inox.	1 cad		217,01	14,510%
LOM252.OC.EEA.Pa02.I9762.Sb030.0860.-	OPERA: Valvola, a comando manuale a volantino di lega ferrosa ghisa generico; geometria: tenuta a soffietto | a flusso avviato; diametro nominale (Ø) [mm] = 100; pressione nominale [bar] = 16. Incluso: guarnizione del tipo senza amianto; cappello di lega ferrosa ghisa generico; controtenuta di sicurezza. / LAVORO: Posa. / SPECIFICHE TECNICHE: valvola esente da manutenzione; valvola con: corpo di lega ferrosa ghisa generico, stelo di lega ferrosa acciaio inox, anello sede di tenuta valvola di lega ferrosa acciaio inox, volantino di lega ferrosa acciaio al carbonio, soffietto di lega ferrosa acciaio inox.	1 cad		263,69	11,940%
LOM252.OC.EEA.Pa02.I9762.Sb030.0865.-	OPERA: Valvola, a comando manuale a volantino di lega ferrosa ghisa generico; geometria: tenuta a soffietto | a flusso avviato; diametro nominale (Ø) [mm] = 125; pressione nominale [bar] = 16. Incluso: guarnizione del tipo senza amianto; cappello di lega ferrosa ghisa generico; controtenuta di sicurezza. / LAVORO: Posa. / SPECIFICHE TECNICHE: valvola esente da manutenzione; valvola con: corpo di lega ferrosa ghisa generico, stelo di lega ferrosa acciaio inox, anello sede di tenuta valvola di lega ferrosa acciaio inox, volantino di lega ferrosa acciaio al carbonio, soffietto di lega ferrosa acciaio inox.	1 cad		389,13	15,260%
LOM252.OC.EEA.Pa02.I9762.Sb030.0870.-	OPERA: Valvola, a comando manuale a volantino di lega ferrosa ghisa generico; geometria: tenuta a soffietto | a flusso avviato; diametro nominale (Ø) [mm] = 150; pressione nominale [bar] = 16. Incluso: guarnizione del tipo senza amianto; cappello di lega ferrosa ghisa generico; controtenuta di sicurezza. / LAVORO: Posa. / SPECIFICHE TECNICHE: valvola esente da manutenzione; valvola con: corpo di lega ferrosa ghisa generico, stelo di lega ferrosa acciaio inox, anello sede di tenuta valvola di lega ferrosa acciaio inox, volantino di lega ferrosa acciaio al carbonio, soffietto di lega ferrosa acciaio inox.	1 cad		508,16	11,680%
LOM252.OC.EEA.Pa02.I9762.Sb030.0875.-	OPERA: Valvola, a comando manuale a volantino di lega ferrosa ghisa generico; geometria: tenuta a soffietto | a flusso avviato; diametro nominale (Ø) [mm] = 200; pressione nominale [bar] = 16. Incluso: guarnizione del tipo senza amianto; cappello di lega ferrosa ghisa generico; controtenuta di sicurezza. / LAVORO: Posa. / SPECIFICHE TECNICHE: valvola esente da manutenzione; valvola con: corpo di lega ferrosa ghisa generico, stelo di lega ferrosa acciaio inox, anello sede di tenuta valvola di lega ferrosa acciaio inox, volantino di lega ferrosa acciaio al carbonio, soffietto di lega ferrosa acciaio inox.	1 cad		969,64	8,150%
LOM252.OC.EEA.Pa02.I9762.Sb030.0880.-	OPERA: Valvola, a comando manuale a volantino di lega ferrosa ghisa generico; geometria: tenuta a soffietto | a flusso avviato; diametro nominale (Ø) [mm] = 250; pressione nominale [bar] = 16. Incluso: guarnizione del tipo senza amianto; cappello di lega ferrosa ghisa generico; controtenuta di sicurezza. / LAVORO: Posa. / SPECIFICHE TECNICHE: valvola esente da manutenzione; valvola con: corpo di lega ferrosa ghisa generico, stelo di lega ferrosa acciaio inox, anello sede di tenuta valvola di lega ferrosa acciaio inox, volantino di lega ferrosa acciaio al carbonio, soffietto di lega ferrosa acciaio inox.	1 cad		1521,21	5,190%
LOM252.OC.EEA.Pa02.I9762.Sb030.0885.-	OPERA: Valvola, a comando manuale a volantino di lega ferrosa ghisa generico; geometria: tenuta a soffietto | a flusso avviato; diametro nominale (Ø) [mm] = 15; pressione nominale [bar] = 16. Incluso: guarnizione del tipo senza amianto; cappello di lega ferrosa ghisa sferoidale; controtenuta di sicurezza. / LAVORO: Posa. / SPECIFICHE TECNICHE: valvola esente da manutenzione; valvola con: corpo di lega ferrosa ghisa sferoidale, stelo di lega ferrosa acciaio inox, anello sede di tenuta valvola di lega ferrosa acciaio generico, volantino di lega ferrosa acciaio al carbonio, soffietto di lega ferrosa acciaio inox.	1 cad		80,51	14,750%
LOM252.OC.EEA.Pa02.I9762.Sb030.0890.-	OPERA: Valvola, a comando manuale a volantino di lega ferrosa ghisa generico; geometria: tenuta a soffietto | a flusso avviato; diametro nominale (Ø) [mm] = 20; pressione nominale [bar] = 16. Incluso: guarnizione del tipo senza amianto; cappello di lega ferrosa ghisa sferoidale; controtenuta di sicurezza. / LAVORO: Posa. / SPECIFICHE TECNICHE: valvola esente da manutenzione; valvola con: corpo di lega ferrosa ghisa sferoidale, stelo di lega ferrosa acciaio inox, anello sede di tenuta valvola di lega ferrosa acciaio generico, volantino di lega ferrosa acciaio al carbonio, soffietto di lega ferrosa acciaio inox.	1 cad		87,34	13,600%
LOM252.OC.EEA.Pa02.I9762.Sb030.0895.-	OPERA: Valvola, a comando manuale a volantino di lega ferrosa ghisa generico; geometria: tenuta a soffietto | a flusso avviato; diametro nominale (Ø) [mm] = 25; pressione nominale [bar] = 16. Incluso: guarnizione del tipo senza amianto; cappello di lega ferrosa ghisa sferoidale; controtenuta di sicurezza. / LAVORO: Posa. / SPECIFICHE TECNICHE: valvola esente da manutenzione; valvola con: corpo di lega ferrosa ghisa sferoidale, stelo di lega ferrosa acciaio inox, anello sede di tenuta valvola di lega ferrosa acciaio generico, volantino di lega ferrosa acciaio al carbonio, soffietto di lega ferrosa acciaio inox.	1 cad		96,50	12,310%
LOM252.OC.EEA.Pa02.I9762.Sb030.0900.-	OPERA: Valvola, a comando manuale a volantino di lega ferrosa ghisa generico; geometria: tenuta a soffietto | a flusso avviato; diametro nominale (Ø) [mm] = 32; pressione nominale [bar] = 16. Incluso: guarnizione del tipo senza amianto; cappello di lega ferrosa ghisa sferoidale; controtenuta di sicurezza. / LAVORO: Posa. / SPECIFICHE TECNICHE: valvola esente da manutenzione; valvola con: corpo di lega ferrosa ghisa sferoidale, stelo di lega ferrosa acciaio inox, anello sede di tenuta valvola di lega ferrosa acciaio generico, volantino di lega ferrosa acciaio al carbonio, soffietto di lega ferrosa acciaio inox.	1 cad		118,66	13,490%
LOM252.OC.EEA.Pa02.I9762.Sb030.0905.-	OPERA: Valvola, a comando manuale a volantino di lega ferrosa ghisa generico; geometria: tenuta a soffietto | a flusso avviato; diametro nominale (Ø) [mm] = 40; pressione nominale [bar] = 16. Incluso: guarnizione del tipo senza amianto; cappello di lega ferrosa ghisa sferoidale; controtenuta di sicurezza. / LAVORO: Posa. / SPECIFICHE TECNICHE: valvola esente da manutenzione; valvola con: corpo di lega ferrosa ghisa sferoidale, stelo di lega ferrosa acciaio inox, anello sede di tenuta valvola di lega ferrosa acciaio generico, volantino di lega ferrosa acciaio al carbonio, soffietto di lega ferrosa acciaio inox.	1 cad		129,64	12,350%
LOM252.OC.EEA.Pa02.I9762.Sb030.0910.-	OPERA: Valvola, a comando manuale a volantino di lega ferrosa ghisa generico; geometria: tenuta a soffietto | a flusso avviato; diametro nominale (Ø) [mm] = 50; pressione nominale [bar] = 16. Incluso: guarnizione del tipo senza amianto; cappello di lega ferrosa ghisa sferoidale; controtenuta di sicurezza. / LAVORO: Posa. / SPECIFICHE TECNICHE: valvola esente da manutenzione; valvola con: corpo di lega ferrosa ghisa sferoidale, stelo di lega ferrosa acciaio inox, anello sede di tenuta valvola di lega ferrosa acciaio generico, volantino di lega ferrosa acciaio al carbonio, soffietto di lega ferrosa acciaio inox.	1 cad		155,28	10,310%
LOM252.OC.EEA.Pa02.I9762.Sb030.0915.-	OPERA: Valvola, a comando manuale a volantino di lega ferrosa ghisa generico; geometria: tenuta a soffietto | a flusso avviato; diametro nominale (Ø) [mm] = 65; pressione nominale [bar] = 16. Incluso: guarnizione del tipo senza amianto; cappello di lega ferrosa ghisa sferoidale; controtenuta di sicurezza. / LAVORO: Posa. / SPECIFICHE TECNICHE: valvola esente da manutenzione; valvola con: corpo di lega ferrosa ghisa sferoidale, stelo di lega ferrosa acciaio inox, anello sede di tenuta valvola di lega ferrosa acciaio generico, volantino di lega ferrosa acciaio al carbonio, soffietto di lega ferrosa acciaio inox.	1 cad		239,44	13,150%
LOM252.OC.EEA.Pa02.I9762.Sb030.0920.-	OPERA: Valvola, a comando manuale a volantino di lega ferrosa ghisa generico; geometria: tenuta a soffietto | a flusso avviato; diametro nominale (Ø) [mm] = 80; pressione nominale [bar] = 16. Incluso: guarnizione del tipo senza amianto; cappello di lega ferrosa ghisa sferoidale; controtenuta di sicurezza. / LAVORO: Posa. / SPECIFICHE TECNICHE: valvola esente da manutenzione; valvola con: corpo di lega ferrosa ghisa sferoidale, stelo di lega ferrosa acciaio inox, anello sede di tenuta valvola di lega ferrosa acciaio generico, volantino di lega ferrosa acciaio al carbonio, soffietto di lega ferrosa acciaio inox.	1 cad		275,59	11,430%
LOM252.OC.EEA.Pa02.I9762.Sb030.0925.-	OPERA: Valvola, a comando manuale a volantino di lega ferrosa ghisa generico; geometria: tenuta a soffietto | a flusso avviato; diametro nominale (Ø) [mm] = 100; pressione nominale [bar] = 16. Incluso: guarnizione del tipo senza amianto; cappello di lega ferrosa ghisa sferoidale; controtenuta di sicurezza. / LAVORO: Posa. / SPECIFICHE TECNICHE: valvola esente da manutenzione; valvola con: corpo di lega ferrosa ghisa sferoidale, stelo di lega ferrosa acciaio inox, anello sede di tenuta valvola di lega ferrosa acciaio generico, volantino di lega ferrosa acciaio al carbonio, soffietto di lega ferrosa acciaio inox.	1 cad		341,97	9,210%
LOM252.OC.EEA.Pa02.I9762.Sb030.0930.-	OPERA: Valvola, a comando manuale a volantino di lega ferrosa ghisa generico; geometria: tenuta a soffietto | a flusso avviato; diametro nominale (Ø) [mm] = 125; pressione nominale [bar] = 16. Incluso: guarnizione del tipo senza amianto; cappello di lega ferrosa ghisa sferoidale; controtenuta di sicurezza. / LAVORO: Posa. / SPECIFICHE TECNICHE: valvola esente da manutenzione; valvola con: corpo di lega ferrosa ghisa sferoidale, stelo di lega ferrosa acciaio inox, anello sede di tenuta valvola di lega ferrosa acciaio generico, volantino di lega ferrosa acciaio al carbonio, soffietto di lega ferrosa acciaio inox.	1 cad		562,22	14,050%
LOM252.OC.EEA.Pa02.I9762.Sb030.0935.-	OPERA: Valvola, a comando manuale a volantino di lega ferrosa ghisa generico; geometria: tenuta a soffietto | a flusso avviato; diametro nominale (Ø) [mm] = 150; pressione nominale [bar] = 16. Incluso: guarnizione del tipo senza amianto; cappello di lega ferrosa ghisa sferoidale; controtenuta di sicurezza. / LAVORO: Posa. / SPECIFICHE TECNICHE: valvola esente da manutenzione; valvola con: corpo di lega ferrosa ghisa sferoidale, stelo di lega ferrosa acciaio inox, anello sede di tenuta valvola di lega ferrosa acciaio generico, volantino di lega ferrosa acciaio al carbonio, soffietto di lega ferrosa acciaio inox.	1 cad		727,96	10,850%
LOM252.OC.EEA.Pa02.I9762.Sb030.0940.-	OPERA: Valvola, a comando manuale a volantino di lega ferrosa ghisa generico; geometria: tenuta a soffietto | a flusso avviato; diametro nominale (Ø) [mm] = 200; pressione nominale [bar] = 16. Incluso: guarnizione del tipo senza amianto; cappello di lega ferrosa ghisa sferoidale; controtenuta di sicurezza. / LAVORO: Posa. / SPECIFICHE TECNICHE: valvola esente da manutenzione; valvola con: corpo di lega ferrosa ghisa sferoidale, stelo di lega ferrosa acciaio inox, anello sede di tenuta valvola di lega ferrosa acciaio generico, volantino di lega ferrosa acciaio al carbonio, soffietto di lega ferrosa acciaio inox.	1 cad		1330,34	5,940%
LOM252.OC.EEA.Pa02.I9762.Sb030.0945.-	OPERA: Valvola, a comando manuale a volantino di lega ferrosa ghisa generico; geometria: tenuta a soffietto | a flusso avviato; diametro nominale (Ø) [mm] = 250; pressione nominale [bar] = 16. Incluso: guarnizione del tipo senza amianto; cappello di lega ferrosa ghisa sferoidale; controtenuta di sicurezza. / LAVORO: Posa. / SPECIFICHE TECNICHE: valvola esente da manutenzione; valvola con: corpo di lega ferrosa ghisa sferoidale, stelo di lega ferrosa acciaio inox, anello sede di tenuta valvola di lega ferrosa acciaio generico, volantino di lega ferrosa acciaio al carbonio, soffietto di lega ferrosa acciaio inox.	1 cad		1967,05	4,020%
LOM252.OC.EEA.Pa02.I9762.Sb030.0950.-	OPERA: Valvola, a comando manuale a volantino di lega ferrosa ghisa generico; geometria: tenuta a soffietto | a flusso avviato; diametro nominale (Ø) [mm] = 15; pressione nominale [bar] = 25. Incluso: guarnizione del tipo senza amianto; cappello di lega ferrosa ghisa sferoidale; controtenuta di sicurezza. / LAVORO: Posa. / SPECIFICHE TECNICHE: valvola esente da manutenzione; valvola con: corpo di lega ferrosa ghisa sferoidale, stelo di lega ferrosa acciaio inox, anello sede di tenuta valvola di lega ferrosa acciaio generico, volantino di lega ferrosa acciaio al carbonio, soffietto di lega ferrosa acciaio inox.	1 cad		93,29	12,730%
LOM252.OC.EEA.Pa02.I9762.Sb030.0955.-	OPERA: Valvola, a comando manuale a volantino di lega ferrosa ghisa generico; geometria: tenuta a soffietto | a flusso avviato; diametro nominale (Ø) [mm] = 20; pressione nominale [bar] = 25. Incluso: guarnizione del tipo senza amianto; cappello di lega ferrosa ghisa sferoidale; controtenuta di sicurezza. / LAVORO: Posa. / SPECIFICHE TECNICHE: valvola esente da manutenzione; valvola con: corpo di lega ferrosa ghisa sferoidale, stelo di lega ferrosa acciaio inox, anello sede di tenuta valvola di lega ferrosa acciaio generico, volantino di lega ferrosa acciaio al carbonio, soffietto di lega ferrosa acciaio inox.	1 cad		98,34	12,080%
LOM252.OC.EEA.Pa02.I9762.Sb030.0960.-	OPERA: Valvola, a comando manuale a volantino di lega ferrosa ghisa generico; geometria: tenuta a soffietto | a flusso avviato; diametro nominale (Ø) [mm] = 25; pressione nominale [bar] = 25. Incluso: guarnizione del tipo senza amianto; cappello di lega ferrosa ghisa sferoidale; controtenuta di sicurezza. / LAVORO: Posa. / SPECIFICHE TECNICHE: valvola esente da manutenzione; valvola con: corpo di lega ferrosa ghisa sferoidale, stelo di lega ferrosa acciaio inox, anello sede di tenuta valvola di lega ferrosa acciaio generico, volantino di lega ferrosa acciaio al carbonio, soffietto di lega ferrosa acciaio inox.	1 cad		111,63	10,640%
LOM252.OC.EEA.Pa02.I9762.Sb030.0965.-	OPERA: Valvola, a comando manuale a volantino di lega ferrosa ghisa generico; geometria: tenuta a soffietto | a flusso avviato; diametro nominale (Ø) [mm] = 32; pressione nominale [bar] = 25. Incluso: guarnizione del tipo senza amianto; cappello di lega ferrosa ghisa sferoidale; controtenuta di sicurezza. / LAVORO: Posa. / SPECIFICHE TECNICHE: valvola esente da manutenzione; valvola con: corpo di lega ferrosa ghisa sferoidale, stelo di lega ferrosa acciaio inox, anello sede di tenuta valvola di lega ferrosa acciaio generico, volantino di lega ferrosa acciaio al carbonio, soffietto di lega ferrosa acciaio inox.	1 cad		139,26	11,490%
LOM252.OC.EEA.Pa02.I9762.Sb030.0970.-	OPERA: Valvola, a comando manuale a volantino di lega ferrosa ghisa generico; geometria: tenuta a soffietto | a flusso avviato; diametro nominale (Ø) [mm] = 40; pressione nominale [bar] = 25. Incluso: guarnizione del tipo senza amianto; cappello di lega ferrosa ghisa sferoidale; controtenuta di sicurezza. / LAVORO: Posa. / SPECIFICHE TECNICHE: valvola esente da manutenzione; valvola con: corpo di lega ferrosa ghisa sferoidale, stelo di lega ferrosa acciaio inox, anello sede di tenuta valvola di lega ferrosa acciaio generico, volantino di lega ferrosa acciaio al carbonio, soffietto di lega ferrosa acciaio inox.	1 cad		157,56	10,160%
LOM252.OC.EEA.Pa02.I9762.Sb030.0975.-	OPERA: Valvola, a comando manuale a volantino di lega ferrosa ghisa generico; geometria: tenuta a soffietto | a flusso avviato; diametro nominale (Ø) [mm] = 50; pressione nominale [bar] = 25. Incluso: guarnizione del tipo senza amianto; cappello di lega ferrosa ghisa sferoidale; controtenuta di sicurezza. / LAVORO: Posa. / SPECIFICHE TECNICHE: valvola esente da manutenzione; valvola con: corpo di lega ferrosa ghisa sferoidale, stelo di lega ferrosa acciaio inox, anello sede di tenuta valvola di lega ferrosa acciaio generico, volantino di lega ferrosa acciaio al carbonio, soffietto di lega ferrosa acciaio inox.	1 cad		179,98	8,890%
LOM252.OC.EEA.Pa02.I9762.Sb030.0980.-	OPERA: Valvola, a comando manuale a volantino di lega ferrosa ghisa generico; geometria: tenuta a soffietto | a flusso avviato; diametro nominale (Ø) [mm] = 65; pressione nominale [bar] = 25. Incluso: guarnizione del tipo senza amianto; cappello di lega ferrosa ghisa sferoidale; controtenuta di sicurezza. / LAVORO: Posa. / SPECIFICHE TECNICHE: valvola esente da manutenzione; valvola con: corpo di lega ferrosa ghisa sferoidale, stelo di lega ferrosa acciaio inox, anello sede di tenuta valvola di lega ferrosa acciaio generico, volantino di lega ferrosa acciaio al carbonio, soffietto di lega ferrosa acciaio inox.	1 cad		286,11	11,010%
LOM252.OC.EEA.Pa02.I9762.Sb030.0985.-	OPERA: Valvola, a comando manuale a volantino di lega ferrosa ghisa generico; geometria: tenuta a soffietto | a flusso avviato; diametro nominale (Ø) [mm] = 80; pressione nominale [bar] = 25. Incluso: guarnizione del tipo senza amianto; cappello di lega ferrosa ghisa sferoidale; controtenuta di sicurezza. / LAVORO: Posa. / SPECIFICHE TECNICHE: valvola esente da manutenzione; valvola con: corpo di lega ferrosa ghisa sferoidale, stelo di lega ferrosa acciaio inox, anello sede di tenuta valvola di lega ferrosa acciaio generico, volantino di lega ferrosa acciaio al carbonio, soffietto di lega ferrosa acciaio inox.	1 cad		341,04	9,230%
LOM252.OC.EEA.Pa02.I9762.Sb030.0990.-	OPERA: Valvola, a comando manuale a volantino di lega ferrosa ghisa generico; geometria: tenuta a soffietto | a flusso avviato; diametro nominale (Ø) [mm] = 100; pressione nominale [bar] = 25. Incluso: guarnizione del tipo senza amianto; cappello di lega ferrosa ghisa sferoidale; controtenuta di sicurezza. / LAVORO: Posa. / SPECIFICHE TECNICHE: valvola esente da manutenzione; valvola con: corpo di lega ferrosa ghisa sferoidale, stelo di lega ferrosa acciaio inox, anello sede di tenuta valvola di lega ferrosa acciaio generico, volantino di lega ferrosa acciaio al carbonio, soffietto di lega ferrosa acciaio inox.	1 cad		431,22	7,300%
LOM252.OC.EEA.Pa02.I9762.Sb030.0995.-	OPERA: Valvola, a comando manuale a volantino di lega ferrosa ghisa generico; geometria: tenuta a soffietto | a flusso avviato; diametro nominale (Ø) [mm] = 125; pressione nominale [bar] = 25. Incluso: guarnizione del tipo senza amianto; cappello di lega ferrosa ghisa sferoidale; controtenuta di sicurezza. / LAVORO: Posa. / SPECIFICHE TECNICHE: valvola esente da manutenzione; valvola con: corpo di lega ferrosa ghisa sferoidale, stelo di lega ferrosa acciaio inox, anello sede di tenuta valvola di lega ferrosa acciaio generico, volantino di lega ferrosa acciaio al carbonio, soffietto di lega ferrosa acciaio inox.	1 cad		622,57	9,540%
LOM252.OC.EEA.Pa02.I9762.Sb030.1000.a	OPERA: Valvola, a comando manuale a volantino di lega ferrosa ghisa generico; geometria: tenuta a soffietto | a flusso avviato; diametro nominale (Ø) [mm] = 150; pressione nominale [bar] = 25. Incluso: guarnizione del tipo senza amianto; cappello di lega ferrosa ghisa sferoidale; controtenuta di sicurezza. / LAVORO: Posa. / SPECIFICHE TECNICHE: valvola esente da manutenzione; valvola con: corpo di lega ferrosa ghisa sferoidale, stelo di lega ferrosa acciaio inox, anello sede di tenuta valvola di lega ferrosa acciaio generico, volantino di lega ferrosa acciaio al carbonio, soffietto di lega ferrosa acciaio inox.	1 cad		841,36	7,060%
LOM252.OC.EEA.Pa02.I9762.Sb030.1000.b	OPERA: Valvola di lega ferrosa ghisa generico; geometria: a battente; funzione: di ritegno; diametro nominale (Ø) [mm] = 40; pressione nominale [bar] = 16. Incluso: guarnizione di gomma generica; cappello di lega ferrosa ghisa generico. / LAVORO: Posa. / SPECIFICHE TECNICHE: valvola con: corpo di lega ferrosa ghisa generico, otturatore di lega ferrosa ghisa generico; sede e tenuta otturatore in gomma generica.	1 cad		69,22	23,120%
LOM252.OC.EEA.Pa02.I9762.Sb030.1005.-	OPERA: Valvola di lega ferrosa ghisa generico; geometria: a battente; funzione: di ritegno; diametro nominale (Ø) [mm] = 50; pressione nominale [bar] = 16. Incluso: guarnizione di gomma generica; cappello di lega ferrosa ghisa generico. / LAVORO: Posa. / SPECIFICHE TECNICHE: valvola con: corpo di lega ferrosa ghisa generico, otturatore di lega ferrosa ghisa generico; sede e tenuta otturatore in gomma generica.	1 cad		75,17	21,290%
LOM252.OC.EEA.Pa02.I9762.Sb030.1010.-	OPERA: Valvola di lega ferrosa ghisa generico; geometria: a battente; funzione: di ritegno; diametro nominale (Ø) [mm] = 65; pressione nominale [bar] = 16. Incluso: guarnizione di gomma generica; cappello di lega ferrosa ghisa generico. / LAVORO: Posa. / SPECIFICHE TECNICHE: valvola con: corpo di lega ferrosa ghisa generico, otturatore di lega ferrosa ghisa generico; sede e tenuta otturatore in gomma generica.	1 cad		122,23	25,770%
LOM252.OC.EEA.Pa02.I9762.Sb030.1015.-	OPERA: Valvola di lega ferrosa ghisa generico; geometria: a battente; funzione: di ritegno; diametro nominale (Ø) [mm] = 80; pressione nominale [bar] = 16. Incluso: guarnizione di gomma generica; cappello di lega ferrosa ghisa generico. / LAVORO: Posa. / SPECIFICHE TECNICHE: valvola con: corpo di lega ferrosa ghisa generico, otturatore di lega ferrosa ghisa generico; sede e tenuta otturatore in gomma generica.	1 cad		133,68	23,560%
LOM252.OC.EEA.Pa02.I9762.Sb030.1020.-	OPERA: Valvola di lega ferrosa ghisa generico; geometria: a battente; funzione: di ritegno; diametro nominale (Ø) [mm] = 100; pressione nominale [bar] = 16. Incluso: guarnizione di gomma generica; cappello di lega ferrosa ghisa generico. / LAVORO: Posa. / SPECIFICHE TECNICHE: valvola con: corpo di lega ferrosa ghisa generico, otturatore di lega ferrosa ghisa generico; sede e tenuta otturatore in gomma generica.	1 cad		161,60	19,490%
LOM252.OC.EEA.Pa02.I9762.Sb030.1025.-	OPERA: Valvola di lega ferrosa ghisa generico; geometria: a battente; funzione: di ritegno; diametro nominale (Ø) [mm] = 125; pressione nominale [bar] = 16. Incluso: guarnizione di gomma generica; cappello di lega ferrosa ghisa generico. / LAVORO: Posa. / SPECIFICHE TECNICHE: valvola con: corpo di lega ferrosa ghisa generico, otturatore di lega ferrosa ghisa generico; sede e tenuta otturatore in gomma generica.	1 cad		232,11	25,580%
LOM252.OC.EEA.Pa02.I9762.Sb030.1030.-	OPERA: Valvola di lega ferrosa ghisa generico; geometria: a battente; funzione: di ritegno; diametro nominale (Ø) [mm] = 150; pressione nominale [bar] = 16. Incluso: guarnizione di gomma generica; cappello di lega ferrosa ghisa generico. / LAVORO: Posa. / SPECIFICHE TECNICHE: valvola con: corpo di lega ferrosa ghisa generico, otturatore di lega ferrosa ghisa generico; sede e tenuta otturatore in gomma generica.	1 cad		289,80	20,490%
LOM252.OC.EEA.Pa02.I9762.Sb030.1035.-	OPERA: Valvola di lega ferrosa ghisa generico; geometria: a battente; funzione: di ritegno; diametro nominale (Ø) [mm] = 200; pressione nominale [bar] = 16. Incluso: guarnizione di gomma generica; cappello di lega ferrosa ghisa generico. / LAVORO: Posa. / SPECIFICHE TECNICHE: valvola con: corpo di lega ferrosa ghisa generico, otturatore di lega ferrosa ghisa generico; sede e tenuta otturatore in gomma generica.	1 cad		444,15	17,790%
LOM252.OC.EEA.Pa02.I9762.Sb030.1040.-	OPERA: Valvola di lega ferrosa ghisa generico; geometria: a battente; funzione: di ritegno; diametro nominale (Ø) [mm] = 250; pressione nominale [bar] = 16. Incluso: guarnizione di gomma generica; cappello di lega ferrosa ghisa generico. / LAVORO: Posa. / SPECIFICHE TECNICHE: valvola con: corpo di lega ferrosa ghisa generico, otturatore di lega ferrosa ghisa generico; sede e tenuta otturatore in gomma generica.	1 cad		777,37	10,160%
LOM252.OC.EEA.Pa02.I9762.Sb030.1045.-	OPERA: Valvola di lega ferrosa ghisa generico; geometria: a battente; funzione: di ritegno; diametro nominale (Ø) [mm] = 300; pressione nominale [bar] = 16. Incluso: guarnizione di gomma generica; cappello di lega ferrosa ghisa generico. / LAVORO: Posa. / SPECIFICHE TECNICHE: valvola con: corpo di lega ferrosa ghisa generico, otturatore di lega ferrosa ghisa generico; sede e tenuta otturatore in gomma generica.	1 cad		1170,10	6,750%
LOM252.OC.EEA.Pa02.I9762.Sb030.1050.-	OPERA: Valvola di lega ferrosa ghisa generico; geometria: a ugello Venturi; funzione: di ritegno; diametro nominale (Ø) [mm] = 40; pressione nominale [bar] = 16. Incluso: molla di lega ferrosa acciaio inox; ogiva di lega rame ottone. / LAVORO: Posa. / SPECIFICHE TECNICHE: valvola con: corpo di lega ferrosa ghisa generico, stelo di lega ferrosa acciaio inox, otturatore di lega ferrosa acciaio inox.	1 cad		115,90	13,810%
LOM252.OC.EEA.Pa02.I9762.Sb030.1055.-	OPERA: Valvola di lega ferrosa ghisa generico; geometria: a ugello Venturi; funzione: di ritegno; diametro nominale (Ø) [mm] = 50; pressione nominale [bar] = 16. Incluso: molla di lega ferrosa acciaio inox; ogiva di lega rame ottone. / LAVORO: Posa. / SPECIFICHE TECNICHE: valvola con: corpo di lega ferrosa ghisa generico, stelo di lega ferrosa acciaio inox, otturatore di lega ferrosa acciaio inox.	1 cad		135,51	23,240%
LOM252.OC.EEA.Pa02.I9762.Sb030.1060.-	OPERA: Valvola di lega ferrosa ghisa generico; geometria: a ugello Venturi; funzione: di ritegno; diametro nominale (Ø) [mm] = 65; pressione nominale [bar] = 16. Incluso: molla di lega ferrosa acciaio inox; ogiva di lega rame ottone. / LAVORO: Posa. / SPECIFICHE TECNICHE: valvola con: corpo di lega ferrosa ghisa generico, stelo di lega ferrosa acciaio inox, otturatore di lega ferrosa acciaio inox.	1 cad		160,24	19,650%
LOM252.OC.EEA.Pa02.I9762.Sb030.1065.-	OPERA: Valvola di lega ferrosa ghisa generico; geometria: a ugello Venturi; funzione: di ritegno; diametro nominale (Ø) [mm] = 80; pressione nominale [bar] = 16. Incluso: molla di lega ferrosa acciaio inox; ogiva di lega rame ottone. / LAVORO: Posa. / SPECIFICHE TECNICHE: valvola con: corpo di lega ferrosa ghisa generico, stelo di lega ferrosa acciaio inox, otturatore di lega ferrosa acciaio inox.	1 cad		213,97	16,650%
LOM252.OC.EEA.Pa02.I9762.Sb030.1070.-	OPERA: Valvola di lega ferrosa ghisa generico; geometria: a ugello Venturi; funzione: di ritegno; diametro nominale (Ø) [mm] = 100; pressione nominale [bar] = 16. Incluso: molla di lega ferrosa acciaio inox; ogiva di lega rame ottone. / LAVORO: Posa. / SPECIFICHE TECNICHE: valvola con: corpo di lega ferrosa ghisa generico, stelo di lega ferrosa acciaio inox, otturatore di lega ferrosa acciaio inox.	1 cad		249,49	12,620%
LOM252.OC.EEA.Pa02.I9762.Sb030.1075.-	OPERA: Valvola di lega ferrosa ghisa generico; geometria: a ugello Venturi; funzione: di ritegno; diametro nominale (Ø) [mm] = 125; pressione nominale [bar] = 16. Incluso: molla di lega ferrosa acciaio inox; ogiva di lega rame ottone. / LAVORO: Posa. / SPECIFICHE TECNICHE: valvola con: corpo di lega ferrosa ghisa generico, stelo di lega ferrosa acciaio inox, otturatore di lega ferrosa acciaio inox.	1 cad		357,09	16,630%
LOM252.OC.EEA.Pa02.I9762.Sb030.1080.-	OPERA: Valvola di lega ferrosa ghisa generico; geometria: a ugello Venturi; funzione: di ritegno; diametro nominale (Ø) [mm] = 150; pressione nominale [bar] = 16. Incluso: molla di lega ferrosa acciaio inox; ogiva di lega rame ottone. / LAVORO: Posa. / SPECIFICHE TECNICHE: valvola con: corpo di lega ferrosa ghisa generico, stelo di lega ferrosa acciaio inox, otturatore di lega ferrosa acciaio inox.	1 cad		450,91	13,170%
LOM252.OC.EEA.Pa02.I9762.Sb030.1085.-	OPERA: Valvola di lega ferrosa ghisa generico; geometria: a ugello Venturi; funzione: di ritegno; diametro nominale (Ø) [mm] = 200; pressione nominale [bar] = 16. Incluso: molla di lega ferrosa acciaio inox; ogiva di lega rame ottone. / LAVORO: Posa. / SPECIFICHE TECNICHE: valvola con: corpo di lega ferrosa ghisa generico, stelo di lega ferrosa acciaio inox, otturatore di lega ferrosa acciaio inox.	1 cad		706,88	11,170%
LOM252.OC.EEA.Pa02.I9762.Sb030.1090.-	OPERA: Valvola di lega ferrosa ghisa generico; geometria: a ugello Venturi; funzione: di ritegno; diametro nominale (Ø) [mm] = 250; pressione nominale [bar] = 16. Incluso: molla di lega ferrosa acciaio inox; ogiva di lega rame ottone. / LAVORO: Posa. / SPECIFICHE TECNICHE: valvola con: corpo di lega ferrosa ghisa generico, stelo di lega ferrosa acciaio inox, otturatore di lega ferrosa acciaio inox.	1 cad		1202,16	6,570%
LOM252.OC.EEA.Pa02.I9762.Sb030.1095.-	OPERA: Valvola di lega ferrosa ghisa generico; geometria: a ugello Venturi; funzione: di ritegno; diametro nominale (Ø) [mm] = 300; pressione nominale [bar] = 16. Incluso: molla di lega ferrosa acciaio inox; ogiva di lega rame ottone. / LAVORO: Posa. / SPECIFICHE TECNICHE: valvola con: corpo di lega ferrosa ghisa generico, stelo di lega ferrosa acciaio inox, otturatore di lega ferrosa acciaio inox.	1 cad		1524,39	5,180%
LOM252.OC.EEA.Pa02.I9762.Sb030.1100.-	OPERA: Valvola di lega ferrosa ghisa generico; geometria: a flusso avviato; funzione: di ritegno; diametro nominale (Ø) [mm] = 15; pressione nominale [bar] = 16. Incluso: guarnizioni del tipo senza amianto; molla di lega ferrosa acciaio generico. / LAVORO: Posa. / SPECIFICHE TECNICHE: valvola con: corpo di lega ferrosa ghisa generico, coperchio di lega ferrosa ghisa generico, anello sede di tenuta valvola di lega ferrosa acciaio inox.	1 cad		57,60	20,620%
LOM252.OC.EEA.Pa02.I9762.Sb030.1105.-	OPERA: Valvola di lega ferrosa ghisa generico; geometria: a flusso avviato; funzione: di ritegno; diametro nominale (Ø) [mm] = 20; pressione nominale [bar] = 16. Incluso: guarnizioni del tipo senza amianto; molla di lega ferrosa acciaio generico. / LAVORO: Posa. / SPECIFICHE TECNICHE: valvola con: corpo di lega ferrosa ghisa generico, coperchio di lega ferrosa ghisa generico, anello sede di tenuta valvola di lega ferrosa acciaio inox.	1 cad		58,95	20,140%
LOM252.OC.EEA.Pa02.I9762.Sb030.1110.-	OPERA: Valvola di lega ferrosa ghisa generico; geometria: a flusso avviato; funzione: di ritegno; diametro nominale (Ø) [mm] = 25; pressione nominale [bar] = 16. Incluso: guarnizioni del tipo senza amianto; molla di lega ferrosa acciaio generico. / LAVORO: Posa. / SPECIFICHE TECNICHE: valvola con: corpo di lega ferrosa ghisa generico, coperchio di lega ferrosa ghisa generico, anello sede di tenuta valvola di lega ferrosa acciaio inox.	1 cad		63,54	18,690%
LOM252.OC.EEA.Pa02.I9762.Sb030.1115.-	OPERA: Valvola di lega ferrosa ghisa generico; geometria: a flusso avviato; funzione: di ritegno; diametro nominale (Ø) [mm] = 32; pressione nominale [bar] = 16. Incluso: guarnizioni del tipo senza amianto; molla di lega ferrosa acciaio generico. / LAVORO: Posa. / SPECIFICHE TECNICHE: valvola con: corpo di lega ferrosa ghisa generico, coperchio di lega ferrosa ghisa generico, anello sede di tenuta valvola di lega ferrosa acciaio inox.	1 cad		79,75	20,070%
LOM252.OC.EEA.Pa02.I9762.Sb030.1120.-	OPERA: Valvola di lega ferrosa ghisa generico; geometria: a flusso avviato; funzione: di ritegno; diametro nominale (Ø) [mm] = 40; pressione nominale [bar] = 16. Incluso: guarnizioni del tipo senza amianto; molla di lega ferrosa acciaio generico. / LAVORO: Posa. / SPECIFICHE TECNICHE: valvola con: corpo di lega ferrosa ghisa generico, coperchio di lega ferrosa ghisa generico, anello sede di tenuta valvola di lega ferrosa acciaio inox.	1 cad		88,89	18,010%
LOM252.OC.EEA.Pa02.I9762.Sb030.1125.-	OPERA: Valvola di lega ferrosa ghisa generico; geometria: a flusso avviato; funzione: di ritegno; diametro nominale (Ø) [mm] = 50; pressione nominale [bar] = 16. Incluso: guarnizioni del tipo senza amianto; molla di lega ferrosa acciaio generico. / LAVORO: Posa. / SPECIFICHE TECNICHE: valvola con: corpo di lega ferrosa ghisa generico, coperchio di lega ferrosa ghisa generico, anello sede di tenuta valvola di lega ferrosa acciaio inox.	1 cad		103,55	15,460%
LOM252.OC.EEA.Pa02.I9762.Sb030.1130.-	OPERA: Valvola di lega ferrosa ghisa generico; geometria: a flusso avviato; funzione: di ritegno; diametro nominale (Ø) [mm] = 65; pressione nominale [bar] = 16. Incluso: guarnizioni del tipo senza amianto; molla di lega ferrosa acciaio generico. / LAVORO: Posa. / SPECIFICHE TECNICHE: valvola con: corpo di lega ferrosa ghisa generico, coperchio di lega ferrosa ghisa generico, anello sede di tenuta valvola di lega ferrosa acciaio inox.	1 cad		164,81	19,110%
LOM252.OC.EEA.Pa02.I9762.Sb030.1135.-	OPERA: Valvola di lega ferrosa ghisa generico; geometria: a flusso avviato; funzione: di ritegno; diametro nominale (Ø) [mm] = 80; pressione nominale [bar] = 16. Incluso: guarnizioni del tipo senza amianto; molla di lega ferrosa acciaio generico. / LAVORO: Posa. / SPECIFICHE TECNICHE: valvola con: corpo di lega ferrosa ghisa generico, coperchio di lega ferrosa ghisa generico, anello sede di tenuta valvola di lega ferrosa acciaio inox.	1 cad		184,03	17,110%
LOM252.OC.EEA.Pa02.I9762.Sb030.1140.-	OPERA: Valvola di lega ferrosa ghisa generico; geometria: a flusso avviato; funzione: di ritegno; diametro nominale (Ø) [mm] = 100; pressione nominale [bar] = 16. Incluso: guarnizioni del tipo senza amianto; molla di lega ferrosa acciaio generico. / LAVORO: Posa. / SPECIFICHE TECNICHE: valvola con: corpo di lega ferrosa ghisa generico, coperchio di lega ferrosa ghisa generico, anello sede di tenuta valvola di lega ferrosa acciaio inox.	1 cad		217,91	14,450%
LOM252.OC.EEA.Pa02.I9762.Sb030.1145.-	OPERA: Valvola di lega ferrosa ghisa generico; geometria: a flusso avviato; funzione: di ritegno; diametro nominale (Ø) [mm] = 125; pressione nominale [bar] = 16. Incluso: guarnizioni del tipo senza amianto; molla di lega ferrosa acciaio generico. / LAVORO: Posa. / SPECIFICHE TECNICHE: valvola con: corpo di lega ferrosa ghisa generico, coperchio di lega ferrosa ghisa generico, anello sede di tenuta valvola di lega ferrosa acciaio inox.	1 cad		309,50	19,180%
LOM252.OC.EEA.Pa02.I9762.Sb030.1150.-	OPERA: Valvola di lega ferrosa ghisa generico; geometria: a flusso avviato; funzione: di ritegno; diametro nominale (Ø) [mm] = 150; pressione nominale [bar] = 16. Incluso: guarnizioni del tipo senza amianto; molla di lega ferrosa acciaio generico. / LAVORO: Posa. / SPECIFICHE TECNICHE: valvola con: corpo di lega ferrosa ghisa generico, coperchio di lega ferrosa ghisa generico, anello sede di tenuta valvola di lega ferrosa acciaio inox.	1 cad		420,71	14,110%
LOM252.OC.EEA.Pa02.I9762.Sb030.1155.-	OPERA: Valvola di lega ferrosa ghisa generico; geometria: a flusso avviato; funzione: di ritegno; diametro nominale (Ø) [mm] = 200; pressione nominale [bar] = 16. Incluso: guarnizioni del tipo senza amianto; molla di lega ferrosa acciaio generico. / LAVORO: Posa. / SPECIFICHE TECNICHE: valvola con: corpo di lega ferrosa ghisa generico, coperchio di lega ferrosa ghisa generico, anello sede di tenuta valvola di lega ferrosa acciaio inox.	1 cad		708,26	11,150%
LOM252.OC.EEA.Pa02.I9762.Sb030.1160.-	OPERA: Valvola di lega ferrosa ghisa generico; geometria: a flusso avviato; funzione: di ritegno; diametro nominale (Ø) [mm] = 250; pressione nominale [bar] = 16. Incluso: guarnizioni del tipo senza amianto; molla di lega ferrosa acciaio generico. / LAVORO: Posa. / SPECIFICHE TECNICHE: valvola con: corpo di lega ferrosa ghisa generico, coperchio di lega ferrosa ghisa generico, anello sede di tenuta valvola di lega ferrosa acciaio inox.	1 cad		1319,36	5,990%
LOM252.OC.EEA.Pa02.I9762.Sb030.1165.-	OPERA: Valvola di lega ferrosa ghisa generico; geometria: a flusso avviato; funzione: di ritegno; diametro nominale (Ø) [mm] = 300; pressione nominale [bar] = 16. Incluso: guarnizioni del tipo senza amianto; molla di lega ferrosa acciaio generico. / LAVORO: Posa. / SPECIFICHE TECNICHE: valvola con: corpo di lega ferrosa ghisa generico, coperchio di lega ferrosa ghisa generico, anello sede di tenuta valvola di lega ferrosa acciaio inox.	1 cad		2051,72	3,850%
LOM252.OC.EEA.Pa02.I9762.Sb030.1170.-	OPERA: Valvola di lega ferrosa ghisa generico; geometria: attacchi flangiati; funzione: di riduzione di pressione; impiego: impianto idrico; diametro nominale (Ø) [mm] = 65; pressione nominale [bar] = 25 | pressione massima a monte [bar] = 25 | pressione a valle [bar] = 1 ÷ 20. Incluso: controflangia di materiale generico. / LAVORO: Posa. / SPECIFICHE TECNICHE: valvola per acqua; valvola con: corpo di lega ferrosa ghisa generico, manometro di materiale generico con pressione nominale [bar] = 0 ÷ 25; n° manometri [-] = 2; accoppiamento con controflangia.	1 cad		2105,57	1,500%
LOM252.OC.EEA.Pa02.I9762.Sb030.1175.-	OPERA: Valvola di lega ferrosa ghisa generico; geometria: attacchi flangiati; funzione: di riduzione di pressione; impiego: impianto idrico; diametro nominale (Ø) [mm] = 80; pressione nominale [bar] = 25 | pressione massima a monte [bar] = 25 | pressione a valle [bar] = 1 ÷ 20. Incluso: controflangia di materiale generico. / LAVORO: Posa. / SPECIFICHE TECNICHE: valvola per acqua; valvola con: corpo di lega ferrosa ghisa generico, manometro di materiale generico con pressione nominale [bar] = 0 ÷ 25; n° manometri [-] = 2; accoppiamento con controflangia.	1 cad		2895,65	1,090%
LOM252.OC.EEA.Pa02.I9762.Sb030.1180.-	OPERA: Valvola di lega ferrosa ghisa generico; geometria: attacchi flangiati; funzione: di riduzione di pressione; impiego: impianto idrico; diametro nominale (Ø) [mm] = 100; pressione nominale [bar] = 25 | pressione massima a monte [bar] = 25 | pressione a valle [bar] = 1 ÷ 20. Incluso: controflangia di materiale generico. / LAVORO: Posa. / SPECIFICHE TECNICHE: valvola per acqua; valvola con: corpo di lega ferrosa ghisa generico, manometro di materiale generico con pressione nominale [bar] = 0 ÷ 25; n° manometri [-] = 2; accoppiamento con controflangia.	1 cad		3685,73	0,850%
LOM252.OC.EEA.Pa02.I9762.Sb030.1185.-	OPERA: Valvola di lega ferrosa ghisa generico; geometria: attacchi flangiati; funzione: di riduzione di pressione; impiego: impianto idrico; diametro nominale (Ø) [mm] = 125; pressione nominale [bar] = 25 | pressione massima a monte [bar] = 25 | pressione a valle [bar] = 1 ÷ 20. Incluso: controflangia di materiale generico. / LAVORO: Posa. / SPECIFICHE TECNICHE: valvola per acqua; valvola con: corpo di lega ferrosa ghisa generico, manometro di materiale generico con pressione nominale [bar] = 0 ÷ 25; n° manometri [-] = 2; accoppiamento con controflangia.	1 cad		4848,51	1,220%
LOM252.OC.EEA.Pa02.I9762.Sb030.1190.-	OPERA: Valvola di lega ferrosa ghisa generico; geometria: attacchi flangiati; funzione: di riduzione di pressione; impiego: impianto idrico; diametro nominale (Ø) [mm] = 150; pressione nominale [bar] = 25 | pressione massima a monte [bar] = 25 | pressione a valle [bar] = 1 ÷ 20. Incluso: controflangia di materiale generico. / LAVORO: Posa. / SPECIFICHE TECNICHE: valvola per acqua; valvola con: corpo di lega ferrosa ghisa generico, manometro di materiale generico con pressione nominale [bar] = 0 ÷ 25; n° manometri [-] = 2; accoppiamento con controflangia.	1 cad		5424,61	1,090%
LOM252.OC.EEA.Pa02.I9762.Sb030.1195.-	OPERA: Valvola di lega ferrosa ghisa generico; geometria: attacchi flangiati; funzione: di riduzione di pressione; impiego: impianto idrico; diametro nominale (Ø) [mm] = 200; pressione nominale [bar] = 25 | pressione massima a monte [bar] = 25 | pressione a valle [bar] = 1 ÷ 20. Incluso: controflangia di materiale generico. / LAVORO: Posa. / SPECIFICHE TECNICHE: valvola per acqua; valvola con: corpo di lega ferrosa ghisa generico, manometro di materiale generico con pressione nominale [bar] = 0 ÷ 25; n° manometri [-] = 2; accoppiamento con controflangia.	1 cad		8165,32	0,970%
LOM252.OC.EEA.Pa02.I9762.Sb030.1200.-	OPERA: Valvola di lega ferrosa ghisa generico; geometria: attacchi flangiati; funzione: di riduzione di pressione; impiego: impianto idrico; diametro nominale (Ø) [mm] = 250; pressione nominale [bar] = 25 | pressione massima a monte [bar] = 25 | pressione a valle [bar] = 1 ÷ 20. Incluso: controflangia di materiale generico. / LAVORO: Posa. / SPECIFICHE TECNICHE: valvola per acqua; valvola con: corpo di lega ferrosa ghisa generico, manometro di materiale generico con pressione nominale [bar] = 0 ÷ 25; n° manometri [-] = 2; accoppiamento con controflangia.	1 cad		10716,63	0,740%
LOM252.OC.EEA.Pa02.I9762.Sb030.1205.-	OPERA: Valvola di lega ferrosa ghisa generico; geometria: attacchi flangiati; funzione: di riduzione di pressione; impiego: impianto idrico; diametro nominale (Ø) [mm] = 300; pressione nominale [bar] = 25 | pressione massima a monte [bar] = 25 | pressione a valle [bar] = 1 ÷ 20. Incluso: controflangia di materiale generico. / LAVORO: Posa. / SPECIFICHE TECNICHE: valvola per acqua; valvola con: corpo di lega ferrosa ghisa generico, manometro di materiale generico con pressione nominale [bar] = 0 ÷ 25; n° manometri [-] = 2; accoppiamento con controflangia.	1 cad		13350,23	0,590%
LOM252.OC.EEA.Pa02.I9762.Sb030.1210.-	OPERA: Valvola di lega ferrosa ghisa generico; geometria: attacchi flangiati; funzione: di riduzione di pressione; impiego: impianto idrico; diametro nominale (Ø) [mm] = 80; pressione nominale [bar] = 16 | pressione massima a monte [bar] = 16 | pressione a valle [bar] = 1,5 ÷ 6. Incluso: controflangia di materiale generico. / LAVORO: Posa. / SPECIFICHE TECNICHE: valvola per acqua; valvola con: corpo di lega ferrosa ghisa generico, manometro di materiale generico con pressione nominale [bar] = 0 ÷ 16; n° manometri [-] = 2; accoppiamento con controflangia.	1 cad		1373,12	2,290%
LOM252.OC.EEA.Pa02.I9762.Sb030.1215.-	OPERA: Valvola di lega ferrosa ghisa generico; geometria: attacchi flangiati; funzione: di riduzione di pressione; impiego: impianto idrico; diametro nominale (Ø) [mm] = 100; pressione nominale [bar] = 16 | pressione massima a monte [bar] = 16 | pressione a valle [bar] = 1,5 ÷ 6. Incluso: controflangia di materiale generico. / LAVORO: Posa. / SPECIFICHE TECNICHE: valvola per acqua; valvola con: corpo di lega ferrosa ghisa generico, manometro di materiale generico con pressione nominale [bar] = 0 ÷ 16; n° manometri [-] = 2; accoppiamento con controflangia.	1 cad		2015,06	1,560%
LOM252.OC.EEA.Pa02.I9762.Sb030.1220.-	OPERA: Valvola di lega ferrosa ghisa generico; geometria: attacchi flangiati; funzione: di riduzione di pressione; impiego: impianto idrico; diametro nominale (Ø) [mm] = 125; pressione nominale [bar] = 16 | pressione massima a monte [bar] = 16 | pressione a valle [bar] = 1,5 ÷ 6. Incluso: controflangia di materiale generico. / LAVORO: Posa. / SPECIFICHE TECNICHE: valvola per acqua; valvola con: corpo di lega ferrosa ghisa generico, manometro di materiale generico con pressione nominale [bar] = 0 ÷ 16; n° manometri [-] = 2; accoppiamento con controflangia.	1 cad		3169,60	1,870%
LOM252.OC.EEA.Pa02.I9762.Sb030.1225.-	OPERA: Valvola di lega ferrosa ghisa generico; geometria: attacchi flangiati; funzione: di riduzione di pressione; impiego: impianto idrico; diametro nominale (Ø) [mm] = 150; pressione nominale [bar] = 16 | pressione massima a monte [bar] = 16 | pressione a valle [bar] = 1,5 ÷ 6. Incluso: controflangia di materiale generico. / LAVORO: Posa. / SPECIFICHE TECNICHE: valvola per acqua; valvola con: corpo di lega ferrosa ghisa generico, manometro di materiale generico con pressione nominale [bar] = 0 ÷ 16; n° manometri [-] = 2; accoppiamento con controflangia.	1 cad		3539,94	1,680%
LOM252.OC.EEA.Pa02.I9762.Sb030.1250.-	OPERA: Valvola, volumetrica flangiata di lega ferrosa ghisa generico; diametro interno nominale (Ø) (DN) [mm] = 50. Incluso: controflangia; raccordi di completamento. / LAVORO: Posa. / SPECIFICHE TECNICHE: corpo in ghisa plastificata.	1 cad		372,35	2,190%
LOM252.OC.EEA.Pa02.I9762.Sb030.1255.-	OPERA: Valvola, volumetrica flangiata di lega ferrosa ghisa generico; diametro interno nominale (Ø) (DN) [mm] = 65. Incluso: controflangia; raccordi di completamento. / LAVORO: Posa. / SPECIFICHE TECNICHE: corpo in ghisa plastificata.	1 cad		404,83	2,470%
LOM252.OC.EEA.Pa02.I9762.Sb030.1260.-	OPERA: Valvola, volumetrica flangiata di lega ferrosa ghisa generico; diametro interno nominale (Ø) (DN) [mm] = 80. Incluso: controflangia; raccordi di completamento. / LAVORO: Posa. / SPECIFICHE TECNICHE: corpo in ghisa plastificata.	1 cad		458,29	2,730%
LOM252.OC.EEA.Pa02.I9762.Sb031.0000.-	OPERA: Valvola, a comando magnetico/elettrico di lega ferrosa ghisa sferoidale; geometria: a 2 vie | a otturatore | attacchi flangiati; funzione: di regolazione; diametro nominale (Ø) [mm] = 15; pressione nominale [bar] = 25. Incluso: comando manuale. / LAVORO: Posa. / SPECIFICHE TECNICHE: valvola con corpo di lega ferrosa ghisa sferoidale; servocomando modulante magnetico / elettrico.	1 cad		953,44	1,250%
LOM252.OC.EEA.Pa02.I9762.Sb031.0005.-	OPERA: Valvola, a comando magnetico/elettrico di lega ferrosa ghisa sferoidale; geometria: a 2 vie | a otturatore | attacchi flangiati; funzione: di regolazione; diametro nominale (Ø) [mm] = 20; pressione nominale [bar] = 25. Incluso: comando manuale. / LAVORO: Posa. / SPECIFICHE TECNICHE: valvola con corpo di lega ferrosa ghisa sferoidale; servocomando modulante magnetico / elettrico.	1 cad		996,37	1,190%
LOM252.OC.EEA.Pa02.I9762.Sb031.0010.-	OPERA: Valvola, a comando magnetico/elettrico di lega ferrosa ghisa sferoidale; geometria: a 2 vie | a otturatore | attacchi flangiati; funzione: di regolazione; diametro nominale (Ø) [mm] = 25; pressione nominale [bar] = 25. Incluso: comando manuale. / LAVORO: Posa. / SPECIFICHE TECNICHE: valvola con corpo di lega ferrosa ghisa sferoidale; servocomando modulante magnetico / elettrico.	1 cad		1017,83	1,170%
LOM252.OC.EEA.Pa02.I9762.Sb031.0015.-	OPERA: Valvola, a comando magnetico/elettrico di lega ferrosa ghisa sferoidale; geometria: a 2 vie | a otturatore | attacchi flangiati; funzione: di regolazione; diametro nominale (Ø) [mm] = 32; pressione nominale [bar] = 25. Incluso: comando manuale. / LAVORO: Posa. / SPECIFICHE TECNICHE: valvola con corpo di lega ferrosa ghisa sferoidale; servocomando modulante magnetico / elettrico.	1 cad		1073,08	1,490%
LOM252.OC.EEA.Pa02.I9762.Sb031.0020.-	OPERA: Valvola, a comando magnetico/elettrico di lega ferrosa ghisa sferoidale; geometria: a 2 vie | a otturatore | attacchi flangiati; funzione: di regolazione; diametro nominale (Ø) [mm] = 40; pressione nominale [bar] = 25. Incluso: comando manuale. / LAVORO: Posa. / SPECIFICHE TECNICHE: valvola con corpo di lega ferrosa ghisa sferoidale; servocomando modulante magnetico / elettrico.	1 cad		1326,30	1,210%
LOM252.OC.EEA.Pa02.I9762.Sb031.0025.-	OPERA: Valvola, a comando magnetico/elettrico di lega ferrosa ghisa sferoidale; geometria: a 2 vie | a otturatore | attacchi flangiati; funzione: di regolazione; diametro nominale (Ø) [mm] = 50; pressione nominale [bar] = 25. Incluso: comando manuale. / LAVORO: Posa. / SPECIFICHE TECNICHE: valvola con corpo di lega ferrosa ghisa sferoidale; servocomando modulante magnetico / elettrico.	1 cad		1379,21	1,160%
LOM252.OC.EEA.Pa02.I9762.Sb031.0030.-	OPERA: Valvola, a comando magnetico/elettrico di lega ferrosa ghisa sferoidale; geometria: a 2 vie | a otturatore | attacchi flangiati; funzione: di regolazione; diametro nominale (Ø) [mm] = 65; pressione nominale [bar] = 25. Incluso: comando manuale. / LAVORO: Posa. / SPECIFICHE TECNICHE: valvola con corpo di lega ferrosa ghisa sferoidale; servocomando modulante magnetico / elettrico.	1 cad		1694,94	1,860%
LOM252.OC.EEA.Pa02.I9762.Sb031.0035.-	OPERA: Valvola, a comando magnetico/elettrico di lega ferrosa ghisa sferoidale; geometria: a 2 vie | a otturatore | attacchi flangiati; funzione: di regolazione; diametro nominale (Ø) [mm] = 80; pressione nominale [bar] = 25. Incluso: comando manuale. / LAVORO: Posa. / SPECIFICHE TECNICHE: valvola con corpo di lega ferrosa ghisa sferoidale; servocomando modulante magnetico / elettrico.	1 cad		2098,35	1,500%
LOM252.OC.EEA.Pa02.I9762.Sb031.0040.-	OPERA: Valvola, a comando magnetico/elettrico di lega ferrosa ghisa sferoidale; geometria: a 2 vie | a otturatore | attacchi flangiati; funzione: di regolazione; diametro nominale (Ø) [mm] = 100; pressione nominale [bar] = 25. Incluso: comando manuale. / LAVORO: Posa. / SPECIFICHE TECNICHE: valvola con corpo di lega ferrosa ghisa sferoidale; servocomando modulante magnetico / elettrico.	1 cad		2557,56	1,230%
LOM252.OC.EEA.Pa02.I9762.Sb031.0045.-	OPERA: Valvola, a comando magnetico/elettrico di lega ferrosa ghisa sferoidale; geometria: a 2 vie | a otturatore | attacchi flangiati; funzione: di regolazione; diametro nominale (Ø) [mm] = 125; pressione nominale [bar] = 25. Incluso: comando manuale. / LAVORO: Posa. / SPECIFICHE TECNICHE: valvola con corpo di lega ferrosa ghisa sferoidale; servocomando modulante magnetico / elettrico.	1 cad		2704,39	2,200%
LOM252.OC.EEA.Pa02.I9762.Sb031.0050.-	OPERA: Valvola, a comando magnetico/elettrico di lega ferrosa ghisa sferoidale; geometria: a 2 vie | a otturatore | attacchi flangiati; funzione: di regolazione; diametro nominale (Ø) [mm] = 150; pressione nominale [bar] = 25. Incluso: comando manuale. / LAVORO: Posa. / SPECIFICHE TECNICHE: valvola con corpo di lega ferrosa ghisa sferoidale; servocomando modulante magnetico / elettrico.	1 cad		3894,58	1,520%
LOM252.OC.EEA.Pa02.I9762.Sb031.0055.-	OPERA: Valvola, a comando magnetico/elettrico di lega ferrosa ghisa sferoidale; geometria: a 3 vie | a otturatore | attacchi flangiati; funzione: di regolazione; diametro nominale (Ø) [mm] = 15; pressione nominale [bar] = 25. Incluso: comando manuale. / LAVORO: Posa. / SPECIFICHE TECNICHE: valvola con corpo di lega ferrosa ghisa sferoidale; servocomando modulante magnetico / elettrico.	1 cad		1780,27	0,670%
LOM252.OC.EEA.Pa02.I9762.Sb031.0060.-	OPERA: Valvola, a comando magnetico/elettrico di lega ferrosa ghisa sferoidale; geometria: a 3 vie | a otturatore | attacchi flangiati; funzione: di regolazione; diametro nominale (Ø) [mm] = 20; pressione nominale [bar] = 25. Incluso: comando manuale. / LAVORO: Posa. / SPECIFICHE TECNICHE: valvola con corpo di lega ferrosa ghisa sferoidale; servocomando modulante magnetico / elettrico.	1 cad		1823,18	0,650%
LOM252.OC.EEA.Pa02.I9762.Sb031.0065.-	OPERA: Valvola, a comando magnetico/elettrico di lega ferrosa ghisa sferoidale; geometria: a 3 vie | a otturatore | attacchi flangiati; funzione: di regolazione; diametro nominale (Ø) [mm] = 25; pressione nominale [bar] = 25. Incluso: comando manuale. / LAVORO: Posa. / SPECIFICHE TECNICHE: valvola con corpo di lega ferrosa ghisa sferoidale; servocomando modulante magnetico / elettrico.	1 cad		1880,41	0,630%
LOM252.OC.EEA.Pa02.I9762.Sb031.0070.-	OPERA: Valvola, a comando magnetico/elettrico di lega ferrosa ghisa sferoidale; geometria: a 3 vie | a otturatore | attacchi flangiati; funzione: di regolazione; diametro nominale (Ø) [mm] = 32; pressione nominale [bar] = 25. Incluso: comando manuale. / LAVORO: Posa. / SPECIFICHE TECNICHE: valvola con corpo di lega ferrosa ghisa sferoidale; servocomando modulante magnetico / elettrico.	1 cad		1912,81	0,840%
LOM252.OC.EEA.Pa02.I9762.Sb031.0075.-	OPERA: Valvola, a comando magnetico/elettrico di lega ferrosa ghisa sferoidale; geometria: a 3 vie | a otturatore | attacchi flangiati; funzione: di regolazione; diametro nominale (Ø) [mm] = 40; pressione nominale [bar] = 25. Incluso: comando manuale. / LAVORO: Posa. / SPECIFICHE TECNICHE: valvola con corpo di lega ferrosa ghisa sferoidale; servocomando modulante magnetico / elettrico.	1 cad		2364,86	0,680%
LOM252.OC.EEA.Pa02.I9762.Sb031.0080.-	OPERA: Valvola, a comando magnetico/elettrico di lega ferrosa ghisa sferoidale; geometria: a 3 vie | a otturatore | attacchi flangiati; funzione: di regolazione; diametro nominale (Ø) [mm] = 50; pressione nominale [bar] = 25. Incluso: comando manuale. / LAVORO: Posa. / SPECIFICHE TECNICHE: valvola con corpo di lega ferrosa ghisa sferoidale; servocomando modulante magnetico / elettrico.	1 cad		2743,94	0,580%
LOM252.OC.EEA.Pa02.I9762.Sb031.0085.-	OPERA: Valvola, a comando magnetico/elettrico di lega ferrosa ghisa sferoidale; geometria: a 3 vie | a otturatore | attacchi flangiati; funzione: di regolazione; diametro nominale (Ø) [mm] = 65; pressione nominale [bar] = 25. Incluso: comando manuale. / LAVORO: Posa. / SPECIFICHE TECNICHE: valvola con corpo di lega ferrosa ghisa sferoidale; servocomando modulante magnetico / elettrico.	1 cad		2763,54	1,140%
LOM252.OC.EEA.Pa02.I9762.Sb031.0090.-	OPERA: Valvola, a comando magnetico/elettrico di lega ferrosa ghisa sferoidale; geometria: a 3 vie | a otturatore | attacchi flangiati; funzione: di regolazione; diametro nominale (Ø) [mm] = 80; pressione nominale [bar] = 25. Incluso: comando manuale. / LAVORO: Posa. / SPECIFICHE TECNICHE: valvola con corpo di lega ferrosa ghisa sferoidale; servocomando modulante magnetico / elettrico.	1 cad		5133,90	0,610%
LOM252.OC.EEA.Pa02.I9762.Sb031.0095.-	OPERA: Valvola, a comando magnetico/elettrico di lega ferrosa ghisa sferoidale; geometria: a 3 vie | a otturatore | attacchi flangiati; funzione: di regolazione; diametro nominale (Ø) [mm] = 100; pressione nominale [bar] = 25. Incluso: comando manuale. / LAVORO: Posa. / SPECIFICHE TECNICHE: valvola con corpo di lega ferrosa ghisa sferoidale; servocomando modulante magnetico / elettrico.	1 cad		7218,16	0,440%
LOM252.OC.EEA.Pa02.I9762.Sb031.0250.-	OPERA: Valvola, a comando manuale a volantino di lega ferrosa ghisa sferoidale; geometria: a corpo piatto | a vite interna | a saracinesca; diametro nominale (Ø) [mm] = 40; pressione nominale [bar] = 16. Incluso: guarnizione del tipo senza amianto; cappello di lega ferrosa ghisa sferoidale; cuneo di materiale mix ghisa sferoidale-gomma NBR; guarnizione tenuta stelo di plastica poliossimetilene (POM). / LAVORO: Posa. / SPECIFICHE TECNICHE: valvola esente da manutenzione; valvola con: corpo di lega ferrosa ghisa sferoidale, stelo di lega ferrosa acciaio inox, anello sede di tenuta valvola di lega ferrosa ghisa sferoidale, volantino di lega ferrosa ghisa generico.	1 cad		92,54	17,300%
LOM252.OC.EEA.Pa02.I9762.Sb031.0255.-	OPERA: Valvola, a comando manuale a volantino di lega ferrosa ghisa sferoidale; geometria: a corpo piatto | a vite interna | a saracinesca; diametro nominale (Ø) [mm] = 50; pressione nominale [bar] = 16. Incluso: guarnizione del tipo senza amianto; cappello di lega ferrosa ghisa sferoidale; cuneo di materiale mix ghisa sferoidale-gomma NBR; guarnizione tenuta stelo di plastica poliossimetilene (POM). / LAVORO: Posa. / SPECIFICHE TECNICHE: valvola esente da manutenzione; valvola con: corpo di lega ferrosa ghisa sferoidale, stelo di lega ferrosa acciaio inox, anello sede di tenuta valvola di lega ferrosa ghisa sferoidale, volantino di lega ferrosa ghisa generico.	1 cad		100,79	15,880%
LOM252.OC.EEA.Pa02.I9762.Sb031.0260.-	OPERA: Valvola, a comando manuale a volantino di lega ferrosa ghisa sferoidale; geometria: a corpo piatto | a vite interna | a saracinesca; diametro nominale (Ø) [mm] = 65; pressione nominale [bar] = 16. Incluso: guarnizione del tipo senza amianto; cappello di lega ferrosa ghisa sferoidale; cuneo di materiale mix ghisa sferoidale-gomma NBR; guarnizione tenuta stelo di plastica poliossimetilene (POM). / LAVORO: Posa. / SPECIFICHE TECNICHE: valvola esente da manutenzione; valvola con: corpo di lega ferrosa ghisa sferoidale, stelo di lega ferrosa acciaio inox, anello sede di tenuta valvola di lega ferrosa ghisa sferoidale, volantino di lega ferrosa ghisa generico.	1 cad		136,44	23,080%
LOM252.OC.EEA.Pa02.I9762.Sb031.0265.-	OPERA: Valvola, a comando manuale a volantino di lega ferrosa ghisa sferoidale; geometria: a corpo piatto | a vite interna | a saracinesca; diametro nominale (Ø) [mm] = 80; pressione nominale [bar] = 16. Incluso: guarnizione del tipo senza amianto; cappello di lega ferrosa ghisa sferoidale; cuneo di materiale mix ghisa sferoidale-gomma NBR; guarnizione tenuta stelo di plastica poliossimetilene (POM). / LAVORO: Posa. / SPECIFICHE TECNICHE: valvola esente da manutenzione; valvola con: corpo di lega ferrosa ghisa sferoidale, stelo di lega ferrosa acciaio inox, anello sede di tenuta valvola di lega ferrosa ghisa sferoidale, volantino di lega ferrosa ghisa generico.	1 cad		147,90	21,290%
LOM252.OC.EEA.Pa02.I9762.Sb031.0270.-	OPERA: Valvola, a comando manuale a volantino di lega ferrosa ghisa sferoidale; geometria: a corpo piatto | a vite interna | a saracinesca; diametro nominale (Ø) [mm] = 100; pressione nominale [bar] = 16. Incluso: guarnizione del tipo senza amianto; cappello di lega ferrosa ghisa sferoidale; cuneo di materiale mix ghisa sferoidale-gomma NBR; guarnizione tenuta stelo di plastica poliossimetilene (POM). / LAVORO: Posa. / SPECIFICHE TECNICHE: valvola esente da manutenzione; valvola con: corpo di lega ferrosa ghisa sferoidale, stelo di lega ferrosa acciaio inox, anello sede di tenuta valvola di lega ferrosa ghisa sferoidale, volantino di lega ferrosa ghisa generico.	1 cad		168,93	18,640%
LOM252.OC.EEA.Pa02.I9762.Sb031.0275.-	OPERA: Valvola, a comando manuale a volantino di lega ferrosa ghisa sferoidale; geometria: a corpo piatto | a vite interna | a saracinesca; diametro nominale (Ø) [mm] = 125; pressione nominale [bar] = 16. Incluso: guarnizione del tipo senza amianto; cappello di lega ferrosa ghisa sferoidale; cuneo di materiale mix ghisa sferoidale-gomma NBR; guarnizione tenuta stelo di plastica poliossimetilene (POM). / LAVORO: Posa. / SPECIFICHE TECNICHE: valvola esente da manutenzione; valvola con: corpo di lega ferrosa ghisa sferoidale, stelo di lega ferrosa acciaio inox, anello sede di tenuta valvola di lega ferrosa ghisa sferoidale, volantino di lega ferrosa ghisa generico.	1 cad		247,69	23,970%
LOM252.OC.EEA.Pa02.I9762.Sb031.0280.-	OPERA: Valvola, a comando manuale a volantino di lega ferrosa ghisa sferoidale; geometria: a corpo piatto | a vite interna | a saracinesca; diametro nominale (Ø) [mm] = 150; pressione nominale [bar] = 16. Incluso: guarnizione del tipo senza amianto; cappello di lega ferrosa ghisa sferoidale; cuneo di materiale mix ghisa sferoidale-gomma NBR; guarnizione tenuta stelo di plastica poliossimetilene (POM). / LAVORO: Posa. / SPECIFICHE TECNICHE: valvola esente da manutenzione; valvola con: corpo di lega ferrosa ghisa sferoidale, stelo di lega ferrosa acciaio inox, anello sede di tenuta valvola di lega ferrosa ghisa sferoidale, volantino di lega ferrosa ghisa generico.	1 cad		267,85	22,170%
LOM252.OC.EEA.Pa02.I9762.Sb031.0285.-	OPERA: Valvola, a comando manuale a volantino di lega ferrosa ghisa sferoidale; geometria: a corpo piatto | a vite interna | a saracinesca; diametro nominale (Ø) [mm] = 200; pressione nominale [bar] = 16. Incluso: guarnizione del tipo senza amianto; cappello di lega ferrosa ghisa sferoidale; cuneo di materiale mix ghisa sferoidale-gomma NBR; guarnizione tenuta stelo di plastica poliossimetilene (POM). / LAVORO: Posa. / SPECIFICHE TECNICHE: valvola esente da manutenzione; valvola con: corpo di lega ferrosa ghisa sferoidale, stelo di lega ferrosa acciaio inox, anello sede di tenuta valvola di lega ferrosa ghisa sferoidale, volantino di lega ferrosa ghisa generico.	1 cad		439,56	17,970%
LOM252.OC.EEA.Pa02.I9762.Sb031.0290.-	OPERA: Valvola, a comando manuale a volantino di lega ferrosa ghisa sferoidale; geometria: a corpo piatto | a vite interna | a saracinesca; diametro nominale (Ø) [mm] = 250; pressione nominale [bar] = 16. Incluso: guarnizione del tipo senza amianto; cappello di lega ferrosa ghisa sferoidale; cuneo di materiale mix ghisa sferoidale-gomma NBR; guarnizione tenuta stelo di plastica poliossimetilene (POM). / LAVORO: Posa. / SPECIFICHE TECNICHE: valvola esente da manutenzione; valvola con: corpo di lega ferrosa ghisa sferoidale, stelo di lega ferrosa acciaio inox, anello sede di tenuta valvola di lega ferrosa ghisa sferoidale, volantino di lega ferrosa ghisa generico.	1 cad		587,88	13,440%
LOM252.OC.EEA.Pa02.I9762.Sb031.0295.-	OPERA: Valvola, a comando manuale a volantino di lega ferrosa ghisa sferoidale; geometria: a corpo piatto | a vite interna | a saracinesca; diametro nominale (Ø) [mm] = 300; pressione nominale [bar] = 16. Incluso: guarnizione del tipo senza amianto; cappello di lega ferrosa ghisa sferoidale; cuneo di materiale mix ghisa sferoidale-gomma NBR; guarnizione tenuta stelo di plastica poliossimetilene (POM). / LAVORO: Posa. / SPECIFICHE TECNICHE: valvola esente da manutenzione; valvola con: corpo di lega ferrosa ghisa sferoidale, stelo di lega ferrosa acciaio inox, anello sede di tenuta valvola di lega ferrosa ghisa sferoidale, volantino di lega ferrosa ghisa generico.	1 cad		811,71	9,730%
LOM252.OC.EEA.Pa02.I9762.Sb031.0300.-	OPERA: Valvola, a comando manuale a volantino di lega ferrosa ghisa sferoidale; geometria: a corpo ovale | a vite interna | a saracinesca; diametro nominale (Ø) [mm] = 40; pressione nominale [bar] = 16. Incluso: guarnizione del tipo senza amianto; cappello di lega ferrosa ghisa sferoidale; cuneo di materiale mix ghisa sferoidale-gomma NBR; guarnizione tenuta stelo di plastica poliossimetilene (POM). / LAVORO: Posa. / SPECIFICHE TECNICHE: valvola esente da manutenzione; valvola con: corpo di lega ferrosa ghisa sferoidale, stelo di lega ferrosa acciaio inox, anello sede di tenuta valvola di lega ferrosa ghisa sferoidale, volantino di lega ferrosa ghisa generico.	1 cad		95,33	16,790%
LOM252.OC.EEA.Pa02.I9762.Sb031.0305.-	OPERA: Valvola, a comando manuale a volantino di lega ferrosa ghisa sferoidale; geometria: a corpo ovale | a vite interna | a saracinesca; diametro nominale (Ø) [mm] = 50; pressione nominale [bar] = 16. Incluso: guarnizione del tipo senza amianto; cappello di lega ferrosa ghisa sferoidale; cuneo di materiale mix ghisa sferoidale-gomma NBR; guarnizione tenuta stelo di plastica poliossimetilene (POM). / LAVORO: Posa. / SPECIFICHE TECNICHE: valvola esente da manutenzione; valvola con: corpo di lega ferrosa ghisa sferoidale, stelo di lega ferrosa acciaio inox, anello sede di tenuta valvola di lega ferrosa ghisa sferoidale, volantino di lega ferrosa ghisa generico.	1 cad		103,10	15,520%
LOM252.OC.EEA.Pa02.I9762.Sb031.0310.-	OPERA: Valvola, a comando manuale a volantino di lega ferrosa ghisa sferoidale; geometria: a corpo ovale | a vite interna | a saracinesca; diametro nominale (Ø) [mm] = 65; pressione nominale [bar] = 16. Incluso: guarnizione del tipo senza amianto; cappello di lega ferrosa ghisa sferoidale; cuneo di materiale mix ghisa sferoidale-gomma NBR; guarnizione tenuta stelo di plastica poliossimetilene (POM). / LAVORO: Posa. / SPECIFICHE TECNICHE: valvola esente da manutenzione; valvola con: corpo di lega ferrosa ghisa sferoidale, stelo di lega ferrosa acciaio inox, anello sede di tenuta valvola di lega ferrosa ghisa sferoidale, volantino di lega ferrosa ghisa generico.	1 cad		140,56	22,410%
LOM252.OC.EEA.Pa02.I9762.Sb031.0315.-	OPERA: Valvola, a comando manuale a volantino di lega ferrosa ghisa sferoidale; geometria: a corpo ovale | a vite interna | a saracinesca; diametro nominale (Ø) [mm] = 80; pressione nominale [bar] = 16. Incluso: guarnizione del tipo senza amianto; cappello di lega ferrosa ghisa sferoidale; cuneo di materiale mix ghisa sferoidale-gomma NBR; guarnizione tenuta stelo di plastica poliossimetilene (POM). / LAVORO: Posa. / SPECIFICHE TECNICHE: valvola esente da manutenzione; valvola con: corpo di lega ferrosa ghisa sferoidale, stelo di lega ferrosa acciaio inox, anello sede di tenuta valvola di lega ferrosa ghisa sferoidale, volantino di lega ferrosa ghisa generico.	1 cad		153,34	20,540%
LOM252.OC.EEA.Pa02.I9762.Sb031.0320.-	OPERA: Valvola, a comando manuale a volantino di lega ferrosa ghisa sferoidale; geometria: a corpo ovale | a vite interna | a saracinesca; diametro nominale (Ø) [mm] = 100; pressione nominale [bar] = 16. Incluso: guarnizione del tipo senza amianto; cappello di lega ferrosa ghisa sferoidale; cuneo di materiale mix ghisa sferoidale-gomma NBR; guarnizione tenuta stelo di plastica poliossimetilene (POM). / LAVORO: Posa. / SPECIFICHE TECNICHE: valvola esente da manutenzione; valvola con: corpo di lega ferrosa ghisa sferoidale, stelo di lega ferrosa acciaio inox, anello sede di tenuta valvola di lega ferrosa ghisa sferoidale, volantino di lega ferrosa ghisa generico.	1 cad		175,32	17,960%
LOM252.OC.EEA.Pa02.I9762.Sb031.0325.-	OPERA: Valvola, a comando manuale a volantino di lega ferrosa ghisa sferoidale; geometria: a corpo ovale | a vite interna | a saracinesca; diametro nominale (Ø) [mm] = 125; pressione nominale [bar] = 16. Incluso: guarnizione del tipo senza amianto; cappello di lega ferrosa ghisa sferoidale; cuneo di materiale mix ghisa sferoidale-gomma NBR; guarnizione tenuta stelo di plastica poliossimetilene (POM). / LAVORO: Posa. / SPECIFICHE TECNICHE: valvola esente da manutenzione; valvola con: corpo di lega ferrosa ghisa sferoidale, stelo di lega ferrosa acciaio inox, anello sede di tenuta valvola di lega ferrosa ghisa sferoidale, volantino di lega ferrosa ghisa generico.	1 cad		255,45	23,240%
LOM252.OC.EEA.Pa02.I9762.Sb031.0330.-	OPERA: Valvola, a comando manuale a volantino di lega ferrosa ghisa sferoidale; geometria: a corpo ovale | a vite interna | a saracinesca; diametro nominale (Ø) [mm] = 150; pressione nominale [bar] = 16. Incluso: guarnizione del tipo senza amianto; cappello di lega ferrosa ghisa sferoidale; cuneo di materiale mix ghisa sferoidale-gomma NBR; guarnizione tenuta stelo di plastica poliossimetilene (POM). / LAVORO: Posa. / SPECIFICHE TECNICHE: valvola esente da manutenzione; valvola con: corpo di lega ferrosa ghisa sferoidale, stelo di lega ferrosa acciaio inox, anello sede di tenuta valvola di lega ferrosa ghisa sferoidale, volantino di lega ferrosa ghisa generico.	1 cad		276,98	21,440%
LOM252.OC.EEA.Pa02.I9762.Sb031.0335.-	OPERA: Valvola, a comando manuale a volantino di lega ferrosa ghisa sferoidale; geometria: a corpo ovale | a vite interna | a saracinesca; diametro nominale (Ø) [mm] = 200; pressione nominale [bar] = 16. Incluso: guarnizione del tipo senza amianto; cappello di lega ferrosa ghisa sferoidale; cuneo di materiale mix ghisa sferoidale-gomma NBR; guarnizione tenuta stelo di plastica poliossimetilene (POM). / LAVORO: Posa. / SPECIFICHE TECNICHE: valvola esente da manutenzione; valvola con: corpo di lega ferrosa ghisa sferoidale, stelo di lega ferrosa acciaio inox, anello sede di tenuta valvola di lega ferrosa ghisa sferoidale, volantino di lega ferrosa ghisa generico.	1 cad		464,28	17,010%
LOM252.OC.EEA.Pa02.I9762.Sb031.0340.-	OPERA: Valvola, a comando manuale a volantino di lega ferrosa ghisa sferoidale; geometria: a corpo ovale | a vite interna | a saracinesca; diametro nominale (Ø) [mm] = 250; pressione nominale [bar] = 16. Incluso: guarnizione del tipo senza amianto; cappello di lega ferrosa ghisa sferoidale; cuneo di materiale mix ghisa sferoidale-gomma NBR; guarnizione tenuta stelo di plastica poliossimetilene (POM). / LAVORO: Posa. / SPECIFICHE TECNICHE: valvola esente da manutenzione; valvola con: corpo di lega ferrosa ghisa sferoidale, stelo di lega ferrosa acciaio inox, anello sede di tenuta valvola di lega ferrosa ghisa sferoidale, volantino di lega ferrosa ghisa generico.	1 cad		639,16	12,360%
LOM252.OC.EEA.Pa02.I9762.Sb031.0345.-	OPERA: Valvola, a comando manuale a volantino di lega ferrosa ghisa sferoidale; geometria: a corpo ovale | a vite interna | a saracinesca; diametro nominale (Ø) [mm] = 300; pressione nominale [bar] = 16. Incluso: guarnizione del tipo senza amianto; cappello di lega ferrosa ghisa sferoidale; cuneo di materiale mix ghisa sferoidale-gomma NBR; guarnizione tenuta stelo di plastica poliossimetilene (POM). / LAVORO: Posa. / SPECIFICHE TECNICHE: valvola esente da manutenzione; valvola con: corpo di lega ferrosa ghisa sferoidale, stelo di lega ferrosa acciaio inox, anello sede di tenuta valvola di lega ferrosa ghisa sferoidale, volantino di lega ferrosa ghisa generico.	1 cad		833,22	9,480%
LOM252.OC.EEA.Pa02.I9762.Sb031.0500.-	OPERA: Valvola di lega ferrosa ghisa sferoidale; geometria: a flusso avviato; funzione: di ritegno; diametro nominale (Ø) [mm] = 15; pressione nominale [bar] = 16. Incluso: guarnizioni del tipo senza amianto; molla di lega ferrosa acciaio generico. / LAVORO: Posa. / SPECIFICHE TECNICHE: valvola con: corpo di lega ferrosa ghisa sferoidale, coperchio di lega ferrosa ghisa sferoidale, anello sede di tenuta valvola di lega ferrosa acciaio inox.	1 cad		76,82	15,460%
LOM252.OC.EEA.Pa02.I9762.Sb031.0505.-	OPERA: Valvola di lega ferrosa ghisa sferoidale; geometria: a flusso avviato; funzione: di ritegno; diametro nominale (Ø) [mm] = 20; pressione nominale [bar] = 16. Incluso: guarnizioni del tipo senza amianto; molla di lega ferrosa acciaio generico. / LAVORO: Posa. / SPECIFICHE TECNICHE: valvola con: corpo di lega ferrosa ghisa sferoidale, coperchio di lega ferrosa ghisa sferoidale, anello sede di tenuta valvola di lega ferrosa acciaio inox.	1 cad		87,34	13,600%
LOM252.OC.EEA.Pa02.I9762.Sb031.0510.-	OPERA: Valvola di lega ferrosa ghisa sferoidale; geometria: a flusso avviato; funzione: di ritegno; diametro nominale (Ø) [mm] = 25; pressione nominale [bar] = 16. Incluso: guarnizioni del tipo senza amianto; molla di lega ferrosa acciaio generico. / LAVORO: Posa. / SPECIFICHE TECNICHE: valvola con: corpo di lega ferrosa ghisa sferoidale, coperchio di lega ferrosa ghisa sferoidale, anello sede di tenuta valvola di lega ferrosa acciaio inox.	1 cad		96,50	12,310%
LOM252.OC.EEA.Pa02.I9762.Sb031.0515.-	OPERA: Valvola di lega ferrosa ghisa sferoidale; geometria: a flusso avviato; funzione: di ritegno; diametro nominale (Ø) [mm] = 32; pressione nominale [bar] = 16. Incluso: guarnizioni del tipo senza amianto; molla di lega ferrosa acciaio generico. / LAVORO: Posa. / SPECIFICHE TECNICHE: valvola con: corpo di lega ferrosa ghisa sferoidale, coperchio di lega ferrosa ghisa sferoidale, anello sede di tenuta valvola di lega ferrosa acciaio inox.	1 cad		116,83	13,700%
LOM252.OC.EEA.Pa02.I9762.Sb031.0520.-	OPERA: Valvola di lega ferrosa ghisa sferoidale; geometria: a flusso avviato; funzione: di ritegno; diametro nominale (Ø) [mm] = 40; pressione nominale [bar] = 16. Incluso: guarnizioni del tipo senza amianto; molla di lega ferrosa acciaio generico. / LAVORO: Posa. / SPECIFICHE TECNICHE: valvola con: corpo di lega ferrosa ghisa sferoidale, coperchio di lega ferrosa ghisa sferoidale, anello sede di tenuta valvola di lega ferrosa acciaio inox.	1 cad		129,64	12,350%
LOM252.OC.EEA.Pa02.I9762.Sb031.0525.-	OPERA: Valvola di lega ferrosa ghisa sferoidale; geometria: a flusso avviato; funzione: di ritegno; diametro nominale (Ø) [mm] = 50; pressione nominale [bar] = 16. Incluso: guarnizioni del tipo senza amianto; molla di lega ferrosa acciaio generico. / LAVORO: Posa. / SPECIFICHE TECNICHE: valvola con: corpo di lega ferrosa ghisa sferoidale, coperchio di lega ferrosa ghisa sferoidale, anello sede di tenuta valvola di lega ferrosa acciaio inox.	1 cad		151,61	10,560%
LOM252.OC.EEA.Pa02.I9762.Sb031.0530.-	OPERA: Valvola di lega ferrosa ghisa sferoidale; geometria: a flusso avviato; funzione: di ritegno; diametro nominale (Ø) [mm] = 65; pressione nominale [bar] = 16. Incluso: guarnizioni del tipo senza amianto; molla di lega ferrosa acciaio generico. / LAVORO: Posa. / SPECIFICHE TECNICHE: valvola con: corpo di lega ferrosa ghisa sferoidale, coperchio di lega ferrosa ghisa sferoidale, anello sede di tenuta valvola di lega ferrosa acciaio inox.	1 cad		223,87	14,070%
LOM252.OC.EEA.Pa02.I9762.Sb031.0535.-	OPERA: Valvola di lega ferrosa ghisa sferoidale; geometria: a flusso avviato; funzione: di ritegno; diametro nominale (Ø) [mm] = 80; pressione nominale [bar] = 16. Incluso: guarnizioni del tipo senza amianto; molla di lega ferrosa acciaio generico. / LAVORO: Posa. / SPECIFICHE TECNICHE: valvola con: corpo di lega ferrosa ghisa sferoidale, coperchio di lega ferrosa ghisa sferoidale, anello sede di tenuta valvola di lega ferrosa acciaio inox.	1 cad		263,69	11,940%
LOM252.OC.EEA.Pa02.I9762.Sb031.0540.-	OPERA: Valvola di lega ferrosa ghisa sferoidale; geometria: a flusso avviato; funzione: di ritegno; diametro nominale (Ø) [mm] = 100; pressione nominale [bar] = 16. Incluso: guarnizioni del tipo senza amianto; molla di lega ferrosa acciaio generico. / LAVORO: Posa. / SPECIFICHE TECNICHE: valvola con: corpo di lega ferrosa ghisa sferoidale, coperchio di lega ferrosa ghisa sferoidale, anello sede di tenuta valvola di lega ferrosa acciaio inox.	1 cad		314,96	10,000%
LOM252.OC.EEA.Pa02.I9762.Sb031.0545.-	OPERA: Valvola di lega ferrosa ghisa sferoidale; geometria: a flusso avviato; funzione: di ritegno; diametro nominale (Ø) [mm] = 125; pressione nominale [bar] = 16. Incluso: guarnizioni del tipo senza amianto; molla di lega ferrosa acciaio generico. / LAVORO: Posa. / SPECIFICHE TECNICHE: valvola con: corpo di lega ferrosa ghisa sferoidale, coperchio di lega ferrosa ghisa sferoidale, anello sede di tenuta valvola di lega ferrosa acciaio inox.	1 cad		495,34	11,990%
LOM252.OC.EEA.Pa02.I9762.Sb031.0550.-	OPERA: Valvola di lega ferrosa ghisa sferoidale; geometria: a flusso avviato; funzione: di ritegno; diametro nominale (Ø) [mm] = 150; pressione nominale [bar] = 16. Incluso: guarnizioni del tipo senza amianto; molla di lega ferrosa acciaio generico. / LAVORO: Posa. / SPECIFICHE TECNICHE: valvola con: corpo di lega ferrosa ghisa sferoidale, coperchio di lega ferrosa ghisa sferoidale, anello sede di tenuta valvola di lega ferrosa acciaio inox.	1 cad		671,54	8,840%
LOM252.OC.EEA.Pa02.I9762.Sb031.0555.-	OPERA: Valvola di lega ferrosa ghisa sferoidale; geometria: a flusso avviato; funzione: di ritegno; diametro nominale (Ø) [mm] = 200; pressione nominale [bar] = 16. Incluso: guarnizioni del tipo senza amianto; molla di lega ferrosa acciaio generico. / LAVORO: Posa. / SPECIFICHE TECNICHE: valvola con: corpo di lega ferrosa ghisa sferoidale, coperchio di lega ferrosa ghisa sferoidale, anello sede di tenuta valvola di lega ferrosa acciaio inox.	1 cad		1225,96	6,440%
LOM252.OC.EEA.Pa02.I9762.Sb031.0560.-	OPERA: Valvola di lega ferrosa ghisa sferoidale; geometria: a flusso avviato; funzione: di ritegno; diametro nominale (Ø) [mm] = 250; pressione nominale [bar] = 16. Incluso: guarnizioni del tipo senza amianto; molla di lega ferrosa acciaio generico. / LAVORO: Posa. / SPECIFICHE TECNICHE: valvola con: corpo di lega ferrosa ghisa sferoidale, coperchio di lega ferrosa ghisa sferoidale, anello sede di tenuta valvola di lega ferrosa acciaio inox.	1 cad		1834,76	4,310%
LOM252.OC.EEA.Pa02.I9762.Sb031.0565.-	OPERA: Valvola di lega ferrosa ghisa sferoidale; geometria: a flusso avviato; funzione: di ritegno; diametro nominale (Ø) [mm] = 300; pressione nominale [bar] = 16. Incluso: guarnizioni del tipo senza amianto; molla di lega ferrosa acciaio generico. / LAVORO: Posa. / SPECIFICHE TECNICHE: valvola con: corpo di lega ferrosa ghisa sferoidale, coperchio di lega ferrosa ghisa sferoidale, anello sede di tenuta valvola di lega ferrosa acciaio inox.	1 cad		2674,73	2,950%
LOM252.OC.EEA.Pa02.I9762.Sb031.0570.-	OPERA: Valvola di lega ferrosa ghisa sferoidale; geometria: a flusso avviato; funzione: di ritegno; diametro nominale (Ø) [mm] = 15; pressione nominale [bar] = 16. Incluso: guarnizioni del tipo senza amianto; molla di lega ferrosa acciaio generico. / LAVORO: Posa. / SPECIFICHE TECNICHE: valvola con: corpo di lega ferrosa ghisa sferoidale, coperchio di lega ferrosa ghisa sferoidale, anello sede di tenuta valvola di lega ferrosa acciaio inox.	1 cad		89,65	13,250%
LOM252.OC.EEA.Pa02.I9762.Sb031.0575.-	OPERA: Valvola di lega ferrosa ghisa sferoidale; geometria: a flusso avviato; funzione: di ritegno; diametro nominale (Ø) [mm] = 20; pressione nominale [bar] = 25. Incluso: guarnizioni del tipo senza amianto; molla di lega ferrosa acciaio generico. / LAVORO: Posa. / SPECIFICHE TECNICHE: valvola con: corpo di lega ferrosa ghisa sferoidale, coperchio di lega ferrosa ghisa sferoidale, anello sede di tenuta valvola di lega ferrosa acciaio inox.	1 cad		101,54	11,690%
LOM252.OC.EEA.Pa02.I9762.Sb031.0580.-	OPERA: Valvola di lega ferrosa ghisa sferoidale; geometria: a flusso avviato; funzione: di ritegno; diametro nominale (Ø) [mm] = 25; pressione nominale [bar] = 25. Incluso: guarnizioni del tipo senza amianto; molla di lega ferrosa acciaio generico. / LAVORO: Posa. / SPECIFICHE TECNICHE: valvola con: corpo di lega ferrosa ghisa sferoidale, coperchio di lega ferrosa ghisa sferoidale, anello sede di tenuta valvola di lega ferrosa acciaio inox.	1 cad		111,63	10,640%
LOM252.OC.EEA.Pa02.I9762.Sb031.0585.-	OPERA: Valvola di lega ferrosa ghisa sferoidale; geometria: a flusso avviato; funzione: di ritegno; diametro nominale (Ø) [mm] = 32; pressione nominale [bar] = 25. Incluso: guarnizioni del tipo senza amianto; molla di lega ferrosa acciaio generico. / LAVORO: Posa. / SPECIFICHE TECNICHE: valvola con: corpo di lega ferrosa ghisa sferoidale, coperchio di lega ferrosa ghisa sferoidale, anello sede di tenuta valvola di lega ferrosa acciaio inox.	1 cad		133,74	11,970%
LOM252.OC.EEA.Pa02.I9762.Sb031.0590.-	OPERA: Valvola di lega ferrosa ghisa sferoidale; geometria: a flusso avviato; funzione: di ritegno; diametro nominale (Ø) [mm] = 40; pressione nominale [bar] = 25. Incluso: guarnizioni del tipo senza amianto; molla di lega ferrosa acciaio generico. / LAVORO: Posa. / SPECIFICHE TECNICHE: valvola con: corpo di lega ferrosa ghisa sferoidale, coperchio di lega ferrosa ghisa sferoidale, anello sede di tenuta valvola di lega ferrosa acciaio inox.	1 cad		151,61	10,560%
LOM252.OC.EEA.Pa02.I9762.Sb031.0595.-	OPERA: Valvola di lega ferrosa ghisa sferoidale; geometria: a flusso avviato; funzione: di ritegno; diametro nominale (Ø) [mm] = 50; pressione nominale [bar] = 25. Incluso: guarnizioni del tipo senza amianto; molla di lega ferrosa acciaio generico. / LAVORO: Posa. / SPECIFICHE TECNICHE: valvola con: corpo di lega ferrosa ghisa sferoidale, coperchio di lega ferrosa ghisa sferoidale, anello sede di tenuta valvola di lega ferrosa acciaio inox.	1 cad		176,32	9,080%
LOM252.OC.EEA.Pa02.I9762.Sb031.0600.-	OPERA: Valvola di lega ferrosa ghisa sferoidale; geometria: a flusso avviato; funzione: di ritegno; diametro nominale (Ø) [mm] = 65; pressione nominale [bar] = 25. Incluso: guarnizioni del tipo senza amianto; molla di lega ferrosa acciaio generico. / LAVORO: Posa. / SPECIFICHE TECNICHE: valvola con: corpo di lega ferrosa ghisa sferoidale, coperchio di lega ferrosa ghisa sferoidale, anello sede di tenuta valvola di lega ferrosa acciaio inox.	1 cad		277,44	11,350%
LOM252.OC.EEA.Pa02.I9762.Sb031.0605.-	OPERA: Valvola di lega ferrosa ghisa sferoidale; geometria: a flusso avviato; funzione: di ritegno; diametro nominale (Ø) [mm] = 80; pressione nominale [bar] = 25. Incluso: guarnizioni del tipo senza amianto; molla di lega ferrosa acciaio generico. / LAVORO: Posa. / SPECIFICHE TECNICHE: valvola con: corpo di lega ferrosa ghisa sferoidale, coperchio di lega ferrosa ghisa sferoidale, anello sede di tenuta valvola di lega ferrosa acciaio inox.	1 cad		336,00	9,370%
LOM252.OC.EEA.Pa02.I9762.Sb031.0610.-	OPERA: Valvola di lega ferrosa ghisa sferoidale; geometria: a flusso avviato; funzione: di ritegno; diametro nominale (Ø) [mm] = 100; pressione nominale [bar] = 25. Incluso: guarnizioni del tipo senza amianto; molla di lega ferrosa acciaio generico. / LAVORO: Posa. / SPECIFICHE TECNICHE: valvola con: corpo di lega ferrosa ghisa sferoidale, coperchio di lega ferrosa ghisa sferoidale, anello sede di tenuta valvola di lega ferrosa acciaio inox.	1 cad		425,27	7,410%
LOM252.OC.EEA.Pa02.I9762.Sb031.0615.-	OPERA: Valvola di lega ferrosa ghisa sferoidale; geometria: a flusso avviato; funzione: di ritegno; diametro nominale (Ø) [mm] = 125; pressione nominale [bar] = 25. Incluso: guarnizioni del tipo senza amianto; molla di lega ferrosa acciaio generico. / LAVORO: Posa. / SPECIFICHE TECNICHE: valvola con: corpo di lega ferrosa ghisa sferoidale, coperchio di lega ferrosa ghisa sferoidale, anello sede di tenuta valvola di lega ferrosa acciaio inox.	1 cad		612,51	9,690%
LOM252.OC.EEA.Pa02.I9762.Sb031.0620.-	OPERA: Valvola di lega ferrosa ghisa sferoidale; geometria: a flusso avviato; funzione: di ritegno; diametro nominale (Ø) [mm] = 150; pressione nominale [bar] = 25. Incluso: guarnizioni del tipo senza amianto; molla di lega ferrosa acciaio generico. / LAVORO: Posa. / SPECIFICHE TECNICHE: valvola con: corpo di lega ferrosa ghisa sferoidale, coperchio di lega ferrosa ghisa sferoidale, anello sede di tenuta valvola di lega ferrosa acciaio inox.	1 cad		833,60	7,120%
LOM252.OC.EEA.Pa02.I9762.Sc006.0000.-	OPERA: Valvola, a comando manuale a leva di lega rame ottone; geometria: a passaggio totale | attacchi filettati tipo gas F/F | a sfera; diametro nominale (Ø) [mm] = 15; pressione nominale [bar] = 25. / LAVORO: Posa. / SPECIFICHE TECNICHE: valvola con: corpo di lega rame ottone, stelo di lega rame ottone, sfera di lega rame ottone, maniglia a leva di lega alluminio generico, corpo di lega ferrosa ghisa generico.	1 cad		9,43	60,230%
LOM252.OC.EEA.Pa02.I9762.Sc006.0005.-	OPERA: Valvola, a comando manuale a leva di lega rame ottone; geometria: a passaggio totale | attacchi filettati tipo gas F/F | a sfera; diametro nominale (Ø) [mm] = 20; pressione nominale [bar] = 25. / LAVORO: Posa. / SPECIFICHE TECNICHE: valvola con: corpo di lega rame ottone, stelo di lega rame ottone, sfera di lega rame ottone, maniglia a leva di lega alluminio generico, corpo di lega ferrosa ghisa generico.	1 cad		10,36	54,820%
LOM252.OC.EEA.Pa02.I9762.Sc006.0010.-	OPERA: Valvola, a comando manuale a leva di lega rame ottone; geometria: a passaggio totale | attacchi filettati tipo gas F/F | a sfera; diametro nominale (Ø) [mm] = 25; pressione nominale [bar] = 25. / LAVORO: Posa. / SPECIFICHE TECNICHE: valvola con: corpo di lega rame ottone, stelo di lega rame ottone, sfera di lega rame ottone, maniglia a leva di lega alluminio generico, corpo di lega ferrosa ghisa generico.	1 cad		18,25	65,070%
LOM252.OC.EEA.Pa02.I9762.Sc006.0015.-	OPERA: Valvola, a comando manuale a leva di lega rame ottone; geometria: a passaggio totale | attacchi filettati tipo gas F/F | a sfera; diametro nominale (Ø) [mm] = 32; pressione nominale [bar] = 25. / LAVORO: Posa. / SPECIFICHE TECNICHE: valvola con: corpo di lega rame ottone, stelo di lega rame ottone, sfera di lega rame ottone, maniglia a leva di lega alluminio generico, corpo di lega ferrosa ghisa generico.	1 cad		21,57	55,050%
LOM252.OC.EEA.Pa02.I9762.Sc006.0020.-	OPERA: Valvola, a comando manuale a leva di lega rame ottone; geometria: a passaggio totale | attacchi filettati tipo gas F/F | a sfera; diametro nominale (Ø) [mm] = 40; pressione nominale [bar] = 25. / LAVORO: Posa. / SPECIFICHE TECNICHE: valvola con: corpo di lega rame ottone, stelo di lega rame ottone, sfera di lega rame ottone, maniglia a leva di lega alluminio generico, corpo di lega ferrosa ghisa generico.	1 cad		24,49	48,490%
LOM252.OC.EEA.Pa02.I9762.Sc006.0025.-	OPERA: Valvola, a comando manuale a leva di lega rame ottone; geometria: a passaggio totale | attacchi filettati tipo gas F/F | a sfera; diametro nominale (Ø) [mm] = 50; pressione nominale [bar] = 25. / LAVORO: Posa. / SPECIFICHE TECNICHE: valvola con: corpo di lega rame ottone, stelo di lega rame ottone, sfera di lega rame ottone, maniglia a leva di lega alluminio generico, corpo di lega ferrosa ghisa generico.	1 cad		43,27	54,890%
LOM252.OC.EEA.Pa02.I9762.Sc006.0030.-	OPERA: Valvola, a comando manuale a leva di lega rame ottone; geometria: a passaggio totale | attacchi filettati tipo gas F/F | a sfera; diametro nominale (Ø) [mm] = 65; pressione nominale [bar] = 25. / LAVORO: Posa. / SPECIFICHE TECNICHE: valvola con: corpo di lega rame ottone, stelo di lega rame ottone, sfera di lega rame ottone, maniglia a leva di lega alluminio generico, corpo di lega ferrosa ghisa generico.	1 cad		59,57	39,870%
LOM252.OC.EEA.Pa02.I9762.Sc006.0035.-	OPERA: Valvola, a comando manuale a leva di lega rame ottone; geometria: a passaggio totale | attacchi filettati tipo gas F/F | a sfera; diametro nominale (Ø) [mm] = 80; pressione nominale [bar] = 25. / LAVORO: Posa. / SPECIFICHE TECNICHE: valvola con: corpo di lega rame ottone, stelo di lega rame ottone, sfera di lega rame ottone, maniglia a leva di lega alluminio generico, corpo di lega ferrosa ghisa generico.	1 cad		72,85	32,600%
LOM252.OC.EEA.Pa02.I9762.Sc006.0040.-	OPERA: Valvola, a comando manuale a leva di lega rame ottone; geometria: a passaggio totale | attacchi filettati tipo gas F/F | a sfera; diametro nominale (Ø) [mm] = 100; pressione nominale [bar] = 25. / LAVORO: Posa. / SPECIFICHE TECNICHE: valvola con: corpo di lega rame ottone, stelo di lega rame ottone, sfera di lega rame ottone, maniglia a leva di lega alluminio generico, corpo di lega ferrosa ghisa generico.	1 cad		124,26	28,670%
LOM252.OC.EEA.Pa02.I9762.Sc006.0045.-	OPERA: Valvola, a comando manuale a leva di lega rame ottone; geometria: a passaggio totale | attacchi filettati tipo gas F/F | a sfera; diametro nominale (Ø) [mm] = 15; pressione nominale [bar] = 40. / LAVORO: Posa. / SPECIFICHE TECNICHE: valvola con: corpo di lega rame ottone, stelo di lega rame ottone, sfera di lega rame ottone, maniglia a leva di lega alluminio generico, corpo di lega ferrosa ghisa generico.	1 cad		12,11	46,900%
LOM252.OC.EEA.Pa02.I9762.Sc006.0050.-	OPERA: Valvola, a comando manuale a leva di lega rame ottone; geometria: a passaggio totale | attacchi filettati tipo gas F/F | a sfera; diametro nominale (Ø) [mm] = 20; pressione nominale [bar] = 40. / LAVORO: Posa. / SPECIFICHE TECNICHE: valvola con: corpo di lega rame ottone, stelo di lega rame ottone, sfera di lega rame ottone, maniglia a leva di lega alluminio generico, corpo di lega ferrosa ghisa generico.	1 cad		14,08	40,340%
LOM252.OC.EEA.Pa02.I9762.Sc006.0055.-	OPERA: Valvola, a comando manuale a leva di lega rame ottone; geometria: a passaggio totale | attacchi filettati tipo gas F/F | a sfera; diametro nominale (Ø) [mm] = 25; pressione nominale [bar] = 40. / LAVORO: Posa. / SPECIFICHE TECNICHE: valvola con: corpo di lega rame ottone, stelo di lega rame ottone, sfera di lega rame ottone, maniglia a leva di lega alluminio generico, corpo di lega ferrosa ghisa generico.	1 cad		22,36	53,110%
LOM252.OC.EEA.Pa02.I9762.Sc006.0060.-	OPERA: Valvola, a comando manuale a leva di lega rame ottone; geometria: a passaggio totale | attacchi filettati tipo gas F/F | a sfera; diametro nominale (Ø) [mm] = 32; pressione nominale [bar] = 40. / LAVORO: Posa. / SPECIFICHE TECNICHE: valvola con: corpo di lega rame ottone, stelo di lega rame ottone, sfera di lega rame ottone, maniglia a leva di lega alluminio generico, corpo di lega ferrosa ghisa generico.	1 cad		26,84	44,240%
LOM252.OC.EEA.Pa02.I9762.Sc006.0065.-	OPERA: Valvola, a comando manuale a leva di lega rame ottone; geometria: a passaggio totale | attacchi filettati tipo gas F/F | a sfera; diametro nominale (Ø) [mm] = 40; pressione nominale [bar] = 40. / LAVORO: Posa. / SPECIFICHE TECNICHE: valvola con: corpo di lega rame ottone, stelo di lega rame ottone, sfera di lega rame ottone, maniglia a leva di lega alluminio generico, corpo di lega ferrosa ghisa generico.	1 cad		31,56	37,630%
LOM252.OC.EEA.Pa02.I9762.Sc006.0070.-	OPERA: Valvola, a comando manuale a leva di lega rame ottone; geometria: a passaggio totale | attacchi filettati tipo gas F/F | a sfera; diametro nominale (Ø) [mm] = 50; pressione nominale [bar] = 40. / LAVORO: Posa. / SPECIFICHE TECNICHE: valvola con: corpo di lega rame ottone, stelo di lega rame ottone, sfera di lega rame ottone, maniglia a leva di lega alluminio generico, corpo di lega ferrosa ghisa generico.	1 cad		53,39	44,480%
LOM252.OC.EEA.Pa02.I9762.Sc006.0075.-	OPERA: Valvola, a comando manuale a leva di lega rame ottone; geometria: a passaggio totale | attacchi filettati tipo gas F/F | a sfera; diametro nominale (Ø) [mm] = 65; pressione nominale [bar] = 40. / LAVORO: Posa. / SPECIFICHE TECNICHE: valvola con: corpo di lega rame ottone, stelo di lega rame ottone, sfera di lega rame ottone, maniglia a leva di lega alluminio generico, corpo di lega ferrosa ghisa generico.	1 cad		76,40	31,090%
LOM252.OC.EEA.Pa02.I9762.Sc006.0080.-	OPERA: Valvola, a comando manuale a leva di lega rame ottone; geometria: a passaggio totale | attacchi filettati tipo gas F/F | a sfera; diametro nominale (Ø) [mm] = 80; pressione nominale [bar] = 40. / LAVORO: Posa. / SPECIFICHE TECNICHE: valvola con: corpo di lega rame ottone, stelo di lega rame ottone, sfera di lega rame ottone, maniglia a leva di lega alluminio generico, corpo di lega ferrosa ghisa generico.	1 cad		95,99	24,740%
LOM252.OC.EEA.Pa02.I9762.Sc006.0085.-	OPERA: Valvola, a comando manuale a leva di lega rame ottone; funzione: di sicurezza; impiego: impianto idrico; diametro nominale (Ø) [mm] = 15; pressione nominale [bar] = 10 | campo di temperatura [°C] = 5 ÷ 110. / LAVORO: Posa. / SPECIFICHE TECNICHE: valvola per acqua qualificata e tarata I.S.P.E.S.L.; sovrapressione [%] = 10; scarto di chiusura [%] = 20; taratura standard [bar] = 2,25 - 2,50 - 2,70 - 3,0 - 3,50 - 4,00 - 4,50 - 5,00 - 5,40 - 6,00.	1 cad		34,91	16,270%
LOM252.OC.EEA.Pa02.I9762.Sc006.0090.-	OPERA: Valvola, a comando manuale a leva di lega rame ottone; funzione: di sicurezza; impiego: impianto idrico; diametro nominale (Ø) [mm] = 20; pressione nominale [bar] = 10 | campo di temperatura [°C] = 5 ÷ 110. / LAVORO: Posa. / SPECIFICHE TECNICHE: valvola per acqua qualificata e tarata I.S.P.E.S.L.; sovrapressione [%] = 10; scarto di chiusura [%] = 20; taratura standard [bar] = 2,25 - 2,50 - 2,70 - 3,0 - 3,50 - 4,00 - 4,50 - 5,00 - 5,40 - 6,00.	1 cad		46,82	12,130%
LOM252.OC.EEA.Pa02.I9762.Sc006.0095.-	OPERA: Valvola, a comando manuale a leva di lega rame ottone; funzione: di sicurezza; impiego: impianto idrico; diametro nominale (Ø) [mm] = 25; pressione nominale [bar] = 10 | campo di temperatura [°C] = 5 ÷ 110. / LAVORO: Posa. / SPECIFICHE TECNICHE: valvola per acqua qualificata e tarata I.S.P.E.S.L.; sovrapressione [%] = 10; scarto di chiusura [%] = 20; taratura standard [bar] = 2,25 - 2,50 - 2,70 - 3,0 - 3,50 - 4,00 - 4,50 - 5,00 - 5,40 - 6,00.	1 cad		94,55	12,560%
LOM252.OC.EEA.Pa02.I9762.Sc006.0100.-	OPERA: Valvola, a comando manuale a leva di lega rame ottone; funzione: di sicurezza; impiego: impianto idrico; diametro nominale (Ø) [mm] = 32; pressione nominale [bar] = 10 | campo di temperatura [°C] = 5 ÷ 110. / LAVORO: Posa. / SPECIFICHE TECNICHE: valvola per acqua qualificata e tarata I.S.P.E.S.L.; sovrapressione [%] = 10; scarto di chiusura [%] = 20; taratura standard [bar] = 2,25 - 2,50 - 2,70 - 3,0 - 3,50 - 4,00 - 4,50 - 5,00 - 5,40 - 6,00.	1 cad		118,09	10,060%
LOM252.OC.EEA.Pa02.I9762.Sc006.0250.-	OPERA: Valvola, automatica di lega rame ottone; geometria: sfogo aria; diametro nominale (Ø) [mm] = 20; pressione massima di esercizio [bar] = 10 | pressione massima di scarico [bar] = 2,5 | temperatura massima di esercizio [°C] = 120. Incluso: tappo igroscopico di sicurezza. / LAVORO: Posa.	1 cad		16,56	34,290%
LOM252.OC.EEA.Pa02.I9762.Sc006.0255.-	OPERA: Valvola, automatica di lega rame ottone; geometria: sfogo aria; diametro nominale (Ø) [mm] = 25; pressione massima di esercizio [bar] = 10 | pressione massima di scarico [bar] = 2,5 | temperatura massima di esercizio [°C] = 120. / LAVORO: Posa.	1 cad		24,94	47,610%
LOM252.OC.EEA.Pa02.I9762.Sc006.0500.-	OPERA: Valvola di lega rame ottone; geometria: attacchi filettati; funzione: di riduzione di pressione; impiego: impianto idrico; diametro nominale (Ø) [mm] = 15 | diametro nominale attacco manometro (Ø) [mm] = 10; pressione nominale [bar] = 25 | pressione massima a monte [bar] = 25 | pressione a valle [bar] = 0,5 ÷ 6. Incluso: cartuccia estraibile. / LAVORO: Posa. / SPECIFICHE TECNICHE: valvola per acqua; valvola con corpo di lega rame ottone.	1 cad		49,36	11,510%
LOM252.OC.EEA.Pa02.I9762.Sc006.0505.-	OPERA: Valvola di lega rame ottone; geometria: attacchi filettati; funzione: di riduzione di pressione; impiego: impianto idrico; diametro nominale (Ø) [mm] = 20 | diametro nominale attacco manometro (Ø) [mm] = 10; pressione nominale [bar] = 25 | pressione massima a monte [bar] = 25 | pressione a valle [bar] = 0,5 ÷ 6. Incluso: cartuccia estraibile. / LAVORO: Posa. / SPECIFICHE TECNICHE: valvola per acqua; valvola con corpo di lega rame ottone.	1 cad		65,67	8,650%
LOM252.OC.EEA.Pa02.I9762.Sc006.0510.-	OPERA: Valvola di lega rame ottone; geometria: attacchi filettati; funzione: di riduzione di pressione; impiego: impianto idrico; diametro nominale (Ø) [mm] = 25 | diametro nominale attacco manometro (Ø) [mm] = 10; pressione nominale [bar] = 25 | pressione massima a monte [bar] = 25 | pressione a valle [bar] = 0,5 ÷ 6. Incluso: cartuccia estraibile. / LAVORO: Posa. / SPECIFICHE TECNICHE: valvola per acqua; valvola con corpo di lega rame ottone.	1 cad		89,55	13,260%
LOM252.OC.EEA.Pa02.I9762.Sc006.0515.-	OPERA: Valvola di lega rame ottone; geometria: attacchi filettati; funzione: di riduzione di pressione; impiego: impianto idrico; diametro nominale (Ø) [mm] = 15; pressione nominale [bar] = 16 | pressione massima a monte [bar] = 16 | pressione a valle [bar] = 1 ÷ 6 | temperatura massima di esercizio [°C] = 65. / LAVORO: Posa. / SPECIFICHE TECNICHE: valvola per acqua; valvola con corpo di lega rame ottone cromato.	1 cad		24,06	23,600%
LOM252.OC.EEA.Pa02.I9762.Sc006.0520.-	OPERA: Valvola di lega rame ottone; geometria: attacchi filettati; funzione: di riduzione di pressione; impiego: impianto idrico; diametro nominale (Ø) [mm] = 20; pressione nominale [bar] = 16 | pressione massima a monte [bar] = 16 | pressione a valle [bar] = 1 ÷ 6 | temperatura massima di esercizio [°C] = 65. / LAVORO: Posa. / SPECIFICHE TECNICHE: valvola per acqua; valvola con corpo di lega rame ottone cromato.	1 cad		26,55	21,390%
LOM252.OC.EEA.Pa02.I9762.Sc006.0525.-	OPERA: Valvola di lega rame ottone; funzione: drenaggio. / LAVORO: Posa. / SPECIFICHE TECNICHE: Riduttori M-F 3/4 - 1/2.	1 cad		18,37	34,080%
LOM252.OC.EEA.Pa02.I9762.Sc007.0000.-	OPERA: Valvola, a comando magnetico/elettrico di lega rame bronzo; geometria: a 2 vie | a otturatore | attacchi filettati; funzione: di regolazione; diametro nominale (Ø) [mm] = 15; pressione nominale [bar] = 16. Incluso: comando manuale. / LAVORO: Posa. / SPECIFICHE TECNICHE: valvola con corpo di lega rame bronzo; servocomando modulante magnetico / elettrico.	1 cad		537,89	1,060%
LOM252.OC.EEA.Pa02.I9762.Sc007.0005.-	OPERA: Valvola, a comando magnetico/elettrico di lega rame bronzo; geometria: a 2 vie | a otturatore | attacchi filettati; funzione: di regolazione; diametro nominale (Ø) [mm] = 20; pressione nominale [bar] = 16. Incluso: comando manuale. / LAVORO: Posa. / SPECIFICHE TECNICHE: valvola con corpo di lega rame bronzo; servocomando modulante magnetico / elettrico.	1 cad		552,20	1,030%
LOM252.OC.EEA.Pa02.I9762.Sc007.0010.-	OPERA: Valvola, a comando magnetico/elettrico di lega rame bronzo; geometria: a 2 vie | a otturatore | attacchi filettati; funzione: di regolazione; diametro nominale (Ø) [mm] = 25; pressione nominale [bar] = 16. Incluso: comando manuale. / LAVORO: Posa. / SPECIFICHE TECNICHE: valvola con corpo di lega rame bronzo; servocomando modulante magnetico / elettrico.	1 cad		574,34	2,070%
LOM252.OC.EEA.Pa02.I9762.Sc007.0015.-	OPERA: Valvola, a comando magnetico/elettrico di lega rame bronzo; geometria: a 2 vie | a otturatore | attacchi filettati; funzione: di regolazione; diametro nominale (Ø) [mm] = 32; pressione nominale [bar] = 16. Incluso: comando manuale. / LAVORO: Posa. / SPECIFICHE TECNICHE: valvola con corpo di lega rame bronzo; servocomando modulante magnetico / elettrico.	1 cad		602,97	1,970%
LOM252.OC.EEA.Pa02.I9762.Sc007.0020.-	OPERA: Valvola, a comando magnetico/elettrico di lega rame bronzo; geometria: a 2 vie | a otturatore | attacchi filettati; funzione: di regolazione; diametro nominale (Ø) [mm] = 40; pressione nominale [bar] = 16. Incluso: comando manuale. / LAVORO: Posa. / SPECIFICHE TECNICHE: valvola con corpo di lega rame bronzo; servocomando modulante magnetico / elettrico.	1 cad		651,61	1,820%
LOM252.OC.EEA.Pa02.I9762.Sc007.0025.-	OPERA: Valvola, a comando magnetico/elettrico di lega rame bronzo; geometria: a 2 vie | a otturatore | attacchi filettati; funzione: di regolazione; diametro nominale (Ø) [mm] = 50; pressione nominale [bar] = 16. Incluso: comando manuale. / LAVORO: Posa. / SPECIFICHE TECNICHE: valvola con corpo di lega rame bronzo; servocomando modulante magnetico / elettrico.	1 cad		748,15	3,170%
LOM252.OC.EEA.Pa02.I9762.Sc007.0030.-	OPERA: Valvola, a comando magnetico/elettrico di lega rame bronzo; geometria: a 2 vie | a otturatore | attacchi filettati; funzione: di regolazione; diametro nominale (Ø) [mm] = 65; pressione nominale [bar] = 16. Incluso: comando manuale. / LAVORO: Posa. / SPECIFICHE TECNICHE: valvola con corpo di lega rame bronzo; servocomando modulante magnetico / elettrico.	1 cad		1264,37	2,490%
LOM252.OC.EEA.Pa02.I9762.Sc007.0035.-	OPERA: Valvola, a comando magnetico/elettrico di lega rame bronzo; geometria: a 2 vie | a otturatore | attacchi filettati; funzione: di regolazione; diametro nominale (Ø) [mm] = 80; pressione nominale [bar] = 16. Incluso: comando manuale. / LAVORO: Posa. / SPECIFICHE TECNICHE: valvola con corpo di lega rame bronzo; servocomando modulante magnetico / elettrico.	1 cad		1654,90	1,900%
LOM252.OC.EEA.Pa02.I9762.Sc007.0040.-	OPERA: Valvola, a comando magnetico/elettrico di lega rame bronzo; geometria: a 2 vie | a otturatore | attacchi filettati; funzione: di regolazione; diametro nominale (Ø) [mm] = 100; pressione nominale [bar] = 16. Incluso: comando manuale. / LAVORO: Posa. / SPECIFICHE TECNICHE: valvola con corpo di lega rame bronzo; servocomando modulante magnetico / elettrico.	1 cad		2833,66	1,110%
LOM252.OC.EEA.Pa02.I9762.Sc007.0045.-	OPERA: Valvola, a comando magnetico/elettrico di lega rame bronzo; geometria: a 2 vie | a otturatore | attacchi filettati; funzione: di regolazione; diametro nominale (Ø) [mm] = 125; pressione nominale [bar] = 16. Incluso: comando manuale. / LAVORO: Posa. / SPECIFICHE TECNICHE: valvola con corpo di lega rame bronzo; servocomando modulante magnetico / elettrico.	1 cad		3906,03	1,520%
LOM252.OC.EEA.Pa02.I9762.Sc007.0050.-	OPERA: Valvola, a comando magnetico/elettrico di lega rame bronzo; geometria: a 2 vie | a otturatore | attacchi filettati; funzione: di regolazione; diametro nominale (Ø) [mm] = 150; pressione nominale [bar] = 16. Incluso: comando manuale. / LAVORO: Posa. / SPECIFICHE TECNICHE: valvola con corpo di lega rame bronzo; servocomando modulante magnetico / elettrico.	1 cad		4076,26	1,460%
LOM252.OC.EEA.Pa02.I9762.Sc007.0055.-	OPERA: Valvola, a comando magnetico/elettrico di lega rame bronzo; geometria: a 2 vie | a otturatore | attacchi flangiati; funzione: di regolazione; diametro nominale (Ø) [mm] = 15; pressione nominale [bar] = 25. Incluso: comando manuale. / LAVORO: Posa. / SPECIFICHE TECNICHE: valvola con corpo di lega rame bronzo; servocomando modulante magnetico / elettrico.	1 cad		953,44	1,250%
LOM252.OC.EEA.Pa02.I9762.Sc007.0060.-	OPERA: Valvola, a comando magnetico/elettrico di lega rame bronzo; geometria: a 2 vie | a otturatore | attacchi flangiati; funzione: di regolazione; diametro nominale (Ø) [mm] = 20; pressione nominale [bar] = 25. Incluso: comando manuale. / LAVORO: Posa. / SPECIFICHE TECNICHE: valvola con corpo di lega rame bronzo; servocomando modulante magnetico / elettrico.	1 cad		996,37	1,190%
LOM252.OC.EEA.Pa02.I9762.Sc007.0065.-	OPERA: Valvola, a comando magnetico/elettrico di lega rame bronzo; geometria: a 2 vie | a otturatore | attacchi flangiati; funzione: di regolazione; diametro nominale (Ø) [mm] = 25; pressione nominale [bar] = 25. Incluso: comando manuale. / LAVORO: Posa. / SPECIFICHE TECNICHE: valvola con corpo di lega rame bronzo; servocomando modulante magnetico / elettrico.	1 cad		1017,83	1,170%
LOM252.OC.EEA.Pa02.I9762.Sc007.0070.-	OPERA: Valvola, a comando magnetico/elettrico di lega rame bronzo; geometria: a 2 vie | a otturatore | attacchi flangiati; funzione: di regolazione; diametro nominale (Ø) [mm] = 32; pressione nominale [bar] = 25. Incluso: comando manuale. / LAVORO: Posa. / SPECIFICHE TECNICHE: valvola con corpo di lega rame bronzo; servocomando modulante magnetico / elettrico.	1 cad		1073,08	1,490%
LOM252.OC.EEA.Pa02.I9762.Sc007.0075.-	OPERA: Valvola, a comando magnetico/elettrico di lega rame bronzo; geometria: a 2 vie | a otturatore | attacchi flangiati; funzione: di regolazione; diametro nominale (Ø) [mm] = 40; pressione nominale [bar] = 25. Incluso: comando manuale. / LAVORO: Posa. / SPECIFICHE TECNICHE: valvola con corpo di lega rame bronzo; servocomando modulante magnetico / elettrico.	1 cad		1326,30	1,210%
LOM252.OC.EEA.Pa02.I9762.Sc007.0080.-	OPERA: Valvola, a comando magnetico/elettrico di lega rame bronzo; geometria: a 2 vie | a otturatore | attacchi flangiati; funzione: di regolazione; diametro nominale (Ø) [mm] = 50; pressione nominale [bar] = 25. Incluso: comando manuale. / LAVORO: Posa. / SPECIFICHE TECNICHE: valvola con corpo di lega rame bronzo; servocomando modulante magnetico / elettrico.	1 cad		1379,21	1,160%
LOM252.OC.EEA.Pa02.I9762.Sc007.0085.-	OPERA: Valvola, a comando magnetico/elettrico di lega rame bronzo; geometria: a 2 vie | a otturatore | attacchi flangiati; funzione: di regolazione; diametro nominale (Ø) [mm] = 65; pressione nominale [bar] = 25. Incluso: comando manuale. / LAVORO: Posa. / SPECIFICHE TECNICHE: valvola con corpo di lega rame bronzo; servocomando modulante magnetico / elettrico.	1 cad		1694,94	1,860%
LOM252.OC.EEA.Pa02.I9762.Sc007.0090.-	OPERA: Valvola, a comando magnetico/elettrico di lega rame bronzo; geometria: a 2 vie | a otturatore | attacchi flangiati; funzione: di regolazione; diametro nominale (Ø) [mm] = 80; pressione nominale [bar] = 25. Incluso: comando manuale. / LAVORO: Posa. / SPECIFICHE TECNICHE: valvola con corpo di lega rame bronzo; servocomando modulante magnetico / elettrico.	1 cad		2098,35	1,500%
LOM252.OC.EEA.Pa02.I9762.Sc007.0095.-	OPERA: Valvola, a comando magnetico/elettrico di lega rame bronzo; geometria: a 2 vie | a otturatore | attacchi flangiati; funzione: di regolazione; diametro nominale (Ø) [mm] = 100; pressione nominale [bar] = 25. Incluso: comando manuale. / LAVORO: Posa. / SPECIFICHE TECNICHE: valvola con corpo di lega rame bronzo; servocomando modulante magnetico / elettrico.	1 cad		2557,56	1,230%
LOM252.OC.EEA.Pa02.I9762.Sc007.0100.-	OPERA: Valvola, a comando magnetico/elettrico di lega rame bronzo; geometria: a 2 vie | a otturatore | attacchi flangiati; funzione: di regolazione; diametro nominale (Ø) [mm] = 125; pressione nominale [bar] = 25. Incluso: comando manuale. / LAVORO: Posa. / SPECIFICHE TECNICHE: valvola con corpo di lega rame bronzo; servocomando modulante magnetico / elettrico.	1 cad		2704,39	2,200%
LOM252.OC.EEA.Pa02.I9762.Sc007.0105.-	OPERA: Valvola, a comando magnetico/elettrico di lega rame bronzo; geometria: a 2 vie | a otturatore | attacchi flangiati; funzione: di regolazione; diametro nominale (Ø) [mm] = 150; pressione nominale [bar] = 25. Incluso: comando manuale. / LAVORO: Posa. / SPECIFICHE TECNICHE: valvola con corpo di lega rame bronzo; servocomando modulante magnetico / elettrico.	1 cad		3894,58	1,520%
LOM252.OC.EEA.Pa02.I9762.Sc007.0110.-	OPERA: Valvola, a comando magnetico/elettrico di lega rame bronzo; geometria: a 3 vie | a otturatore | attacchi filettati; funzione: di regolazione; diametro nominale (Ø) [mm] = 15; pressione nominale [bar] = 16. Incluso: comando manuale. / LAVORO: Posa. / SPECIFICHE TECNICHE: valvola con corpo di lega rame bronzo; servocomando modulante magnetico / elettrico.	1 cad		541,82	1,620%
LOM252.OC.EEA.Pa02.I9762.Sc007.0115.-	OPERA: Valvola, a comando magnetico/elettrico di lega rame bronzo; geometria: a 3 vie | a otturatore | attacchi filettati; funzione: di regolazione; diametro nominale (Ø) [mm] = 20; pressione nominale [bar] = 16. Incluso: comando manuale. / LAVORO: Posa. / SPECIFICHE TECNICHE: valvola con corpo di lega rame bronzo; servocomando modulante magnetico / elettrico.	1 cad		550,85	1,590%
LOM252.OC.EEA.Pa02.I9762.Sc007.0120.-	OPERA: Valvola, a comando magnetico/elettrico di lega rame bronzo; geometria: a 3 vie | a otturatore | attacchi filettati; funzione: di regolazione; diametro nominale (Ø) [mm] = 25; pressione nominale [bar] = 16. Incluso: comando manuale. / LAVORO: Posa. / SPECIFICHE TECNICHE: valvola con corpo di lega rame bronzo; servocomando modulante magnetico / elettrico.	1 cad		574,96	3,050%
LOM252.OC.EEA.Pa02.I9762.Sc007.0125.-	OPERA: Valvola, a comando magnetico/elettrico di lega rame bronzo; geometria: a 3 vie | a otturatore | attacchi filettati; funzione: di regolazione; diametro nominale (Ø) [mm] = 32; pressione nominale [bar] = 16. Incluso: comando manuale. / LAVORO: Posa. / SPECIFICHE TECNICHE: valvola con corpo di lega rame bronzo; servocomando modulante magnetico / elettrico.	1 cad		610,71	2,870%
LOM252.OC.EEA.Pa02.I9762.Sc007.0130.-	OPERA: Valvola, a comando magnetico/elettrico di lega rame bronzo; geometria: a 3 vie | a otturatore | attacchi filettati; funzione: di regolazione; diametro nominale (Ø) [mm] = 40; pressione nominale [bar] = 16. Incluso: comando manuale. / LAVORO: Posa. / SPECIFICHE TECNICHE: valvola con corpo di lega rame bronzo; servocomando modulante magnetico / elettrico.	1 cad		660,06	2,660%
LOM252.OC.EEA.Pa02.I9762.Sc007.0135.-	OPERA: Valvola, a comando magnetico/elettrico di lega rame bronzo; geometria: a 3 vie | a otturatore | attacchi filettati; funzione: di regolazione; diametro nominale (Ø) [mm] = 50; pressione nominale [bar] = 16. Incluso: comando manuale. / LAVORO: Posa. / SPECIFICHE TECNICHE: valvola con corpo di lega rame bronzo; servocomando modulante magnetico / elettrico.	1 cad		764,06	4,660%
LOM252.OC.EEA.Pa02.I9762.Sc007.0140.-	OPERA: Valvola, a comando magnetico/elettrico di lega rame bronzo; geometria: a 3 vie | a otturatore | attacchi filettati; funzione: di regolazione; diametro nominale (Ø) [mm] = 65; pressione nominale [bar] = 16. Incluso: comando manuale. / LAVORO: Posa. / SPECIFICHE TECNICHE: valvola con corpo di lega rame bronzo; servocomando modulante magnetico / elettrico.	1 cad		1317,51	3,610%
LOM252.OC.EEA.Pa02.I9762.Sc007.0145.-	OPERA: Valvola, a comando magnetico/elettrico di lega rame bronzo; geometria: a 3 vie | a otturatore | attacchi filettati; funzione: di regolazione; diametro nominale (Ø) [mm] = 80; pressione nominale [bar] = 16. Incluso: comando manuale. / LAVORO: Posa. / SPECIFICHE TECNICHE: valvola con corpo di lega rame bronzo; servocomando modulante magnetico / elettrico.	1 cad		1942,64	2,450%
LOM252.OC.EEA.Pa02.I9762.Sc007.0150.-	OPERA: Valvola, a comando magnetico/elettrico di lega rame bronzo; geometria: a 3 vie | a otturatore | attacchi filettati; funzione: di regolazione; diametro nominale (Ø) [mm] = 100; pressione nominale [bar] = 16. Incluso: comando manuale. / LAVORO: Posa. / SPECIFICHE TECNICHE: valvola con corpo di lega rame bronzo; servocomando modulante magnetico / elettrico.	1 cad		3497,63	1,360%
LOM252.OC.EEA.Pa02.I9762.Sc007.0155.-	OPERA: Valvola, a comando magnetico/elettrico di lega rame bronzo; geometria: a 3 vie | a otturatore | attacchi filettati; funzione: di regolazione; diametro nominale (Ø) [mm] = 125; pressione nominale [bar] = 16. Incluso: comando manuale. / LAVORO: Posa. / SPECIFICHE TECNICHE: valvola con corpo di lega rame bronzo; servocomando modulante magnetico / elettrico.	1 cad		4839,44	0,980%
LOM252.OC.EEA.Pa02.I9762.Sc007.0160.-	OPERA: Valvola, a comando magnetico/elettrico di lega rame bronzo; geometria: a 3 vie | a otturatore | attacchi filettati; funzione: di regolazione; diametro nominale (Ø) [mm] = 150; pressione nominale [bar] = 16. Incluso: comando manuale. / LAVORO: Posa. / SPECIFICHE TECNICHE: valvola con corpo di lega rame bronzo; servocomando modulante magnetico / elettrico.	1 cad		5596,94	1,260%
LOM252.OC.EEA.Pa02.I9762.Sc007.0165.-	OPERA: Valvola, a comando magnetico/elettrico di lega rame bronzo; geometria: a 3 vie | a otturatore | attacchi flangiati; funzione: di regolazione; diametro nominale (Ø) [mm] = 15; pressione nominale [bar] = 25. Incluso: comando manuale. / LAVORO: Posa. / SPECIFICHE TECNICHE: valvola con corpo di lega rame bronzo; servocomando modulante magnetico / elettrico.	1 cad		1780,27	0,670%
LOM252.OC.EEA.Pa02.I9762.Sc007.0170.-	OPERA: Valvola, a comando magnetico/elettrico di lega rame bronzo; geometria: a 3 vie | a otturatore | attacchi flangiati; funzione: di regolazione; diametro nominale (Ø) [mm] = 20; pressione nominale [bar] = 25. Incluso: comando manuale. / LAVORO: Posa. / SPECIFICHE TECNICHE: valvola con corpo di lega rame bronzo; servocomando modulante magnetico / elettrico.	1 cad		1823,18	0,650%
LOM252.OC.EEA.Pa02.I9762.Sc007.0175.-	OPERA: Valvola, a comando magnetico/elettrico di lega rame bronzo; geometria: a 3 vie | a otturatore | attacchi flangiati; funzione: di regolazione; diametro nominale (Ø) [mm] = 25; pressione nominale [bar] = 25. Incluso: comando manuale. / LAVORO: Posa. / SPECIFICHE TECNICHE: valvola con corpo di lega rame bronzo; servocomando modulante magnetico / elettrico.	1 cad		1880,41	0,630%
LOM252.OC.EEA.Pa02.I9762.Sc007.0180.-	OPERA: Valvola, a comando magnetico/elettrico di lega rame bronzo; geometria: a 3 vie | a otturatore | attacchi flangiati; funzione: di regolazione; diametro nominale (Ø) [mm] = 32; pressione nominale [bar] = 25. Incluso: comando manuale. / LAVORO: Posa. / SPECIFICHE TECNICHE: valvola con corpo di lega rame bronzo; servocomando modulante magnetico / elettrico.	1 cad		1912,81	0,840%
LOM252.OC.EEA.Pa02.I9762.Sc007.0185.-	OPERA: Valvola, a comando magnetico/elettrico di lega rame bronzo; geometria: a 3 vie | a otturatore | attacchi flangiati; funzione: di regolazione; diametro nominale (Ø) [mm] = 40; pressione nominale [bar] = 25. Incluso: comando manuale. / LAVORO: Posa. / SPECIFICHE TECNICHE: valvola con corpo di lega rame bronzo; servocomando modulante magnetico / elettrico.	1 cad		2364,86	0,680%
LOM252.OC.EEA.Pa02.I9762.Sc007.0190.-	OPERA: Valvola, a comando magnetico/elettrico di lega rame bronzo; geometria: a 3 vie | a otturatore | attacchi flangiati; funzione: di regolazione; diametro nominale (Ø) [mm] = 50; pressione nominale [bar] = 25. Incluso: comando manuale. / LAVORO: Posa. / SPECIFICHE TECNICHE: valvola con corpo di lega rame bronzo; servocomando modulante magnetico / elettrico.	1 cad		2743,94	0,580%
LOM252.OC.EEA.Pa02.I9762.Sc007.0195.-	OPERA: Valvola, a comando magnetico/elettrico di lega rame bronzo; geometria: a 3 vie | a otturatore | attacchi flangiati; funzione: di regolazione; diametro nominale (Ø) [mm] = 65; pressione nominale [bar] = 25. Incluso: comando manuale. / LAVORO: Posa. / SPECIFICHE TECNICHE: valvola con corpo di lega rame bronzo; servocomando modulante magnetico / elettrico.	1 cad		2763,54	1,140%
LOM252.OC.EEA.Pa02.I9762.Sc007.0200.-	OPERA: Valvola, a comando magnetico/elettrico di lega rame bronzo; geometria: a 3 vie | a otturatore | attacchi flangiati; funzione: di regolazione; diametro nominale (Ø) [mm] = 80; pressione nominale [bar] = 25. Incluso: comando manuale. / LAVORO: Posa. / SPECIFICHE TECNICHE: valvola con corpo di lega rame bronzo; servocomando modulante magnetico / elettrico.	1 cad		5133,90	0,610%
LOM252.OC.EEA.Pa02.I9762.Sc007.0205.-	OPERA: Valvola, a comando magnetico/elettrico di lega rame bronzo; geometria: a 3 vie | a otturatore | attacchi flangiati; funzione: di regolazione; diametro nominale (Ø) [mm] = 100; pressione nominale [bar] = 25. Incluso: comando manuale. / LAVORO: Posa. / SPECIFICHE TECNICHE: valvola con corpo di lega rame bronzo; servocomando modulante magnetico / elettrico.	1 cad		7218,16	0,440%
LOM252.OC.EEA.Pa02.I9762.Sc007.0250.-	OPERA: Valvola, a comando manuale a volantino di lega rame bronzo; geometria: tipo pesante | attacchi filettati | a saracinesca; diametro nominale (Ø) [mm] = 15; pressione nominale [bar] = 16. Incluso: guarnizione del tipo senza amianto; cappello di lega rame ottone; ghiera di lega rame ottone; cuneo di lega rame ottone. / LAVORO: Posa. / SPECIFICHE TECNICHE: valvola con: corpo di lega rame bronzo, premistoppa di lega rame ottone, volantino di lega ferrosa acciaio al carbonio.	1 cad		12,08	47,010%
LOM252.OC.EEA.Pa02.I9762.Sc007.0255.-	OPERA: Valvola, a comando manuale a volantino di lega rame bronzo; geometria: tipo pesante | attacchi filettati | a saracinesca; diametro nominale (Ø) [mm] = 20; pressione nominale [bar] = 16. Incluso: guarnizione del tipo senza amianto; cappello di lega rame ottone; ghiera di lega rame ottone; cuneo di lega rame ottone. / LAVORO: Posa. / SPECIFICHE TECNICHE: valvola con: corpo di lega rame bronzo, premistoppa di lega rame ottone, volantino di lega ferrosa acciaio al carbonio.	1 cad		12,21	46,510%
LOM252.OC.EEA.Pa02.I9762.Sc007.0260.-	OPERA: Valvola, a comando manuale a volantino di lega rame bronzo; geometria: tipo pesante | attacchi filettati | a saracinesca; diametro nominale (Ø) [mm] = 25; pressione nominale [bar] = 16. Incluso: guarnizione del tipo senza amianto; cappello di lega rame ottone; ghiera di lega rame ottone; cuneo di lega rame ottone. / LAVORO: Posa. / SPECIFICHE TECNICHE: valvola con: corpo di lega rame bronzo, premistoppa di lega rame ottone, volantino di lega ferrosa acciaio al carbonio.	1 cad		21,38	55,540%
LOM252.OC.EEA.Pa02.I9762.Sc007.0265.-	OPERA: Valvola, a comando manuale a volantino di lega rame bronzo; geometria: tipo pesante | attacchi filettati | a saracinesca; diametro nominale (Ø) [mm] = 32; pressione nominale [bar] = 16. Incluso: guarnizione del tipo senza amianto; cappello di lega rame ottone; ghiera di lega rame ottone; cuneo di lega rame ottone. / LAVORO: Posa. / SPECIFICHE TECNICHE: valvola con: corpo di lega rame bronzo, premistoppa di lega rame ottone, volantino di lega ferrosa acciaio al carbonio.	1 cad		24,95	47,590%
LOM252.OC.EEA.Pa02.I9762.Sc007.0270.-	OPERA: Valvola, a comando manuale a volantino di lega rame bronzo; geometria: tipo pesante | attacchi filettati | a saracinesca; diametro nominale (Ø) [mm] = 40; pressione nominale [bar] = 16. Incluso: guarnizione del tipo senza amianto; cappello di lega rame ottone; ghiera di lega rame ottone; cuneo di lega rame ottone. / LAVORO: Posa. / SPECIFICHE TECNICHE: valvola con: corpo di lega rame bronzo, premistoppa di lega rame ottone, volantino di lega ferrosa acciaio al carbonio.	1 cad		27,24	43,590%
LOM252.OC.EEA.Pa02.I9762.Sc007.0275.-	OPERA: Valvola, a comando manuale a volantino di lega rame bronzo; geometria: tipo pesante | attacchi filettati | a saracinesca; diametro nominale (Ø) [mm] = 50; pressione nominale [bar] = 16. Incluso: guarnizione del tipo senza amianto; cappello di lega rame ottone; ghiera di lega rame ottone; cuneo di lega rame ottone. / LAVORO: Posa. / SPECIFICHE TECNICHE: valvola con: corpo di lega rame bronzo, premistoppa di lega rame ottone, volantino di lega ferrosa acciaio al carbonio.	1 cad		47,89	49,590%
LOM252.OC.EEA.Pa02.I9762.Sc007.0280.-	OPERA: Valvola, a comando manuale a volantino di lega rame bronzo; geometria: tipo pesante | attacchi filettati | a saracinesca; diametro nominale (Ø) [mm] = 65; pressione nominale [bar] = 16. Incluso: guarnizione del tipo senza amianto; cappello di lega rame ottone; ghiera di lega rame ottone; cuneo di lega rame ottone. / LAVORO: Posa. / SPECIFICHE TECNICHE: valvola con: corpo di lega rame bronzo, premistoppa di lega rame ottone, volantino di lega ferrosa acciaio al carbonio.	1 cad		62,10	38,240%
LOM252.OC.EEA.Pa02.I9762.Sc007.0285.-	OPERA: Valvola, a comando manuale a volantino di lega rame bronzo; geometria: tipo pesante | attacchi filettati | a saracinesca; diametro nominale (Ø) [mm] = 80; pressione nominale [bar] = 16. Incluso: guarnizione del tipo senza amianto; cappello di lega rame ottone; ghiera di lega rame ottone; cuneo di lega rame ottone. / LAVORO: Posa. / SPECIFICHE TECNICHE: valvola con: corpo di lega rame bronzo, premistoppa di lega rame ottone, volantino di lega ferrosa acciaio al carbonio.	1 cad		70,77	33,560%
LOM252.OC.EEA.Pa02.I9762.Sc007.0290.-	OPERA: Valvola, a comando manuale a volantino di lega rame bronzo; geometria: tipo pesante | attacchi filettati | a saracinesca; diametro nominale (Ø) [mm] = 100; pressione nominale [bar] = 16. Incluso: guarnizione del tipo senza amianto; cappello di lega rame ottone; ghiera di lega rame ottone; cuneo di lega rame ottone. / LAVORO: Posa. / SPECIFICHE TECNICHE: valvola con: corpo di lega rame bronzo, premistoppa di lega rame ottone, volantino di lega ferrosa acciaio al carbonio.	1 cad		116,02	30,710%
LOM252.OC.EEA.Pa02.I9762.Sc007.0295.-	OPERA: Valvola, a comando manuale a volantino di lega rame bronzo; geometria: tipo pesante | attacchi filettati | a saracinesca; diametro nominale (Ø) [mm] = 15; pressione nominale [bar] = 25. Incluso: guarnizione del tipo senza amianto; cappello di lega rame ottone; ghiera di lega rame ottone; cuneo di lega rame ottone. / LAVORO: Posa. / SPECIFICHE TECNICHE: valvola con: corpo di lega rame bronzo, premistoppa di lega rame ottone, volantino di lega ferrosa acciaio al carbonio.	1 cad		11,39	49,860%
LOM252.OC.EEA.Pa02.I9762.Sc007.0300.-	OPERA: Valvola, a comando manuale a volantino di lega rame bronzo; geometria: tipo pesante | attacchi filettati | a saracinesca; diametro nominale (Ø) [mm] = 20; pressione nominale [bar] = 25. Incluso: guarnizione del tipo senza amianto; cappello di lega rame ottone; ghiera di lega rame ottone; cuneo di lega rame ottone. / LAVORO: Posa. / SPECIFICHE TECNICHE: valvola con: corpo di lega rame bronzo, premistoppa di lega rame ottone, volantino di lega ferrosa acciaio al carbonio.	1 cad		13,22	42,960%
LOM252.OC.EEA.Pa02.I9762.Sc007.0305.-	OPERA: Valvola, a comando manuale a volantino di lega rame bronzo; geometria: tipo pesante | attacchi filettati | a saracinesca; diametro nominale (Ø) [mm] = 25; pressione nominale [bar] = 25. Incluso: guarnizione del tipo senza amianto; cappello di lega rame ottone; ghiera di lega rame ottone; cuneo di lega rame ottone. / LAVORO: Posa. / SPECIFICHE TECNICHE: valvola con: corpo di lega rame bronzo, premistoppa di lega rame ottone, volantino di lega ferrosa acciaio al carbonio.	1 cad		23,54	50,440%
LOM252.OC.EEA.Pa02.I9762.Sc007.0310.-	OPERA: Valvola, a comando manuale a volantino di lega rame bronzo; geometria: tipo pesante | attacchi filettati | a saracinesca; diametro nominale (Ø) [mm] = 32; pressione nominale [bar] = 25. Incluso: guarnizione del tipo senza amianto; cappello di lega rame ottone; ghiera di lega rame ottone; cuneo di lega rame ottone. / LAVORO: Posa. / SPECIFICHE TECNICHE: valvola con: corpo di lega rame bronzo, premistoppa di lega rame ottone, volantino di lega ferrosa acciaio al carbonio.	1 cad		38,97	60,940%
LOM252.OC.EEA.Pa02.I9762.Sc007.0315.-	OPERA: Valvola, a comando manuale a volantino di lega rame bronzo; geometria: tipo pesante | attacchi filettati | a saracinesca; diametro nominale (Ø) [mm] = 40; pressione nominale [bar] = 25. Incluso: guarnizione del tipo senza amianto; cappello di lega rame ottone; ghiera di lega rame ottone; cuneo di lega rame ottone. / LAVORO: Posa. / SPECIFICHE TECNICHE: valvola con: corpo di lega rame bronzo, premistoppa di lega rame ottone, volantino di lega ferrosa acciaio al carbonio.	1 cad		29,78	39,870%
LOM252.OC.EEA.Pa02.I9762.Sc007.0320.-	OPERA: Valvola, a comando manuale a volantino di lega rame bronzo; geometria: tipo pesante | attacchi filettati | a saracinesca; diametro nominale (Ø) [mm] = 50; pressione nominale [bar] = 25. Incluso: guarnizione del tipo senza amianto; cappello di lega rame ottone; ghiera di lega rame ottone; cuneo di lega rame ottone. / LAVORO: Posa. / SPECIFICHE TECNICHE: valvola con: corpo di lega rame bronzo, premistoppa di lega rame ottone, volantino di lega ferrosa acciaio al carbonio.	1 cad		54,30	43,740%
LOM252.OC.EEA.Pa02.I9762.Sc007.0325.-	OPERA: Valvola, a comando manuale a volantino di lega rame bronzo; geometria: tipo pesante | attacchi filettati | a saracinesca; diametro nominale (Ø) [mm] = 65; pressione nominale [bar] = 25. Incluso: guarnizione del tipo senza amianto; cappello di lega rame ottone; ghiera di lega rame ottone; cuneo di lega rame ottone. / LAVORO: Posa. / SPECIFICHE TECNICHE: valvola con: corpo di lega rame bronzo, premistoppa di lega rame ottone, volantino di lega ferrosa acciaio al carbonio.	1 cad		69,41	34,220%
LOM252.OC.EEA.Pa02.I9762.Sc007.0330.-	OPERA: Valvola, a comando manuale a volantino di lega rame bronzo; geometria: tipo pesante | attacchi filettati | a saracinesca; diametro nominale (Ø) [mm] = 80; pressione nominale [bar] = 25. Incluso: guarnizione del tipo senza amianto; cappello di lega rame ottone; ghiera di lega rame ottone; cuneo di lega rame ottone. / LAVORO: Posa. / SPECIFICHE TECNICHE: valvola con: corpo di lega rame bronzo, premistoppa di lega rame ottone, volantino di lega ferrosa acciaio al carbonio.	1 cad		83,16	28,560%
LOM252.OC.EEA.Pa02.I9762.Sc007.0335.-	OPERA: Valvola, a comando manuale a volantino di lega rame bronzo; geometria: tipo pesante | attacchi filettati | a saracinesca; diametro nominale (Ø) [mm] = 100; pressione nominale [bar] = 25. Incluso: guarnizione del tipo senza amianto; cappello di lega rame ottone; ghiera di lega rame ottone; cuneo di lega rame ottone. / LAVORO: Posa. / SPECIFICHE TECNICHE: valvola con: corpo di lega rame bronzo, premistoppa di lega rame ottone, volantino di lega ferrosa acciaio al carbonio.	1 cad		132,04	26,980%
LOM252.OC.EEA.Pa02.I9762.Sc007.0500.-	OPERA: Valvola di lega rame bronzo; geometria: verticale | a scarico libero | tipo molla | attacchi filettati tipo gas; funzione: di sicurezza; impiego: impianto idrico; diametro nominale (Ø) [mm] = 15; pressione nominale [bar] = 16. Incluso: molla di lega ferrosa acciaio inox. / LAVORO: Posa. / SPECIFICHE TECNICHE: valvola con: corpo di lega rame bronzo, stelo di lega rame ottone, otturatore di lega rame ottone, cappellotto di lega rame ottone.	1 cad		17,26	32,900%
LOM252.OC.EEA.Pa02.I9762.Sc007.0505.-	OPERA: Valvola di lega rame bronzo; geometria: verticale | a scarico libero | tipo molla | attacchi filettati tipo gas; funzione: di sicurezza; impiego: impianto idrico; diametro nominale (Ø) [mm] = 20; pressione nominale [bar] = 16. Incluso: molla di lega ferrosa acciaio inox. / LAVORO: Posa. / SPECIFICHE TECNICHE: valvola con: corpo di lega rame bronzo, stelo di lega rame ottone, otturatore di lega rame ottone, cappellotto di lega rame ottone.	1 cad		21,82	26,030%
LOM252.OC.EEA.Pa02.I9762.Sc007.0510.-	OPERA: Valvola di lega rame bronzo; geometria: verticale | a scarico libero | tipo molla | attacchi filettati tipo gas; funzione: di sicurezza; impiego: impianto idrico; diametro nominale (Ø) [mm] = 25; pressione nominale [bar] = 16. Incluso: molla di lega ferrosa acciaio inox. / LAVORO: Posa. / SPECIFICHE TECNICHE: valvola con: corpo di lega rame bronzo, stelo di lega rame ottone, otturatore di lega rame ottone, cappellotto di lega rame ottone.	1 cad		33,33	35,630%
LOM252.OC.EEA.Pa02.I9762.Sc007.0515.-	OPERA: Valvola di lega rame bronzo; geometria: verticale | a scarico libero | tipo molla | attacchi filettati tipo gas; funzione: di sicurezza; impiego: impianto idrico; diametro nominale (Ø) [mm] = 32; pressione nominale [bar] = 16. Incluso: molla di lega ferrosa acciaio inox. / LAVORO: Posa. / SPECIFICHE TECNICHE: valvola con: corpo di lega rame bronzo, stelo di lega rame ottone, otturatore di lega rame ottone, cappellotto di lega rame ottone.	1 cad		44,31	26,800%
LOM252.OC.EEA.Pa02.I9762.Sc007.0520.-	OPERA: Valvola di lega rame bronzo; geometria: verticale | a scarico libero | tipo molla | attacchi filettati tipo gas; funzione: di sicurezza; impiego: impianto idrico; diametro nominale (Ø) [mm] = 40; pressione nominale [bar] = 16. Incluso: molla di lega ferrosa acciaio inox. / LAVORO: Posa. / SPECIFICHE TECNICHE: valvola con: corpo di lega rame bronzo, stelo di lega rame ottone, otturatore di lega rame ottone, cappellotto di lega rame ottone.	1 cad		49,35	24,060%
LOM252.OC.EEA.Pa02.I9762.Sc007.0525.-	OPERA: Valvola di lega rame bronzo; geometria: verticale | a scarico libero | tipo molla | attacchi filettati tipo gas; funzione: di sicurezza; impiego: impianto idrico; diametro nominale (Ø) [mm] = 50; pressione nominale [bar] = 16. Incluso: molla di lega ferrosa acciaio inox. / LAVORO: Posa. / SPECIFICHE TECNICHE: valvola con: corpo di lega rame bronzo, stelo di lega rame ottone, otturatore di lega rame ottone, cappellotto di lega rame ottone.	1 cad		71,70	33,120%
LOM252.OC.EEA.Pa02.I9762.Sc007.0530.-	OPERA: Valvola di lega rame bronzo; geometria: verticale | a scarico libero | tipo molla | attacchi filettati tipo gas; funzione: di sicurezza; impiego: impianto idrico; diametro nominale (Ø) [mm] = 15; pressione nominale [bar] = 10. Incluso: molla di lega ferrosa acciaio inox. / LAVORO: Posa. / SPECIFICHE TECNICHE: valvola con: corpo di lega rame bronzo, stelo di lega rame ottone, otturatore di lega rame ottone, cappellotto di lega rame ottone.	1 cad		19,09	29,750%
LOM252.OC.EEA.Pa02.I9762.Sc007.0535.-	OPERA: Valvola di lega rame bronzo; geometria: verticale | a scarico libero | tipo molla | attacchi filettati tipo gas; funzione: di sicurezza; impiego: impianto idrico; diametro nominale (Ø) [mm] = 20; pressione nominale [bar] = 10. Incluso: molla di lega ferrosa acciaio inox. / LAVORO: Posa. / SPECIFICHE TECNICHE: valvola con: corpo di lega rame bronzo, stelo di lega rame ottone, otturatore di lega rame ottone, cappellotto di lega rame ottone.	1 cad		23,21	24,470%
LOM252.OC.EEA.Pa02.I9762.Sc007.0540.-	OPERA: Valvola di lega rame bronzo; geometria: verticale | a scarico libero | tipo molla | attacchi filettati tipo gas; funzione: di sicurezza; impiego: impianto idrico; diametro nominale (Ø) [mm] = 25; pressione nominale [bar] = 10. Incluso: molla di lega ferrosa acciaio inox. / LAVORO: Posa. / SPECIFICHE TECNICHE: valvola con: corpo di lega rame bronzo, stelo di lega rame ottone, otturatore di lega rame ottone, cappellotto di lega rame ottone.	1 cad		36,10	32,890%
LOM252.OC.EEA.Pa02.I9762.Sc007.0545.-	OPERA: Valvola di lega rame bronzo; geometria: verticale | a scarico libero | tipo molla | attacchi filettati tipo gas; funzione: di sicurezza; impiego: impianto idrico; diametro nominale (Ø) [mm] = 32; pressione nominale [bar] = 10. Incluso: molla di lega ferrosa acciaio inox. / LAVORO: Posa. / SPECIFICHE TECNICHE: valvola con: corpo di lega rame bronzo, stelo di lega rame ottone, otturatore di lega rame ottone, cappellotto di lega rame ottone.	1 cad		50,27	23,620%
LOM252.OC.EEA.Pa02.I9762.Sc007.0550.-	OPERA: Valvola di lega rame bronzo; geometria: verticale | a scarico libero | tipo molla | attacchi filettati tipo gas; funzione: di sicurezza; impiego: impianto idrico; diametro nominale (Ø) [mm] = 40; pressione nominale [bar] = 10. Incluso: molla di lega ferrosa acciaio inox. / LAVORO: Posa. / SPECIFICHE TECNICHE: valvola con: corpo di lega rame bronzo, stelo di lega rame ottone, otturatore di lega rame ottone, cappellotto di lega rame ottone.	1 cad		57,60	20,620%
LOM252.OC.EEA.Pa02.I9762.Sc007.0555.-	OPERA: Valvola di lega rame bronzo; geometria: verticale | a scarico libero | tipo molla | attacchi filettati tipo gas; funzione: di sicurezza; impiego: impianto idrico; diametro nominale (Ø) [mm] = 50; pressione nominale [bar] = 10. Incluso: molla di lega ferrosa acciaio inox. / LAVORO: Posa. / SPECIFICHE TECNICHE: valvola con: corpo di lega rame bronzo, stelo di lega rame ottone, otturatore di lega rame ottone, cappellotto di lega rame ottone.	1 cad		98,69	24,060%
LOM252.OC.EEA.Pa02.I9762.Sc007.0560.-	OPERA: Valvola di lega rame bronzo; geometria: verticale | a scarico libero | tipo molla | attacchi filettati tipo gas; funzione: di sicurezza; impiego: impianto idrico; diametro nominale (Ø) [mm] = 65; pressione nominale [bar] = 10. Incluso: molla di lega ferrosa acciaio inox. / LAVORO: Posa. / SPECIFICHE TECNICHE: valvola con: corpo di lega rame bronzo, stelo di lega rame ottone, otturatore di lega rame ottone, cappellotto di lega rame ottone.	1 cad		158,20	15,010%
LOM252.OC.EEA.Pa02.I9762.Sc007.0565.-	OPERA: Valvola di lega rame bronzo; geometria: verticale | a scarico libero | tipo molla | attacchi filettati tipo gas; funzione: di sicurezza; impiego: impianto idrico; diametro nominale (Ø) [mm] = 80; pressione nominale [bar] = 10. Incluso: molla di lega ferrosa acciaio inox. / LAVORO: Posa. / SPECIFICHE TECNICHE: valvola con: corpo di lega rame bronzo, stelo di lega rame ottone, otturatore di lega rame ottone, cappellotto di lega rame ottone.	1 cad		199,87	11,880%
LOM252.OC.EEA.Pa02.I9762.Sc007.0570.-	OPERA: Valvola di lega rame bronzo; geometria: verticale | a scarico libero | tipo molla | attacchi filettati tipo gas; funzione: di sicurezza; impiego: impianto idrico; diametro nominale (Ø) [mm] = 100; pressione nominale [bar] = 10. Incluso: molla di lega ferrosa acciaio inox. / LAVORO: Posa. / SPECIFICHE TECNICHE: valvola con: corpo di lega rame bronzo, stelo di lega rame ottone, otturatore di lega rame ottone, cappellotto di lega rame ottone.	1 cad		367,79	9,690%
LOM252.OC.EEA.Pa02.I9762.Sc007.0575.-	OPERA: Valvola di lega rame bronzo; geometria: attacchi flangiati; funzione: di riduzione di pressione; impiego: impianto idrico; diametro nominale (Ø) [mm] = 65; pressione nominale [bar] = 16 | pressione massima a monte [bar] = 16 | pressione a valle [bar] = 0,5 ÷ 6 | temperatura massima di esercizio [°C] = 70. Incluso: controflangia di materiale generico. / LAVORO: Posa. / SPECIFICHE TECNICHE: valvola per acqua; valvola con: corpo di lega rame bronzo, manometro di lega ferrosa acciaio inox in bagno di glicerina con pressione massima a monte [bar] = 0 ÷ 25 e pressione a valle [bar] = 0 ÷ 10; n° manometri [-] = 2; accoppiamento con controflangia.	1 cad		871,08	3,620%
LOM252.OC.EEA.Pa02.I9762.Sc007.0580.-	OPERA: Valvola di lega rame bronzo; geometria: a globo | attacchi filettati; diametro nominale (Ø) [mm] = 20. / LAVORO: Posa. / SPECIFICHE TECNICHE: approvato UL.	1 cad		36,26	32,750%
LOM252.OC.EEA.Pa02.I9762.Sc007.0585.-	OPERA: Valvola di lega rame bronzo; geometria: a globo | attacchi filettati; diametro nominale (Ø) [mm] = 25. / LAVORO: Posa. / SPECIFICHE TECNICHE: approvato UL.	1 cad		46,11	25,750%
LOM252.OC.EEA.Pa02.I9762.Sc007.0590.-	OPERA: Valvola di lega rame bronzo; geometria: a globo | attacchi filettati; diametro nominale (Ø) [mm] = 32. / LAVORO: Posa. / SPECIFICHE TECNICHE: approvato UL.	1 cad		70,26	22,780%
LOM252.OC.EEA.Pa02.I9762.Sc007.0595.-	OPERA: Valvola di lega rame bronzo; geometria: a globo | attacchi filettati; diametro nominale (Ø) [mm] = 40. / LAVORO: Posa. / SPECIFICHE TECNICHE: approvato UL.	1 cad		97,44	16,430%
LOM252.OC.EEA.Pa02.I9762.Sc007.0600.-	OPERA: Valvola di lega rame bronzo; geometria: a globo | attacchi filettati; diametro nominale (Ø) [mm] = 50. / LAVORO: Posa. / SPECIFICHE TECNICHE: approvato UL.	1 cad		107,31	14,910%
LOM252.OC.EEA.Pa02.I9762.Za000.0000.-	OPERA: Valvola, a comando elettrico/manuale di materiale generico; geometria: a solenoide; funzione: di mandata; impiego: impianto antincendio a gas; diametro nominale (Ø) [mm] = 65; tensione nominale [V] = 24. Incluso: raccorderia, staffaggi. / LAVORO: Posa. / SPECIFICHE TECNICHE: valvola per gas HFC 125; tensione di corrente continua (D.C.).	1 cad		1891,14	2,700%
LOM252.OC.EEA.Pa02.I9762.Za000.0250.-	OPERA: Valvola, detentore di materiale generico; finitura: cromata; geometria: attacchi a squadra; diametro nominale (Ø) [mm] = 15; pressione massima di esercizio [bar] = 10 | campo di temperatura [°C] = 5 ÷ 100. / LAVORO: Posa.	1 cad		11,45	49,600%
LOM252.OC.EEA.Pa02.I9762.Za000.0255.-	OPERA: Valvola, detentore di materiale generico; finitura: cromata; geometria: attacchi a squadra; diametro nominale (Ø) [mm] = 20; pressione massima di esercizio [bar] = 10 | campo di temperatura [°C] = 5 ÷ 100. / LAVORO: Posa.	1 cad		11,87	47,850%
LOM252.OC.EEA.Pa02.I9762.Za000.0500.-	OPERA: Valvola, di zona di materiale generico; geometria: a 2 vie; diametro nominale (Ø) [mm] = 20. / LAVORO: Posa. / SPECIFICHE TECNICHE: valvola con servocomando on-off / modulante con tensione di alimentazione [V] = 24 ÷ 220, micro-interruttore e comando manuale.	1 cad		204,60	2,780%
LOM252.OC.EEA.Pa02.I9762.Za000.0505.-	OPERA: Valvola, di zona di materiale generico; geometria: a 2 vie; diametro nominale (Ø) [mm] = 25. / LAVORO: Posa. / SPECIFICHE TECNICHE: valvola con servocomando on-off / modulante con tensione di alimentazione [V] = 24 ÷ 220, micro-interruttore e comando manuale.	1 cad		296,84	4,000%
LOM252.OC.EEA.Pa02.I9762.Za000.0510.-	OPERA: Valvola, di zona di materiale generico; geometria: a 2 vie; diametro nominale (Ø) [mm] = 32. / LAVORO: Posa. / SPECIFICHE TECNICHE: valvola con servocomando on-off / modulante con tensione di alimentazione [V] = 24 ÷ 220, micro-interruttore e comando manuale.	1 cad		342,62	3,470%
LOM252.OC.EEA.Pa02.I9762.Za000.0515.-	OPERA: Valvola, di zona di materiale generico; geometria: a 2 vie; diametro nominale (Ø) [mm] = 40. / LAVORO: Posa. / SPECIFICHE TECNICHE: valvola con servocomando on-off / modulante con tensione di alimentazione [V] = 24 ÷ 220, micro-interruttore e comando manuale.	1 cad		345,48	3,440%
LOM252.OC.EEA.Pa02.I9762.Za000.0520.-	OPERA: Valvola, di zona di materiale generico; geometria: a 2 vie; diametro nominale (Ø) [mm] = 50. / LAVORO: Posa. / SPECIFICHE TECNICHE: valvola con servocomando on-off / modulante con tensione di alimentazione [V] = 24 ÷ 220, micro-interruttore e comando manuale.	1 cad		1068,60	2,220%
LOM252.OC.EEA.Pa02.I9762.Za000.0525.-	OPERA: Valvola, di zona di materiale generico; geometria: a 3 vie; diametro nominale (Ø) [mm] = 20. / LAVORO: Posa. / SPECIFICHE TECNICHE: valvola con servocomando on-off / modulante con tensione di alimentazione [V] = 24 ÷ 220, micro-interruttore e comando manuale.	1 cad		227,11	3,860%
LOM252.OC.EEA.Pa02.I9762.Za000.0530.-	OPERA: Valvola, di zona di materiale generico; geometria: a 3 vie; diametro nominale (Ø) [mm] = 25. / LAVORO: Posa. / SPECIFICHE TECNICHE: valvola con servocomando on-off / modulante con tensione di alimentazione [V] = 24 ÷ 220, micro-interruttore e comando manuale.	1 cad		294,00	5,970%
LOM252.OC.EEA.Pa02.I9762.Za000.0535.-	OPERA: Valvola, di zona di materiale generico; geometria: a 3 vie; diametro nominale (Ø) [mm] = 32. / LAVORO: Posa. / SPECIFICHE TECNICHE: valvola con servocomando on-off / modulante con tensione di alimentazione [V] = 24 ÷ 220, micro-interruttore e comando manuale.	1 cad		371,25	4,730%
LOM252.OC.EEA.Pa02.I9762.Za000.0540.-	OPERA: Valvola, di zona di materiale generico; geometria: a 3 vie; diametro nominale (Ø) [mm] = 40. / LAVORO: Posa. / SPECIFICHE TECNICHE: valvola con servocomando on-off / modulante con tensione di alimentazione [V] = 24 ÷ 220, micro-interruttore e comando manuale.	1 cad		384,12	4,570%
LOM252.OC.EEA.Pa02.I9762.Za000.0545.-	OPERA: Valvola, di zona di materiale generico; geometria: a 3 vie; diametro nominale (Ø) [mm] = 50. / LAVORO: Posa. / SPECIFICHE TECNICHE: valvola con servocomando on-off / modulante con tensione di alimentazione [V] = 24 ÷ 220, micro-interruttore e comando manuale.	1 cad		1083,62	3,290%
LOM252.OC.EEA.Pa02.I9762.Za000.0750.-	OPERA: Valvola di materiale generico; geometria: attacchi flangiati | a farfalla; diametro nominale (Ø) [mm] = 80. Incluso: disco di lega rame bronzo. / LAVORO: Posa. / SPECIFICHE TECNICHE: valvola con: corpo di lega ferrosa ghisa sferoidale, asta di lega ferrosa acciaio AISI inox 420; approvato UL/FM; sede in gomma EPDM.	1 cad		264,56	11,900%
LOM252.OC.EEA.Pa02.I9762.Za000.0755.-	OPERA: Valvola di materiale generico; geometria: attacchi flangiati | a farfalla; diametro nominale (Ø) [mm] = 100. Incluso: disco di lega rame bronzo. / LAVORO: Posa. / SPECIFICHE TECNICHE: valvola con: corpo di lega ferrosa ghisa sferoidale, asta di lega ferrosa acciaio AISI inox 420; approvato UL/FM; sede in gomma EPDM.	1 cad		269,45	11,690%
LOM252.OC.EEA.Pa02.I9762.Za000.0760.-	OPERA: Valvola di materiale generico; geometria: attacchi flangiati | a farfalla; diametro nominale (Ø) [mm] = 125. Incluso: disco di lega rame bronzo. / LAVORO: Posa. / SPECIFICHE TECNICHE: valvola con: corpo di lega ferrosa ghisa sferoidale, asta di lega ferrosa acciaio AISI inox 420; approvato UL/FM; sede in gomma EPDM.	1 cad		371,99	15,960%
LOM252.OC.EEA.Pa02.I9762.Za000.0765.-	OPERA: Valvola di materiale generico; geometria: attacchi flangiati | a farfalla; diametro nominale (Ø) [mm] = 150. Incluso: disco di lega rame bronzo. / LAVORO: Posa. / SPECIFICHE TECNICHE: valvola con: corpo di lega ferrosa ghisa sferoidale, asta di lega ferrosa acciaio AISI inox 420; approvato UL/FM; sede in gomma EPDM.	1 cad		405,81	14,630%
LOM252.OC.EEA.Pa02.I9762.Za000.0770.-	OPERA: Valvola di materiale generico; geometria: attacchi flangiati | a farfalla; diametro nominale (Ø) [mm] = 200. Incluso: disco di lega rame bronzo. / LAVORO: Posa. / SPECIFICHE TECNICHE: valvola con: corpo di lega ferrosa ghisa sferoidale, asta di lega ferrosa acciaio AISI inox 420; approvato UL/FM; sede in gomma EPDM.	1 cad		551,20	14,330%
LOM252.OC.EEA.Pa02.I9762.Za000.0775.-	OPERA: Valvola di materiale generico; geometria: tipo wafer; funzione: di ritegno; diametro nominale (Ø) [mm] = 100. / LAVORO: Posa. / SPECIFICHE TECNICHE: approvato UL/FM; sede in gomma generica.	1 cad		394,77	20,010%
LOM252.OC.EEA.Pa02.I9762.Za000.0780.-	OPERA: Valvola di materiale generico; geometria: tipo wafer; funzione: di ritegno; diametro nominale (Ø) [mm] = 150. / LAVORO: Posa. / SPECIFICHE TECNICHE: approvato UL/FM; sede in gomma generica.	1 cad		565,59	13,970%
LOM252.OC.EEA.Pa02.I9762.Za000.0785.-	OPERA: Valvola di materiale generico; geometria: tipo wafer; funzione: di ritegno; diametro nominale (Ø) [mm] = 200. / LAVORO: Posa. / SPECIFICHE TECNICHE: approvato UL/FM; sede in gomma generica.	1 cad		851,86	9,270%
LOM252.OC.EEA.Pa02.I9762.Za000.0790.-	OPERA: Valvola di materiale generico; geometria: tipo wafer; funzione: di ritegno; diametro nominale (Ø) [mm] = 250. / LAVORO: Posa. / SPECIFICHE TECNICHE: approvato UL/FM; sede in gomma generica.	1 cad		1316,33	6,000%
LOM252.OC.EEA.Pa02.I9762.Za000.0795.-	OPERA: Valvola di materiale generico; geometria: tipo wafer; funzione: di ritegno; diametro nominale (Ø) [mm] = 300. / LAVORO: Posa. / SPECIFICHE TECNICHE: approvato UL/FM; sede in gomma generica.	1 cad		1781,97	4,430%
LOM252.OC.EEA.Pa02.I9762.Za000.0800.-	OPERA: Valvola di materiale generico; geometria: a CLAPET | attacchi flangiati; funzione: di ritegno; diametro nominale (Ø) [mm] = 80. Incluso: disco di gomma generica. / LAVORO: Posa. / SPECIFICHE TECNICHE: approvato UL/FM.	1 cad		446,18	7,060%
LOM252.OC.EEA.Pa02.I9762.Za000.0805.-	OPERA: Valvola di materiale generico; geometria: a CLAPET | attacchi flangiati; funzione: di ritegno; diametro nominale (Ø) [mm] = 100. Incluso: disco di gomma generica. / LAVORO: Posa. / SPECIFICHE TECNICHE: approvato UL/FM.	1 cad		578,71	5,440%
LOM252.OC.EEA.Pa02.I9762.Za000.0810.-	OPERA: Valvola di materiale generico; geometria: a CLAPET | attacchi flangiati; funzione: di ritegno; diametro nominale (Ø) [mm] = 150. Incluso: disco di gomma generica. / LAVORO: Posa. / SPECIFICHE TECNICHE: approvato UL/FM.	1 cad		936,24	6,340%
LOM252.OC.EEA.Pa02.I9762.Za000.0815.-	OPERA: Valvola di materiale generico; geometria: a CLAPET | attacchi flangiati; funzione: di ritegno; diametro nominale (Ø) [mm] = 200. Incluso: disco di gomma generica. / LAVORO: Posa. / SPECIFICHE TECNICHE: approvato UL/FM.	1 cad		1509,26	3,930%
LOM252.OC.EEA.Pa02.I9762.Za000.0820.-	OPERA: Valvola di materiale generico; geometria: a CLAPET | attacchi flangiati; funzione: di ritegno; diametro nominale (Ø) [mm] = 250. Incluso: disco di gomma generica. / LAVORO: Posa. / SPECIFICHE TECNICHE: approvato UL/FM.	1 cad		2514,53	4,700%
LOM252.OC.EEA.Pa02.I9762.Za000.0825.-	OPERA: Valvola di materiale generico; geometria: a CLAPET | attacchi flangiati; funzione: di ritegno; diametro nominale (Ø) [mm] = 300. Incluso: disco di gomma generica. / LAVORO: Posa. / SPECIFICHE TECNICHE: approvato UL/FM.	1 cad		3511,83	3,370%
LOM252.OC.EEA.Pa02.I9762.Za000.0830.-	OPERA: Valvola di materiale generico; geometria: pre-isolata | a sfera; impiego: tubazione; diametro nominale tubo (Ø) [mm] = 25 | diametro nominale esterno isolamento (Ø) [mm] = 90; pressione nominale [bar] = 25. Incluso: guaina di plastica polietilene ad alta densita' (HDPE/PEAD); schiuma di resina sintetica poliuretanica (PUR); cavo di lega rame generico. / LAVORO: Posa. / SPECIFICHE TECNICHE: valvola su tronchetti di tubo in acciaio nero a saldatura longitudinale DIN 2458.	1 cad		284,30	4,720%
LOM252.OC.EEA.Pa02.I9762.Za000.0835.-	OPERA: Valvola di materiale generico; geometria: pre-isolata | a sfera; impiego: tubazione; diametro nominale tubo (Ø) [mm] = 32 | diametro nominale esterno isolamento (Ø) [mm] = 110; pressione nominale [bar] = 25. Incluso: guaina di plastica polietilene ad alta densita' (HDPE/PEAD); schiuma di resina sintetica poliuretanica (PUR); cavo di lega rame generico. / LAVORO: Posa. / SPECIFICHE TECNICHE: valvola su tronchetti di tubo in acciaio nero a saldatura longitudinale DIN 2458.	1 cad		325,01	5,240%
LOM252.OC.EEA.Pa02.I9762.Za000.0840.-	OPERA: Valvola di materiale generico; geometria: pre-isolata | a sfera; impiego: tubazione; diametro nominale tubo (Ø) [mm] = 40 | diametro nominale esterno isolamento (Ø) [mm] = 110; pressione nominale [bar] = 25. Incluso: guaina di plastica polietilene ad alta densita' (HDPE/PEAD); schiuma di resina sintetica poliuretanica (PUR); cavo di lega rame generico. / LAVORO: Posa. / SPECIFICHE TECNICHE: valvola su tronchetti di tubo in acciaio nero a saldatura longitudinale DIN 2458.	1 cad		328,28	5,980%
LOM252.OC.EEA.Pa02.I9762.Za000.0845.-	OPERA: Valvola di materiale generico; geometria: pre-isolata | a sfera; impiego: tubazione; diametro nominale tubo (Ø) [mm] = 50 | diametro nominale esterno isolamento (Ø) [mm] = 125; pressione nominale [bar] = 25. Incluso: guaina di plastica polietilene ad alta densita' (HDPE/PEAD); schiuma di resina sintetica poliuretanica (PUR); cavo di lega rame generico. / LAVORO: Posa. / SPECIFICHE TECNICHE: valvola su tronchetti di tubo in acciaio nero a saldatura longitudinale DIN 2458.	1 cad		374,17	7,310%
LOM252.OC.EEA.Pa02.I9762.Za000.0850.-	OPERA: Valvola di materiale generico; geometria: pre-isolata | a sfera; impiego: tubazione; diametro nominale tubo (Ø) [mm] = 65 | diametro nominale esterno isolamento (Ø) [mm] = 140; pressione nominale [bar] = 25. Incluso: guaina di plastica polietilene ad alta densita' (HDPE/PEAD); schiuma di resina sintetica poliuretanica (PUR); cavo di lega rame generico. / LAVORO: Posa. / SPECIFICHE TECNICHE: valvola su tronchetti di tubo in acciaio nero a saldatura longitudinale DIN 2458.	1 cad		501,72	6,170%
LOM252.OC.EEA.Pa02.I9762.Za000.0855.-	OPERA: Valvola di materiale generico; geometria: pre-isolata | a sfera; impiego: tubazione; diametro nominale tubo (Ø) [mm] = 80 | diametro nominale esterno isolamento (Ø) [mm] = 160; pressione nominale [bar] = 25. Incluso: guaina di plastica polietilene ad alta densita' (HDPE/PEAD); schiuma di resina sintetica poliuretanica (PUR); cavo di lega rame generico. / LAVORO: Posa. / SPECIFICHE TECNICHE: valvola su tronchetti di tubo in acciaio nero a saldatura longitudinale DIN 2458.	1 cad		629,94	5,570%
LOM252.OC.EEA.Pa02.I9762.Za000.0860.-	OPERA: Valvola di materiale generico; geometria: pre-isolata | a sfera; impiego: tubazione; diametro nominale tubo (Ø) [mm] = 100 | diametro nominale esterno isolamento (Ø) [mm] = 200; pressione nominale [bar] = 25. Incluso: guaina di plastica polietilene ad alta densita' (HDPE/PEAD); schiuma di resina sintetica poliuretanica (PUR); cavo di lega rame generico. / LAVORO: Posa. / SPECIFICHE TECNICHE: valvola su tronchetti di tubo in acciaio nero a saldatura longitudinale DIN 2458.	1 cad		787,83	6,490%
LOM252.OC.EEA.Pa02.I9762.Za000.0865.-	OPERA: Valvola di materiale generico; geometria: pre-isolata | a sfera; impiego: tubazione; diametro nominale tubo (Ø) [mm] = 125 | diametro nominale esterno isolamento (Ø) [mm] = 225; pressione nominale [bar] = 25. Incluso: guaina di plastica polietilene ad alta densita' (HDPE/PEAD); schiuma di resina sintetica poliuretanica (PUR); cavo di lega rame generico. / LAVORO: Posa. / SPECIFICHE TECNICHE: valvola su tronchetti di tubo in acciaio nero a saldatura longitudinale DIN 2458.	1 cad		1046,09	5,130%
LOM252.OC.EEA.Pa02.I9762.Za000.0870.-	OPERA: Valvola di materiale generico; geometria: pre-isolata | a sfera; impiego: tubazione; diametro nominale tubo (Ø) [mm] = 150 | diametro nominale esterno isolamento (Ø) [mm] = 250; pressione nominale [bar] = 25. Incluso: guaina di plastica polietilene ad alta densita' (HDPE/PEAD); schiuma di resina sintetica poliuretanica (PUR); cavo di lega rame generico. / LAVORO: Posa. / SPECIFICHE TECNICHE: valvola su tronchetti di tubo in acciaio nero a saldatura longitudinale DIN 2458.	1 cad		1324,59	5,460%
LOM252.OC.EEA.Pa02.I9762.Za000.0875.-	OPERA: Valvola di materiale generico; geometria: pre-isolata | a sfera; impiego: tubazione; diametro nominale tubo (Ø) [mm] = 200 | diametro nominale esterno isolamento (Ø) [mm] = 315; pressione nominale [bar] = 25. Incluso: guaina di plastica polietilene ad alta densita' (HDPE/PEAD); schiuma di resina sintetica poliuretanica (PUR); cavo di lega rame generico. / LAVORO: Posa. / SPECIFICHE TECNICHE: valvola su tronchetti di tubo in acciaio nero a saldatura longitudinale DIN 2458.	1 cad		1597,87	5,430%
LOM252.OC.EEA.Pa02.I9762.Za000.0880.-	OPERA: Valvola di materiale generico; geometria: pre-isolata | a sfera; impiego: tubazione; diametro nominale tubo (Ø) [mm] = 250 | diametro nominale esterno isolamento (Ø) [mm] = 400; pressione nominale [bar] = 25. Incluso: guaina di plastica polietilene ad alta densita' (HDPE/PEAD); schiuma di resina sintetica poliuretanica (PUR); cavo di lega rame generico. / LAVORO: Posa. / SPECIFICHE TECNICHE: valvola su tronchetti di tubo in acciaio nero a saldatura longitudinale DIN 2458.	1 cad		1897,93	6,450%
LOM252.OC.EEA.Pa02.I9762.Za000.0885.-	OPERA: Valvola di materiale generico; geometria: a 2 vie; impiego: terminali; diametro nominale (Ø) [mm] = 15. / LAVORO: Posa. / SPECIFICHE TECNICHE: valvola con servocomando on-off / modulante con tensione di alimentazione [V] = 24 ÷ 220, micro-interruttore e comando manuale.	1 cad		183,15	3,100%
LOM252.OC.EEA.Pa02.I9762.Za000.0890.-	OPERA: Valvola di materiale generico; geometria: a 2 vie; impiego: terminali; diametro nominale (Ø) [mm] = 20. / LAVORO: Posa. / SPECIFICHE TECNICHE: valvola con servocomando on-off / modulante con tensione di alimentazione [V] = 24 ÷ 220, micro-interruttore e comando manuale.	1 cad		204,60	2,780%
LOM252.OC.EEA.Pa02.I9762.Za000.0895.-	OPERA: Valvola di materiale generico; geometria: a 2 vie; impiego: terminali; diametro nominale (Ø) [mm] = 25. / LAVORO: Posa. / SPECIFICHE TECNICHE: valvola con servocomando on-off / modulante con tensione di alimentazione [V] = 24 ÷ 220, micro-interruttore e comando manuale.	1 cad		296,84	4,000%
LOM252.OC.EEA.Pa02.I9762.Za000.0900.-	OPERA: Valvola di materiale generico; geometria: a 3 vie; impiego: terminali; diametro nominale (Ø) [mm] = 15. / LAVORO: Posa. / SPECIFICHE TECNICHE: valvola con servocomando on-off / modulante con tensione di alimentazione [V] = 24 ÷ 220, micro-interruttore e comando manuale.	1 cad		208,53	4,210%
LOM252.OC.EEA.Pa02.I9762.Za000.0905.-	OPERA: Valvola di materiale generico; geometria: a 3 vie; impiego: terminali; diametro nominale (Ø) [mm] = 20. / LAVORO: Posa. / SPECIFICHE TECNICHE: valvola con servocomando on-off / modulante con tensione di alimentazione [V] = 24 ÷ 220, micro-interruttore e comando manuale.	1 cad		227,11	3,860%
LOM252.OC.EEA.Pa02.I9762.Za000.0910.-	OPERA: Valvola di materiale generico; geometria: a 3 vie; impiego: terminali; diametro nominale (Ø) [mm] = 25. / LAVORO: Posa. / SPECIFICHE TECNICHE: valvola con servocomando on-off / modulante con tensione di alimentazione [V] = 24 ÷ 220, micro-interruttore e comando manuale.	1 cad		294,00	5,970%
LOM252.OC.EEA.Pa02.I9762.Za000.0915.-	OPERA: Valvola di materiale generico; geometria: a 3 vie | 4 attacchi; impiego: terminali; diametro nominale (Ø) [mm] = 15. / LAVORO: Posa. / SPECIFICHE TECNICHE: valvola con servocomando on-off / modulante con tensione di alimentazione [V] = 24 ÷ 220, micro-interruttore e comando manuale.	1 cad		212,80	4,120%
LOM252.OC.EEA.Pa02.I9762.Za000.0920.-	OPERA: Valvola di materiale generico; geometria: a 3 vie | 4 attacchi; impiego: terminali; diametro nominale (Ø) [mm] = 20. / LAVORO: Posa. / SPECIFICHE TECNICHE: valvola con servocomando on-off / modulante con tensione di alimentazione [V] = 24 ÷ 220, micro-interruttore e comando manuale.	1 cad		249,65	4,760%
LOM252.OC.EEA.Pa02.I9762.Za000.1000.-	OPERA: Valvola, termostabilizzabile di materiale generico; finitura: cromata; geometria: attacchi a squadra; diametro nominale (Ø) [mm] = 15; pressione massima di esercizio [bar] = 10 | campo di temperatura [°C] = 5 ÷ 100. / LAVORO: Posa. / SPECIFICHE TECNICHE: valvola predisposta per comandi termostatici e elettrotermici.	1 cad		12,94	43,890%
LOM252.OC.EEA.Pa02.I9762.Za000.1005.-	OPERA: Valvola, termostabilizzabile di materiale generico; finitura: cromata; geometria: attacchi a squadra; diametro nominale (Ø) [mm] = 20; pressione massima di esercizio [bar] = 10 | campo di temperatura [°C] = 5 ÷ 100. / LAVORO: Posa. / SPECIFICHE TECNICHE: valvola predisposta per comandi termostatici e elettrotermici.	1 cad		13,64	41,640%
LOM252.OC.EEA.Pa02.I9762.Zb014.0000.-	OPERA: Valvola, a comando manuale a leva di materiale mix ghisa-ottone; geometria: a passaggio totale | a corpo piatto | tipo wafer | a sfera; diametro nominale (Ø) [mm] = 20; pressione nominale [bar] = 16. / LAVORO: Posa. / SPECIFICHE TECNICHE: valvola con: corpo di lega ferrosa ghisa generico, stelo di lega rame ottone, sfera di lega rame ottone, maniglia a leva di lega ferrosa acciaio generico.	1 cad		47,54	24,980%
LOM252.OC.EEA.Pa02.I9762.Zb014.0005.-	OPERA: Valvola, a comando manuale a leva di materiale mix ghisa-ottone; geometria: a passaggio totale | a corpo piatto | tipo wafer | a sfera; diametro nominale (Ø) [mm] = 25; pressione nominale [bar] = 16. / LAVORO: Posa. / SPECIFICHE TECNICHE: valvola con: corpo di lega ferrosa ghisa generico, stelo di lega rame ottone, sfera di lega rame ottone, maniglia a leva di lega ferrosa acciaio generico.	1 cad		53,02	22,400%
LOM252.OC.EEA.Pa02.I9762.Zb014.0010.-	OPERA: Valvola, a comando manuale a leva di materiale mix ghisa-ottone; geometria: a passaggio totale | a corpo piatto | tipo wafer | a sfera; diametro nominale (Ø) [mm] = 32; pressione nominale [bar] = 16. / LAVORO: Posa. / SPECIFICHE TECNICHE: valvola con: corpo di lega ferrosa ghisa generico, stelo di lega rame ottone, sfera di lega rame ottone, maniglia a leva di lega ferrosa acciaio generico.	1 cad		63,26	25,300%
LOM252.OC.EEA.Pa02.I9762.Zb014.0015.-	OPERA: Valvola, a comando manuale a leva di materiale mix ghisa-ottone; geometria: a passaggio totale | a corpo piatto | tipo wafer | a sfera; diametro nominale (Ø) [mm] = 40; pressione nominale [bar] = 16. / LAVORO: Posa. / SPECIFICHE TECNICHE: valvola con: corpo di lega ferrosa ghisa generico, stelo di lega rame ottone, sfera di lega rame ottone, maniglia a leva di lega ferrosa acciaio generico.	1 cad		69,22	23,120%
LOM252.OC.EEA.Pa02.I9762.Zb014.0020.-	OPERA: Valvola, a comando manuale a leva di materiale mix ghisa-ottone; geometria: a passaggio totale | a corpo piatto | tipo wafer | a sfera; diametro nominale (Ø) [mm] = 50; pressione nominale [bar] = 16. / LAVORO: Posa. / SPECIFICHE TECNICHE: valvola con: corpo di lega ferrosa ghisa generico, stelo di lega rame ottone, sfera di lega rame ottone, maniglia a leva di lega ferrosa acciaio generico.	1 cad		78,38	20,420%
LOM252.OC.EEA.Pa02.I9762.Zb014.0025.-	OPERA: Valvola, a comando manuale a leva di materiale mix ghisa-ottone; geometria: a passaggio totale | a corpo piatto | tipo wafer | a sfera; diametro nominale (Ø) [mm] = 65; pressione nominale [bar] = 16. / LAVORO: Posa. / SPECIFICHE TECNICHE: valvola con: corpo di lega ferrosa ghisa generico, stelo di lega rame ottone, sfera di lega rame ottone, maniglia a leva di lega ferrosa acciaio generico.	1 cad		112,16	28,080%
LOM252.OC.EEA.Pa02.I9762.Zb014.0030.-	OPERA: Valvola, a comando manuale a leva di materiale mix ghisa-ottone; geometria: a passaggio totale | a corpo piatto | tipo wafer | a sfera; diametro nominale (Ø) [mm] = 80; pressione nominale [bar] = 16. / LAVORO: Posa. / SPECIFICHE TECNICHE: valvola con: corpo di lega ferrosa ghisa generico, stelo di lega rame ottone, sfera di lega rame ottone, maniglia a leva di lega ferrosa acciaio generico.	1 cad		134,12	23,480%
LOM252.OC.EEA.Pa02.I9762.Zb014.0035.-	OPERA: Valvola, a comando manuale a leva di materiale mix ghisa-ottone; geometria: a passaggio totale | a corpo piatto | tipo wafer | a sfera; diametro nominale (Ø) [mm] = 100; pressione nominale [bar] = 16. / LAVORO: Posa. / SPECIFICHE TECNICHE: valvola con: corpo di lega ferrosa ghisa generico, stelo di lega rame ottone, sfera di lega rame ottone, maniglia a leva di lega ferrosa acciaio generico.	1 cad		164,34	19,160%
LOM252.OC.EEA.Pa02.I9762.Zb014.0040.-	OPERA: Valvola, a comando manuale a leva di materiale mix ghisa-ottone; geometria: a passaggio totale | flangiata | a corpo piatto | a sfera; diametro nominale (Ø) [mm] = 20; pressione nominale [bar] = 16. / LAVORO: Posa. / SPECIFICHE TECNICHE: valvola con: corpo di lega ferrosa ghisa generico, stelo di lega rame ottone, sfera di lega rame ottone, maniglia a leva di lega ferrosa acciaio generico.	1 cad		50,13	23,690%
LOM252.OC.EEA.Pa02.I9762.Zb014.0045.-	OPERA: Valvola, a comando manuale a leva di materiale mix ghisa-ottone; geometria: a passaggio totale | flangiata | a corpo piatto | a sfera; diametro nominale (Ø) [mm] = 25; pressione nominale [bar] = 16. / LAVORO: Posa. / SPECIFICHE TECNICHE: valvola con: corpo di lega ferrosa ghisa generico, stelo di lega rame ottone, sfera di lega rame ottone, maniglia a leva di lega ferrosa acciaio generico.	1 cad		56,22	21,120%
LOM252.OC.EEA.Pa02.I9762.Zb014.0050.-	OPERA: Valvola, a comando manuale a leva di materiale mix ghisa-ottone; geometria: a passaggio totale | flangiata | a corpo piatto | a sfera; diametro nominale (Ø) [mm] = 32; pressione nominale [bar] = 16. / LAVORO: Posa. / SPECIFICHE TECNICHE: valvola con: corpo di lega ferrosa ghisa generico, stelo di lega rame ottone, sfera di lega rame ottone, maniglia a leva di lega ferrosa acciaio generico.	1 cad		66,02	24,240%
LOM252.OC.EEA.Pa02.I9762.Zb014.0055.-	OPERA: Valvola, a comando manuale a leva di materiale mix ghisa-ottone; geometria: a passaggio totale | flangiata | a corpo piatto | a sfera; diametro nominale (Ø) [mm] = 40; pressione nominale [bar] = 16. / LAVORO: Posa. / SPECIFICHE TECNICHE: valvola con: corpo di lega ferrosa ghisa generico, stelo di lega rame ottone, sfera di lega rame ottone, maniglia a leva di lega ferrosa acciaio generico.	1 cad		73,36	21,820%
LOM252.OC.EEA.Pa02.I9762.Zb014.0060.-	OPERA: Valvola, a comando manuale a leva di materiale mix ghisa-ottone; geometria: a passaggio totale | flangiata | a corpo piatto | a sfera; diametro nominale (Ø) [mm] = 50; pressione nominale [bar] = 16. / LAVORO: Posa. / SPECIFICHE TECNICHE: valvola con: corpo di lega ferrosa ghisa generico, stelo di lega rame ottone, sfera di lega rame ottone, maniglia a leva di lega ferrosa acciaio generico.	1 cad		78,38	20,420%
LOM252.OC.EEA.Pa02.I9762.Zb014.0065.-	OPERA: Valvola, a comando manuale a leva di materiale mix ghisa-ottone; geometria: a passaggio totale | flangiata | a corpo piatto | a sfera; diametro nominale (Ø) [mm] = 65; pressione nominale [bar] = 16. / LAVORO: Posa. / SPECIFICHE TECNICHE: valvola con: corpo di lega ferrosa ghisa generico, stelo di lega rame ottone, sfera di lega rame ottone, maniglia a leva di lega ferrosa acciaio generico.	1 cad		111,71	28,190%
LOM252.OC.EEA.Pa02.I9762.Zb014.0070.-	OPERA: Valvola, a comando manuale a leva di materiale mix ghisa-ottone; geometria: a passaggio totale | flangiata | a corpo piatto | a sfera; diametro nominale (Ø) [mm] = 80; pressione nominale [bar] = 16. / LAVORO: Posa. / SPECIFICHE TECNICHE: valvola con: corpo di lega ferrosa ghisa generico, stelo di lega rame ottone, sfera di lega rame ottone, maniglia a leva di lega ferrosa acciaio generico.	1 cad		133,68	23,560%
LOM252.OC.EEA.Pa02.I9762.Zb014.0075.-	OPERA: Valvola, a comando manuale a leva di materiale mix ghisa-ottone; geometria: a passaggio totale | flangiata | a corpo piatto | a sfera; diametro nominale (Ø) [mm] = 100; pressione nominale [bar] = 16. / LAVORO: Posa. / SPECIFICHE TECNICHE: valvola con: corpo di lega ferrosa ghisa generico, stelo di lega rame ottone, sfera di lega rame ottone, maniglia a leva di lega ferrosa acciaio generico.	1 cad		163,43	19,270%
LOM252.OC.EEA.Pa02.I9762.Zb014.0080.-	OPERA: Valvola, a comando manuale a leva di materiale mix ghisa-ottone; geometria: a passaggio totale | flangiata | a corpo piatto | a sfera; diametro nominale (Ø) [mm] = 125; pressione nominale [bar] = 16. / LAVORO: Posa. / SPECIFICHE TECNICHE: valvola con: corpo di lega ferrosa ghisa generico, stelo di lega rame ottone, sfera di lega rame ottone, maniglia a leva di lega ferrosa acciaio generico.	1 cad		294,37	20,170%
LOM252.OC.EEA.Pa02.I9762.Zb014.0085.-	OPERA: Valvola, a comando manuale a leva di materiale mix ghisa-ottone; geometria: a passaggio totale | flangiata | a corpo piatto | a sfera; diametro nominale (Ø) [mm] = 150; pressione nominale [bar] = 16. / LAVORO: Posa. / SPECIFICHE TECNICHE: valvola con: corpo di lega ferrosa ghisa generico, stelo di lega rame ottone, sfera di lega rame ottone, maniglia a leva di lega ferrosa acciaio generico.	1 cad		376,77	15,760%
LOM252.OC.EEA.Pa02.I9762.Zb014.0090.-	OPERA: Valvola, a comando manuale a leva di materiale mix ghisa-ottone; geometria: a passaggio totale | flangiata | a corpo piatto | a sfera; diametro nominale (Ø) [mm] = 200; pressione nominale [bar] = 16. / LAVORO: Posa. / SPECIFICHE TECNICHE: valvola con: corpo di lega ferrosa ghisa generico, stelo di lega rame ottone, sfera di lega rame ottone, maniglia a leva di lega ferrosa acciaio generico.	1 cad		941,25	8,390%
LOM252.OC.EEA.Pa02.I9762.Zb014.0095.-	OPERA: Valvola, a comando manuale a leva di materiale mix ghisa-ottone; geometria: a passaggio totale | flangiata | a corpo piatto | a sfera; diametro nominale (Ø) [mm] = 250; pressione nominale [bar] = 16. / LAVORO: Posa. / SPECIFICHE TECNICHE: valvola con: corpo di lega ferrosa ghisa generico, stelo di lega rame ottone, sfera di lega rame ottone, maniglia a leva di lega ferrosa acciaio generico.	1 cad		3114,14	2,540%
LOM252.OC.EEA.Pa02.I9762.Zb014.0250.-	OPERA: Valvola, a comando manuale a volantino di materiale mix ghisa-ottone; geometria: a corpo piatto | a vite interna; diametro nominale (Ø) [mm] = 40; pressione nominale [bar] = 10. Incluso: guarnizione di gomma SBR; baderna per tenuta stelo; cuneo di lega rame ottone. / LAVORO: Posa. / SPECIFICHE TECNICHE: valvola con: corpo di lega ferrosa ghisa generico, stelo di lega rame ottone, anello sede di tenuta valvola di lega rame ottone, volantino di lega ferrosa ghisa generico.	1 cad		62,35	25,670%
LOM252.OC.EEA.Pa02.I9762.Zb014.0255.-	OPERA: Valvola, a comando manuale a volantino di materiale mix ghisa-ottone; geometria: a corpo piatto | a vite interna | a saracinesca; diametro nominale (Ø) [mm] = 50; pressione nominale [bar] = 10. Incluso: guarnizione di gomma SBR; baderna per tenuta stelo; cuneo di lega rame ottone. / LAVORO: Posa. / SPECIFICHE TECNICHE: valvola con: corpo di lega ferrosa ghisa generico, stelo di lega rame ottone, anello sede di tenuta valvola di lega rame ottone, volantino di lega ferrosa ghisa generico.	1 cad		69,22	23,120%
LOM252.OC.EEA.Pa02.I9762.Zb014.0260.-	OPERA: Valvola, a comando manuale a volantino di materiale mix ghisa-ottone; geometria: a corpo piatto | a vite interna | a saracinesca; diametro nominale (Ø) [mm] = 65; pressione nominale [bar] = 10. Incluso: guarnizione di gomma SBR; baderna per tenuta stelo; cuneo di lega rame ottone. / LAVORO: Posa. / SPECIFICHE TECNICHE: valvola con: corpo di lega ferrosa ghisa generico, stelo di lega rame ottone, anello sede di tenuta valvola di lega rame ottone, volantino di lega ferrosa ghisa generico.	1 cad		100,73	31,270%
LOM252.OC.EEA.Pa02.I9762.Zb014.0265.-	OPERA: Valvola, a comando manuale a volantino di materiale mix ghisa-ottone; geometria: a corpo piatto | a vite interna | a saracinesca; diametro nominale (Ø) [mm] = 80; pressione nominale [bar] = 10. Incluso: guarnizione di gomma SBR; baderna per tenuta stelo; cuneo di lega rame ottone. / LAVORO: Posa. / SPECIFICHE TECNICHE: valvola con: corpo di lega ferrosa ghisa generico, stelo di lega rame ottone, anello sede di tenuta valvola di lega rame ottone, volantino di lega ferrosa ghisa generico.	1 cad		110,79	28,430%
LOM252.OC.EEA.Pa02.I9762.Zb014.0270.-	OPERA: Valvola, a comando manuale a volantino di materiale mix ghisa-ottone; geometria: a corpo piatto | a vite interna | a saracinesca; diametro nominale (Ø) [mm] = 100; pressione nominale [bar] = 10. Incluso: guarnizione di gomma SBR; baderna per tenuta stelo; cuneo di lega rame ottone. / LAVORO: Posa. / SPECIFICHE TECNICHE: valvola con: corpo di lega ferrosa ghisa generico, stelo di lega rame ottone, anello sede di tenuta valvola di lega rame ottone, volantino di lega ferrosa ghisa generico.	1 cad		130,03	24,220%
LOM252.OC.EEA.Pa02.I9762.Zb014.0275.-	OPERA: Valvola, a comando manuale a volantino di materiale mix ghisa-ottone; geometria: a corpo piatto | a vite interna | a saracinesca; diametro nominale (Ø) [mm] = 125; pressione nominale [bar] = 10. Incluso: guarnizione di gomma SBR; baderna per tenuta stelo; cuneo di lega rame ottone. / LAVORO: Posa. / SPECIFICHE TECNICHE: valvola con: corpo di lega ferrosa ghisa generico, stelo di lega rame ottone, anello sede di tenuta valvola di lega rame ottone, volantino di lega ferrosa ghisa generico.	1 cad		200,07	29,680%
LOM252.OC.EEA.Pa02.I9762.Zb014.0280.-	OPERA: Valvola, a comando manuale a volantino di materiale mix ghisa-ottone; geometria: a corpo piatto | a vite interna | a saracinesca; diametro nominale (Ø) [mm] = 150; pressione nominale [bar] = 10. Incluso: guarnizione di gomma SBR; baderna per tenuta stelo; cuneo di lega rame ottone. / LAVORO: Posa. / SPECIFICHE TECNICHE: valvola con: corpo di lega ferrosa ghisa generico, stelo di lega rame ottone, anello sede di tenuta valvola di lega rame ottone, volantino di lega ferrosa ghisa generico.	1 cad		225,26	26,360%
LOM252.OC.EEA.Pa02.I9762.Zb014.0285.-	OPERA: Valvola, a comando manuale a volantino di materiale mix ghisa-ottone; geometria: a corpo piatto | a vite interna | a saracinesca; diametro nominale (Ø) [mm] = 200; pressione nominale [bar] = 10. Incluso: guarnizione di gomma SBR; baderna per tenuta stelo; cuneo di lega rame ottone. / LAVORO: Posa. / SPECIFICHE TECNICHE: valvola con: corpo di lega ferrosa ghisa generico, stelo di lega rame ottone, anello sede di tenuta valvola di lega rame ottone, volantino di lega ferrosa ghisa generico.	1 cad		340,23	23,220%
LOM252.OC.EEA.Pa02.I9762.Zb014.0290.-	OPERA: Valvola, a comando manuale a volantino di materiale mix ghisa-ottone; geometria: a corpo piatto | a vite interna | a saracinesca; diametro nominale (Ø) [mm] = 250; pressione nominale [bar] = 10. Incluso: guarnizione di gomma SBR; baderna per tenuta stelo; cuneo di lega rame ottone. / LAVORO: Posa. / SPECIFICHE TECNICHE: valvola con: corpo di lega ferrosa ghisa generico, stelo di lega rame ottone, anello sede di tenuta valvola di lega rame ottone, volantino di lega ferrosa ghisa generico.	1 cad		502,72	15,710%
LOM252.OC.EEA.Pa02.I9762.Zb014.0295.-	OPERA: Valvola, a comando manuale a volantino di materiale mix ghisa-ottone; geometria: a corpo piatto | a vite interna | a saracinesca; diametro nominale (Ø) [mm] = 300; pressione nominale [bar] = 10. Incluso: guarnizione di gomma SBR; baderna per tenuta stelo; cuneo di lega rame ottone. / LAVORO: Posa. / SPECIFICHE TECNICHE: valvola con: corpo di lega ferrosa ghisa generico, stelo di lega rame ottone, anello sede di tenuta valvola di lega rame ottone, volantino di lega ferrosa ghisa generico.	1 cad		622,66	12,690%
LOM252.OC.EEA.Pa02.I9762.Zb014.0300.-	OPERA: Valvola, a comando manuale a volantino di materiale mix ghisa-ottone; geometria: a corpo piatto | a saracinesca; diametro nominale (Ø) [mm] = 40; pressione nominale [bar] = 10. Incluso: guarnizione di gomma SBR; baderna per tenuta stelo; cuneo di materiale mix ghisa-ottone. / LAVORO: Posa. / SPECIFICHE TECNICHE: valvola esente da manutenzione; valvola con: corpo di lega ferrosa ghisa generico, stelo di lega rame ottone, anello sede di tenuta valvola di lega rame ottone, baderna per tenuta stelo, volantino di lega ferrosa ghisa generico.	1 cad		65,11	24,580%
LOM252.OC.EEA.Pa02.I9762.Zb014.0305.-	OPERA: Valvola, a comando manuale a volantino di materiale mix ghisa-ottone; geometria: a corpo piatto | a saracinesca; diametro nominale (Ø) [mm] = 50; pressione nominale [bar] = 10. Incluso: guarnizione di gomma SBR; baderna per tenuta stelo; cuneo di materiale mix ghisa-ottone. / LAVORO: Posa. / SPECIFICHE TECNICHE: valvola esente da manutenzione; valvola con: corpo di lega ferrosa ghisa generico, stelo di lega rame ottone, anello sede di tenuta valvola di lega rame ottone, baderna per tenuta stelo, volantino di lega ferrosa ghisa generico.	1 cad		73,36	21,820%
LOM252.OC.EEA.Pa02.I9762.Zb014.0310.-	OPERA: Valvola, a comando manuale a volantino di materiale mix ghisa-ottone; geometria: a corpo piatto | a saracinesca; diametro nominale (Ø) [mm] = 65; pressione nominale [bar] = 10. Incluso: guarnizione di gomma SBR; baderna per tenuta stelo; cuneo di materiale mix ghisa-ottone. / LAVORO: Posa. / SPECIFICHE TECNICHE: valvola esente da manutenzione; valvola con: corpo di lega ferrosa ghisa generico, stelo di lega rame ottone, anello sede di tenuta valvola di lega rame ottone, baderna per tenuta stelo, volantino di lega ferrosa ghisa generico.	1 cad		106,21	29,650%
LOM252.OC.EEA.Pa02.I9762.Zb014.0315.-	OPERA: Valvola, a comando manuale a volantino di materiale mix ghisa-ottone; geometria: a corpo piatto | a saracinesca; diametro nominale (Ø) [mm] = 80; pressione nominale [bar] = 10. Incluso: guarnizione di gomma SBR; baderna per tenuta stelo; cuneo di materiale mix ghisa-ottone. / LAVORO: Posa. / SPECIFICHE TECNICHE: valvola esente da manutenzione; valvola con: corpo di lega ferrosa ghisa generico, stelo di lega rame ottone, anello sede di tenuta valvola di lega rame ottone, baderna per tenuta stelo, volantino di lega ferrosa ghisa generico.	1 cad		116,29	27,080%
LOM252.OC.EEA.Pa02.I9762.Zb014.0320.-	OPERA: Valvola, a comando manuale a volantino di materiale mix ghisa-ottone; geometria: a corpo piatto | a saracinesca; diametro nominale (Ø) [mm] = 100; pressione nominale [bar] = 10. Incluso: guarnizione di gomma SBR; baderna per tenuta stelo; cuneo di materiale mix ghisa-ottone. / LAVORO: Posa. / SPECIFICHE TECNICHE: valvola esente da manutenzione; valvola con: corpo di lega ferrosa ghisa generico, stelo di lega rame ottone, anello sede di tenuta valvola di lega rame ottone, baderna per tenuta stelo, volantino di lega ferrosa ghisa generico.	1 cad		137,32	22,930%
LOM252.OC.EEA.Pa02.I9762.Zb014.0325.-	OPERA: Valvola, a comando manuale a volantino di materiale mix ghisa-ottone; geometria: a corpo piatto | a saracinesca; diametro nominale (Ø) [mm] = 125; pressione nominale [bar] = 10. Incluso: guarnizione di gomma SBR; baderna per tenuta stelo; cuneo di materiale mix ghisa-ottone. / LAVORO: Posa. / SPECIFICHE TECNICHE: valvola esente da manutenzione; valvola con: corpo di lega ferrosa ghisa generico, stelo di lega rame ottone, anello sede di tenuta valvola di lega rame ottone, baderna per tenuta stelo, volantino di lega ferrosa ghisa generico.	1 cad		212,44	27,950%
LOM252.OC.EEA.Pa02.I9762.Zb014.0330.-	OPERA: Valvola, a comando manuale a volantino di materiale mix ghisa-ottone; geometria: a corpo piatto | a saracinesca; diametro nominale (Ø) [mm] = 150; pressione nominale [bar] = 10. Incluso: guarnizione di gomma SBR; baderna per tenuta stelo; cuneo di materiale mix ghisa-ottone. / LAVORO: Posa. / SPECIFICHE TECNICHE: valvola esente da manutenzione; valvola con: corpo di lega ferrosa ghisa generico, stelo di lega rame ottone, anello sede di tenuta valvola di lega rame ottone, baderna per tenuta stelo, volantino di lega ferrosa ghisa generico.	1 cad		237,16	25,040%
LOM252.OC.EEA.Pa02.I9762.Zb014.0335.-	OPERA: Valvola, a comando manuale a volantino di materiale mix ghisa-ottone; geometria: a corpo piatto | a saracinesca; diametro nominale (Ø) [mm] = 200; pressione nominale [bar] = 10. Incluso: guarnizione di gomma SBR; baderna per tenuta stelo; cuneo di materiale mix ghisa-ottone. / LAVORO: Posa. / SPECIFICHE TECNICHE: valvola esente da manutenzione; valvola con: corpo di lega ferrosa ghisa generico, stelo di lega rame ottone, anello sede di tenuta valvola di lega rame ottone, baderna per tenuta stelo, volantino di lega ferrosa ghisa generico.	1 cad		355,36	22,230%
LOM252.OC.EEA.Pa02.I9762.Zb014.0340.-	OPERA: Valvola, a comando manuale a volantino di materiale mix ghisa-ottone; geometria: a corpo piatto | a saracinesca; diametro nominale (Ø) [mm] = 250; pressione nominale [bar] = 10. Incluso: guarnizione di gomma SBR; baderna per tenuta stelo; cuneo di materiale mix ghisa-ottone. / LAVORO: Posa. / SPECIFICHE TECNICHE: valvola esente da manutenzione; valvola con: corpo di lega ferrosa ghisa generico, stelo di lega rame ottone, anello sede di tenuta valvola di lega rame ottone, baderna per tenuta stelo, volantino di lega ferrosa ghisa generico.	1 cad		537,06	14,710%
LOM252.OC.EEA.Pa02.I9762.Zb014.0345.-	OPERA: Valvola, a comando manuale a volantino di materiale mix ghisa-ottone; geometria: a corpo piatto | a saracinesca; diametro nominale (Ø) [mm] = 300; pressione nominale [bar] = 10. Incluso: guarnizione di gomma SBR; baderna per tenuta stelo; cuneo di materiale mix ghisa-ottone. / LAVORO: Posa. / SPECIFICHE TECNICHE: valvola esente da manutenzione; valvola con: corpo di lega ferrosa ghisa generico, stelo di lega rame ottone, anello sede di tenuta valvola di lega rame ottone, baderna per tenuta stelo, volantino di lega ferrosa ghisa generico.	1 cad		661,56	11,940%
LOM252.OC.EEA.Pa02.I9762.Zb014.0350.-	OPERA: Valvola, a comando manuale a volantino di materiale mix ghisa-ottone; geometria: a corpo ovale | a vite interna | a saracinesca; diametro nominale (Ø) [mm] = 40; pressione nominale [bar] = 16. Incluso: guarnizione di gomma SBR; baderna per tenuta stelo; cuneo di materiale mix ghisa-ottone. / LAVORO: Posa. / SPECIFICHE TECNICHE: valvola esente da manutenzione; valvola con: corpo di lega ferrosa ghisa generico, stelo di lega rame ottone, anello sede di tenuta valvola di lega rame ottone, baderna per tenuta stelo, volantino di lega ferrosa ghisa generico.	1 cad		68,31	23,430%
LOM252.OC.EEA.Pa02.I9762.Zb014.0355.-	OPERA: Valvola, a comando manuale a volantino di materiale mix ghisa-ottone; geometria: a corpo ovale | a vite interna | a saracinesca; diametro nominale (Ø) [mm] = 50; pressione nominale [bar] = 16. Incluso: guarnizione di gomma SBR; baderna per tenuta stelo; cuneo di materiale mix ghisa-ottone. / LAVORO: Posa. / SPECIFICHE TECNICHE: valvola esente da manutenzione; valvola con: corpo di lega ferrosa ghisa generico, stelo di lega rame ottone, anello sede di tenuta valvola di lega rame ottone, baderna per tenuta stelo, volantino di lega ferrosa ghisa generico.	1 cad		76,99	20,790%
LOM252.OC.EEA.Pa02.I9762.Zb014.0360.-	OPERA: Valvola, a comando manuale a volantino di materiale mix ghisa-ottone; geometria: a corpo ovale | a vite interna | a saracinesca; diametro nominale (Ø) [mm] = 65; pressione nominale [bar] = 16. Incluso: guarnizione di gomma SBR; baderna per tenuta stelo; cuneo di materiale mix ghisa-ottone. / LAVORO: Posa. / SPECIFICHE TECNICHE: valvola esente da manutenzione; valvola con: corpo di lega ferrosa ghisa generico, stelo di lega rame ottone, anello sede di tenuta valvola di lega rame ottone, baderna per tenuta stelo, volantino di lega ferrosa ghisa generico.	1 cad		119,04	26,460%
LOM252.OC.EEA.Pa02.I9762.Zb014.0365.-	OPERA: Valvola, a comando manuale a volantino di materiale mix ghisa-ottone; geometria: a corpo ovale | a vite interna | a saracinesca; diametro nominale (Ø) [mm] = 80; pressione nominale [bar] = 16. Incluso: guarnizione di gomma SBR; baderna per tenuta stelo; cuneo di materiale mix ghisa-ottone. / LAVORO: Posa. / SPECIFICHE TECNICHE: valvola esente da manutenzione; valvola con: corpo di lega ferrosa ghisa generico, stelo di lega rame ottone, anello sede di tenuta valvola di lega rame ottone, baderna per tenuta stelo, volantino di lega ferrosa ghisa generico.	1 cad		141,03	22,330%
LOM252.OC.EEA.Pa02.I9762.Zb014.0370.-	OPERA: Valvola, a comando manuale a volantino di materiale mix ghisa-ottone; geometria: a corpo ovale | a vite interna | a saracinesca; diametro nominale (Ø) [mm] = 100; pressione nominale [bar] = 16. Incluso: guarnizione di gomma SBR; baderna per tenuta stelo; cuneo di materiale mix ghisa-ottone. / LAVORO: Posa. / SPECIFICHE TECNICHE: valvola esente da manutenzione; valvola con: corpo di lega ferrosa ghisa generico, stelo di lega rame ottone, anello sede di tenuta valvola di lega rame ottone, baderna per tenuta stelo, volantino di lega ferrosa ghisa generico.	1 cad		164,34	19,160%
LOM252.OC.EEA.Pa02.I9762.Zb014.0375.-	OPERA: Valvola, a comando manuale a volantino di materiale mix ghisa-ottone; geometria: a corpo ovale | a vite interna | a saracinesca; diametro nominale (Ø) [mm] = 125; pressione nominale [bar] = 16. Incluso: guarnizione di gomma SBR; baderna per tenuta stelo; cuneo di materiale mix ghisa-ottone. / LAVORO: Posa. / SPECIFICHE TECNICHE: valvola esente da manutenzione; valvola con: corpo di lega ferrosa ghisa generico, stelo di lega rame ottone, anello sede di tenuta valvola di lega rame ottone, baderna per tenuta stelo, volantino di lega ferrosa ghisa generico.	1 cad		235,31	25,230%
LOM252.OC.EEA.Pa02.I9762.Zb014.0380.-	OPERA: Valvola, a comando manuale a volantino di materiale mix ghisa-ottone; geometria: a corpo ovale | a vite interna | a saracinesca; diametro nominale (Ø) [mm] = 150; pressione nominale [bar] = 16. Incluso: guarnizione di gomma SBR; baderna per tenuta stelo; cuneo di materiale mix ghisa-ottone. / LAVORO: Posa. / SPECIFICHE TECNICHE: valvola esente da manutenzione; valvola con: corpo di lega ferrosa ghisa generico, stelo di lega rame ottone, anello sede di tenuta valvola di lega rame ottone, baderna per tenuta stelo, volantino di lega ferrosa ghisa generico.	1 cad		289,80	20,490%
LOM252.OC.EEA.Pa02.I9762.Zb014.0385.-	OPERA: Valvola, a comando manuale a volantino di materiale mix ghisa-ottone; geometria: a corpo ovale | a vite interna | a saracinesca; diametro nominale (Ø) [mm] = 200; pressione nominale [bar] = 16. Incluso: guarnizione di gomma SBR; baderna per tenuta stelo; cuneo di materiale mix ghisa-ottone. / LAVORO: Posa. / SPECIFICHE TECNICHE: valvola esente da manutenzione; valvola con: corpo di lega ferrosa ghisa generico, stelo di lega rame ottone, anello sede di tenuta valvola di lega rame ottone, baderna per tenuta stelo, volantino di lega ferrosa ghisa generico.	1 cad		429,95	18,370%
LOM252.OC.EEA.Pa02.I9762.Zb014.0390.-	OPERA: Valvola, a comando manuale a volantino di materiale mix ghisa-ottone; geometria: a corpo ovale | a vite interna | a saracinesca; diametro nominale (Ø) [mm] = 250; pressione nominale [bar] = 16. Incluso: guarnizione di gomma SBR; baderna per tenuta stelo; cuneo di materiale mix ghisa-ottone. / LAVORO: Posa. / SPECIFICHE TECNICHE: valvola esente da manutenzione; valvola con: corpo di lega ferrosa ghisa generico, stelo di lega rame ottone, anello sede di tenuta valvola di lega rame ottone, baderna per tenuta stelo, volantino di lega ferrosa ghisa generico.	1 cad		677,60	11,660%
LOM252.OC.EEA.Pa02.I9762.Zb014.0395.-	OPERA: Valvola, a comando manuale a volantino di materiale mix ghisa-ottone; geometria: a corpo ovale | a vite interna | a saracinesca; diametro nominale (Ø) [mm] = 300; pressione nominale [bar] = 16. Incluso: guarnizione di gomma SBR; baderna per tenuta stelo; cuneo di materiale mix ghisa-ottone. / LAVORO: Posa. / SPECIFICHE TECNICHE: valvola esente da manutenzione; valvola con: corpo di lega ferrosa ghisa generico, stelo di lega rame ottone, anello sede di tenuta valvola di lega rame ottone, baderna per tenuta stelo, volantino di lega ferrosa ghisa generico.	1 cad		917,43	8,610%
LOM252.OC.EEA.Pa02.I9762.Zb014.0400.-	OPERA: Valvola, a comando manuale a volantino di materiale mix ghisa-ottone; geometria: a corpo ovale | a vite interna | a saracinesca; diametro nominale (Ø) [mm] = 40; pressione nominale [bar] = 16. Incluso: guarnizione di gomma SBR; baderna per tenuta stelo; cuneo di materiale mix ghisa-ottone. / LAVORO: Posa. / SPECIFICHE TECNICHE: valvola esente da manutenzione; valvola con: corpo di lega ferrosa ghisa generico, stelo di lega rame ottone, anello sede di tenuta valvola di lega rame ottone, baderna per tenuta stelo, volantino di lega ferrosa ghisa generico.	1 cad		71,51	22,380%
LOM252.OC.EEA.Pa02.I9762.Zb014.0405.-	OPERA: Valvola, a comando manuale a volantino di materiale mix ghisa-ottone; geometria: a corpo ovale | a vite interna | a saracinesca; diametro nominale (Ø) [mm] = 50; pressione nominale [bar] = 16. Incluso: guarnizione di gomma SBR; baderna per tenuta stelo; cuneo di materiale mix ghisa-ottone. / LAVORO: Posa. / SPECIFICHE TECNICHE: valvola esente da manutenzione; valvola con: corpo di lega ferrosa ghisa generico, stelo di lega rame ottone, anello sede di tenuta valvola di lega rame ottone, baderna per tenuta stelo, volantino di lega ferrosa ghisa generico.	1 cad		81,61	19,610%
LOM252.OC.EEA.Pa02.I9762.Zb014.0410.-	OPERA: Valvola, a comando manuale a volantino di materiale mix ghisa-ottone; geometria: a corpo ovale | a vite interna | a saracinesca; diametro nominale (Ø) [mm] = 65; pressione nominale [bar] = 16. Incluso: guarnizione di gomma SBR; baderna per tenuta stelo; cuneo di materiale mix ghisa-ottone. / LAVORO: Posa. / SPECIFICHE TECNICHE: valvola esente da manutenzione; valvola con: corpo di lega ferrosa ghisa generico, stelo di lega rame ottone, anello sede di tenuta valvola di lega rame ottone, baderna per tenuta stelo, volantino di lega ferrosa ghisa generico.	1 cad		122,71	25,670%
LOM252.OC.EEA.Pa02.I9762.Zb014.0415.-	OPERA: Valvola, a comando manuale a volantino di materiale mix ghisa-ottone; geometria: a corpo ovale | a vite interna | a saracinesca; diametro nominale (Ø) [mm] = 80; pressione nominale [bar] = 16. Incluso: guarnizione di gomma SBR; baderna per tenuta stelo; cuneo di materiale mix ghisa-ottone. / LAVORO: Posa. / SPECIFICHE TECNICHE: valvola esente da manutenzione; valvola con: corpo di lega ferrosa ghisa generico, stelo di lega rame ottone, anello sede di tenuta valvola di lega rame ottone, baderna per tenuta stelo, volantino di lega ferrosa ghisa generico.	1 cad		147,90	21,290%
LOM252.OC.EEA.Pa02.I9762.Zb014.0420.-	OPERA: Valvola, a comando manuale a volantino di materiale mix ghisa-ottone; geometria: a corpo ovale | a vite interna | a saracinesca; diametro nominale (Ø) [mm] = 100; pressione nominale [bar] = 16. Incluso: guarnizione di gomma SBR; baderna per tenuta stelo; cuneo di materiale mix ghisa-ottone. / LAVORO: Posa. / SPECIFICHE TECNICHE: valvola esente da manutenzione; valvola con: corpo di lega ferrosa ghisa generico, stelo di lega rame ottone, anello sede di tenuta valvola di lega rame ottone, baderna per tenuta stelo, volantino di lega ferrosa ghisa generico.	1 cad		165,74	19,000%
LOM252.OC.EEA.Pa02.I9762.Zb014.0425.-	OPERA: Valvola, a comando manuale a volantino di materiale mix ghisa-ottone; geometria: a corpo ovale | a vite interna | a saracinesca; diametro nominale (Ø) [mm] = 125; pressione nominale [bar] = 16. Incluso: guarnizione di gomma SBR; baderna per tenuta stelo; cuneo di materiale mix ghisa-ottone. / LAVORO: Posa. / SPECIFICHE TECNICHE: valvola esente da manutenzione; valvola con: corpo di lega ferrosa ghisa generico, stelo di lega rame ottone, anello sede di tenuta valvola di lega rame ottone, baderna per tenuta stelo, volantino di lega ferrosa ghisa generico.	1 cad		245,86	24,150%
LOM252.OC.EEA.Pa02.I9762.Zb014.0430.-	OPERA: Valvola, a comando manuale a volantino di materiale mix ghisa-ottone; geometria: a corpo ovale | a vite interna | a saracinesca; diametro nominale (Ø) [mm] = 150; pressione nominale [bar] = 16. Incluso: guarnizione di gomma SBR; baderna per tenuta stelo; cuneo di materiale mix ghisa-ottone. / LAVORO: Posa. / SPECIFICHE TECNICHE: valvola esente da manutenzione; valvola con: corpo di lega ferrosa ghisa generico, stelo di lega rame ottone, anello sede di tenuta valvola di lega rame ottone, baderna per tenuta stelo, volantino di lega ferrosa ghisa generico.	1 cad		300,32	19,770%
LOM252.OC.EEA.Pa02.I9762.Zb014.0435.-	OPERA: Valvola, a comando manuale a volantino di materiale mix ghisa-ottone; geometria: a corpo ovale | a vite interna | a saracinesca; diametro nominale (Ø) [mm] = 200; pressione nominale [bar] = 16. Incluso: guarnizione di gomma SBR; baderna per tenuta stelo; cuneo di materiale mix ghisa-ottone. / LAVORO: Posa. / SPECIFICHE TECNICHE: valvola esente da manutenzione; valvola con: corpo di lega ferrosa ghisa generico, stelo di lega rame ottone, anello sede di tenuta valvola di lega rame ottone, baderna per tenuta stelo, volantino di lega ferrosa ghisa generico.	1 cad		442,76	17,840%
LOM252.OC.EEA.Pa02.I9762.Zb014.0440.-	OPERA: Valvola, a comando manuale a volantino di materiale mix ghisa-ottone; geometria: a corpo ovale | a vite interna | a saracinesca; diametro nominale (Ø) [mm] = 250; pressione nominale [bar] = 16. Incluso: guarnizione di gomma SBR; baderna per tenuta stelo; cuneo di materiale mix ghisa-ottone. / LAVORO: Posa. / SPECIFICHE TECNICHE: valvola esente da manutenzione; valvola con: corpo di lega ferrosa ghisa generico, stelo di lega rame ottone, anello sede di tenuta valvola di lega rame ottone, baderna per tenuta stelo, volantino di lega ferrosa ghisa generico.	1 cad		704,15	11,220%
LOM252.OC.EEA.Pa02.I9762.Zb014.0445.-	OPERA: Valvola, a comando manuale a volantino di materiale mix ghisa-ottone; geometria: a corpo ovale | a vite interna | a saracinesca; diametro nominale (Ø) [mm] = 300; pressione nominale [bar] = 16. Incluso: guarnizione di gomma SBR; baderna per tenuta stelo; cuneo di materiale mix ghisa-ottone. / LAVORO: Posa. / SPECIFICHE TECNICHE: valvola esente da manutenzione; valvola con: corpo di lega ferrosa ghisa generico, stelo di lega rame ottone, anello sede di tenuta valvola di lega rame ottone, baderna per tenuta stelo, volantino di lega ferrosa ghisa generico.	1 cad		951,31	8,300%
LOM252.OC.EEA.Pa02.I9762.Zb015.0000.-	OPERA: Valvola, a comando manuale a leva di materiale mix acciaio al carbonio-acciaio inox; geometria: attacchi filettati tipo gas | a sfera; diametro nominale (Ø) [mm] = 15; pressione nominale [bar] = 40. Incluso: manicotto di lega ferrosa acciaio al carbonio. / LAVORO: Posa. / SPECIFICHE TECNICHE: valvola con: corpo di lega ferrosa acciaio al carbonio, stelo di lega ferrosa acciaio inox, sfera di lega ferrosa acciaio inox, leva di manovra di lega ferrosa acciaio al carbonio con finitura di gomma generica.	1 cad		27,80	20,430%
LOM252.OC.EEA.Pa02.I9762.Zb015.0005.-	OPERA: Valvola, a comando manuale a leva di materiale mix acciaio al carbonio-acciaio inox; geometria: attacchi filettati tipo gas | a sfera; diametro nominale (Ø) [mm] = 20; pressione nominale [bar] = 40. Incluso: manicotto di lega ferrosa acciaio al carbonio. / LAVORO: Posa. / SPECIFICHE TECNICHE: valvola con: corpo di lega ferrosa acciaio al carbonio, stelo di lega ferrosa acciaio inox, sfera di lega ferrosa acciaio inox, leva di manovra di lega ferrosa acciaio al carbonio con finitura di gomma generica.	1 cad		33,72	16,840%
LOM252.OC.EEA.Pa02.I9762.Zb015.0010.-	OPERA: Valvola, a comando manuale a leva di materiale mix acciaio al carbonio-acciaio inox; geometria: attacchi filettati tipo gas | a sfera; diametro nominale (Ø) [mm] = 25; pressione nominale [bar] = 40. Incluso: manicotto di lega ferrosa acciaio al carbonio. / LAVORO: Posa. / SPECIFICHE TECNICHE: valvola con: corpo di lega ferrosa acciaio al carbonio, stelo di lega ferrosa acciaio inox, sfera di lega ferrosa acciaio inox, leva di manovra di lega ferrosa acciaio al carbonio con finitura di gomma generica.	1 cad		53,48	22,200%
LOM252.OC.EEA.Pa02.I9762.Zb015.0015.-	OPERA: Valvola, a comando manuale a leva di materiale mix acciaio al carbonio-acciaio inox; geometria: attacchi filettati tipo gas | a sfera; diametro nominale (Ø) [mm] = 32; pressione nominale [bar] = 40. Incluso: manicotto di lega ferrosa acciaio al carbonio. / LAVORO: Posa. / SPECIFICHE TECNICHE: valvola con: corpo di lega ferrosa acciaio al carbonio, stelo di lega ferrosa acciaio inox, sfera di lega ferrosa acciaio inox, leva di manovra di lega ferrosa acciaio al carbonio con finitura di gomma generica.	1 cad		62,18	19,100%
LOM252.OC.EEA.Pa02.I9762.Zb015.0020.-	OPERA: Valvola, a comando manuale a leva di materiale mix acciaio al carbonio-acciaio inox; geometria: attacchi filettati tipo gas | a sfera; diametro nominale (Ø) [mm] = 40; pressione nominale [bar] = 40. Incluso: manicotto di lega ferrosa acciaio al carbonio. / LAVORO: Posa. / SPECIFICHE TECNICHE: valvola con: corpo di lega ferrosa acciaio al carbonio, stelo di lega ferrosa acciaio inox, sfera di lega ferrosa acciaio inox, leva di manovra di lega ferrosa acciaio al carbonio con finitura di gomma generica.	1 cad		81,39	14,590%
LOM252.OC.EEA.Pa02.I9762.Zb015.0025.-	OPERA: Valvola, a comando manuale a leva di materiale mix acciaio al carbonio-acciaio inox; geometria: attacchi filettati tipo gas | a sfera; diametro nominale (Ø) [mm] = 50; pressione nominale [bar] = 40. Incluso: manicotto di lega ferrosa acciaio al carbonio. / LAVORO: Posa. / SPECIFICHE TECNICHE: valvola con: corpo di lega ferrosa acciaio al carbonio, stelo di lega ferrosa acciaio inox, sfera di lega ferrosa acciaio inox, leva di manovra di lega ferrosa acciaio al carbonio con finitura di gomma generica.	1 cad		117,03	20,290%
LOM252.OC.EEA.Pa02.I9762.Zb015.0030.-	OPERA: Valvola, a comando manuale a leva di materiale mix acciaio al carbonio-acciaio inox; geometria: attacchi filettati tipo gas | a sfera; diametro nominale (Ø) [mm] = 65; pressione nominale [bar] = 40. Incluso: manicotto di lega ferrosa acciaio al carbonio. / LAVORO: Posa. / SPECIFICHE TECNICHE: valvola con: corpo di lega ferrosa acciaio al carbonio, stelo di lega ferrosa acciaio inox, sfera di lega ferrosa acciaio inox, leva di manovra di lega ferrosa acciaio al carbonio con finitura di gomma generica.	1 cad		172,39	13,780%
LOM252.OC.EEA.Pa02.I9762.Zb015.0035.-	OPERA: Valvola, a comando manuale a leva di materiale mix acciaio al carbonio-acciaio inox; geometria: attacchi filettati tipo gas | a sfera; diametro nominale (Ø) [mm] = 80; pressione nominale [bar] = 40. Incluso: manicotto di lega ferrosa acciaio al carbonio. / LAVORO: Posa. / SPECIFICHE TECNICHE: valvola con: corpo di lega ferrosa acciaio al carbonio, stelo di lega ferrosa acciaio inox, sfera di lega ferrosa acciaio inox, leva di manovra di lega ferrosa acciaio al carbonio con finitura di gomma generica.	1 cad		216,35	10,980%
LOM252.OC.EEA.Pa02.I9762.Zb015.0040.-	OPERA: Valvola, a comando manuale a leva di materiale mix acciaio al carbonio-acciaio inox; geometria: attacchi filettati tipo gas | a sfera; diametro nominale (Ø) [mm] = 100; pressione nominale [bar] = 40. Incluso: manicotto di lega ferrosa acciaio al carbonio. / LAVORO: Posa. / SPECIFICHE TECNICHE: valvola con: corpo di lega ferrosa acciaio al carbonio, stelo di lega ferrosa acciaio inox, sfera di lega ferrosa acciaio inox, leva di manovra di lega ferrosa acciaio al carbonio con finitura di gomma generica.	1 cad		354,31	8,890%
LOM252.OC.EEA.Pa02.I9762.Zb015.0045.-	OPERA: Valvola, a comando manuale a leva di materiale mix acciaio al carbonio-acciaio inox; geometria: attacchi flangiati | a sfera; diametro nominale (Ø) [mm] = 15; pressione nominale [bar] = 40. Incluso: flange in lega ferrosa acciaio al carbonio; manicotto di lega ferrosa acciaio al carbonio. / LAVORO: Posa. / SPECIFICHE TECNICHE: valvola con: corpo di lega ferrosa acciaio al carbonio; impiego: valvola a sfera, stelo di lega ferrosa acciaio inox, sfera di lega ferrosa acciaio inox, leva di manovra di lega ferrosa acciaio al carbonio con finitura di gommagenerica, anello sede valvola di plastica politetrafluoroetilene (PTFE), premistoppa di lega ferrosa acciaio al carbonio.	1 cad		51,65	22,990%
LOM252.OC.EEA.Pa02.I9762.Zb015.0050.-	OPERA: Valvola, a comando manuale a leva di materiale mix acciaio al carbonio-acciaio inox; geometria: attacchi flangiati | a sfera; diametro nominale (Ø) [mm] = 20; pressione nominale [bar] = 40. Incluso: flange in lega ferrosa acciaio al carbonio; manicotto di lega ferrosa acciaio al carbonio. / LAVORO: Posa. / SPECIFICHE TECNICHE: valvola con: corpo di lega ferrosa acciaio al carbonio; impiego: valvola a sfera, stelo di lega ferrosa acciaio inox, sfera di lega ferrosa acciaio inox, leva di manovra di lega ferrosa acciaio al carbonio con finitura di gommagenerica, anello sede valvola di plastica politetrafluoroetilene (PTFE), premistoppa di lega ferrosa acciaio al carbonio.	1 cad		59,90	19,820%
LOM252.OC.EEA.Pa02.I9762.Zb015.0055.-	OPERA: Valvola, a comando manuale a leva di materiale mix acciaio al carbonio-acciaio inox; geometria: attacchi flangiati | a sfera; diametro nominale (Ø) [mm] = 25; pressione nominale [bar] = 40. Incluso: flange in lega ferrosa acciaio al carbonio; manicotto di lega ferrosa acciaio al carbonio. / LAVORO: Posa. / SPECIFICHE TECNICHE: valvola con: corpo di lega ferrosa acciaio al carbonio; impiego: valvola a sfera, stelo di lega ferrosa acciaio inox, sfera di lega ferrosa acciaio inox, leva di manovra di lega ferrosa acciaio al carbonio con finitura di gommagenerica, anello sede valvola di plastica politetrafluoroetilene (PTFE), premistoppa di lega ferrosa acciaio al carbonio.	1 cad		71,79	16,540%
LOM252.OC.EEA.Pa02.I9762.Zb015.0060.-	OPERA: Valvola, a comando manuale a leva di materiale mix acciaio al carbonio-acciaio inox; geometria: attacchi flangiati | a sfera; diametro nominale (Ø) [mm] = 32; pressione nominale [bar] = 40. Incluso: flange in lega ferrosa acciaio al carbonio; manicotto di lega ferrosa acciaio al carbonio. / LAVORO: Posa. / SPECIFICHE TECNICHE: valvola con: corpo di lega ferrosa acciaio al carbonio; impiego: valvola a sfera, stelo di lega ferrosa acciaio inox, sfera di lega ferrosa acciaio inox, leva di manovra di lega ferrosa acciaio al carbonio con finitura di gommagenerica, anello sede valvola di plastica politetrafluoroetilene (PTFE), premistoppa di lega ferrosa acciaio al carbonio.	1 cad		89,34	17,910%
LOM252.OC.EEA.Pa02.I9762.Zb015.0065.-	OPERA: Valvola, a comando manuale a leva di materiale mix acciaio al carbonio-acciaio inox; geometria: attacchi flangiati | a sfera; diametro nominale (Ø) [mm] = 40; pressione nominale [bar] = 40. Incluso: flange in lega ferrosa acciaio al carbonio; manicotto di lega ferrosa acciaio al carbonio. / LAVORO: Posa. / SPECIFICHE TECNICHE: valvola con: corpo di lega ferrosa acciaio al carbonio; impiego: valvola a sfera, stelo di lega ferrosa acciaio inox, sfera di lega ferrosa acciaio inox, leva di manovra di lega ferrosa acciaio al carbonio con finitura di gommagenerica, anello sede valvola di plastica politetrafluoroetilene (PTFE), premistoppa di lega ferrosa acciaio al carbonio.	1 cad		109,97	14,550%
LOM252.OC.EEA.Pa02.I9762.Zb015.0070.-	OPERA: Valvola, a comando manuale a leva di materiale mix acciaio al carbonio-acciaio inox; geometria: attacchi flangiati | a sfera; diametro nominale (Ø) [mm] = 50; pressione nominale [bar] = 40. Incluso: flange in lega ferrosa acciaio al carbonio; manicotto di lega ferrosa acciaio al carbonio. / LAVORO: Posa. / SPECIFICHE TECNICHE: valvola con: corpo di lega ferrosa acciaio al carbonio; impiego: valvola a sfera, stelo di lega ferrosa acciaio inox, sfera di lega ferrosa acciaio inox, leva di manovra di lega ferrosa acciaio al carbonio con finitura di gommagenerica, anello sede valvola di plastica politetrafluoroetilene (PTFE), premistoppa di lega ferrosa acciaio al carbonio.	1 cad		142,45	11,240%
LOM252.OC.EEA.Pa02.I9762.Zb015.0075.-	OPERA: Valvola, a comando manuale a leva di materiale mix acciaio al carbonio-acciaio inox; geometria: attacchi flangiati | a sfera; diametro nominale (Ø) [mm] = 65; pressione nominale [bar] = 40. Incluso: flange in lega ferrosa acciaio al carbonio; manicotto di lega ferrosa acciaio al carbonio. / LAVORO: Posa. / SPECIFICHE TECNICHE: valvola con: corpo di lega ferrosa acciaio al carbonio; impiego: valvola a sfera, stelo di lega ferrosa acciaio inox, sfera di lega ferrosa acciaio inox, leva di manovra di lega ferrosa acciaio al carbonio con finitura di gommagenerica, anello sede valvola di plastica politetrafluoroetilene (PTFE), premistoppa di lega ferrosa acciaio al carbonio.	1 cad		210,60	14,950%
LOM252.OC.EEA.Pa02.I9762.Zb015.0080.-	OPERA: Valvola, a comando manuale a leva di materiale mix acciaio al carbonio-acciaio inox; geometria: attacchi flangiati | a sfera; diametro nominale (Ø) [mm] = 80; pressione nominale [bar] = 40. Incluso: flange in lega ferrosa acciaio al carbonio; manicotto di lega ferrosa acciaio al carbonio. / LAVORO: Posa. / SPECIFICHE TECNICHE: valvola con: corpo di lega ferrosa acciaio al carbonio; impiego: valvola a sfera, stelo di lega ferrosa acciaio inox, sfera di lega ferrosa acciaio inox, leva di manovra di lega ferrosa acciaio al carbonio con finitura di gommagenerica, anello sede valvola di plastica politetrafluoroetilene (PTFE), premistoppa di lega ferrosa acciaio al carbonio.	1 cad		251,31	12,530%
LOM252.OC.EEA.Pa02.I9762.Zb015.0085.-	OPERA: Valvola, a comando manuale a leva di materiale mix acciaio al carbonio-acciaio inox; geometria: attacchi flangiati | a sfera; diametro nominale (Ø) [mm] = 100; pressione nominale [bar] = 40. Incluso: flange in lega ferrosa acciaio al carbonio; manicotto di lega ferrosa acciaio al carbonio. / LAVORO: Posa. / SPECIFICHE TECNICHE: valvola con: corpo di lega ferrosa acciaio al carbonio; impiego: valvola a sfera, stelo di lega ferrosa acciaio inox, sfera di lega ferrosa acciaio inox, leva di manovra di lega ferrosa acciaio al carbonio con finitura di gommagenerica, anello sede valvola di plastica politetrafluoroetilene (PTFE), premistoppa di lega ferrosa acciaio al carbonio.	1 cad		426,18	7,390%
LOM252.OC.EEA.Pa02.I9762.Zb015.0090.-	OPERA: Valvola, a comando manuale a leva di materiale mix acciaio al carbonio-acciaio inox; geometria: a corpo piatto | tipo wafer | a passaggio totale | a sfera; diametro nominale (Ø) [mm] = 15; pressione nominale [bar] = 16. Incluso: ghiera di lega ferrosa acciaio al carbonio. / LAVORO: Posa. / SPECIFICHE TECNICHE: valvola con: corpo di lega ferrosa acciaio al carbonio, stelo di lega ferrosa acciaio inox, sfera di lega ferrosa acciaio inox; impiego: valvola a sfera, anello sede valvola di plastica politetrafluoroetilene (PTFE), leva di manovra di lega ferrosa acciaio al carbonio con finitura di gomma generica.	1 cad		43,40	27,360%
LOM252.OC.EEA.Pa02.I9762.Zb015.0095.-	OPERA: Valvola, a comando manuale a leva di materiale mix acciaio al carbonio-acciaio inox; geometria: a corpo piatto | tipo wafer | a passaggio totale | a sfera; diametro nominale (Ø) [mm] = 20; pressione nominale [bar] = 16. Incluso: ghiera di lega ferrosa acciaio al carbonio. / LAVORO: Posa. / SPECIFICHE TECNICHE: valvola con: corpo di lega ferrosa acciaio al carbonio, stelo di lega ferrosa acciaio inox, sfera di lega ferrosa acciaio inox; impiego: valvola a sfera, anello sede valvola di plastica politetrafluoroetilene (PTFE), leva di manovra di lega ferrosa acciaio al carbonio con finitura di gomma generica.	1 cad		47,07	25,230%
LOM252.OC.EEA.Pa02.I9762.Zb015.0100.-	OPERA: Valvola, a comando manuale a leva di materiale mix acciaio al carbonio-acciaio inox; geometria: a corpo piatto | tipo wafer | a passaggio totale | a sfera; diametro nominale (Ø) [mm] = 25; pressione nominale [bar] = 16. Incluso: ghiera di lega ferrosa acciaio al carbonio. / LAVORO: Posa. / SPECIFICHE TECNICHE: valvola con: corpo di lega ferrosa acciaio al carbonio, stelo di lega ferrosa acciaio inox, sfera di lega ferrosa acciaio inox; impiego: valvola a sfera, anello sede valvola di plastica politetrafluoroetilene (PTFE), leva di manovra di lega ferrosa acciaio al carbonio con finitura di gomma generica.	1 cad		52,55	22,600%
LOM252.OC.EEA.Pa02.I9762.Zb015.0105.-	OPERA: Valvola, a comando manuale a leva di materiale mix acciaio al carbonio-acciaio inox; geometria: a corpo piatto | tipo wafer | a passaggio totale | a sfera; diametro nominale (Ø) [mm] = 32; pressione nominale [bar] = 16. Incluso: ghiera di lega ferrosa acciaio al carbonio. / LAVORO: Posa. / SPECIFICHE TECNICHE: valvola con: corpo di lega ferrosa acciaio al carbonio, stelo di lega ferrosa acciaio inox, sfera di lega ferrosa acciaio inox; impiego: valvola a sfera, anello sede valvola di plastica politetrafluoroetilene (PTFE), leva di manovra di lega ferrosa acciaio al carbonio con finitura di gomma generica.	1 cad		71,96	22,240%
LOM252.OC.EEA.Pa02.I9762.Zb015.0110.-	OPERA: Valvola, a comando manuale a leva di materiale mix acciaio al carbonio-acciaio inox; geometria: a corpo piatto | tipo wafer | a passaggio totale | a sfera; diametro nominale (Ø) [mm] = 40; pressione nominale [bar] = 16. Incluso: ghiera di lega ferrosa acciaio al carbonio. / LAVORO: Posa. / SPECIFICHE TECNICHE: valvola con: corpo di lega ferrosa acciaio al carbonio, stelo di lega ferrosa acciaio inox, sfera di lega ferrosa acciaio inox; impiego: valvola a sfera, anello sede valvola di plastica politetrafluoroetilene (PTFE), leva di manovra di lega ferrosa acciaio al carbonio con finitura di gomma generica.	1 cad		83,88	19,080%
LOM252.OC.EEA.Pa02.I9762.Zb015.0115.-	OPERA: Valvola, a comando manuale a leva di materiale mix acciaio al carbonio-acciaio inox; geometria: a corpo piatto | tipo wafer | a passaggio totale | a sfera; diametro nominale (Ø) [mm] = 50; pressione nominale [bar] = 16. Incluso: ghiera di lega ferrosa acciaio al carbonio. / LAVORO: Posa. / SPECIFICHE TECNICHE: valvola con: corpo di lega ferrosa acciaio al carbonio, stelo di lega ferrosa acciaio inox, sfera di lega ferrosa acciaio inox; impiego: valvola a sfera, anello sede valvola di plastica politetrafluoroetilene (PTFE), leva di manovra di lega ferrosa acciaio al carbonio con finitura di gomma generica.	1 cad		98,52	16,250%
LOM252.OC.EEA.Pa02.I9762.Zb015.0120.-	OPERA: Valvola, a comando manuale a leva di materiale mix acciaio al carbonio-acciaio inox; geometria: a corpo piatto | tipo wafer | a passaggio totale | a sfera; diametro nominale (Ø) [mm] = 65; pressione nominale [bar] = 16. Incluso: ghiera di lega ferrosa acciaio al carbonio. / LAVORO: Posa. / SPECIFICHE TECNICHE: valvola con: corpo di lega ferrosa acciaio al carbonio, stelo di lega ferrosa acciaio inox, sfera di lega ferrosa acciaio inox; impiego: valvola a sfera, anello sede valvola di plastica politetrafluoroetilene (PTFE), leva di manovra di lega ferrosa acciaio al carbonio con finitura di gomma generica.	1 cad		167,56	18,800%
LOM252.OC.EEA.Pa02.I9762.Zb015.0125.-	OPERA: Valvola, a comando manuale a leva di materiale mix acciaio al carbonio-acciaio inox; geometria: a corpo piatto | tipo wafer | a passaggio totale | a sfera; diametro nominale (Ø) [mm] = 80; pressione nominale [bar] = 16. Incluso: ghiera di lega ferrosa acciaio al carbonio. / LAVORO: Posa. / SPECIFICHE TECNICHE: valvola con: corpo di lega ferrosa acciaio al carbonio, stelo di lega ferrosa acciaio inox, sfera di lega ferrosa acciaio inox; impiego: valvola a sfera, anello sede valvola di plastica politetrafluoroetilene (PTFE), leva di manovra di lega ferrosa acciaio al carbonio con finitura di gomma generica.	1 cad		202,33	15,570%
LOM252.OC.EEA.Pa02.I9762.Zb015.0130.-	OPERA: Valvola, a comando manuale a leva di materiale mix acciaio al carbonio-acciaio inox; geometria: a corpo piatto | tipo wafer | a passaggio totale | a sfera; diametro nominale (Ø) [mm] = 100; pressione nominale [bar] = 16. Incluso: ghiera di lega ferrosa acciaio al carbonio. / LAVORO: Posa. / SPECIFICHE TECNICHE: valvola con: corpo di lega ferrosa acciaio al carbonio, stelo di lega ferrosa acciaio inox, sfera di lega ferrosa acciaio inox; impiego: valvola a sfera, anello sede valvola di plastica politetrafluoroetilene (PTFE), leva di manovra di lega ferrosa acciaio al carbonio con finitura di gomma generica.	1 cad		247,74	12,710%
LOM252.OC.EEA.Pa02.I9762.Zb015.0135.-	OPERA: Valvola, a comando manuale a leva di materiale mix acciaio al carbonio-acciaio inox; geometria: a corpo piatto | tipo wafer | a passaggio totale | a sfera; diametro nominale (Ø) [mm] = 125; pressione nominale [bar] = 16. Incluso: ghiera di lega ferrosa acciaio al carbonio. / LAVORO: Posa. / SPECIFICHE TECNICHE: valvola con: corpo di lega ferrosa acciaio al carbonio, stelo di lega ferrosa acciaio inox, sfera di lega ferrosa acciaio inox; impiego: valvola a sfera, anello sede valvola di plastica politetrafluoroetilene (PTFE), leva di manovra di lega ferrosa acciaio al carbonio con finitura di gomma generica.	1 cad		402,71	14,740%
LOM252.OC.EEA.Pa02.I9762.Zb015.0140.-	OPERA: Valvola, a comando manuale a leva di materiale mix acciaio al carbonio-acciaio inox; geometria: a corpo piatto | tipo wafer | a passaggio totale | a sfera; diametro nominale (Ø) [mm] = 150; pressione nominale [bar] = 16. Incluso: ghiera di lega ferrosa acciaio al carbonio. / LAVORO: Posa. / SPECIFICHE TECNICHE: valvola con: corpo di lega ferrosa acciaio al carbonio, stelo di lega ferrosa acciaio inox, sfera di lega ferrosa acciaio inox; impiego: valvola a sfera, anello sede valvola di plastica politetrafluoroetilene (PTFE), leva di manovra di lega ferrosa acciaio al carbonio con finitura di gomma generica.	1 cad		522,34	11,370%
LOM252.OC.EEA.Pa02.I9762.Zb015.0145.-	OPERA: Valvola, a comando manuale a leva di materiale mix acciaio al carbonio-acciaio inox; geometria: a corpo piatto | tipo wafer | a passaggio totale | a sfera; diametro nominale (Ø) [mm] = 15; pressione nominale [bar] = 25. Incluso: ghiera di lega ferrosa acciaio al carbonio. / LAVORO: Posa. / SPECIFICHE TECNICHE: valvola con: corpo di lega ferrosa acciaio al carbonio, stelo di lega ferrosa acciaio inox, sfera di lega ferrosa acciaio inox, anello sede valvola di plastica politetrafluoroetilene (PTFE), leva di manovra di lega ferrosa acciaio al carbonio con finitura di gomma generica.	1 cad		43,40	27,360%
LOM252.OC.EEA.Pa02.I9762.Zb015.0150.-	OPERA: Valvola, a comando manuale a leva di materiale mix acciaio al carbonio-acciaio inox; geometria: a corpo piatto | tipo wafer | a passaggio totale | a sfera; diametro nominale (Ø) [mm] = 20; pressione nominale [bar] = 25. Incluso: ghiera di lega ferrosa acciaio al carbonio. / LAVORO: Posa. / SPECIFICHE TECNICHE: valvola con: corpo di lega ferrosa acciaio al carbonio, stelo di lega ferrosa acciaio inox, sfera di lega ferrosa acciaio inox, anello sede valvola di plastica politetrafluoroetilene (PTFE), leva di manovra di lega ferrosa acciaio al carbonio con finitura di gomma generica.	1 cad		47,07	25,230%
LOM252.OC.EEA.Pa02.I9762.Zb015.0155.-	OPERA: Valvola, a comando manuale a leva di materiale mix acciaio al carbonio-acciaio inox; geometria: a corpo piatto | tipo wafer | a passaggio totale | a sfera; diametro nominale (Ø) [mm] = 25; pressione nominale [bar] = 25. Incluso: ghiera di lega ferrosa acciaio al carbonio. / LAVORO: Posa. / SPECIFICHE TECNICHE: valvola con: corpo di lega ferrosa acciaio al carbonio, stelo di lega ferrosa acciaio inox, sfera di lega ferrosa acciaio inox, anello sede valvola di plastica politetrafluoroetilene (PTFE), leva di manovra di lega ferrosa acciaio al carbonio con finitura di gomma generica.	1 cad		52,55	22,600%
LOM252.OC.EEA.Pa02.I9762.Zb015.0160.-	OPERA: Valvola, a comando manuale a leva di materiale mix acciaio al carbonio-acciaio inox; geometria: a corpo piatto | tipo wafer | a passaggio totale | a sfera; diametro nominale (Ø) [mm] = 32; pressione nominale [bar] = 25. Incluso: ghiera di lega ferrosa acciaio al carbonio. / LAVORO: Posa. / SPECIFICHE TECNICHE: valvola con: corpo di lega ferrosa acciaio al carbonio, stelo di lega ferrosa acciaio inox, sfera di lega ferrosa acciaio inox, anello sede valvola di plastica politetrafluoroetilene (PTFE), leva di manovra di lega ferrosa acciaio al carbonio con finitura di gomma generica.	1 cad		71,96	22,240%
LOM252.OC.EEA.Pa02.I9762.Zb015.0165.-	OPERA: Valvola, a comando manuale a leva di materiale mix acciaio al carbonio-acciaio inox; geometria: a corpo piatto | tipo wafer | a passaggio totale | a sfera; diametro nominale (Ø) [mm] = 40; pressione nominale [bar] = 25. Incluso: ghiera di lega ferrosa acciaio al carbonio. / LAVORO: Posa. / SPECIFICHE TECNICHE: valvola con: corpo di lega ferrosa acciaio al carbonio, stelo di lega ferrosa acciaio inox, sfera di lega ferrosa acciaio inox, anello sede valvola di plastica politetrafluoroetilene (PTFE), leva di manovra di lega ferrosa acciaio al carbonio con finitura di gomma generica.	1 cad		83,88	19,080%
LOM252.OC.EEA.Pa02.I9762.Zb015.0170.-	OPERA: Valvola, a comando manuale a leva di materiale mix acciaio al carbonio-acciaio inox; geometria: a corpo piatto | tipo wafer | a passaggio totale | a sfera; diametro nominale (Ø) [mm] = 50; pressione nominale [bar] = 25. Incluso: ghiera di lega ferrosa acciaio al carbonio. / LAVORO: Posa. / SPECIFICHE TECNICHE: valvola con: corpo di lega ferrosa acciaio al carbonio, stelo di lega ferrosa acciaio inox, sfera di lega ferrosa acciaio inox, anello sede valvola di plastica politetrafluoroetilene (PTFE), leva di manovra di lega ferrosa acciaio al carbonio con finitura di gomma generica.	1 cad		98,52	16,250%
LOM252.OC.EEA.Pa02.I9762.Zb015.0175.-	OPERA: Valvola, a comando manuale a leva di materiale mix acciaio al carbonio-acciaio inox; geometria: a corpo piatto | tipo wafer | a passaggio totale | a sfera; diametro nominale (Ø) [mm] = 65; pressione nominale [bar] = 25. Incluso: ghiera di lega ferrosa acciaio al carbonio. / LAVORO: Posa. / SPECIFICHE TECNICHE: valvola con: corpo di lega ferrosa acciaio al carbonio, stelo di lega ferrosa acciaio inox, sfera di lega ferrosa acciaio inox, anello sede valvola di plastica politetrafluoroetilene (PTFE), leva di manovra di lega ferrosa acciaio al carbonio con finitura di gomma generica.	1 cad		170,30	18,490%
LOM252.OC.EEA.Pa02.I9762.Zb015.0180.-	OPERA: Valvola, a comando manuale a leva di materiale mix acciaio al carbonio-acciaio inox; geometria: a corpo piatto | tipo wafer | a passaggio totale | a sfera; diametro nominale (Ø) [mm] = 80; pressione nominale [bar] = 25. Incluso: ghiera di lega ferrosa acciaio al carbonio. / LAVORO: Posa. / SPECIFICHE TECNICHE: valvola con: corpo di lega ferrosa acciaio al carbonio, stelo di lega ferrosa acciaio inox, sfera di lega ferrosa acciaio inox, anello sede valvola di plastica politetrafluoroetilene (PTFE), leva di manovra di lega ferrosa acciaio al carbonio con finitura di gomma generica.	1 cad		202,33	15,570%
LOM252.OC.EEA.Pa02.I9762.Zb015.0185.-	OPERA: Valvola, a comando manuale a leva di materiale mix acciaio al carbonio-acciaio inox; geometria: a corpo piatto | tipo wafer | a passaggio totale | a sfera; diametro nominale (Ø) [mm] = 100; pressione nominale [bar] = 25. Incluso: ghiera di lega ferrosa acciaio al carbonio. / LAVORO: Posa. / SPECIFICHE TECNICHE: valvola con: corpo di lega ferrosa acciaio al carbonio, stelo di lega ferrosa acciaio inox, sfera di lega ferrosa acciaio inox, anello sede valvola di plastica politetrafluoroetilene (PTFE), leva di manovra di lega ferrosa acciaio al carbonio con finitura di gomma generica.	1 cad		304,43	10,350%
LOM252.OC.EEA.Pa02.I9762.Zb015.0190.-	OPERA: Valvola, a comando manuale a leva di materiale mix acciaio al carbonio-acciaio inox; geometria: a corpo piatto | tipo wafer | a passaggio totale | a sfera; diametro nominale (Ø) [mm] = 125; pressione nominale [bar] = 25. Incluso: ghiera di lega ferrosa acciaio al carbonio. / LAVORO: Posa. / SPECIFICHE TECNICHE: valvola con: corpo di lega ferrosa acciaio al carbonio, stelo di lega ferrosa acciaio inox, sfera di lega ferrosa acciaio inox, anello sede valvola di plastica politetrafluoroetilene (PTFE), leva di manovra di lega ferrosa acciaio al carbonio con finitura di gomma generica.	1 cad		544,74	10,900%
LOM252.OC.EEA.Pa02.I9762.Zb015.0195.-	OPERA: Valvola, a comando manuale a leva di materiale mix acciaio al carbonio-acciaio inox; geometria: a corpo piatto | tipo wafer | a passaggio totale | a sfera; diametro nominale (Ø) [mm] = 150; pressione nominale [bar] = 25. Incluso: ghiera di lega ferrosa acciaio al carbonio. / LAVORO: Posa. / SPECIFICHE TECNICHE: valvola con: corpo di lega ferrosa acciaio al carbonio, stelo di lega ferrosa acciaio inox, sfera di lega ferrosa acciaio inox, anello sede valvola di plastica politetrafluoroetilene (PTFE), leva di manovra di lega ferrosa acciaio al carbonio con finitura di gomma generica.	1 cad		877,51	6,770%
LOM252.OC.EEA.Pa02.I9762.Zb015.0250.-	OPERA: Valvola, a comando manuale a volantino di materiale mix acciaio al carbonio-acciaio inox; geometria: a saracinesca; diametro nominale (Ø) [mm] = 50; pressione nominale [bar] = 10. Incluso: guarnizione del tipo senza amianto; cappello di lega ferrosa acciaio al carbonio; cuneo di lega ferrosa acciaio al carbonio. / LAVORO: Posa. / SPECIFICHE TECNICHE: valvola con: corpo di lega ferrosa acciaio al carbonio, stelo di lega ferrosa acciaio inox, anello sede di tenuta valvola di lega ferrosa acciaio inox, volantino di lega ferrosa acciaio al carbonio.	1 cad		285,73	5,600%
LOM252.OC.EEA.Pa02.I9762.Zb015.0255.-	OPERA: Valvola, a comando manuale a volantino di materiale mix acciaio al carbonio-acciaio inox; geometria: a saracinesca; diametro nominale (Ø) [mm] = 65; pressione nominale [bar] = 10. Incluso: guarnizione del tipo senza amianto; cappello di lega ferrosa acciaio al carbonio; cuneo di lega ferrosa acciaio al carbonio. / LAVORO: Posa. / SPECIFICHE TECNICHE: valvola con: corpo di lega ferrosa acciaio al carbonio, stelo di lega ferrosa acciaio inox, anello sede di tenuta valvola di lega ferrosa acciaio inox, volantino di lega ferrosa acciaio al carbonio.	1 cad		368,10	4,350%
LOM252.OC.EEA.Pa02.I9762.Zb015.0260.-	OPERA: Valvola, a comando manuale a volantino di materiale mix acciaio al carbonio-acciaio inox; geometria: a saracinesca; diametro nominale (Ø) [mm] = 80; pressione nominale [bar] = 10. Incluso: guarnizione del tipo senza amianto; cappello di lega ferrosa acciaio al carbonio; cuneo di lega ferrosa acciaio al carbonio. / LAVORO: Posa. / SPECIFICHE TECNICHE: valvola con: corpo di lega ferrosa acciaio al carbonio, stelo di lega ferrosa acciaio inox, anello sede di tenuta valvola di lega ferrosa acciaio inox, volantino di lega ferrosa acciaio al carbonio.	1 cad		422,52	7,450%
LOM252.OC.EEA.Pa02.I9762.Zb015.0265.-	OPERA: Valvola, a comando manuale a volantino di materiale mix acciaio al carbonio-acciaio inox; geometria: a saracinesca; diametro nominale (Ø) [mm] = 100; pressione nominale [bar] = 10. Incluso: guarnizione del tipo senza amianto; cappello di lega ferrosa acciaio al carbonio; cuneo di lega ferrosa acciaio al carbonio. / LAVORO: Posa. / SPECIFICHE TECNICHE: valvola con: corpo di lega ferrosa acciaio al carbonio, stelo di lega ferrosa acciaio inox, anello sede di tenuta valvola di lega ferrosa acciaio inox, volantino di lega ferrosa acciaio al carbonio.	1 cad		492,10	6,400%
LOM252.OC.EEA.Pa02.I9762.Zb015.0270.-	OPERA: Valvola, a comando manuale a volantino di materiale mix acciaio al carbonio-acciaio inox; geometria: a saracinesca; diametro nominale (Ø) [mm] = 125; pressione nominale [bar] = 10. Incluso: guarnizione del tipo senza amianto; cappello di lega ferrosa acciaio al carbonio; cuneo di lega ferrosa acciaio al carbonio. / LAVORO: Posa. / SPECIFICHE TECNICHE: valvola con: corpo di lega ferrosa acciaio al carbonio, stelo di lega ferrosa acciaio inox, anello sede di tenuta valvola di lega ferrosa acciaio inox, volantino di lega ferrosa acciaio al carbonio.	1 cad		672,90	4,680%
LOM252.OC.EEA.Pa02.I9762.Zb015.0275.-	OPERA: Valvola, a comando manuale a volantino di materiale mix acciaio al carbonio-acciaio inox; geometria: a saracinesca; diametro nominale (Ø) [mm] = 150; pressione nominale [bar] = 10. Incluso: guarnizione del tipo senza amianto; cappello di lega ferrosa acciaio al carbonio; cuneo di lega ferrosa acciaio al carbonio. / LAVORO: Posa. / SPECIFICHE TECNICHE: valvola con: corpo di lega ferrosa acciaio al carbonio, stelo di lega ferrosa acciaio inox, anello sede di tenuta valvola di lega ferrosa acciaio inox, volantino di lega ferrosa acciaio al carbonio.	1 cad		808,41	7,340%
LOM252.OC.EEA.Pa02.I9762.Zb015.0280.-	OPERA: Valvola, a comando manuale a volantino di materiale mix acciaio al carbonio-acciaio inox; geometria: a saracinesca; diametro nominale (Ø) [mm] = 200; pressione nominale [bar] = 10. Incluso: guarnizione del tipo senza amianto; cappello di lega ferrosa acciaio al carbonio; cuneo di lega ferrosa acciaio al carbonio. / LAVORO: Posa. / SPECIFICHE TECNICHE: valvola con: corpo di lega ferrosa acciaio al carbonio, stelo di lega ferrosa acciaio inox, anello sede di tenuta valvola di lega ferrosa acciaio inox, volantino di lega ferrosa acciaio al carbonio.	1 cad		1160,41	5,120%
LOM252.OC.EEA.Pa02.I9762.Zb015.0285.-	OPERA: Valvola, a comando manuale a volantino di materiale mix acciaio al carbonio-acciaio inox; geometria: a saracinesca; diametro nominale (Ø) [mm] = 250; pressione nominale [bar] = 10. Incluso: guarnizione del tipo senza amianto; cappello di lega ferrosa acciaio al carbonio; cuneo di lega ferrosa acciaio al carbonio. / LAVORO: Posa. / SPECIFICHE TECNICHE: valvola con: corpo di lega ferrosa acciaio al carbonio, stelo di lega ferrosa acciaio inox, anello sede di tenuta valvola di lega ferrosa acciaio inox, volantino di lega ferrosa acciaio al carbonio.	1 cad		1643,90	4,810%
LOM252.OC.EEA.Pa02.I9762.Zb015.0290.-	OPERA: Valvola, a comando manuale a volantino di materiale mix acciaio al carbonio-acciaio inox; geometria: a saracinesca; diametro nominale (Ø) [mm] = 300; pressione nominale [bar] = 10. Incluso: guarnizione del tipo senza amianto; cappello di lega ferrosa acciaio al carbonio; cuneo di lega ferrosa acciaio al carbonio. / LAVORO: Posa. / SPECIFICHE TECNICHE: valvola con: corpo di lega ferrosa acciaio al carbonio, stelo di lega ferrosa acciaio inox, anello sede di tenuta valvola di lega ferrosa acciaio inox, volantino di lega ferrosa acciaio al carbonio.	1 cad		2126,32	3,720%
LOM252.OC.EEA.Pa02.I9762.Zb015.0295.-	OPERA: Valvola, a comando manuale a volantino di materiale mix acciaio al carbonio-acciaio inox; geometria: a saracinesca; diametro nominale (Ø) [mm] = 350; pressione nominale [bar] = 10. Incluso: guarnizione del tipo senza amianto; cappello di lega ferrosa acciaio al carbonio; cuneo di lega ferrosa acciaio al carbonio. / LAVORO: Posa. / SPECIFICHE TECNICHE: valvola con: corpo di lega ferrosa acciaio al carbonio, stelo di lega ferrosa acciaio inox, anello sede di tenuta valvola di lega ferrosa acciaio inox, volantino di lega ferrosa acciaio al carbonio.	1 cad		2926,45	2,700%
LOM252.OC.EEA.Pa02.I9762.Zb015.0300.-	OPERA: Valvola, a comando manuale a volantino di materiale mix acciaio al carbonio-acciaio inox; geometria: a saracinesca; diametro nominale (Ø) [mm] = 400; pressione nominale [bar] = 10. Incluso: guarnizione del tipo senza amianto; cappello di lega ferrosa acciaio al carbonio; cuneo di lega ferrosa acciaio al carbonio. / LAVORO: Posa. / SPECIFICHE TECNICHE: valvola con: corpo di lega ferrosa acciaio al carbonio, stelo di lega ferrosa acciaio inox, anello sede di tenuta valvola di lega ferrosa acciaio inox, volantino di lega ferrosa acciaio al carbonio.	1 cad		3926,63	2,010%
LOM252.OC.EEA.Pa02.I9762.Zb015.0305.-	OPERA: Valvola, a comando manuale a volantino di materiale mix acciaio al carbonio-acciaio inox; geometria: a saracinesca; diametro nominale (Ø) [mm] = 50; pressione nominale [bar] = 25. Incluso: guarnizione del tipo senza amianto; cappello di lega ferrosa acciaio al carbonio; cuneo di lega ferrosa acciaio al carbonio. / LAVORO: Posa. / SPECIFICHE TECNICHE: valvola con: corpo di lega ferrosa acciaio al carbonio, stelo di lega ferrosa acciaio inox, anello sede di tenuta valvola di lega ferrosa acciaio inox, volantino di lega ferrosa acciaio al carbonio.	1 cad		333,33	4,800%
LOM252.OC.EEA.Pa02.I9762.Zb015.0310.-	OPERA: Valvola, a comando manuale a volantino di materiale mix acciaio al carbonio-acciaio inox; geometria: a saracinesca; diametro nominale (Ø) [mm] = 65; pressione nominale [bar] = 25. Incluso: guarnizione del tipo senza amianto; cappello di lega ferrosa acciaio al carbonio; cuneo di lega ferrosa acciaio al carbonio. / LAVORO: Posa. / SPECIFICHE TECNICHE: valvola con: corpo di lega ferrosa acciaio al carbonio, stelo di lega ferrosa acciaio inox, anello sede di tenuta valvola di lega ferrosa acciaio inox, volantino di lega ferrosa acciaio al carbonio.	1 cad		418,46	3,820%
LOM252.OC.EEA.Pa02.I9762.Zb015.0315.-	OPERA: Valvola, a comando manuale a volantino di materiale mix acciaio al carbonio-acciaio inox; geometria: a saracinesca; diametro nominale (Ø) [mm] = 80; pressione nominale [bar] = 25. Incluso: guarnizione del tipo senza amianto; cappello di lega ferrosa acciaio al carbonio; cuneo di lega ferrosa acciaio al carbonio. / LAVORO: Posa. / SPECIFICHE TECNICHE: valvola con: corpo di lega ferrosa acciaio al carbonio, stelo di lega ferrosa acciaio inox, anello sede di tenuta valvola di lega ferrosa acciaio inox, volantino di lega ferrosa acciaio al carbonio.	1 cad		487,98	6,450%
LOM252.OC.EEA.Pa02.I9762.Zb015.0320.-	OPERA: Valvola, a comando manuale a volantino di materiale mix acciaio al carbonio-acciaio inox; geometria: a saracinesca; diametro nominale (Ø) [mm] = 100; pressione nominale [bar] = 25. Incluso: guarnizione del tipo senza amianto; cappello di lega ferrosa acciaio al carbonio; cuneo di lega ferrosa acciaio al carbonio. / LAVORO: Posa. / SPECIFICHE TECNICHE: valvola con: corpo di lega ferrosa acciaio al carbonio, stelo di lega ferrosa acciaio inox, anello sede di tenuta valvola di lega ferrosa acciaio inox, volantino di lega ferrosa acciaio al carbonio.	1 cad		574,04	5,490%
LOM252.OC.EEA.Pa02.I9762.Zb015.0325.-	OPERA: Valvola, a comando manuale a volantino di materiale mix acciaio al carbonio-acciaio inox; geometria: a saracinesca; diametro nominale (Ø) [mm] = 125; pressione nominale [bar] = 25. Incluso: guarnizione del tipo senza amianto; cappello di lega ferrosa acciaio al carbonio; cuneo di lega ferrosa acciaio al carbonio. / LAVORO: Posa. / SPECIFICHE TECNICHE: valvola con: corpo di lega ferrosa acciaio al carbonio, stelo di lega ferrosa acciaio inox, anello sede di tenuta valvola di lega ferrosa acciaio inox, volantino di lega ferrosa acciaio al carbonio.	1 cad		835,88	3,770%
LOM252.OC.EEA.Pa02.I9762.Zb015.0330.-	OPERA: Valvola, a comando manuale a volantino di materiale mix acciaio al carbonio-acciaio inox; geometria: a saracinesca; diametro nominale (Ø) [mm] = 150; pressione nominale [bar] = 25. Incluso: guarnizione del tipo senza amianto; cappello di lega ferrosa acciaio al carbonio; cuneo di lega ferrosa acciaio al carbonio. / LAVORO: Posa. / SPECIFICHE TECNICHE: valvola con: corpo di lega ferrosa acciaio al carbonio, stelo di lega ferrosa acciaio inox, anello sede di tenuta valvola di lega ferrosa acciaio inox, volantino di lega ferrosa acciaio al carbonio.	1 cad		970,92	6,120%
LOM252.OC.EEA.Pa02.I9762.Zb015.0335.-	OPERA: Valvola, a comando manuale a volantino di materiale mix acciaio al carbonio-acciaio inox; geometria: a saracinesca; diametro nominale (Ø) [mm] = 200; pressione nominale [bar] = 25. Incluso: guarnizione del tipo senza amianto; cappello di lega ferrosa acciaio al carbonio; cuneo di lega ferrosa acciaio al carbonio. / LAVORO: Posa. / SPECIFICHE TECNICHE: valvola con: corpo di lega ferrosa acciaio al carbonio, stelo di lega ferrosa acciaio inox, anello sede di tenuta valvola di lega ferrosa acciaio inox, volantino di lega ferrosa acciaio al carbonio.	1 cad		1431,86	4,150%
LOM252.OC.EEA.Pa02.I9762.Zb015.0340.-	OPERA: Valvola, a comando manuale a volantino di materiale mix acciaio al carbonio-acciaio inox; geometria: a saracinesca; diametro nominale (Ø) [mm] = 250; pressione nominale [bar] = 25. Incluso: guarnizione del tipo senza amianto; cappello di lega ferrosa acciaio al carbonio; cuneo di lega ferrosa acciaio al carbonio. / LAVORO: Posa. / SPECIFICHE TECNICHE: valvola con: corpo di lega ferrosa acciaio al carbonio, stelo di lega ferrosa acciaio inox, anello sede di tenuta valvola di lega ferrosa acciaio inox, volantino di lega ferrosa acciaio al carbonio.	1 cad		1843,92	4,280%
LOM252.OC.EEA.Pa02.I9762.Zb015.0345.-	OPERA: Valvola, a comando manuale a volantino di materiale mix acciaio al carbonio-acciaio inox; geometria: a saracinesca; diametro nominale (Ø) [mm] = 300; pressione nominale [bar] = 25. Incluso: guarnizione del tipo senza amianto; cappello di lega ferrosa acciaio al carbonio; cuneo di lega ferrosa acciaio al carbonio. / LAVORO: Posa. / SPECIFICHE TECNICHE: valvola con: corpo di lega ferrosa acciaio al carbonio, stelo di lega ferrosa acciaio inox, anello sede di tenuta valvola di lega ferrosa acciaio inox, volantino di lega ferrosa acciaio al carbonio.	1 cad		2430,74	3,250%
LOM252.OC.EEA.Pa02.I9762.Zb015.0350.-	OPERA: Valvola, a comando manuale a volantino di materiale mix acciaio al carbonio-acciaio inox; geometria: a saracinesca; diametro nominale (Ø) [mm] = 350; pressione nominale [bar] = 25. Incluso: guarnizione del tipo senza amianto; cappello di lega ferrosa acciaio al carbonio; cuneo di lega ferrosa acciaio al carbonio. / LAVORO: Posa. / SPECIFICHE TECNICHE: valvola con: corpo di lega ferrosa acciaio al carbonio, stelo di lega ferrosa acciaio inox, anello sede di tenuta valvola di lega ferrosa acciaio inox, volantino di lega ferrosa acciaio al carbonio.	1 cad		3309,14	2,390%
LOM252.OC.EEA.Pa02.I9762.Zb015.0355.-	OPERA: Valvola, a comando manuale a volantino di materiale mix acciaio al carbonio-acciaio inox; geometria: a saracinesca; diametro nominale (Ø) [mm] = 400; pressione nominale [bar] = 25. Incluso: guarnizione del tipo senza amianto; cappello di lega ferrosa acciaio al carbonio; cuneo di lega ferrosa acciaio al carbonio. / LAVORO: Posa. / SPECIFICHE TECNICHE: valvola con: corpo di lega ferrosa acciaio al carbonio, stelo di lega ferrosa acciaio inox, anello sede di tenuta valvola di lega ferrosa acciaio inox, volantino di lega ferrosa acciaio al carbonio.	1 cad		4352,78	1,810%
LOM252.OC.EEA.Pa02.I9762.Zb015.0360.-	OPERA: Valvola, a comando manuale a volantino di materiale mix acciaio al carbonio-acciaio inox; geometria: a saracinesca; diametro nominale (Ø) [mm] = 450; pressione nominale [bar] = 25. Incluso: guarnizione del tipo senza amianto; cappello di lega ferrosa acciaio al carbonio; cuneo di lega ferrosa acciaio al carbonio. / LAVORO: Posa. / SPECIFICHE TECNICHE: valvola con: corpo di lega ferrosa acciaio al carbonio, stelo di lega ferrosa acciaio inox, anello sede di tenuta valvola di lega ferrosa acciaio inox, volantino di lega ferrosa acciaio al carbonio.	1 cad		6439,96	1,230%
LOM252.OC.EEA.Pa02.I9762.Zb015.0365.-	OPERA: Valvola, a comando manuale a volantino di materiale mix acciaio al carbonio-acciaio inox; geometria: a saracinesca; diametro nominale (Ø) [mm] = 500; pressione nominale [bar] = 25. Incluso: guarnizione del tipo senza amianto; cappello di lega ferrosa acciaio al carbonio; cuneo di lega ferrosa acciaio al carbonio. / LAVORO: Posa. / SPECIFICHE TECNICHE: valvola con: corpo di lega ferrosa acciaio al carbonio, stelo di lega ferrosa acciaio inox, anello sede di tenuta valvola di lega ferrosa acciaio inox, volantino di lega ferrosa acciaio al carbonio.	1 cad		6605,32	1,200%
LOM252.OC.EEA.Pa02.I9764.D0009.0000.-	OPERA: Elettrovalvola, a membrana di plastica poliammide - nylon con fibra di vetro; funzione: antiurto; Diametro ["] = 1. Incluso: filtro sulla membrana; regolatore di flusso; comando di apertura manuale; dispositivo di apertura e chiusura contro il colpo d'ariete; TEE di deviazione; valvola a sfera di parzializzazione con bocchettone e raccordo; programmatori e sistema di gestione già installati. / LAVORO: Posa. Incluso: tutte le prove di tenuta idraulica e di connessione elettrica al programmatore sino al collaudo finale. / SPECIFICHE TECNICHE: valvola a sfera di parzializzazione in PVC con bocchettone a tre pezzi con o-ring e raccordo bocchettone a tre pezzi. Installazione in linea o ad angolo.	1 cad		149,86	12,530%
LOM252.OC.EEA.Pa02.I9764.D0009.0005.-	OPERA: Elettrovalvola, a membrana di plastica poliammide - nylon con fibra di vetro; funzione: antiurto; Diametro ["] = 1½. Incluso: filtro sulla membrana; regolatore di flusso; comando di apertura manuale; dispositivo di apertura e chiusura contro il colpo d'ariete; programmatori e sistema di gestione già installati. / LAVORO: Posa. Incluso: tutte le prove di tenuta idraulica e di connessione elettrica al programmatore sino al collaudo finale. / SPECIFICHE TECNICHE: valvola a sfera di parzializzazione in PVC con bocchettone a tre pezzi con o-ring e raccordo bocchettone a tre pezzi. Installazione in linea o ad angolo.	1 cad		224,91	8,350%
LOM252.OC.EEA.Pa02.I9764.D0009.0010.-	OPERA: Elettrovalvola, a membrana di plastica poliammide - nylon con fibra di vetro; funzione: antiurto; Diametro ["] = 2. Incluso: filtro sulla membrana; regolatore di flusso; comando di apertura manuale; dispositivo di apertura e chiusura contro il colpo d'ariete; TEE di deviazione; valvola a sfera di parzializzazione con bocchettone e raccordo; programmatori e sistema di gestione già installati. / LAVORO: Posa. Incluso: tutte le prove di tenuta idraulica e di connessione elettrica al programmatore sino al collaudo finale. / SPECIFICHE TECNICHE: valvola a sfera di parzializzazione in PVC con bocchettone a tre pezzi con o-ring e raccordo bocchettone a tre pezzi. Installazione in linea o ad angolo.	1 cad		313,63	6,390%
LOM252.OC.EEA.Pa02.I9764.D0009.0015.-	OPERA: Elettrovalvola, a membrana di plastica poliammide - nylon con fibra di vetro; funzione: antiurto; Diametro ["] = 3. Incluso: filtro sulla membrana; regolatore di flusso; comando di apertura manuale; dispositivo di apertura e chiusura contro il colpo d'ariete; programmatori e sistema di gestione già installati. / LAVORO: Posa. Incluso: tutte le prove di tenuta idraulica e di connessione elettrica al programmatore sino al collaudo finale. / SPECIFICHE TECNICHE: valvola a sfera di parzializzazione in PVC con bocchettone a tre pezzi con o-ring e raccordo bocchettone a tre pezzi. Installazione in linea o ad angolo.	1 cad		559,98	4,470%
LOM252.OC.EEA.Pa02.I9764.D0009.0020.-	OPERA: Elettrovalvola, a membrana di plastica poliammide - nylon con fibra di vetro; funzione: antiurto; Diametro ["] = 1. Incluso: filtro sulla membrana; regolatore di flusso; comando di apertura manuale; dispositivo di apertura e chiusura contro il colpo d'ariete; TEE di deviazione; valvola a sfera di parzializzazione con bocchettone e raccordo; programmatori e sistema di gestione già installati; filtro a cartuccia a "Y"; cartuccia filtrante smontabile; saracinesca di parzializzazione e raccorderia per il collogamento alla tubazione di alimentazione. / LAVORO: Posa. Incluso: tutte le prove di tenuta idraulica e di connessione elettrica al programmatore sino al collaudo finale. / SPECIFICHE TECNICHE: valvola a sfera di parzializzazione in PVC con bocchettone a tre pezzi con o-ring e raccordo bocchettone a tre pezzi; filtro a cartuccia "Y" installato sulla testa della tubazione con corpo in prolipropilene e pressione massima di esercizio 8 ATM. Installazione in linea o ad angolo.	1 cad		536,71	3,730%
LOM252.OC.EEA.Pa02.I9764.D0009.0025.-	OPERA: Elettrovalvola, a membrana di plastica poliammide - nylon con fibra di vetro; funzione: antiurto; Diametro ["] = 1½. Incluso: filtro sulla membrana; regolatore di flusso; comando di apertura manuale; dispositivo di apertura e chiusura contro il colpo d'ariete; riduttore di pressione. / LAVORO: Posa. Incluso: tutte le prove di tenuta idraulica e di connessione elettrica al programmatore sino al collaudo finale. / SPECIFICHE TECNICHE: valvola a sfera di parzializzazione in PVC con bocchettone a tre pezzi con o-ring e raccordo bocchettone a tre pezzi; filtro a cartuccia "Y" installato sulla testa della tubazione con corpo in prolipropilene e pressione massima di esercizio 8 ATM. Installazione in linea o ad angolo.	1 cad		616,51	3,860%
LOM252.OC.EEA.Pa02.I9764.D0009.0030.-	OPERA: Elettrovalvola, a membrana di plastica poliammide - nylon con fibra di vetro; funzione: antiurto; Diametro ["] = 2. Incluso: filtro sulla membrana; regolatore di flusso; comando di apertura manuale; dispositivo di apertura e chiusura contro il colpo d'ariete; programmatori e sistema di gestione già installati; riduttori di pressione. / LAVORO: Posa. Incluso: tutte le prove di tenuta idraulica e di connessione elettrica al programmatore sino al collaudo finale. / SPECIFICHE TECNICHE: valvola a sfera di parzializzazione in PVC con bocchettone a tre pezzi con o-ring e raccordo bocchettone a tre pezzi; filtro a cartuccia "Y" installato sulla testa della tubazione con corpo in prolipropilene e pressione massima di esercizio 8 ATM. Installazione in linea o ad angolo.	1 cad		749,56	3,760%
LOM252.OC.EEA.Pa02.I9764.D0009.0035.-	OPERA: Elettrovalvola, a membrana di plastica poliammide - nylon con fibra di vetro; funzione: antiurto; Diametro ["] = 3. Incluso: filtro sulla membrana; regolatore di flusso; comando di apertura manuale; dispositivo di apertura e chiusura contro il colpo d'ariete; TEE di deviazione; valvola a sfera di parzializzazione con bocchettone e raccordo; programmatori e sistema di gestione già installati; filtro a cartuccia a "Y"; cartuccia filtrante smontabile; saracinesca di parzializzazione e raccorderia per il collogamento alla tubazione di alimentazione. / LAVORO: Posa. Incluso: tutte le prove di tenuta idraulica e di connessione elettrica al programmatore sino al collaudo finale. / SPECIFICHE TECNICHE: valvola a sfera di parzializzazione in PVC con bocchettone a tre pezzi con o-ring e raccordo bocchettone a tre pezzi; filtro a cartuccia "Y" installato sulla testa della tubazione con corpo in prolipropilene e pressione massima di esercizio 8 ATM. Installazione in linea o ad angolo.	1 cad		1571,20	2,030%
LOM252.OC.EEA.Pa02.I9764.Zb004.0000.-	OPERA: Elettrovalvola di materia mix bronzo-acciaio; Diametro ["] = 1. Incluso: due bocchettoni; raccorderie varie. Escluso: Saracinesca in ottone serie pesante Pn 16. / LAVORO: Posa. Incluso: tutte le prove di tenuta idraulica e di connessione elettrica al programmatore sino al collaudo finale. / SPECIFICHE TECNICHE: Bocchettoni in FeZn MF; Raccorderia in Fe-Zn come nipples, riduzioni tees.	1 cad		440,50	6,400%
LOM252.OC.EEA.Pa02.I9764.Zb004.0005.-	OPERA: Elettrovalvola di materia mix bronzo-acciaio; Diametro ["] = 1½. Incluso: due bocchettoni; raccorderie varie. Escluso: Saracinesca in ottone serie pesante Pn 16. / LAVORO: Posa. Incluso: tutte le prove di tenuta idraulica e di connessione elettrica al programmatore sino al collaudo finale. / SPECIFICHE TECNICHE: Bocchettoni in FeZn MF; Raccorderia in Fe-Zn come nipples, riduzioni tees.	1 cad		579,95	5,070%
LOM252.OC.EEA.Pa02.I9764.Zb004.0010.-	OPERA: Elettrovalvola di materia mix bronzo-acciaio; Diametro ["] = 2. Incluso: due bocchettoni; raccorderie varie. Escluso: Saracinesca in ottone serie pesante Pn 16. / LAVORO: Posa. Incluso: tutte le prove di tenuta idraulica e di connessione elettrica al programmatore sino al collaudo finale. / SPECIFICHE TECNICHE: Bocchettoni in FeZn MF; Raccorderia in Fe-Zn come nipples, riduzioni tees.	1 cad		714,88	5,870%
LOM252.OC.EEA.Pa02.I9764.Zb004.0015.-	OPERA: Elettrovalvola di materia mix bronzo-acciaio; Diametro ["] = 3. Incluso: due bocchettoni; raccorderie varie. Escluso: Saracinesca in ottone serie pesante Pn 16. / LAVORO: Posa. Incluso: tutte le prove di tenuta idraulica e di connessione elettrica al programmatore sino al collaudo finale. / SPECIFICHE TECNICHE: Bocchettoni in FeZn MF; Raccorderia in Fe-Zn come nipples, riduzioni tees.	1 cad		1037,45	4,040%
LOM252.OC.EEA.Pa02.I9764.Zb004.0020.-	OPERA: Elettrovalvola di materia mix bronzo-acciaio; Diametro ["] = 1. Incluso: due bocchettoni; raccorderie varie; filtro in acciaio con attacchi in linea F cestello a rete con chiusura a vite con rubinetto per spurgo; attacchi per manometri; un riduttore di pressione in uscita fissa.. Escluso: Saracinesca in ottone serie pesante Pn 16. / LAVORO: Posa. Incluso: tutte le prove di tenuta idraulica e di connessione elettrica al programmatore sino al collaudo finale. / SPECIFICHE TECNICHE: Bocchettoni in FeZn MF; Raccorderia in Fe-Zn come nipples, riduzioni tees; filtro in acciaio con attacchi e cestello in acciaio inox da 120 mesh; attacchi per manometri portata max 15 m³/ora PN10; riduttore di pressione con corpo in ottone a 4 elementi e range di portata 3,2-20 m³/ora.	1 cad		1160,42	2,700%
LOM252.OC.EEA.Pa02.I9764.Zb004.0025.-	OPERA: Elettrovalvola di materia mix bronzo-acciaio; Diametro ["] = 1½. Incluso: due bocchettoni; raccorderie varie; un riduttore di pressione in uscita fissa.. Escluso: Saracinesca in ottone serie pesante Pn 16. / LAVORO: Posa. Incluso: tutte le prove di tenuta idraulica e di connessione elettrica al programmatore sino al collaudo finale. / SPECIFICHE TECNICHE: Bocchettoni in FeZn MF; Raccorderia in Fe-Zn come nipples, riduzioni tees; filtro in acciaio con attacchi e cestello in acciaio inox da 120 mesh; attacchi per manometri portata max 15 m³/ora PN10; riduttore di pressione con corpo in ottone a 4 elementi e range di portata 3,2-20 m³/ora.	1 cad		1303,04	2,690%
LOM252.OC.EEA.Pa02.I9764.Zb004.0030.-	OPERA: Elettrovalvola di materia mix bronzo-acciaio; Diametro ["] = 2. Incluso: due bocchettoni; raccorderie varie. Escluso: Saracinesca in ottone serie pesante Pn 16. / LAVORO: Posa. Incluso: tutte le prove di tenuta idraulica e di connessione elettrica al programmatore sino al collaudo finale. / SPECIFICHE TECNICHE: Bocchettoni in FeZn MF; Raccorderia in Fe-Zn come nipples, riduzioni tees; filtro in acciaio con attacchi e cestello in acciaio inox da 120 mesh; attacchi per manometri portata max 15 m³/ora PN10; riduttore di pressione con corpo in ottone a 4 elementi e range di portata 3,2-20 m³/ora.	1 cad		1546,48	3,240%
LOM252.OC.EEA.Pa02.I9764.Zb004.0035.-	OPERA: Elettrovalvola di materia mix bronzo-acciaio; Diametro ["] = 3. Incluso: due bocchettoni; raccorderie varie; filtro in acciaio con attacchi in linea F cestello a rete con chiusura a vite con rubinetto per spurgo; attacchi per manometri; un riduttore di pressione in uscita fissa.. Escluso: Saracinesca in ottone serie pesante Pn 16. / LAVORO: Posa. Incluso: tutte le prove di tenuta idraulica e di connessione elettrica al programmatore sino al collaudo finale. / SPECIFICHE TECNICHE: Bocchettoni in FeZn MF; Raccorderia in Fe-Zn come nipples, riduzioni tees; filtro in acciaio con attacchi e cestello in acciaio inox da 120 mesh; attacchi per manometri portata max 15 m³/ora PN10; riduttore di pressione con corpo in ottone a 4 elementi e range di portata 3,2-20 m³/ora.	1 cad		2536,86	2,120%
LOM252.OC.EEA.Pa02.I9766.D0013.0000.-	OPERA: Filtro, cartuccia a "Y" di plastica polipropilene (PP); impiego: irrigazione; Diametro ["] = 1½; Pressione massima di esercizio [atm] = 8. / LAVORO: Posa. Incluso: prove di tenuta idraulica per collaudo finale. / SPECIFICHE TECNICHE: installazione sulla testa della tubazione.	1 cad		56,10	10,740%
LOM252.OC.EEA.Pa02.I9766.D0013.0005.-	OPERA: Filtro, cartuccia a "Y" di plastica polipropilene (PP); impiego: irrigazione; Diametro ["] = 2; Pressione massima di esercizio [atm] = 8. / LAVORO: Posa. Incluso: prove di tenuta idraulica per collaudo finale. / SPECIFICHE TECNICHE: installazione sulla testa della tubazione.	1 cad		96,47	6,240%
LOM252.OC.EEA.Pa02.I9766.D0013.0010.-	OPERA: Filtro, cartuccia a "Y" di plastica polipropilene (PP); impiego: irrigazione; Diametro ["] = 3; Pressione massima di esercizio [atm] = 8. / LAVORO: Posa. Incluso: prove di tenuta idraulica per collaudo finale. / SPECIFICHE TECNICHE: installazione sulla testa della tubazione.	1 cad		150,26	4,010%
LOM252.OC.EEA.Pa02.I9766.Sb001.0000.-	OPERA: Filtro di lega ferrosa acciaio generico; impiego: irrigazione; Diametro ["] = 1½. Incluso: Saracinesca di parzializzazione; raccorderie per collegamento alla tubazione di alimentazione. Attacchi in linea paridiametro F cestellato a rete in acciaio inox da 120 mesh chiusura a vite con rubinetto per spurgo e attacchi per manometri. / LAVORO: Posa. Incluso: prove di tenuta idraulica per collaudo finale.	1 cad		415,02	4,680%
LOM252.OC.EEA.Pa02.I9766.Sb001.0005.-	OPERA: Filtro di lega ferrosa acciaio generico; impiego: irrigazione; Diametro ["] = 2. Incluso: Saracinesca di parzializzazione; raccorderie per collegamento alla tubazione di alimentazione. Attacchi in linea paridiametro F cestellato a rete in acciaio inox da 120 mesh chiusura a vite con rubinetto per spurgo e attacchi per manometri. / LAVORO: Posa. Incluso: prove di tenuta idraulica per collaudo finale.	1 cad		544,52	6,320%
LOM252.OC.EEA.Pa02.I9766.Sb001.0010.-	OPERA: Filtro di lega ferrosa acciaio generico; impiego: irrigazione; Diametro ["] = 3. Incluso: Saracinesca di parzializzazione; raccorderie per collegamento alla tubazione di alimentazione. Attacchi in linea paridiametro F cestellato a rete in acciaio inox da 120 mesh chiusura a vite con rubinetto per spurgo e attacchi per manometri. / LAVORO: Posa. Incluso: prove di tenuta idraulica per collaudo finale.	1 cad		711,96	5,360%
LOM252.OC.EEA.Pa02.I9770.R0000.0000.-	OPERA: Saracinesca di metallo generico; geometria: a cuneo gommato; impiego: condotte acquedottistiche; diametro nominale (Ø) [mm] = 80. Incluso: asta di manovra; accessori. / LAVORO: Posa.	1 cad		137,57	20,140%
LOM252.OC.EEA.Pa02.I9770.R0000.0005.-	OPERA: Saracinesca di metallo generico; geometria: a cuneo gommato; impiego: condotte acquedottistiche; diametro nominale (Ø) [mm] = 100. Incluso: asta di manovra; accessori. / LAVORO: Posa.	1 cad		154,53	17,930%
LOM252.OC.EEA.Pa02.I9770.R0000.0010.-	OPERA: Saracinesca di metallo generico; geometria: a cuneo gommato; impiego: condotte acquedottistiche; diametro nominale (Ø) [mm] = 150. Incluso: asta di manovra; accessori. / LAVORO: Posa.	1 cad		227,94	16,120%
LOM252.OC.EEA.Pa02.I9770.R0000.0015.-	OPERA: Saracinesca di metallo generico; geometria: a cuneo gommato; impiego: condotte acquedottistiche; diametro nominale (Ø) [mm] = 200. Incluso: asta di manovra; accessori. / LAVORO: Posa.	1 cad		480,89	7,640%
LOM252.OC.EEA.Pa02.I9770.R0000.0020.-	OPERA: Saracinesca di metallo generico; geometria: a cuneo gommato; impiego: condotte acquedottistiche; diametro nominale (Ø) [mm] = 250. Incluso: asta di manovra; accessori. / LAVORO: Posa.	1 cad		647,82	6,510%
LOM252.OC.EEA.Pa02.I9770.R0000.0025.-	OPERA: Saracinesca di metallo generico; geometria: a cuneo gommato; impiego: condotte acquedottistiche; diametro nominale (Ø) [mm] = 300. Incluso: asta di manovra; accessori. / LAVORO: Posa.	1 cad		889,52	5,180%
LOM252.OC.EEA.Pa02.I9770.R0000.0030.-	OPERA: Saracinesca di metallo generico; geometria: a cuneo gommato; impiego: condotte acquedottistiche; diametro nominale (Ø) [mm] = 400. Incluso: asta di manovra; accessori. / LAVORO: Posa.	1 cad		2179,49	2,110%
LOM252.OC.EEA.Pa02.L0020.Sb040.0000.-	OPERA: Bombola di lega ferrosa acciaio legato; finitura: verniciata; funzione: contenimento gas HFC 125; impiego: impianti antincendio a gas HFC 125; n° bombole [-] = 1 | capacità [l] = 30. / LAVORO: Posa.	1 cad		1770,74	1,390%
LOM252.OC.EEA.Pa02.L0020.Sb040.0005.-	OPERA: Bombola di lega ferrosa acciaio legato; finitura: verniciata; funzione: contenimento gas HFC 125; impiego: impianti antincendio a gas HFC 125; n° bombole [-] = 1 | capacità [l] = 60. / LAVORO: Posa.	1 cad		1939,23	1,270%
LOM252.OC.EEA.Pa02.L0020.Sb040.0010.-	OPERA: Bombola di lega ferrosa acciaio legato; finitura: verniciata; funzione: contenimento gas HFC 125; impiego: impianti antincendio a gas HFC 125; n° bombole [-] = 1 | capacità [l] = 125. / LAVORO: Posa.	1 cad		2386,23	1,030%
LOM252.OC.EEA.Pa02.L0020.Sb040.0015.-	OPERA: Bombola di lega ferrosa acciaio legato; finitura: verniciata; funzione: contenimento gas HFC 125; impiego: impianti antincendio a gas HFC 125; n° bombole [-] = 2 | capacità [l] = 125. / LAVORO: Posa.	1 cad		4736,11	0,520%
LOM252.OC.EEA.Pa02.L0020.Sb040.0020.-	OPERA: Bombola di lega ferrosa acciaio legato; finitura: verniciata; funzione: contenimento gas HFC 125; impiego: impianti antincendio a gas HFC 125; n° bombole [-] = 3 | capacità [l] = 125. / LAVORO: Posa.	1 cad		6679,20	0,360%
LOM252.OC.EEA.Pa02.L0020.Sb040.0025.-	OPERA: Bombola di lega ferrosa acciaio legato; finitura: verniciata; funzione: contenimento gas HFC 125; impiego: impianti antincendio a gas HFC 125; n° bombole [-] = 4 | capacità [l] = 125. / LAVORO: Posa.	1 cad		8530,14	0,290%
LOM252.OC.EEA.Pa02.L0020.Sb040.0030.-	OPERA: Bombola di lega ferrosa acciaio legato; finitura: verniciata; funzione: contenimento gas HFC 125; impiego: impianti antincendio a gas HFC 125; n° bombole [-] = 5 | capacità [l] = 125. / LAVORO: Posa.	1 cad		10478,27	0,240%
LOM252.OC.EEA.Pa02.L0020.Sb040.0035.-	OPERA: Bombola di lega ferrosa acciaio legato; finitura: verniciata; funzione: contenimento gas HFC 125; impiego: impianti antincendio a gas HFC 125; n° bombole [-] = 6 | capacità [l] = 125. / LAVORO: Posa.	1 cad		12496,90	0,190%
LOM252.OC.EEA.Pa02.L0020.Sb040.0040.-	OPERA: Bombola di lega ferrosa acciaio legato; finitura: verniciata; funzione: contenimento gas HFC 125; impiego: impianti antincendio a gas HFC 125; n° bombole [-] = 7 | capacità [l] = 125. / LAVORO: Posa.	1 cad		14442,41	0,170%
LOM252.OC.EEA.Pa02.L0020.Sb040.0045.-	OPERA: Bombola di lega ferrosa acciaio legato; finitura: verniciata; funzione: contenimento gas HFC 125; impiego: impianti antincendio a gas HFC 125; n° bombole [-] = 8 | capacità [l] = 125. / LAVORO: Posa.	1 cad		16982,23	0,150%
LOM252.OC.EEA.Pa02.L0020.Sb040.0050.-	OPERA: Bombola di lega ferrosa acciaio legato; finitura: verniciata; funzione: contenimento gas HFC 125; impiego: impianti antincendio a gas HFC 125; n° bombole [-] = 9 | capacità [l] = 125. / LAVORO: Posa.	1 cad		18690,31	0,130%
LOM252.OC.EEA.Pa02.L0020.Sb040.0055.-	OPERA: Bombola di lega ferrosa acciaio legato; finitura: verniciata; funzione: contenimento gas HFC 125; impiego: impianti antincendio a gas HFC 125; n° bombole [-] = 10 | capacità [l] = 125. / LAVORO: Posa.	1 cad		20662,69	0,120%
LOM252.OC.EEA.Pa02.L0020.Sb040.0060.-	OPERA: Bombola di lega ferrosa acciaio legato; finitura: verniciata; funzione: contenimento gas HFC 125; impiego: impianti antincendio a gas HFC 125; n° bombole [-] = 11 | capacità [l] = 125. / LAVORO: Posa.	1 cad		22668,75	0,110%
LOM252.OC.EEA.Pa02.L0020.Sb040.0065.-	OPERA: Bombola di lega ferrosa acciaio legato; finitura: verniciata; funzione: contenimento gas HFC 125; impiego: impianti antincendio a gas HFC 125; n° bombole [-] = 12 | capacità [l] = 125. / LAVORO: Posa.	1 cad		24644,97	0,100%
LOM252.OC.EEA.Pa02.L0020.Za001.0000.-	OPERA: Bombola; funzione: contenimento gas HFC 125; impiego: impianti antincendio a gas HFC 125. Incluso: bombola pilota con carica di azoto; riduttore di pressione; comando elettrico/manuale; staffaggio. / LAVORO: Posa.	1 cad		772,10	4,800%
LOM252.OC.EEA.Pa02.L0910.Za001.0000.-	OPERA: Loop, aggiuntivo; impiego: centrale di rivelazione analogico/indirizzata. / LAVORO: Posa.	1 cad		661,17	3,730%
LOM252.OC.EEA.Pa02.L0920.R0000.0000.-	OPERA: Elettromagnete di metallo generico; geometria: contropiastra fissa/snodata | pulsante di sblocco; funzione: chiusura automatica/manuale; impiego: porte tagliafuoco. Incluso: viteria. Escluso: impianto e centrale di rilevazione incendi. / LAVORO: Posa.	1 cad		65,62	26,140%
LOM252.OC.EEA.Pa02.L0920.R0000.0005.-	OPERA: Elettromagnete di metallo generico; geometria: ancora snodata | pulsante di sblocco; funzione: chiusura automatica/manuale; impiego: porte tagliafuoco. Incluso: viteria. Escluso: impianto e centrale di rilevazione incendi. / LAVORO: Posa.	1 cad		123,53	9,260%
LOM252.OC.EEA.Pa02.L0920.R0000.0010.-	OPERA: Elettromagnete di metallo generico; geometria: pulsante di sblocco; funzione: chiusura automatica/manuale; impiego: porte tagliafuoco. Incluso: viteria. Escluso: impianto e centrale di rilevazione incendi. / LAVORO: Posa.	1 cad		35,99	31,780%
LOM252.OC.EEA.Pa02.L0920.Za001.0000.-	OPERA: Elettromagnete; tensione di alimentazione [Vcc] = 24 | forza di tenuta [daN] = 40 | potenza di assorbimento [W] = 1,6. Incluso: contenitore metallico, controplacca articolata. / LAVORO: Posa. / SPECIFICHE TECNICHE: montaggio a muro, grado di protezione IP42.	1 cad		83,48	29,570%
LOM252.OC.EEA.Pa02.L0920.Za001.0005.-	OPERA: Elettromagnete; tensione di alimentazione [Vcc] = 24 | forza di tenuta [daN] = 40 | potenza di assorbimento [W] = 1,6. Incluso: contenitore metallico, controplacca articolata, pulsante di sblocco. / LAVORO: Posa. / SPECIFICHE TECNICHE: montaggio a muro, grado di protezione IP42.	1 cad		96,95	25,460%
LOM252.OC.EEA.Pa02.L0920.Za001.0010.-	OPERA: Elettromagnete; tensione di alimentazione [Vcc] = 24 | forza di tenuta [daN] = 40 | potenza di assorbimento [W] = 1,6. Incluso: controplacca articolata. / LAVORO: Posa. / SPECIFICHE TECNICHE: montato su base metallica quadrata, grado di protezione IP42.	1 cad		78,07	31,620%
LOM252.OC.EEA.Pa02.L0920.Za001.0015.-	OPERA: Elettromagnete; impiego: porta tagliafuoco; tensione di alimentazione [Vcc] = 24 | forza di ritenuta [daN] = 40. Incluso: controplacca articolata, pulsante di sblocco. Escluso: box da incasso. / LAVORO: Posa. / SPECIFICHE TECNICHE: montato su base metallica quadrata, grado di protezione IP42.	1 cad		94,59	26,100%
LOM252.OC.EEA.Pa02.L0920.Za001.0020.-	OPERA: Elettromagnete; impiego: porta tagliafuoco; tensione di alimentazione [Vcc] = 24 | forza di ritenuta [daN] = 40. Incluso: contenitore in alluminio rinforzato, controplacca articolata, pulsante di sblocco. / LAVORO: Posa. / SPECIFICHE TECNICHE: grado di protezione IP52.	1 cad		105,39	23,420%
LOM252.OC.EEA.Pa02.L0920.Za001.0025.-	OPERA: Elettromagnete; tensione di alimentazione [Vcc] = 24 | forza di tenuta [daN] = 40 | potenza di assorbimento [W] = 1,6. Incluso: contenitore in alluminio rinforzato, controplacca articolata, pulsante di sblocco. / LAVORO: Posa. / SPECIFICHE TECNICHE: montaggio a superficie, grado di protezione IP52.	1 cad		131,30	18,800%
LOM252.OC.EEA.Pa02.L0920.Za001.0030.-	OPERA: Elettromagnete; tensione di alimentazione [Vcc] = 24 | forza di tenuta [daN] = 50 | potenza di assorbimento [W] = 1,6. Incluso: contenitore metallico antideflagrante, controplacca piatta. / LAVORO: Posa.	1 cad		1552,67	0,630%
LOM252.OC.EEA.Pa02.L0920.Za001.0035.-	OPERA: Elettromagnete; tensione di alimentazione [Vcc] = 24 | forza di tenuta [N] = 490. Incluso: pulsante di sblocco. / LAVORO: Posa. / SPECIFICHE TECNICHE: montaggio a pavimento.	1 cad		241,52	10,220%
LOM252.OC.EEA.Pa02.L0935.Za000.0000.-	OPERA: Collo di cigno, attacco UNI 70 di materiale generico; geometria: 1 presa orientabile UNI 70 con saracinesca; funzione: collegamento tra idranti; impiego: idrante sottosuolo. / LAVORO: Posa. / SPECIFICHE TECNICHE: per idrante antincendio sottosuolo in ghisa con scarico automatico antigelo.	1 cad		156,55	15,770%
LOM252.OC.EEA.Pa02.L0935.Za000.0005.-	OPERA: Collo di cigno, attacco UNI 70 di materiale generico; geometria: 2 prese orientabili UNI 70 con saracinesca; funzione: collegamento tra idranti; impiego: idrante sottosuolo. / LAVORO: Posa. / SPECIFICHE TECNICHE: per idrante antincendio sottosuolo in ghisa con scarico automatico antigelo.	1 cad		238,08	10,370%
LOM252.OC.EEA.Pa02.L0935.Za000.0250.-	OPERA: Collo di cigno, attacco a baionetta di materiale generico; geometria: 1 presa orientabile UNI 70 con saracinesca; funzione: collegamento tra idranti; impiego: idrante sottosuolo. / LAVORO: Posa. / SPECIFICHE TECNICHE: per idrante antincendio sottosuolo in ghisa con scarico automatico antigelo.	1 cad		165,12	14,950%
LOM252.OC.EEA.Pa02.L0935.Za000.0255.-	OPERA: Collo di cigno, attacco a baionetta di materiale generico; geometria: 2 prese orientabili UNI 70 con saracinesca; funzione: collegamento tra idranti; impiego: idrante sottosuolo. / LAVORO: Posa. / SPECIFICHE TECNICHE: per idrante antincendio sottosuolo in ghisa con scarico automatico antigelo.	1 cad		246,66	10,010%
LOM252.OC.EEA.Pa02.L3300.R0000.0000.-	OPERA: Chiudiporta, aereo di metallo generico; geometria: braccio oleodinamico; impiego: porte tagliafuoco. / LAVORO: Posa a parete. Escluso: assistenza muraria. / SPECIFICHE TECNICHE: sistema omologato.	1 cad		64,25	14,240%
LOM252.OC.EEA.Pa02.L3300.R0000.0005.-	OPERA: Chiudiporta, aereo di metallo generico; geometria: braccio oleodinamico; impiego: porte tagliafuoco. Incluso: binario a scorrimento. / LAVORO: Posa a parete. Escluso: assistenza muraria. / SPECIFICHE TECNICHE: sistema omologato.	1 cad		94,31	9,700%
LOM252.OC.EEA.Pa02.L3305.R0000.0000.-	OPERA: Maniglia, antipanico di metallo generico; impiego: uscite di sicurezza | porte. Incluso: cilindro serratura. / LAVORO: Posa. / SPECIFICHE TECNICHE: comado esterno maniglia-cilindro.	1 cad		66,44	25,820%
LOM252.OC.EEA.Pa02.L3305.R0000.0005.-	OPERA: Maniglia, antipanico di metallo generico; geometria: pomolo; impiego: uscite di sicurezza | porte. Incluso: cilindro serratura. / LAVORO: Posa. / SPECIFICHE TECNICHE: comado esterno pomolo-cilindro.	1 cad		46,89	36,580%
LOM252.OC.EEA.Pa02.L3307.R0000.0000.-	OPERA: Maniglione, antipanico di metallo generico; finitura: colore rosso; geometria: barra tipo push bar/touch bar; funzione: antincendio; impiego: uscite di sicurezza | porte tagliafuoco. / LAVORO: Posa. / SPECIFICHE TECNICHE: sistema omologato; lato esterno della porta cieco senza comandi esterni.	1 cad		212,28	36,360%
LOM252.OC.EEA.Pa02.L3307.R0000.0005.-	OPERA: Maniglione, antipanico di metallo generico; finitura: colore rosso; geometria: barra tipo push bar/touch bar; funzione: antincendio; impiego: uscite di sicurezza | porte tagliafuoco. Incluso: comando esterno maniglia. / LAVORO: Posa. / SPECIFICHE TECNICHE: sistema omologato.	1 cad		223,47	34,540%
LOM252.OC.EEA.Pa02.L3307.R0000.0010.-	OPERA: Maniglione, antipanico di metallo generico; finitura: colore rosso; geometria: barra tipo push bar/touch bar; funzione: antincendio; impiego: uscite di sicurezza | porte tagliafuoco. Incluso: comando esterno maniglia/pomolo-serratura. / LAVORO: Posa. / SPECIFICHE TECNICHE: sistema omologato.	1 cad		237,42	32,510%
LOM252.OC.EEA.Pa02.L3307.R0000.0015.-	OPERA: Maniglione, antipanico di metallo generico; geometria: barra tipo push bar/touch bar; funzione: antincendio; impiego: uscite di sicurezza | porte tagliafuoco. / LAVORO: Posa. / SPECIFICHE TECNICHE: sistema omologato; maniglione per seconda anta; lato esterno della porta cieco senza comandi esterni.	1 cad		227,76	27,620%
LOM252.OC.EEA.Pa02.L3307.Sa000.0000.-	OPERA: Maniglione, antipanico di lega alluminio generico; finitura: colore nero; geometria: barra | scatole | scrocco laterale; impiego: uscite di sicurezza | porte. / LAVORO: Posa. / SPECIFICHE TECNICHE: sistema omologato; lato esterno della porta cieco senza comandi esterni.	1 cad		167,55	46,070%
LOM252.OC.EEA.Pa02.L3307.Sa000.0005.-	OPERA: Maniglione, antipanico di lega alluminio generico; finitura: colore rosso; geometria: barra tipo push bar/touch bar | carter | scrocco laterale; impiego: uscite di sicurezza | porte. / LAVORO: Posa. / SPECIFICHE TECNICHE: sistema omologato; lato esterno della porta cieco senza comandi esterni.	1 cad		191,29	40,350%
LOM252.OC.EEA.Pa02.L3307.Sa000.0010.-	OPERA: Maniglione, antipanico di lega alluminio generico; finitura: colore nero; geometria: barra | scatole | scrocco laterale | aste verticali | scrocchi chiusura alto/basso; impiego: uscite di sicurezza | porte. / LAVORO: Posa. / SPECIFICHE TECNICHE: sistema omologato; lato esterno della porta cieco senza comandi esterni.	1 cad		242,12	36,610%
LOM252.OC.EEA.Pa02.L3307.Sa000.0015.-	OPERA: Maniglione, antipanico di lega alluminio generico; finitura: colore rosso; geometria: barra tipo push bar/touch bar | scatole | scrocco laterale | aste verticali | scrocchi chiusura alto/basso; impiego: uscite di sicurezza | porte. / LAVORO: Posa. / SPECIFICHE TECNICHE: sistema omologato; lato esterno della porta cieco senza comandi esterni.	1 cad		265,88	33,330%
LOM252.OC.EEA.Pa02.L3307.Sa001.0000.-	OPERA: Maniglione, antipanico di lega alluminio anodizzato; geometria: a leva; funzione: antincendio; impiego: uscite di sicurezza | porte tagliafuoco. Incluso: comando esterno maniglia. / LAVORO: Posa. / SPECIFICHE TECNICHE: sistema omologato.	1 cad		85,18	16,780%
LOM252.OC.EEA.Pa02.L3307.Sa001.0005.-	OPERA: Maniglione, antipanico di lega alluminio anodizzato; geometria: a leva; funzione: antincendio; impiego: uscite di sicurezza | porte tagliafuoco. Incluso: comando esterno maniglia/pomolo-serratura. / LAVORO: Posa. / SPECIFICHE TECNICHE: sistema omologato.	1 cad		171,73	44,950%
LOM252.OC.EEA.Pa02.L3307.Sa001.0010.-	OPERA: Maniglione, antipanico di lega alluminio anodizzato; geometria: a leva; funzione: antincendio; impiego: uscite di sicurezza | porte tagliafuoco. / LAVORO: Posa. / SPECIFICHE TECNICHE: sistema omologato; maniglione per seconda anta; lato esterno della porta cieco senza comandi esterni.	1 cad		162,05	38,810%
LOM252.OC.EEA.Pa02.L3307.Sb008.0000.-	OPERA: Maniglione, antipanico di lega ferrosa acciaio inox; geometria: barra ovale; impiego: uscite di sicurezza | porte; lunghezza [cm] = 120. / LAVORO: Posa. / SPECIFICHE TECNICHE: sistema omologato.	1 cad		50,00	17,150%
LOM252.OC.EEA.Pa02.L6810.Za001.0000.-	OPERA: Cappuccio, antiacqua; impiego: zoccolo. / LAVORO: Posa.	1 cad		17,35	56,940%
LOM252.OC.EEA.Pa02.L6810.Za001.0005.-	OPERA: Cappuccio, antiacqua; impiego: zoccolo | pulsanti manuali indirizzabili. / LAVORO: Posa.	1 cad		35,44	13,940%
LOM252.OC.EEA.Pa02.L6810.Za001.0010.-	OPERA: Cappuccio, antiacqua; impiego: zoccolo | rivelatori basso profilo. / LAVORO: Posa.	1 cad		11,10	44,500%
LOM252.OC.EEA.Pa02.L7415.Za001.0000.-	OPERA: Centrale di rivelazione, analogico/indirizzata; geometria: 3 uscite RS232 | 3 uscite USB | 1 uscita standard 10/100 Base T. Incluso: pannello di controllo con display grafico, jog dial di navigazione, tasti per la selezione delle funzioni, memoria di 9999 eventi. / LAVORO: Posa. / SPECIFICHE TECNICHE: centrale equipaggiata di 1 loop per la gestione di massimo 128 indirizzi; la centrale consente il collegamento su rete locale dedicata RS485 (con modulo network opzionale) di 32 elementi indirizzati quali centrali o pannelli di ripetizione globali; la programmazione può essere effettuata tramite programma specifico con PC collegato localmente tramite ingressi USB o da remoto tramite connessione TCP/IP; moduli di zona a led opzionali (20 o 40 zone).	1 cad		1607,41	18,430%
LOM252.OC.EEA.Pa02.L7415.Za001.0005.-	OPERA: Centrale di rivelazione, analogico/indirizzata; geometria: 3 uscite RS232 | 3 uscite USB | 1 uscita standard 10/100 Base T. Incluso: pannello di controllo con display grafico, jog dial di navigazione, tasti per la selezione delle funzioni, memoria di 9999 eventi, equipaggiamento base. / LAVORO: Posa. / SPECIFICHE TECNICHE: centrale equipaggiata di 2 loops espandibili a 4 loops tramite modulo opzionale; la centrale consente il collegamento su rete locale dedicata RS485 (con modulo network opzionale) di 32 elementi indirizzati quali centrali o pannelli di ripetizione globali; la programmazione può essere effettuata tramite programma specifico con PC collegato localmente tramite ingressi USB o da remoto tramite connessione TCP/IP; moduli di zona a led opzionali (20 o 40 zone).	1 cad		1806,95	10,930%
LOM252.OC.EEA.Pa02.L7415.Za001.0250.-	OPERA: Centrale di rivelazione, gas proporzionale. Incluso: display a cristalli liquidi retoilluminato, 7 tasti funzione. Escluso: batterie di tensione nominale [V] = 2x12 e corrente nominale [Ah] = 7. / LAVORO: Posa. / SPECIFICHE TECNICHE: centrale in versione rack a 4 canali di rivelazione.	1 cad		988,08	5,000%
LOM252.OC.EEA.Pa02.L7415.Za001.0255.-	OPERA: Centrale di rivelazione, gas proporzionale. Incluso: display a cristalli liquidi retoilluminato, 7 tasti funzione. Escluso: batterie di tensione nominale [V] = 2x12 e corrente nominale [Ah] = 7. / LAVORO: Posa. / SPECIFICHE TECNICHE: centrale in versione rack a 8 canali di rivelazione.	1 cad		1499,51	6,590%
LOM252.OC.EEA.Pa02.L7415.Za001.0260.-	OPERA: Centrale di rivelazione, gas proporzionale. Incluso: display a cristalli liquidi retoilluminato, 7 tasti funzione. Escluso: batterie di tensione nominale [V] = 2x12 e corrente nominale [Ah] = 7. / LAVORO: Posa. / SPECIFICHE TECNICHE: centrale in versione rack a 4 canali di rivelazione.	1 cad		3457,55	1,430%
LOM252.OC.EEA.Pa02.L7415.Za001.0265.-	OPERA: Centrale di rivelazione, gas proporzionale. Incluso: display a cristalli liquidi retoilluminato, 7 tasti funzione. Escluso: batterie di tensione nominale [V] = 2x12 e corrente nominale [Ah] = 7. / LAVORO: Posa. / SPECIFICHE TECNICHE: centrale in versione rack a 8 canali di rivelazione espnadibili a 200.	1 cad		3982,99	1,240%
LOM252.OC.EEA.Pa02.L7415.Za001.0500.-	OPERA: Centrale di rivelazione, incendio. Escluso: batterie. / LAVORO: Posa. / SPECIFICHE TECNICHE: centrale convenzionale a 2 zone di rivelazione.	1 cad		451,76	10,930%
LOM252.OC.EEA.Pa02.L7415.Za001.0505.-	OPERA: Centrale di rivelazione, incendio. Escluso: batterie. / LAVORO: Posa. / SPECIFICHE TECNICHE: centrale convenzionale a 4 zone di rivelazione.	1 cad		580,06	17,020%
LOM252.OC.EEA.Pa02.L7415.Za001.0510.-	OPERA: Centrale di rivelazione, incendio. Escluso: batterie. / LAVORO: Posa. / SPECIFICHE TECNICHE: centrale convenzionale a 8 zone di rivelazione.	1 cad		702,97	14,050%
LOM252.OC.EEA.Pa02.L7415.Za001.0515.-	OPERA: Centrale di rivelazione, incendio. Escluso: batterie. / LAVORO: Posa. / SPECIFICHE TECNICHE: centrale convenzionale a 16 zone di rivelazione.	1 cad		703,16	14,040%
LOM252.OC.EEA.Pa02.L7415.Za001.0750.-	OPERA: Centrale di rivelazione, incendio analogico/indirizzata. Incluso: modulo di interfaccia. / LAVORO: Posa. / SPECIFICHE TECNICHE: centrale a multiprocessore, versione base con 4 loops ampliabili con moduli da 4 loops dotati di proprio microprocessore fino a 16 loops; ogni loop supporta un minimo di 99 rivelatori e 99 moduli ingresso/uscita; il numero massimo di punti, in conformità alla UNI EN 54-2:2007, dovrà essere di 512 punti per singolo microprocessore, con funzioni che permettono una costante supervisione dell'impianto relativamente alla manutenzione, agli eventuali allarmi intempestivi, ai test automatici verso il campo, al controllo della sensibilità dei rivelatori ed alla loro necessità di pulizia; la centrale è in grado di gestire separatamente la rivelazione gas tramite apposito modulo di interfaccia; le operazioni sono configurabili dalla tastiera della centrale o da PC, tramite l'uscita seriale RS232 che non dovrà avere chiavi di protezione hardware.	1 cad		7772,33	4,450%
LOM252.OC.EEA.Pa02.L7415.Za001.0755.-	OPERA: Centrale di rivelazione, incendio analogico/indirizzata. Incluso: 2 loop. / LAVORO: Posa. / SPECIFICHE TECNICHE: centrale a intelligenza distribuita tramite box-remoti aventi ciascuno capacità massima di 2-4 loops collegati su di una linea BUS ad anello chiuso; ogni loop può supportare fino a 159 rivelatori e 159 moduli di ingresso/uscita per linea; linea BUS con capacità di collegamento fino a 7 display, per la gestione e la supervisione dell'intero sistema installabili sia sul campo che sui singoli box.	1 cad		5473,20	6,320%
LOM252.OC.EEA.Pa02.L7415.Za001.0760.-	OPERA: Centrale di rivelazione, incendio analogico/indirizzata. Incluso: 4 loop. / LAVORO: Posa. / SPECIFICHE TECNICHE: centrale a intelligenza distribuita tramite box-remoti aventi ciascuno capacità massima di 2-4 loop collegati su di una linea BUS ad anello chiuso; ogni loop può supportare fino a 159 rivelatori e 159 moduli di ingresso/uscita per linea; linea BUS con capacità di collegamento fino a 7 display, per la gestione e la supervisione dell'intero sistema installabili sia sul campo che sui singoli box.	1 cad		6513,01	6,820%
LOM252.OC.EEA.Pa02.L7415.Za001.0765.-	OPERA: Centrale di rivelazione, incendio analogico/indirizzata. Incluso: 2 loop. Escluso: display touchscreen larghezza diagonale ["] = 7 e retroilluminato a led. / LAVORO: Posa. / SPECIFICHE TECNICHE: centrale a intelligenza distribuita tramite box-remoti aventi ciascuno capacità massima di 2-4 loop collegati su di una linea BUS ad anello chiuso; ogni loop può supportare fino a 159 rivelatori e 159 moduli di ingresso/uscita per linea; linea BUS con capacità di collegamento fino a 7 display, per la gestione e la supervisione dell'intero sistema installabili sia sul campo che sui singoli box.	1 cad		3579,08	8,280%
LOM252.OC.EEA.Pa02.L7415.Za001.0770.-	OPERA: Centrale di rivelazione, incendio analogico/indirizzata. Incluso: 4 loop. Escluso: display touchscreen larghezza diagonale ["] = 7 e retroilluminato a led. / LAVORO: Posa. / SPECIFICHE TECNICHE: centrale a intelligenza distribuita tramite box-remoti aventi ciascuno capacità massima di 2-4 loop collegati su di una linea BUS ad anello chiuso; ogni loop può supportare fino a 159 rivelatori e 159 moduli di ingresso/uscita per linea; linea BUS con capacità di collegamento fino a 7 display, per la gestione e la supervisione dell'intero sistema installabili sia sul campo che sui singoli box.	1 cad		4681,95	9,490%
LOM252.OC.EEA.Pa02.L7415.Za001.0775.-	OPERA: Centrale di rivelazione, incendio analogico/indirizzata; geometria: versione rack 19". Incluso: 4 loop. / LAVORO: Posa. / SPECIFICHE TECNICHE: centrale a multiprocessore con 4 loop ampliabili con moduli da 4 loop dotati di proprio microprocessore fino a 16 loop; ogni loop può supportare fino a 99 rivelatori e 99 moduli di ingresso/uscita per linea; il numero massimo di punti in conformità alla UNI EN 54-2:2007 dovrà essere di 512 punti per singolo microprocessore, con funzioni che permettono una costante supervisione dell'impianto relativamente alla manutenzione, agli eventuali allarmi intempestivi, ai test automatici verso il campo, al controllo della sensibilità dei rivelatori ed alla loro necessità di pulizia; la centrale è in grado di gestire separatamente la rivelazione gas tramite apposito modulo di interfaccia; le operazioni sono configurabili dalla tastiera della centrale o da PC, tramite l'uscita seriale RS232 che non dovrà avere chiavi di protezione hardware.	1 cad		4918,52	8,030%
LOM252.OC.EEA.Pa02.L7415.Za001.0780.-	OPERA: Centrale di rivelazione, incendio analogico/indirizzata; geometria: versione rack 19". Incluso: 8 loop. / LAVORO: Posa. / SPECIFICHE TECNICHE: centrale a multiprocessore con 4 loop ampliabili con moduli da 4 loop dotati di proprio microprocessore fino a 16 loop; ogni loop può supportare fino a 99 rivelatori e 99 moduli di ingresso/uscita per linea; il numero massimo di punti in conformità alla UNI EN 54-2:2007 dovrà essere di 512 punti per singolo microprocessore, con funzioni che permettono una costante supervisione dell'impianto relativamente alla manutenzione, agli eventuali allarmi intempestivi, ai test automatici verso il campo, al controllo della sensibilità dei rivelatori ed alla loro necessità di pulizia; la centrale è in grado di gestire separatamente la rivelazione gas tramite apposito modulo di interfaccia; le operazioni sono configurabili dalla tastiera della centrale o da PC, tramite l'uscita seriale RS232 che non dovrà avere chiavi di protezione hardware.	1 cad		7551,52	7,840%
LOM252.OC.EEA.Pa02.L7415.Za001.0785.-	OPERA: Centrale di rivelazione, incendio analogico/indirizzata; geometria: versione rack 19". Incluso: 12 loop. / LAVORO: Posa. / SPECIFICHE TECNICHE: centrale a multiprocessore con 4 loop ampliabili con moduli da 4 loop dotati di proprio microprocessore fino a 16 loop; ogni loop può supportare fino a 99 rivelatori e 99 moduli di ingresso/uscita per linea; il numero massimo di punti in conformità alla UNI EN 54-2:2007 dovrà essere di 512 punti per singolo microprocessore, con funzioni che permettono una costante supervisione dell'impianto relativamente alla manutenzione, agli eventuali allarmi intempestivi, ai test automatici verso il campo, al controllo della sensibilità dei rivelatori ed alla loro necessità di pulizia; la centrale è in grado di gestire separatamente la rivelazione gas tramite apposito modulo di interfaccia; le operazioni sono configurabili dalla tastiera della centrale o da PC, tramite l'uscita seriale RS232 che non dovrà avere chiavi di protezione hardware.	1 cad		9686,86	7,130%
LOM252.OC.EEA.Pa02.L7415.Za001.0790.-	OPERA: Centrale di rivelazione, incendio analogico/indirizzata; geometria: versione rack 19". Incluso: 16 loop. / LAVORO: Posa. / SPECIFICHE TECNICHE: centrale a multiprocessore con 4 loop ampliabili con moduli da 4 loop dotati di proprio microprocessore fino a 16 loop; ogni loop può supportare fino a 99 rivelatori e 99 moduli di ingresso/uscita per linea; il numero massimo di punti in conformità alla UNI EN 54-2:2007 dovrà essere di 512 punti per singolo microprocessore, con funzioni che permettono una costante supervisione dell'impianto relativamente alla manutenzione, agli eventuali allarmi intempestivi, ai test automatici verso il campo, al controllo della sensibilità dei rivelatori ed alla loro necessità di pulizia; la centrale è in grado di gestire separatamente la rivelazione gas tramite apposito modulo di interfaccia; le operazioni sono configurabili dalla tastiera della centrale o da PC, tramite l'uscita seriale RS232 che non dovrà avere chiavi di protezione hardware.	1 cad		11821,32	6,680%
LOM252.OC.EEA.Pa02.L7415.Za001.1000.-	OPERA: Centrale di rivelazione. / LAVORO: Posa. / SPECIFICHE TECNICHE: centrale convenzionale a 3 zone di rivelazione e 1 canale di spegnimento; spazio interno per l'alloggoamento di 2 batterie di tensione nominale [V] = 12 e corrente nominale [Ah] = 7,5.	1 cad		1540,07	12,820%
LOM252.OC.EEA.Pa02.L7415.Za001.1005.-	OPERA: Centrale di rivelazione; funzione: sistema di rivelazione di fumi ad aspirazione. Incluso: laser indirizzato, modello da loop, controllo incorporato su continuità di portata, sensore a principio ultrasonico. / LAVORO: Posa a mano. Incluso: installazione, configurazione. / SPECIFICHE TECNICHE: centrale di rivelazione con minimo due canali disponibili, certificato CPD in accordo alla normativa EN54-20, livello di allarme mediante allarme e preallarme.	1 cad		4330,23	15,660%
LOM252.OC.EEA.Pa02.L7425.Za001.0000.-	OPERA: Scatola, porta schede; funzione: ampliamento linee 3 slot. Incluso: cavo flat per 3 schede. / LAVORO: Posa.	1 cad		444,85	11,100%
LOM252.OC.EEA.Pa02.L7430.Za001.0000.-	OPERA: Cavo. / LAVORO: Posa.	1 m		19,21	51,400%
LOM252.OC.EEA.Pa02.L7430.Za001.0005.-	OPERA: Cavo. / LAVORO: Posa.	1 m		17,70	55,790%
LOM252.OC.EEA.Pa02.L7430.Za001.0010.-	OPERA: Cavo; geometria: twistato | schermato | rosso; sezione nominale [mm²] = 2x0,5. / LAVORO: Posa.	1 m		2,53	58,540%
LOM252.OC.EEA.Pa02.L7430.Za001.0015.-	OPERA: Cavo; geometria: twistato | schermato | rosso; sezione nominale [mm²] = 2x1. / LAVORO: Posa.	1 m		3,06	48,400%
LOM252.OC.EEA.Pa02.L7430.Za001.0020.-	OPERA: Cavo; geometria: twistato | schermato | rosso; sezione nominale [mm²] = 2x1,5. / LAVORO: Posa.	1 m		3,47	42,680%
LOM252.OC.EEA.Pa02.L7440.Za000.0000.a	OPERA: Quadro elettrico di materiale generico; funzione: prevenzione antincendio; impiego: impianto antincendio; alimentazione [V] = 230. Incluso: orologi programmabili, pannello touch screen da 5,7 pollici, relè da 10 A. / LAVORO: Posa. / SPECIFICHE TECNICHE: risparmio energetico, mediante la disattivazione automatica degli impianti elettrici nei periodi di inutilizzo, 10 orologi, 10 relè, possibilità di effettuare 30 programmazioni giornaliere per ogni giorno della settimana, possibilità di attivare e disattivare ogni orologio mediante i circuiti di comando degli impianti al fine di non creare disagi agli utilizzatori.	1 cad		2529,68	15,610%
LOM252.OC.EEA.Pa02.L7440.Za000.0000.b	OPERA: Quadro elettrico di materiale generico; funzione: prevenzione antincendio; impiego: impianto antincendio; alimentazione [V] = 230. Incluso: orologi programmabili, pannello touch screen da 5,7 pollici, relè da 10 A. / LAVORO: Posa. / SPECIFICHE TECNICHE: risparmio energetico, mediante la disattivazione automatica degli impianti elettrici nei periodi di inutilizzo, 10 orologi, 10 relè, possibilità di effettuare 30 programmazioni giornaliere per ogni giorno della settimana, possibilità di attivare e disattivare ogni orologio mediante i circuiti di comando degli impianti al fine di non creare disagi agli utilizzatori.	1 cad		3175,60	12,440%
LOM252.OC.EEA.Pa02.L7445.Za001.0000.-	OPERA: Condotto, di ventilazione; finitura: lega ferrosa acciaio zincato; funzione: distribuzione aria; impiego: sistema di pressurizzazione per locali a rischio incendio; spessore di parete [mm] = 30 | diametro interno (Ø) [mm] = 210; resistenza al fuoco [EI] = 120. / LAVORO: Posa. / SPECIFICHE TECNICHE: realizzato mediante miscela a base di silicati in modo da formare un composto avente densità [kg/m³] = 245 +/- 10%; rivestito esternamente con lamiera zincata di spessore [mm] = 0,4.	1 m		171,23	13,560%
LOM252.OC.EEA.Pa02.L7445.Za001.0005.-	OPERA: Condotto, di ventilazione; finitura: lega ferrosa acciaio zincato; funzione: distribuzione aria; impiego: sistema di pressurizzazione per locali a rischio incendio; spessore di parete [mm] = 30 | diametro interno (Ø) [mm] = 270; resistenza al fuoco [EI] = 120. / LAVORO: Posa. / SPECIFICHE TECNICHE: realizzato mediante miscela a base di silicati in modo da formare un composto avente densità [kg/m³] = 245 +/- 10%; rivestito esternamente con lamiera zincata di spessore [mm] = 0,4.	1 m		186,99	12,420%
LOM252.OC.EEA.Pa02.L8200.Za000.0000.-	OPERA: Estintore, a base di acqua e sabolite di materiale generico; funzione: portatile; classe di spegnimento [classe] ≥ 13A113BC; peso [kg] = 6. / LAVORO: Posa.	1 cad		74,36	14,580%
LOM252.OC.EEA.Pa02.L8200.Za000.0250.-	OPERA: Estintore, a biossido di carbonio di materiale generico; funzione: portatile; classe di spegnimento [classe] ≥ 34 BC; peso [kg] = 2. / LAVORO: Posa.	1 cad		92,73	9,100%
LOM252.OC.EEA.Pa02.L8200.Za000.0255.-	OPERA: Estintore, a biossido di carbonio di materiale generico; funzione: portatile; classe di spegnimento [classe] ≥ 113 BC; peso [kg] = 5. / LAVORO: Posa.	1 cad		140,00	7,750%
LOM252.OC.EEA.Pa02.L8200.Za000.0260.-	OPERA: Estintore, a biossido di carbonio di materiale generico; funzione: carrellati; classe di spegnimento [classe] ≥ B 8C; peso [kg] = 18. / LAVORO: Posa. / SPECIFICHE TECNICHE: completo di manichetta; cono erogatore con impugnatura dielettrica; valvola a sfera di intercettazione.	1 cad		474,55	2,290%
LOM252.OC.EEA.Pa02.L8200.Za000.0265.-	OPERA: Estintore, a biossido di carbonio di materiale generico; funzione: carrellati; classe di spegnimento [classe] ≥ B 8C; peso [kg] = 27. / LAVORO: Posa. / SPECIFICHE TECNICHE: completo di manichetta; cono erogatore con impugnatura dielettrica; valvola a sfera di intercettazione.	1 cad		567,30	1,910%
LOM252.OC.EEA.Pa02.L8200.Za000.0270.-	OPERA: Estintore, a biossido di carbonio di materiale generico; funzione: carrellati; classe di spegnimento [classe] ≥ B 8C; peso [kg] = 54. / LAVORO: Posa. / SPECIFICHE TECNICHE: completo di manichetta; cono erogatore con impugnatura dielettrica; valvola a sfera di intercettazione.	1 cad		1114,14	1,000%
LOM252.OC.EEA.Pa02.L8200.Za000.0275.-	OPERA: Estintore, a biossido di carbonio di materiale generico; funzione: carrellati; classe di spegnimento [classe] ≥ A B1C; peso [kg] = 30. / LAVORO: Posa. / SPECIFICHE TECNICHE: completo di manichetta erogatrice [m] = 4; cono erogatore con impugnatura;valvola a sfera di intercettazione.	1 cad		232,02	4,670%
LOM252.OC.EEA.Pa02.L8200.Za000.0500.-	OPERA: Estintore, a polvere di materiale generico; funzione: portatile; classe di fuoco [classe] = 8A34BC; peso [kg] = 1. / LAVORO: Posa.	1 cad		27,84	16,230%
LOM252.OC.EEA.Pa02.L8200.Za000.0505.-	OPERA: Estintore, a polvere di materiale generico; funzione: portatile; classe di fuoco [classe] = 13A55BC; peso [kg] = 2. / LAVORO: Posa.	1 cad		33,73	17,150%
LOM252.OC.EEA.Pa02.L8200.Za000.0510.-	OPERA: Estintore, a polvere di materiale generico; funzione: portatile; classe di fuoco [classe] = 21A113BC; peso [kg] = 4. / LAVORO: Posa.	1 cad		45,01	21,420%
LOM252.OC.EEA.Pa02.L8200.Za000.0515.-	OPERA: Estintore, a polvere di materiale generico; funzione: portatile; classe di fuoco [classe] = 34A233BC; peso [kg] = 6. / LAVORO: Posa.	1 cad		53,65	20,210%
LOM252.OC.EEA.Pa02.L8200.Za000.0520.-	OPERA: Estintore, a polvere di materiale generico; funzione: portatile; classe di fuoco [classe] = 43A183BC; peso [kg] = 9. / LAVORO: Posa.	1 cad		65,89	18,290%
LOM252.OC.EEA.Pa02.L8200.Za000.0525.-	OPERA: Estintore, a polvere di materiale generico; funzione: carrellati; classe di spegnimento [classe] ≥ A B1C; peso [kg] = 50. / LAVORO: Posa. / SPECIFICHE TECNICHE: completo di manichetta erogatrice [m] = 4; cono erogatore con impugnatura;valvola a sfera di intercettazione.	1 cad		293,36	3,700%
LOM252.OC.EEA.Pa02.L8200.Za000.0530.-	OPERA: Estintore, a polvere di materiale generico; funzione: carrellati; classe di spegnimento [classe] ≥ A B1C; peso [kg] = 100. / LAVORO: Posa. / SPECIFICHE TECNICHE: completo di manichetta erogatrice [m] = 4; cono erogatore con impugnatura;valvola a sfera di intercettazione.	1 cad		360,44	3,010%
LOM252.OC.EEA.Pa02.L8225.Za001.0000.-	OPERA: Rivevlatore, a cella elettrochimica; funzione: rivelazione gas. / LAVORO: Posa. / SPECIFICHE TECNICHE: rivelatore a doppia soglia, grado di protezione IP42, dotato di uscita a relè per la segnalazione dell'allarme.	1 cad		283,37	3,480%
LOM252.OC.EEA.Pa02.L8225.Za001.0250.-	OPERA: Rivevlatore, a ultravioletti; funzione: rivelatore incendi; impiego: centrali convenzionali; tensione di alimantazione cc [V] = 24. Incluso: scheda, relè . / LAVORO: Posa. / SPECIFICHE TECNICHE: classe di protezione IP55, funzione allarme/guasto.	1 cad		2265,55	0,440%
LOM252.OC.EEA.Pa02.L8225.Za001.0255.-	OPERA: Rivevlatore, a ultravioletti; funzione: rivelatore incendi; impiego: centrali convenzionali. / LAVORO: Posa. / SPECIFICHE TECNICHE: antideflagrante, funzione allarme/guasto.	1 cad		3767,57	0,260%
LOM252.OC.EEA.Pa02.L8225.Za001.0500.a	OPERA: Rivevlatore, ad infrarossi e ultravioletti; funzione: rivelazione fumo; impiego: centrali convenzionali; angolo di rivelazione [°] = 7 | copertura di rivelazione [m] = 30 ÷ 150 | angolo di rotazione orizzontale [°] = ±60 | angolo di rotazione verticale [°] = ±15 | tensione di alimentazione cc [V] = 20 ÷ 30 | tensione di alimentazione nominale cc [V] = 24. Incluso: LED di stato per indicare lo stato di incendio, malfunzionamento e alimentazione. / LAVORO: Posa. / SPECIFICHE TECNICHE: dotato di un sensore in grado di ricevere segnali da un massimo di 7 emettitori installati spazialmente nell'area da proteggere, ciascun emettitore genera 2 fasci luminosi nelle frequenze UV ed IR, ogni emettitore genera fasci luminosi codificati con un codice univoco riconosciuto dal ricevitore, progettato per ridurre al minimo i falsi allarmi. Caratterizzato da elevata resistenza alla polvere e all'intrusione di oggetti solidi, una ampia escursione degli angoli di visualizzazione e regolazioni che facilitano l'allineamento, tolleranza agli scostamenti nell'allineamento, configurazione semplificata tramite DIP switch, rivelazione di fumo con fasci luminosi a duplice lunghezza d'onda, interfaccia di allarme convenzionale per l'integrazione lineare con i sistemi antincendio, tre soglie di allarme.	1 cad		1271,33	0,780%
LOM252.OC.EEA.Pa02.L8225.Za001.0500.b	OPERA: Rivevlatore, ad infrarossi e ultravioletti; funzione: rivelazione fumo; impiego: centrali convenzionali; angolo di rivelazione [°] = 80 | copertura di rivelazione [m] = 6 ÷ 30 | angolo di rotazione orizzontale [°] = ±60 | angolo di rotazione verticale [°] = ±15 | tensione di alimentazione cc [V] = 20 ÷ 30 | tensione di alimentazione nominale cc [V] = 24. Incluso: LED di stato per indicare lo stato di incendio, malfunzionamento e alimentazione. / LAVORO: Posa. / SPECIFICHE TECNICHE: dotato di un sensore in grado di ricevere segnali da un massimo di 7 emettitori installati spazialmente nell'area da proteggere, ciascun emettitore genera 2 fasci luminosi nelle frequenze UV ed IR, ogni emettitore genera fasci luminosi codificati con un codice univoco riconosciuto dal ricevitore, progettato per ridurre al minimo i falsi allarmi. Caratterizzato da elevata resistenza alla polvere e all'intrusione di oggetti solidi, una ampia escursione degli angoli di visualizzazione e regolazioni che facilitano l'allineamento, tolleranza agli scostamenti nell'allineamento, configurazione semplificata tramite DIP switch, rivelazione di fumo con fasci luminosi a duplice lunghezza d'onda, interfaccia di allarme convenzionale per l'integrazione lineare con i sistemi antincendio, tre soglie di allarme.	1 cad		1442,99	0,680%
LOM252.OC.EEA.Pa02.L8225.Za001.0505.a	OPERA: Rivevlatore, ad infrarossi e ultravioletti; funzione: rivelazione fumo; impiego: centrali convenzionali; angolo di rivelazione [°] = 7 | copertura di rivelazione [m] = 30 ÷ 150 | angolo di rotazione orizzontale [°] = ±60 | angolo di rotazione verticale [°] = ±15 | tensione di alimentazione cc [V] = 20 ÷ 30 | tensione di alimentazione nominale cc [V] = 24. Incluso: LED di stato per indicare lo stato di incendio, malfunzionamento e alimentazione. / LAVORO: Posa. / SPECIFICHE TECNICHE: ad alimentazione a batteria di durata tre anni, dotato di un sensore in grado di ricevere segnali da un massimo di 7 emettitori installati spazialmente nell'area da proteggere, ciascun emettitore genera 2 fasci luminosi nelle frequenze UV ed IR, ogni emettitore genera fasci luminosi codificati con un codice univoco riconosciuto dal ricevitore, progettato per ridurre al minimo i falsi allarmi. Caratterizzato da elevata resistenza alla polvere e all'intrusione di oggetti solidi, una ampia escursione degli angoli di visualizzazione e regolazioni che facilitano l'allineamento, tolleranza agli scostamenti nell'allineamento, configurazione semplificata tramite DIP switch, rivelazione di fumo con fasci luminosi a duplice lunghezza d'onda, interfaccia di allarme convenzionale per l'integrazione lineare con i sistemi antincendio, tre soglie di allarme.	1 cad		641,92	1,540%
LOM252.OC.EEA.Pa02.L8225.Za001.0505.b	OPERA: Rivevlatore, ad infrarossi e ultravioletti; funzione: rivelazione fumo; impiego: centrali convenzionali; angolo di rivelazione [°] = 80 | copertura di rivelazione [m] = 6 ÷ 30 | angolo di rotazione orizzontale [°] = ±60 | angolo di rotazione verticale [°] = ±15 | tensione di alimentazione cc [V] = 20 ÷ 30 | tensione di alimentazione nominale cc [V] = 24. Incluso: LED di stato per indicare lo stato di incendio, malfunzionamento e alimentazione. / LAVORO: Posa. / SPECIFICHE TECNICHE: ad alimentazione a batteria di durata tre anni, dotato di un sensore in grado di ricevere segnali da un massimo di 7 emettitori installati spazialmente nell'area da proteggere, ciascun emettitore genera 2 fasci luminosi nelle frequenze UV ed IR, ogni emettitore genera fasci luminosi codificati con un codice univoco riconosciuto dal ricevitore, progettato per ridurre al minimo i falsi allarmi. Caratterizzato da elevata resistenza alla polvere e all'intrusione di oggetti solidi, una ampia escursione degli angoli di visualizzazione e regolazioni che facilitano l'allineamento, tolleranza agli scostamenti nell'allineamento, configurazione semplificata tramite DIP switch, rivelazione di fumo con fasci luminosi a duplice lunghezza d'onda, interfaccia di allarme convenzionale per l'integrazione lineare con i sistemi antincendio, tre soglie di allarme.	1 cad		641,92	1,540%
LOM252.OC.EEA.Pa02.L8225.Za001.0510.a	OPERA: Rivevlatore, ad infrarossi e ultravioletti; funzione: rivelazione fumo; impiego: centrali convenzionali; angolo di rivelazione [°] = 7 | copertura di rivelazione [m] = 30 ÷ 150 | angolo di rotazione orizzontale [°] = ±60 | angolo di rotazione verticale [°] = ±15 | tensione di alimentazione dc [V] = 20 ÷ 30 | tensione di alimentazione nominale dc [V] = 24. Incluso: LED di stato per indicare lo stato di incendio, malfunzionamento e alimentazione. / LAVORO: Posa. / SPECIFICHE TECNICHE: dotato di un sensore in grado di ricevere segnali da un massimo di 7 emettitori installati spazialmente nell'area da proteggere, ciascun emettitore genera 2 fasci luminosi nelle frequenze UV ed IR, ogni emettitore genera fasci luminosi codificati con un codice univoco riconosciuto dal ricevitore, progettato per ridurre al minimo i falsi allarmi. Caratterizzato da elevata resistenza alla polvere e all'intrusione di oggetti solidi, una ampia escursione degli angoli di visualizzazione e regolazioni che facilitano l'allineamento, tolleranza agli scostamenti nell'allineamento, configurazione semplificata tramite DIP switch, rivelazione di fumo con fasci luminosi a duplice lunghezza d'onda, interfaccia di allarme convenzionale per l'integrazione lineare con i sistemi antincendio, tre soglie di allarme.	1 cad		641,92	1,540%
LOM252.OC.EEA.Pa02.L8225.Za001.0510.b	OPERA: Rivevlatore, ad infrarossi e ultravioletti; funzione: rivelazione fumo; impiego: centrali convenzionali; angolo di rivelazione [°] = 80 | copertura di rivelazione [m] = 6 ÷ 30 | angolo di rotazione orizzontale [°] = ±60 | angolo di rotazione verticale [°] = ±15 | tensione di alimentazione dc [V] = 20 ÷ 30 | tensione di alimentazione nominale dc [V] = 24. Incluso: LED di stato per indicare lo stato di incendio, malfunzionamento e alimentazione. / LAVORO: Posa. / SPECIFICHE TECNICHE: dotato di un sensore in grado di ricevere segnali da un massimo di 7 emettitori installati spazialmente nell'area da proteggere, ciascun emettitore genera 2 fasci luminosi nelle frequenze UV ed IR, ogni emettitore genera fasci luminosi codificati con un codice univoco riconosciuto dal ricevitore, progettato per ridurre al minimo i falsi allarmi. Caratterizzato da elevata resistenza alla polvere e all'intrusione di oggetti solidi, una ampia escursione degli angoli di visualizzazione e regolazioni che facilitano l'allineamento, tolleranza agli scostamenti nell'allineamento, configurazione semplificata tramite DIP switch, rivelazione di fumo con fasci luminosi a duplice lunghezza d'onda, interfaccia di allarme convenzionale per l'integrazione lineare con i sistemi antincendio, tre soglie di allarme.	1 cad		641,92	1,540%
LOM252.OC.EEA.Pa02.L8225.Za001.0750.-	OPERA: Rivevlatore, ad infrarossi lineare; funzione: rivelazione fumo; impiego: centrali convenzionali; portata in lunghezza [m] = 5 ÷ 120 | portata in larghezza [m] = 15 | tensione di alimentazione cc [V] = 12 ÷ 36. Incluso: unità di trasmissione, unità di ricezione. / LAVORO: Posa. / SPECIFICHE TECNICHE: unità di trasmissione ed unità di ricezione separate, unità di controllo separata dal gruppo ottico costituita da una centralina con display LDC per la segnalazione delle condizione di allarme e di guasto su uscite a relè per ogni unità ottica ad essa collegata e relativa programmazione, il gruppo ottico è dotato di un sistema laser e di un sistema meccanico di regolazione che consente un movimento fino a 10° per facilitarne l'allineamento, autoreset e soglie di allarme regolabili.	1 cad		1385,48	0,710%
LOM252.OC.EEA.Pa02.L8225.Za001.0755.-	OPERA: Rivevlatore, ad infrarossi lineare; funzione: rivelazione fumo; impiego: centrali convenzionali; portata in lunghezza [m] = 5 ÷ 120 | portata in larghezza [m] = 15 | tensione di alimentazione cc [V] = 12 ÷ 36. / LAVORO: Posa. / SPECIFICHE TECNICHE: unità di trasmissione ed unità di ricezione separate, unità di controllo separata dal gruppo ottico costituita da una centralina con display LDC per la segnalazione delle condizione di allarme e di guasto su uscite a relè per ogni unità ottica ad essa collegata e relativa programmazione, collegamento diretto verso una unità principale, il gruppo ottico è dotato di un sistema laser e di un sistema meccanico di regolazione che consente un movimento fino a 10° per facilitarne l'allineamento, autoreset e soglie di allarme regolabili.	1 cad		1153,33	1,710%
LOM252.OC.EEA.Pa02.L8225.Za001.0760.-	OPERA: Rivevlatore, ad infrarossi lineare; funzione: rivelazione fumo; impiego: centrali convenzionali; portata in lunghezza [m] = 5 ÷ 200 | portata in larghezza [m] = 15 | tensione di alimentazione cc [V] = 24. / LAVORO: Posa. / SPECIFICHE TECNICHE: unità di trasmissione ed unità di ricezione separate, regolazione dell'intensità del fascio, in funzione della distanza a mezzo di trimer, controllo automatico del guadagno per compensazione perdita del segnale a causa impolveramento, completo d'interfaccia relè che permette la segnalazione di allarme e guasto, certificato CPR in accordo alla normativa EN 54 parte 12.	1 cad		1506,27	0,660%
LOM252.OC.EEA.Pa02.L8225.Za001.0765.a	OPERA: Rivevlatore, ad infrarossi lineare; funzione: rivelazione fumo; impiego: centrali convenzionali; portata in lunghezza [m] = 5 ÷ 50 | portata in larghezza [m] = 15 | tensione di alimentazione cc [V] = 12 ÷ 24. Incluso: prisma a riflessione. / LAVORO: Posa. / SPECIFICHE TECNICHE: con tipologia di funzionamento a riflessione con unità di trasmissione e ricezione ospitati in un unica unità, autoreset e soglie di allarme regolabili, segnalazione separata per la condizione di allarme e di guasto su uscite a relè.	1 cad		975,05
LOM252.OC.EEA.Pa02.L8225.Za001.0765.b	OPERA: Rivevlatore, ad infrarossi lineare; funzione: rivelazione fumo; impiego: centrali convenzionali; portata in lunghezza [m] = 50 ÷ 100 | portata in larghezza [m] = 15 | tensione di alimentazione cc [V] = 12 ÷ 24. Incluso: prisma a riflessione. / LAVORO: Posa. / SPECIFICHE TECNICHE: con tipologia di funzionamento a riflessione con unità di trasmissione e ricezione ospitati in un unica unità, autoreset e soglie di allarme regolabili, segnalazione separata per la condizione di allarme e di guasto su uscite a relè.	1 cad		1146,92	0,860%
LOM252.OC.EEA.Pa02.L8225.Za001.0770.-	OPERA: Rivevlatore, ad infrarossi lineare; funzione: rivelatore incendi; impiego: centrali convenzionali; copertura di rivelazione in lunghezza [m] = 50 ÷ 500 | tensione di alimentazione cc [V] = 12 ÷ 24. Incluso: prisma a riflessione. / LAVORO: Posa. / SPECIFICHE TECNICHE: basso assorbimento, elettronica di controllo separata dal gruppo ottico con uscite singole a relè per allarme e guasto, gruppo ottico motorizzato per la compensazione di piccoli movimenti strutturali.	1 cad		1184,40	0,830%
LOM252.OC.EEA.Pa02.L8225.Za001.0775.-	OPERA: Rivevlatore, ad infrarossi lineare; funzione: rivelazione fumo; impiego: centrali convenzionali; copertura di rivelazione in lunghezza [m] = 50 ÷ 500 | copertura di rivelazione in larghezza [m] = 15 | tensione di alimentazione cc [V] = 12 ÷ 24. Incluso: prisma a riflessione. / LAVORO: Posa. / SPECIFICHE TECNICHE: basso assorbimento, elettronica di controllo separata dal gruppo ottico con uscite singole a relè per allarme e guasto, gruppo ottico motorizzato per la compensazione di piccoli movimenti strutturali, con dichiarazione DOP.	1 cad		1428,19	0,690%
LOM252.OC.EEA.Pa02.L8225.Za001.1000.-	OPERA: Rivevlatore, catalitico; funzione: rivelazione gas metano. Incluso: contenitore di plastica autoestinguente. / LAVORO: Posa. / SPECIFICHE TECNICHE: rivelatore a doppia soglia, grado di protezione IP42, dotato di uscita a relè per la segnalazione dell'allarme.	1 cad		214,06	4,610%
LOM252.OC.EEA.Pa02.L8225.Za001.1250.-	OPERA: Rivevlatore, infrarossi; impiego: centrali analogiche; portata in lunghezza [m] = 5 ÷ 50 | portata in larghezza [m] = 15. Incluso: prisma di riflessione. / LAVORO: Posa. / SPECIFICHE TECNICHE: tipologia di funzionamento a riflessione, autoreset e soglie di allarme regolabili, connessione diretta al loop di rivelazione, il collegamento ai 2 conduttori del loop fornisce sia alimentazione all'apparato che l'indirizzo dell'elemento per provvedere alla trasmissione delle segnalazioni di allarme e guasto, con dichiarazione DOP.	1 cad		1203,99	1,030%
LOM252.OC.EEA.Pa02.L8225.Za001.1255.-	OPERA: Rivevlatore, infrarossi; impiego: centrali analogiche; portata in lunghezza [m] = 5 ÷ 100 | portata in larghezza [m] = 15. Incluso: prisma di riflessione. / LAVORO: Posa. / SPECIFICHE TECNICHE: tipologia di funzionamento a riflessione, autoreset e soglie di allarme regolabili, connessione diretta al loop di rivelazione, il collegamento ai 2 conduttori del loop fornisce sia alimentazione all'apparato, che l'indirizzo dell'elemento per provvedere alla trasmissione delle segnalazioni di allarme e guasto, con dichiarazione DOP.	1 cad		1514,72	0,810%
LOM252.OC.EEA.Pa02.L8225.Za001.1500.-	OPERA: Rivevlatore; impiego: centrali analogiche; tensione di alimantazione cc [V] = 15 ÷ 28 | temperattura di funzionamento [°C] = 0 ÷ 60. / LAVORO: Posa. / SPECIFICHE TECNICHE: modulo d'ingresso per rivelatori e pulsanti a sicurezza intrinseca utilizzabile con centrali analogiche indirizzate, i rivelatori possono essere collegati su una linea a due conduttori sino ad un massimo di dieci, necessita di essere utilizzata in abbinamento alla barriera a sicurezza intrinseca, indirizzamento a mezzo di selettori rotanti con numerazione da 01 a 99.	1 cad		550,86	2,240%
LOM252.OC.EEA.Pa02.L8225.Za001.1505.-	OPERA: Rivevlatore; impiego: centrali convenzionali. / LAVORO: Posa. / SPECIFICHE TECNICHE: a sicurezza intrinseca, barriera ad 1 zona.	1 cad		800,02	1,540%
LOM252.OC.EEA.Pa02.L8225.Za001.1510.-	OPERA: Rivevlatore; funzione: rivelatore di scintille; impiego: centrali convenzionali; tensione di alimantazione cc [V] = 24. / LAVORO: Posa.	1 cad		1965,14	0,500%
LOM252.OC.EEA.Pa02.L8225.Za001.1515.-	OPERA: Rivevlatore; funzione: rivelazione gas; impiego: centrali convenzionali. Incluso: contenitore antipolvere. / LAVORO: Posa. / SPECIFICHE TECNICHE: rivelatore a doppia soglia di metano 5-10% LIE.	1 cad		214,06	4,610%
LOM252.OC.EEA.Pa02.L8225.Za001.1520.-	OPERA: Rivevlatore; funzione: rivelazione gas; impiego: centrali convenzionali. Incluso: contenitore antipolvere. / LAVORO: Posa. / SPECIFICHE TECNICHE: rivelatore a doppia soglia di GPL 5-10% LIE.	1 cad		214,06	4,610%
LOM252.OC.EEA.Pa02.L8225.Za001.1525.-	OPERA: Rivevlatore; funzione: rivelatore di monossido di carbonio; impiego: centrali convenzionali. Incluso: contenitore antipolvere. / LAVORO: Posa. / SPECIFICHE TECNICHE: rivelatore a doppia soglia di CO 10-20% LIE.	1 cad		283,37	3,480%
LOM252.OC.EEA.Pa02.L8225.Za001.1530.-	OPERA: Rivevlatore; funzione: rivelazione gas; impiego: centrali convenzionali. Incluso: contenitore antideflagrante. / LAVORO: Posa. / SPECIFICHE TECNICHE: rivelatore a doppia soglia di metano 10-20% LIE.	1 cad		691,90	3,570%
LOM252.OC.EEA.Pa02.L8225.Za001.1535.-	OPERA: Rivevlatore; funzione: rivelazione gas; impiego: centrali convenzionali. Incluso: contenitore antideflagrante. / LAVORO: Posa. / SPECIFICHE TECNICHE: 10-20% LIE di uno dei seguenti gas: GPL, pentano, propano, butano, idrogeno, alcool etilico, alcool propilico, alcool metilico, vapori di benzina.	1 cad		691,90	3,570%
LOM252.OC.EEA.Pa02.L8225.Za001.1540.-	OPERA: Rivevlatore; funzione: rivelazione gas; impiego: centrali convenzionali. Incluso: contenitore antideflagrante. / LAVORO: Posa. / SPECIFICHE TECNICHE: 10-20% LIE di uno dei seguenti gas, toluolo, xilolo, acetilene, acetone, acetato di etile, esano, etano, isobutano, metileticheone, etilene, ciclopentano, propene.	1 cad		838,39	2,940%
LOM252.OC.EEA.Pa02.L8225.Za001.1545.-	OPERA: Rivevlatore; funzione: rivelatore di vapori di benzina; impiego: centrali proporzionali; corrente di alimentazione [mA] = 4 ÷ 20. Incluso: contenitore antipolvere. / LAVORO: Posa.	1 cad		473,95	2,080%
LOM252.OC.EEA.Pa02.L8225.Za001.1550.-	OPERA: Rivevlatore; funzione: rivelazione gas metano; impiego: centrali proporzionali; corrente di alimentazione [mA] = 4 ÷ 20. Incluso: contenitore antipolvere. / LAVORO: Posa.	1 cad		473,95	2,080%
LOM252.OC.EEA.Pa02.L8225.Za001.1555.-	OPERA: Rivevlatore; funzione: rivelazione gas; impiego: centrali proporzionali; corrente di alimentazione [mA] = 4 ÷ 20. Incluso: contenitore antipolvere. / LAVORO: Posa. / SPECIFICHE TECNICHE: nello specifico di uno dei segunti gas: GPL, propano, butano.	1 cad		473,95	2,080%
LOM252.OC.EEA.Pa02.L8225.Za001.1560.-	OPERA: Rivevlatore; funzione: rivelatore di monossido di carbonio; impiego: centrali proporzionali; corrente di alimentazione [mA] = 4 ÷ 20 | range rivelazione della concentrazioen di monossido di carbonio [ppm] = 0 ÷ 500. Incluso: contenitore antipolvere. / LAVORO: Posa.	1 cad		516,45	1,910%
LOM252.OC.EEA.Pa02.L8225.Za001.1565.-	OPERA: Rivevlatore; funzione: rivelazione gas; impiego: centrali proporzionali; corrente di alimentazione [mA] = 4 ÷ 20. Incluso: contenitore antideflagrante. / LAVORO: Posa.	1 cad		614,11	1,610%
LOM252.OC.EEA.Pa02.L8225.Za001.1570.-	OPERA: Rivevlatore; funzione: rivelazione gas; impiego: centrali proporzionali; corrente di alimentazione [mA] = 4 ÷ 20. Incluso: contenitore antideflagrante. / LAVORO: Posa. / SPECIFICHE TECNICHE: nello specifico di uno dei segunti gas: di uno dei seguenti gas: GPL, pentano propano, butano, idrogeno, alcool etilico, alcool propilico, alcool metilico, vapori di benzina, ammoniaca per esplosività.	1 cad		614,11	1,610%
LOM252.OC.EEA.Pa02.L8225.Za001.1575.-	OPERA: Rivevlatore; funzione: rivelazione gas; impiego: centrali proporzionali; corrente di alimentazione [mA] = 4 ÷ 20. / LAVORO: Posa.	1 cad		760,58	1,300%
LOM252.OC.EEA.Pa02.L8225.Za001.1580.-	OPERA: Rivevlatore; funzione: rivelazione gas; impiego: centrali proporzionali; corrente di alimentazione [mA] = 4 ÷ 20. / LAVORO: Posa. / SPECIFICHE TECNICHE: nello specifico di uno dei segunti gas: xilolo, acetilene, acetone, acetato di etile, esano, etano, isobutano, metiletilchetone, etilene, ciclopentano, propene.	1 cad		760,58	1,300%
LOM252.OC.EEA.Pa02.L8225.Za001.1585.-	OPERA: Rivevlatore; funzione: rivelatore di vapori di benzina; impiego: centrali proporzionali; corrente di alimentazione [mA] = 4 ÷ 20. Incluso: contenitore antipolvere, cella elettrochimica. / LAVORO: Posa.	1 cad		289,07	8,540%
LOM252.OC.EEA.Pa02.L8225.Za001.1590.-	OPERA: Rivevlatore; funzione: rivelatore di monossido di carbonio; impiego: centrali proporzionali; corrente di alimentazione [mA] = 4 ÷ 20. Incluso: contenitore antipolvere, cella elettrochimica. / LAVORO: Posa.	1 cad		401,17	6,150%
LOM252.OC.EEA.Pa02.L8225.Za001.1595.-	OPERA: Rivevlatore; funzione: rivelazione gas metano; impiego: centrali proporzionali; corrente di alimentazione [mA] = 4 ÷ 20. Incluso: contenitore antipolvere, cella elettrochimica. / LAVORO: Posa.	1 cad		312,14	7,910%
LOM252.OC.EEA.Pa02.L8225.Za001.1600.-	OPERA: Rivevlatore; funzione: rivelatore di GPL | rivelatore di propano | rivelatore di butano; impiego: centrali proporzionali; corrente di alimentazione [mA] = 4 ÷ 20. Incluso: contenitore antipolvere, cella elettrochimica. / LAVORO: Posa.	1 cad		299,92	8,230%
LOM252.OC.EEA.Pa02.L8225.Za001.1605.-	OPERA: Rivevlatore; funzione: rivelatore di monossido di carbonio; impiego: centrali proporzionali; corrente di alimentazione [mA] = 4 ÷ 20 | range rivelazione della concentrazioen di monossido di carbonio [ppm] = 0 ÷ 500. Incluso: contenitore antipolvere, cella elettrochimica. / LAVORO: Posa.	1 cad		289,06	8,540%
LOM252.OC.EEA.Pa02.L8225.Za001.1610.-	OPERA: Rivevlatore; funzione: rivelazione gas metano; impiego: centrali proporzionali; corrente di alimentazione [mA] = 4 ÷ 20; corrente di alimentazione [mA] = 4 ÷ 20. Incluso: contenitore antideflagrante. / LAVORO: Posa.	1 cad		504,17	4,900%
LOM252.OC.EEA.Pa02.L8225.Za001.1615.-	OPERA: Rivevlatore; funzione: rivelatore di GPL | rivelatore di propano | rivelatore di butano | rivelatore di idrogeno | rivelatore di alcool etilico | rivelatore di alcool metilico | rivelatore di ammoniaca | rivelatore di alcool propilico; impiego: centrali proporzionali; corrente di alimentazione [mA] = 4 ÷ 20; corrente di alimentazione [mA] = 4 ÷ 20. Incluso: contenitore antideflagrante. / LAVORO: Posa.	1 cad		490,29	5,030%
LOM252.OC.EEA.Pa02.L8225.Za001.1620.-	OPERA: Rivevlatore; funzione: rivelatore di toluolo; impiego: centrali proporzionali; corrente di alimentazione [mA] = 4 ÷ 20; corrente di alimentazione [mA] = 4 ÷ 20. Incluso: contenitore antideflagrante. / LAVORO: Posa.	1 cad		716,53	3,450%
LOM252.OC.EEA.Pa02.L8225.Za001.1625.-	OPERA: Rivevlatore; funzione: rivelatore di xilolo | rivelatore di acetilene | rivelatore di acetone | rivelatore di etano | rivelatore di isobutano | rivelatore di metiletilchetone | rivelatore di etilene | rivelatore di ciclopentano | rivelatore di propene | rivelatore di esano; impiego: centrali proporzionali; corrente di alimentazione [mA] = 4 ÷ 20; corrente di alimentazione [mA] = 4 ÷ 20. Incluso: contenitore antideflagrante. / LAVORO: Posa.	1 cad		677,69	3,640%
LOM252.OC.EEA.Pa02.L8225.Za001.1630.-	OPERA: Rivevlatore; funzione: rivelazione gas metano. / LAVORO: Posa. / SPECIFICHE TECNICHE: sensore incorporato.	1 cad		144,11	17,130%
LOM252.OC.EEA.Pa02.L8225.Za001.1750.-	OPERA: Rivevlatore, ottico; impiego: centrali analogiche. / LAVORO: Posa. / SPECIFICHE TECNICHE: sensore ottico di fumo ad effetto Tyndall di tipo analogico/indirizzato, dotato di 2 led per la segnalazione delle condizioni di allarme oltre ad una uscita elettronica per il collegamento di una segnalazione remota a basso assorbimento, il sensore dispone di camera ottica rimovibile e sostituibile localmente senza l'ausilio di attrezzature particolari e senza necessità di ricalibratura, con dichiarazione DOP..	1 cad		106,61	11,580%
LOM252.OC.EEA.Pa02.L8225.Za001.1755.-	OPERA: Rivevlatore, ottico; impiego: centrali analogiche; tensione di alimantazione cc [V] = 15 ÷ 28 | temperattura di funzionamento [°C] = -10 ÷ 60. / LAVORO: Posa. / SPECIFICHE TECNICHE: rivelatore a sicurezza intrinseca analogico indirizzato costituito da una camera ottica sensibile alladiffusione della luce, da impiegarsi in tutte le aree classificate soggette a rischio d'esplosione, differenti soglied'allarme programmabili da centrale, dotato di doppio led di visualizzazione allarmi a 360°. Indirizzamento a mezzo diselettori rotanti. Omologato Baseefa per classe d'impiego EExia IICT5.	1 cad		557,59	2,210%
LOM252.OC.EEA.Pa02.L8225.Za001.1760.-	OPERA: Rivevlatore, ottico; impiego: centrali convenzionali. / LAVORO: Posa. / SPECIFICHE TECNICHE: a basso profilo, ottico di fumo.	1 cad		63,34	15,590%
LOM252.OC.EEA.Pa02.L8225.Za001.1765.-	OPERA: Rivevlatore, ottico; impiego: centrali convenzionali. Incluso: relè. / LAVORO: Posa. / SPECIFICHE TECNICHE: a basso profilo, ottico di fumo.	1 cad		92,07	10,720%
LOM252.OC.EEA.Pa02.L8225.Za001.1770.-	OPERA: Rivevlatore, ottico; funzione: rivelazione fumo; impiego: centrali convenzionali. / LAVORO: Posa. / SPECIFICHE TECNICHE: a sicurezza intrinseca.	1 cad		69,66	17,720%
LOM252.OC.EEA.Pa02.L8225.Za001.2000.-	OPERA: Rivevlatore, ottico lineare; funzione: rivelazione fumo; impiego: centrali convenzionali; tensione di alimantazione cc [V] = 24. Incluso: unità di trasmissione, unità di ricezione, accessori di montaggio, custodia. / LAVORO: Posa. / SPECIFICHE TECNICHE: in esecuzione ADPE, installazione in ambienti con rischio di esplosione.	1 cad		5600,07	0,180%
LOM252.OC.EEA.Pa02.L8225.Za001.2250.-	OPERA: Rivevlatore, ottico/termico; impiego: centrali analogiche. / LAVORO: Posa. / SPECIFICHE TECNICHE: rivelatore a basso profilo di tipo analogico/indirizzato, dotato di 2 led per la segnalazione delle condizioni di allarme oltre ad una uscita elettronica per il collegamento di una segnalazione remota a basso assorbimento, il sensore dispone di camera ottica rimovibile e sostituibile localmente senza l'ausilio di attrezzature particolari e senza necessità di ricalibratura.	1 cad		152,58	8,090%
LOM252.OC.EEA.Pa02.L8225.Za001.2255.-	OPERA: Rivevlatore, ottico/termico; impiego: centrali convenzionali. / LAVORO: Posa. / SPECIFICHE TECNICHE: a basso profilo.	1 cad		81,52	12,110%
LOM252.OC.EEA.Pa02.L8225.Za001.2260.-	OPERA: Rivevlatore, ottico/termico; impiego: centrali convenzionali. / LAVORO: Posa. / SPECIFICHE TECNICHE: a sicurezza intrinseca.	1 cad		293,49	4,210%
LOM252.OC.EEA.Pa02.L8225.Za001.2500.-	OPERA: Rivevlatore, puntiforme; impiego: centrali convenzionali. / LAVORO: Posa. / SPECIFICHE TECNICHE: allagamento autonomo.	1 m		80,29	12,300%
LOM252.OC.EEA.Pa02.L8225.Za001.2505.-	OPERA: Rivevlatore, puntiforme; impiego: centrali convenzionali. / LAVORO: Posa. / SPECIFICHE TECNICHE: antiallagamento.	1 cad		67,16	14,700%
LOM252.OC.EEA.Pa02.L8225.Za001.2750.-	OPERA: Rivevlatore, termico; impiego: centrali analogiche; temperatura di allarme 1 [°C] = 58 | temperatura di allarme 1 [°C] = 78. / LAVORO: Posa. / SPECIFICHE TECNICHE: rivelatore a basso profilo, di tipo analogico indirizzato, dotato di 2 led per la segnalazione delle condizioni di allarme oltre ad una uscita elettronica per l'attivazione di una segnalazione remota a basso assorbimento.	1 cad		112,37	10,980%
LOM252.OC.EEA.Pa02.L8225.Za001.2755.-	OPERA: Rivevlatore, termico; impiego: centrali convenzionali. / LAVORO: Posa. / SPECIFICHE TECNICHE: termico ADPE, temperatura a richiesta.	1 cad		490,45	2,010%
LOM252.OC.EEA.Pa02.L8225.Za001.2760.-	OPERA: Rivevlatore, termico; impiego: centrali convenzionali. / LAVORO: Posa. / SPECIFICHE TECNICHE: termico IP66, temperatura a richiesta.	1 cad		438,08	2,250%
LOM252.OC.EEA.Pa02.L8225.Za001.2765.a	OPERA: Rivevlatore, termico; impiego: centrali convenzionali; temperatura [°C] = 57. / LAVORO: Posa.	1 cad		232,82	4,240%
LOM252.OC.EEA.Pa02.L8225.Za001.2765.b	OPERA: Rivevlatore, termico; impiego: centrali convenzionali; temperatura [°C] = 90. / LAVORO: Posa.	1 cad		232,82	4,240%
LOM252.OC.EEA.Pa02.L8225.Za001.2770.-	OPERA: Rivevlatore, termico; impiego: centrali convenzionali; temperatura massima [°C] = 110. / LAVORO: Posa. / SPECIFICHE TECNICHE: temperatura a richiesta.	1 cad		243,99	4,050%
LOM252.OC.EEA.Pa02.L8225.Za001.2775.a	OPERA: Rivevlatore, termico; impiego: centrali convenzionali; temperatura [°C] = 57. / LAVORO: Posa.	1 cad		266,41	3,710%
LOM252.OC.EEA.Pa02.L8225.Za001.2775.b	OPERA: Rivevlatore, termico; impiego: centrali convenzionali; temperatura [°C] = 90. / LAVORO: Posa.	1 cad		266,41	3,710%
LOM252.OC.EEA.Pa02.L8225.Za001.2780.-	OPERA: Rivevlatore, termico; impiego: centrali convenzionali; temperatura massima [°C] = 110. / LAVORO: Posa. / SPECIFICHE TECNICHE: temperatura a richiesta.	1 cad		295,54	3,340%
LOM252.OC.EEA.Pa02.L8225.Za001.2785.-	OPERA: Rivevlatore, termico; impiego: centrali convenzionali; temperatura [°C] = 57. / LAVORO: Posa. / SPECIFICHE TECNICHE: sonda IP67.	1 cad		169,32	5,830%
LOM252.OC.EEA.Pa02.L8225.Za001.2790.-	OPERA: Rivevlatore, termico; impiego: centrali convenzionali; temperatura massima [°C] = 110. / LAVORO: Posa. / SPECIFICHE TECNICHE: sonda IP67, temperatura a richiesta.	1 cad		184,25	5,360%
LOM252.OC.EEA.Pa02.L8225.Za001.3000.-	OPERA: Rivevlatore, termovelocimetrico; impiego: centrali analogiche; temperatura di allarme 1 [°C] = 58. Incluso: isolatore di corto circuito. / LAVORO: Posa. / SPECIFICHE TECNICHE: rivelatore a basso profilo analogico indirizzato costituito da un doppio termistore, intervento con veloce incremento di temperatura (10°C al minuto) od al raggiungimento di 58°C, dotato di protocollo digitale avanzato che garantisce maggiori possibilità di gestione, capacità e flessibilità, dotato di doppio led tricolore per visualizzazione a 360° programmabile lampeggiante o fisso, certificato CPR.	1 cad		121,72	12,170%
LOM252.OC.EEA.Pa02.L8225.Za001.3005.a	OPERA: Rivevlatore, termovelocimetrico; impiego: centrali convenzionali; temperatura [°C] = 57. / LAVORO: Posa. / SPECIFICHE TECNICHE: a basso profilo.	1 cad		60,90	16,210%
LOM252.OC.EEA.Pa02.L8225.Za001.3005.b	OPERA: Rivevlatore, termovelocimetrico; impiego: centrali convenzionali; temperatura [°C] = 57. / LAVORO: Posa. / SPECIFICHE TECNICHE: a basso profilo.	1 cad		99,37	24,840%
LOM252.OC.EEA.Pa02.L8225.Za001.3010.-	OPERA: Rivevlatore, termovelocimetrico; impiego: centrali convenzionali. / LAVORO: Posa. / SPECIFICHE TECNICHE: a sicurezza intrinseca.	1 cad		217,29	5,680%
LOM252.OC.EEA.Pa02.L8235.Za001.0000.-	OPERA: Chiave; funzione: attivazione protocollo Modbus o Bacnet su porta Ethernet. / LAVORO: Posa. / SPECIFICHE TECNICHE: chiave di attivazione per singola centrale; protocollo di interscambio dati "aperto", senza alcun proprietario né diritto di utilizzo.	1 cad		782,27	3,160%
LOM252.OC.EEA.Pa02.L8260.Za001.0000.-	OPERA: Combinatore telefonico, a sintesi vocale; funzione: memorizza 4 messaggi di allarme, messaggio comune, batteria bassa, stato impianto, guasto linea, stato uscita relè; lunghezza [mm] = 300 | larghezza [mm] = 260 | altezza [mm] = 65; tensione di alimentazione [Vdc] = 12 | corrente di assorbimento [mA] = 60. Incluso: contenitore metallico. / LAVORO: Posa. / SPECIFICHE TECNICHE: 4 canali di allarme/batteria bassa, 2 canali di blocco, 1 canale controllo basso livello di alimentazione, possibilità di attivazione remota tramite telefono di 2 uscite e di interrogazione su stato impianto e ultimo allarme, il combinatore può alloggiare un accumulatore con corrente nominale [Ah] = 2,2.	1 cad		482,00	10,240%
LOM252.OC.EEA.Pa02.L9700.Za000.0000.-	OPERA: Lastra, lastre di sicurezza di materiale generico; geometria: esterna/da incasso; impiego: cassette idranti | cassette naspo | cassette motopompa. / LAVORO: Posa. / SPECIFICHE TECNICHE: Lastre di sicurezza a rottura controllata.	1 cad		10,91	21,580%
LOM252.OC.EEA.Pa02.L9700.Za000.0005.-	OPERA: Lastra, lastre di sicurezza di materiale generico; geometria: esterna/da incasso; impiego: cassette idranti | cassette naspo | cassette motopompa. / LAVORO: Posa. / SPECIFICHE TECNICHE: Lastre di sicurezza a rottura controllata.	1 cad		13,18	17,860%
LOM252.OC.EEA.Pa02.L9700.Za000.0010.-	OPERA: Lastra, lastre di sicurezza di materiale generico; impiego: cassetta motopompa piccola. / LAVORO: Posa. / SPECIFICHE TECNICHE: Lastre di sicurezza a rottura controllata. Dimensioni motopompa circa 45x55 cm.	1 cad		16,60	14,180%
LOM252.OC.EEA.Pa02.L9700.Za000.0015.-	OPERA: Lastra, lastre di sicurezza di materiale generico; impiego: cassetta motopompa grande. / LAVORO: Posa. / SPECIFICHE TECNICHE: Lastre di sicurezza a rottura controllata. Dimensioni motopompa circa 75x55 cm.	1 cad		24,54	9,590%
LOM252.OC.EEA.Pa02.L9700.Za000.0020.-	OPERA: Lastra, lastre di sicurezza di materiale generico; impiego: cassette naspo. / LAVORO: Posa. / SPECIFICHE TECNICHE: Lastre di sicurezza a rottura controllata. Per cassette Naspo di qualsiasi tipo.	1 cad		18,87	12,480%
LOM252.OC.EEA.Pa02.L9715.Sc007.0000.-	OPERA: Valvola di lega rame bronzo; geometria: attacchi filettati | a saracinesca; diametro nominale (Ø) [mm] = 20. / LAVORO: Posa. / SPECIFICHE TECNICHE: approvato UL/FM.	1 cad		174,49	6,810%
LOM252.OC.EEA.Pa02.L9715.Sc007.0005.-	OPERA: Valvola di lega rame bronzo; geometria: attacchi filettati | a saracinesca; diametro nominale (Ø) [mm] = 25. / LAVORO: Posa. / SPECIFICHE TECNICHE: approvato UL/FM.	1 cad		177,21	6,700%
LOM252.OC.EEA.Pa02.L9715.Sc007.0010.-	OPERA: Valvola di lega rame bronzo; geometria: attacchi filettati | a saracinesca; diametro nominale (Ø) [mm] = 32. / LAVORO: Posa. / SPECIFICHE TECNICHE: approvato UL/FM.	1 cad		206,77	7,740%
LOM252.OC.EEA.Pa02.L9715.Sc007.0015.-	OPERA: Valvola di lega rame bronzo; geometria: attacchi filettati | a saracinesca; diametro nominale (Ø) [mm] = 40. / LAVORO: Posa. / SPECIFICHE TECNICHE: approvato UL/FM.	1 cad		223,92	7,150%
LOM252.OC.EEA.Pa02.L9715.Sc007.0020.-	OPERA: Valvola di lega rame bronzo; geometria: attacchi filettati | a saracinesca; diametro nominale (Ø) [mm] = 50. / LAVORO: Posa. / SPECIFICHE TECNICHE: approvato UL/FM.	1 cad		333,80	4,790%
LOM252.OC.EEA.Pa02.L9715.Za000.0000.-	OPERA: Valvola di materiale generico; finitura: verniciata; geometria: a vite esterna | attacchi flangiati | a saracinesca; diametro nominale (Ø) [mm] = 80; pressione nominale [bar] = 16. Incluso: disco con finitura di gomma generica. / LAVORO: Posa. / SPECIFICHE TECNICHE: valvola con verniciatura epossidica; valvola con corpo di lega ferrosa ghisa generico; approvato UL/FM.	1 cad		351,38	8,960%
LOM252.OC.EEA.Pa02.L9715.Za000.0005.-	OPERA: Valvola di materiale generico; finitura: verniciata; geometria: a vite esterna | attacchi flangiati | a saracinesca; diametro nominale (Ø) [mm] = 100; pressione nominale [bar] = 16. Incluso: disco con finitura di gomma generica. / LAVORO: Posa. / SPECIFICHE TECNICHE: valvola con verniciatura epossidica; valvola con corpo di lega ferrosa ghisa generico; approvato UL/FM.	1 cad		400,76	7,860%
LOM252.OC.EEA.Pa02.L9715.Za000.0010.-	OPERA: Valvola di materiale generico; finitura: verniciata; geometria: a vite esterna | attacchi flangiati | a saracinesca; diametro nominale (Ø) [mm] = 150; pressione nominale [bar] = 16. Incluso: disco con finitura di gomma generica. / LAVORO: Posa. / SPECIFICHE TECNICHE: valvola con verniciatura epossidica; valvola con corpo di lega ferrosa ghisa generico; approvato UL/FM.	1 cad		600,86	9,880%
LOM252.OC.EEA.Pa02.L9715.Za000.0015.-	OPERA: Valvola di materiale generico; finitura: verniciata; geometria: a vite esterna | attacchi flangiati | a saracinesca; diametro nominale (Ø) [mm] = 200; pressione nominale [bar] = 16. Incluso: disco con finitura di gomma generica. / LAVORO: Posa. / SPECIFICHE TECNICHE: valvola con verniciatura epossidica; valvola con corpo di lega ferrosa ghisa generico; approvato UL/FM.	1 cad		936,61	6,340%
LOM252.OC.EEA.Pa02.L9715.Za000.0020.-	OPERA: Valvola di materiale generico; finitura: verniciata; geometria: a vite esterna | attacchi flangiati | a saracinesca; diametro nominale (Ø) [mm] = 250; pressione nominale [bar] = 16. Incluso: disco con finitura di gomma generica. / LAVORO: Posa. / SPECIFICHE TECNICHE: valvola con verniciatura epossidica; valvola con corpo di lega ferrosa ghisa generico; approvato UL/FM.	1 cad		1509,50	5,230%
LOM252.OC.EEA.Pa02.L9715.Za000.0025.-	OPERA: Valvola di materiale generico; finitura: verniciata; geometria: a vite esterna | attacchi flangiati | a saracinesca; diametro nominale (Ø) [mm] = 300; pressione nominale [bar] = 16. Incluso: disco con finitura di gomma generica. / LAVORO: Posa. / SPECIFICHE TECNICHE: valvola con verniciatura epossidica; valvola con corpo di lega ferrosa ghisa generico; approvato UL/FM.	1 cad		1924,99	4,100%
LOM252.OC.EEA.Pa02.L9715.Za000.0030.-	OPERA: Valvola di materiale generico; finitura: verniciata; geometria: a vite interna | attacchi flangiati | a saracinesca; diametro nominale (Ø) [mm] = 80; pressione nominale [bar] = 16. Incluso: disco con finitura di gomma generica. / LAVORO: Posa. / SPECIFICHE TECNICHE: valvola con verniciatura epossidica; valvola con corpo di lega ferrosa ghisa generico; approvato UL/FM.	1 cad		366,12	8,600%
LOM252.OC.EEA.Pa02.L9715.Za000.0035.-	OPERA: Valvola di materiale generico; finitura: verniciata; geometria: a vite interna | attacchi flangiati | a saracinesca; diametro nominale (Ø) [mm] = 100; pressione nominale [bar] = 16. Incluso: disco con finitura di gomma generica. / LAVORO: Posa. / SPECIFICHE TECNICHE: valvola con verniciatura epossidica; valvola con corpo di lega ferrosa ghisa generico; approvato UL/FM.	1 cad		457,23	6,890%
LOM252.OC.EEA.Pa02.L9715.Za000.0040.-	OPERA: Valvola di materiale generico; finitura: verniciata; geometria: a vite interna | attacchi flangiati | a saracinesca; diametro nominale (Ø) [mm] = 150; pressione nominale [bar] = 16. Incluso: disco con finitura di gomma generica. / LAVORO: Posa. / SPECIFICHE TECNICHE: valvola con verniciatura epossidica; valvola con corpo di lega ferrosa ghisa generico; approvato UL/FM.	1 cad		583,58	10,170%
LOM252.OC.EEA.Pa02.L9715.Za000.0045.-	OPERA: Valvola di materiale generico; finitura: verniciata; geometria: a vite interna | attacchi flangiati | a saracinesca; diametro nominale (Ø) [mm] = 200; pressione nominale [bar] = 16. Incluso: disco con finitura di gomma generica. / LAVORO: Posa. / SPECIFICHE TECNICHE: valvola con verniciatura epossidica; valvola con corpo di lega ferrosa ghisa generico; approvato UL/FM.	1 cad		953,28	8,290%
LOM252.OC.EEA.Pa02.L9715.Za000.0050.-	OPERA: Valvola di materiale generico; finitura: verniciata; geometria: a vite interna | attacchi flangiati | a saracinesca; diametro nominale (Ø) [mm] = 250; pressione nominale [bar] = 16. Incluso: disco con finitura di gomma generica. / LAVORO: Posa. / SPECIFICHE TECNICHE: valvola con verniciatura epossidica; valvola con corpo di lega ferrosa ghisa generico; approvato UL/FM.	1 cad		1505,86	5,250%
LOM252.OC.EEA.Pa02.L9715.Za000.0055.-	OPERA: Valvola di materiale generico; finitura: verniciata; geometria: a vite interna | attacchi flangiati | a saracinesca; diametro nominale (Ø) [mm] = 300; pressione nominale [bar] = 16. Incluso: disco con finitura di gomma generica. / LAVORO: Posa. / SPECIFICHE TECNICHE: valvola con verniciatura epossidica; valvola con corpo di lega ferrosa ghisa generico; approvato UL/FM.	1 cad		2363,02	3,340%
LOM252.OC.EEA.Pa02.L9727.Sb030.0000.-	OPERA: Indicatore di posizione, per valvola di lega ferrosa ghisa generico; geometria: verticale; funzione: indicazione di posizione; impiego: impianto antincendio. Incluso: chiave di manovra. / LAVORO: Posa. / SPECIFICHE TECNICHE: regolabile in altezza; lucchettabile.	1 cad		643,18	3,840%
LOM252.OC.EEA.Pa02.L9727.Sb030.0005.-	OPERA: Indicatore di posizione, per valvola di lega ferrosa ghisa generico; geometria: orizzontale; funzione: indicazione di posizione; impiego: impianto antincendio. Incluso: chiave di manovra. / LAVORO: Posa. / SPECIFICHE TECNICHE: regolabile in altezza; lucchettabile.	1 cad		424,05	5,820%
LOM252.OC.EEA.Pa02.L9727.Za001.0000.-	OPERA: Indicatore di posizione, per saracinesca; funzione: indicazione di posizione; impiego: impianto sprinkler. / LAVORO: Posa.	1 cad		615,80	1,280%
LOM252.OC.EEA.Pa02.L9736.Za001.0000.-	OPERA: Camera di analisi, completa; funzione: prelevare e reimmettere l'aria in condotta | monitorare un flusso d'aria con velocità [m/s] = 0,2 ÷ 20; impiego: condotte di ventilazione. Incluso: custodia di resina sintetica ABS (Acrilonitrile-Butadiene-Stirene). Escluso: rivelatore, base. / LAVORO: Posa. / SPECIFICHE TECNICHE: è previsto l'utilizzo di un unico tubo di campionamento con lunghezza [mm] = 600, grado di protezione IP54, adatta per l'utilizzo con rivelatori convenzionali e analogici.	1 cad		241,69	5,110%
LOM252.OC.EEA.Pa02.L9736.Za001.0250.-	OPERA: Camera di analisi; funzione: campionatura della corrente d'aria nelle condotte | monitorare un flusso d'aria con velocità [m/s] = 0,2 ÷ 20 | prelevare e reimmettere l'aria in condotta; impiego: condotte di ventilazione. Incluso: custodia di resina sintetica ABS (Acrilonitrile-Butadiene-Stirene), contenitore in plastica robusta. Escluso: rivelatore, base. / LAVORO: Posa. / SPECIFICHE TECNICHE: possibilità di montaggio di rivelatori di fumo ottici, controllo costante della sensibilità e verifica degli allarmi della centrale, range dell'aria nel canale [m/s] = 2 ÷ 20, è previsto l'utilizzo di un unico tubo di campionamento con lunghezza [mm] = 600, grado di protezione IP54, adatta per l'utilizzo con rivelatori convenzionali e analogici.	1 cad		265,73	18,580%
LOM252.OC.EEA.Pa02.L9742.Za001.0000.-	OPERA: Anello, adattatore. / LAVORO: Posa.	1 cad		25,48	38,770%
LOM252.OC.EEA.Pa02.L9742.Za001.0005.-	OPERA: Anello, adattatore; impiego: pulsante manuale indirizzabile. / LAVORO: Posa.	1 cad		13,99	35,310%
LOM252.OC.EEA.Pa02.L9742.Za001.0010.-	OPERA: Anello, adattatore; impiego: rivelatore basso profilo. / LAVORO: Posa.	1 cad		19,23	25,690%
LOM252.OC.EEA.Pa02.L9748.D0000.0000.-	OPERA: Membrana, di copertura di plastica generico; impiego: avvisatori manuali. / LAVORO: Posa. / SPECIFICHE TECNICHE: da posizionare frontalmente tramite semplici agganci al fine di proteggere la manovra di attivazione.	1 cad		13,13	37,620%
LOM252.OC.EEA.Pa02.L9748.D0000.0250.-	OPERA: Membrana di plastica generico; funzione: da utilizzare al posto del vetrino per rendere riarmabile il pulsante; impiego: pulsanti manuali indirizzabili. / LAVORO: Posa.	1 cad		15,20	64,990%
LOM252.OC.EEA.Pa02.L9748.Za001.0000.-	OPERA: Membrana, resettabile; impiego: pulsanti manuali indirizzabili. / LAVORO: Posa.	1 cad		9,00	54,880%
LOM252.OC.EEA.Pa02.L9751.Za001.0000.-	OPERA: Filtro, di ricambio; impiego: unità Laser. / LAVORO: Posa.	1 cad		86,34	5,720%
LOM252.OC.EEA.Pa02.L9760.Za001.0000.-	OPERA: Ferramenta, staffa; funzione: installazione su condotte circolari dell'unità di analisi; impiego: camera di analisi. / LAVORO: Posa.	1 cad		60,23	8,200%
LOM252.OC.EEA.Pa02.L9763.Za001.0000.-	OPERA: Attrezzatura di montaggio, manuale; impiego: barriere lineari a tecnologia OSID. Incluso: strumento di allineamento a laser, filtri di test, cavo per PC, panno per pulizia. / LAVORO: Posa.	1 cad		572,20
LOM252.OC.EEA.Pa02.L9763.Za001.0250.-	OPERA: Attrezzatura di montaggio; funzione: montaggio incassato. / LAVORO: Posa.	1 cad		15,70	31,450%
LOM252.OC.EEA.Pa02.L9763.Za001.0255.-	OPERA: Attrezzatura di montaggio; funzione: montaggio su guida DIN. / LAVORO: Posa.	1 cad		16,56	29,810%
LOM252.OC.EEA.Pa02.L9763.Za001.0260.-	OPERA: Attrezzatura di montaggio; funzione: montaggio su pannello. / LAVORO: Posa.	1 cad		16,56	29,810%
LOM252.OC.EEA.Pa02.L9763.Za001.0265.-	OPERA: Attrezzatura di montaggio; funzione: realizzazione di punto di campionamento. / LAVORO: Posa. / SPECIFICHE TECNICHE: fissaggio tramite viti direttamente sulla struttura.	1 cad		65,63	3,760%
LOM252.OC.EEA.Pa02.L9769.Sa000.0000.-	OPERA: Estensione di lega alluminio generico; impiego: elettromagnete; lunghezza [mm] = 40. / LAVORO: Posa. / SPECIFICHE TECNICHE: estensione in alluminio rinforzato.	1 cad		34,66	28,490%
LOM252.OC.EEA.Pa02.L9769.Sa000.0005.-	OPERA: Estensione di lega alluminio generico; impiego: elettromagnete; lunghezza [mm] = 150. / LAVORO: Posa. / SPECIFICHE TECNICHE: estensione in alluminio rinforzato.	1 cad		37,22	26,530%
LOM252.OC.EEA.Pa02.L9769.Sa000.0010.-	OPERA: Estensione di lega alluminio generico; impiego: elettromagnete; lunghezza [mm] = 250. / LAVORO: Posa. / SPECIFICHE TECNICHE: estensione in alluminio rinforzato.	1 cad		40,13	24,610%
LOM252.OC.EEA.Pa02.L9772.Za001.0000.-	OPERA: Piastra, di ancoraggio; geometria: fissa; impiego: elettromagnete. / LAVORO: Posa. / SPECIFICHE TECNICHE: possibilità di fissaggio a parete o pavimento.	1 cad		61,71	44,800%
LOM252.OC.EEA.Pa02.L9772.Za001.0005.-	OPERA: Piastra, di ancoraggio; geometria: fissa; impiego: elettromagnete. / LAVORO: Posa. / SPECIFICHE TECNICHE: possibilità di fissaggio a parete o pavimento.	1 cad		48,85	20,210%
LOM252.OC.EEA.Pa02.L9782.Sa000.0000.-	OPERA: Sospensione di lega alluminio generico; funzione: sostegno di corpi illuminanti; impiego: condotto di fibra sintetica tessile ad alta induzione | illuminazione a flurescenza; reazione al fuoco [classe] = 1. / LAVORO: Posa. / SPECIFICHE TECNICHE: costituita da una coppia di tiges aventi lunghezza massima m e da una vaschetta copri connessioni in lamiera sagomata a verniciata.	1 cad		19,64	50,280%
LOM252.OC.EEA.Pa02.L9782.Sa000.0005.-	OPERA: Sospensione di lega alluminio generico; geometria: profilato; funzione: sostegno condotto; impiego: condotto di fibra sintetica tessile ad alta induzione; reazione al fuoco [classe] = 1. Incluso: cavi; tenditori; tasselli. / LAVORO: Posa.	1 kg		48,68	50,710%
LOM252.OC.EEA.Pa02.L9782.Sb001.0000.-	OPERA: Sospensione di lega ferrosa acciaio generico; funzione: sostegno di corpi illuminanti; impiego: illuminazione; n° cavi [-] = 2. Incluso: cavetto in acciaio con regolazione millimetrica, cavo elettrificato. / LAVORO: Posa.	1 cad		30,42	40,570%
LOM252.OC.EEA.Pa02.L9782.Za001.0000.-	OPERA: Sospensione; funzione: sostegno di corpi illuminanti. Incluso: cavetto in acciaio a regolazione millimetrica, cavo di alimentazione per applicazione sospesa. / LAVORO: Posa.	1 cad		24,21	6,120%
LOM252.OC.EEA.Pa02.L9782.Za001.0005.-	OPERA: Sospensione; funzione: sostegno di corpi illuminanti; n° cavi [-] = 2. Incluso: cavetto a regolazione millimetrica. / LAVORO: Posa.	1 cad		19,72	7,510%
LOM252.OC.EEA.Pa02.L9782.Za001.0010.-	OPERA: Sospensione; funzione: sostegno di corpi illuminanti. Incluso: cavetto in acciaio a regolazione millimetrica, cavo di alimentazione . / LAVORO: Posa.	1 cad		24,21	6,120%
LOM252.OC.EEA.Pa02.L9782.Za001.0015.-	OPERA: Sospensione; funzione: sostegno di corpi illuminanti. / LAVORO: Posa. / SPECIFICHE TECNICHE: sovrapprezzo per applicazione sospesa con cavetto in acciaio con dispositivo di regolazione millimetrica e cavo di alimentazione.	1 cad		1,88	78,780%
LOM252.OC.EEA.Pa02.L9790.Za000.0000.-	OPERA: Chiusino, stradale di materiale generico; funzione: ispezione sottosuolo; impiego: idrante sottosuolo. / LAVORO: Posa. / SPECIFICHE TECNICHE: per idrante antincendio sottosuolo in ghisa con scarico automatico antigelo.	1 cad		91,31	27,040%
LOM252.OC.EEA.Pa02.M8950.Sb008.0000.-	OPERA: Porte di piano di lega ferrosa acciaio inox; impiego: impianto ascensore. / LAVORO: Posa.	1 cad		1204,23	65,610%
LOM252.OC.EEA.Pa02.M8950.Sb008.0005.a	OPERA: Porte di piano di lega ferrosa acciaio inox; impiego: impianto montacarichi. / LAVORO: Posa.	1 cad		1808,08	21,850%
LOM252.OC.EEA.Pa02.M8950.Sb008.0005.b	OPERA: Porte di piano di lega ferrosa acciaio inox; impiego: impianto montacarichi. / LAVORO: Posa.	1 cad		634,81	62,230%
LOM252.OC.EEA.Pa02.N0900.Za000.0000.-	OPERA: Copertura, intermedia di materiale generico; funzione: divisione orinatoi; impiego: orinatoio a stallo. / LAVORO: Posa.	1 cad		207,17	35,700%
LOM252.OC.EEA.Pa02.N0900.Za000.0250.-	OPERA: Copertura, laterale di materiale generico; funzione: divisione orinatoi; impiego: orinatoio a stallo. / LAVORO: Posa.	1 cad		214,38	34,500%
LOM252.OC.EEA.Pa02.N9410.T0006.0000.-	OPERA: Foro passavoce, dischi di vetro cristallo; funzione: protezione; impiego: foro. / LAVORO: Posa.	1 cad		25,63	9,400%
LOM252.OC.EEA.Pa02.N9410.T0006.0005.-	OPERA: Foro passavoce, dischi di vetro cristallo; impiego: foro. / LAVORO: Posa.	1 cad		28,99	8,310%
LOM252.OC.EEA.Pa02.N9410.T0006.0010.-	OPERA: Foro passavoce, dischi di vetro cristallo; impiego: foro. / LAVORO: Posa.	1 cad		37,97	6,350%
LOM252.OC.EEA.Pa02.N9410.T0006.0015.-	OPERA: Foro passavoce, dischi di vetro cristallo; impiego: foro. / LAVORO: Posa.	1 cad		46,75	5,150%
LOM252.OC.EEA.Pa02.N9410.T0006.0020.-	OPERA: Foro passavoce, dischi di vetro cristallo; impiego: foro. / LAVORO: Posa.	1 cad		61,01	3,950%
LOM252.OC.EEA.Pa02.N9410.T0006.0025.-	OPERA: Foro passavoce, dischi di vetro cristallo; impiego: foro. / LAVORO: Posa.	1 cad		73,47	3,280%
LOM252.OC.EEA.Pa02.N9410.T0006.0030.-	OPERA: Foro passavoce, dischi di vetro cristallo; impiego: foro. / LAVORO: Posa.	1 cad		87,93	2,740%
LOM252.OC.EEA.Pa02.N9415.D0000.0000.-	OPERA: Paraspigolo di plastica generico; geometria: flessibile; lato x [mm] = 20 | lato y [mm] = 20. / LAVORO: Posa. Incluso: assistenze murarie; eventuali adattamenti e/o sfridi.	1 m		7,34	44,240%
LOM252.OC.EEA.Pa02.N9415.D0000.0005.-	OPERA: Paraspigolo di plastica generico; geometria: flessibile; lato x [mm] = 40 | lato y [mm] = 40. / LAVORO: Posa. Incluso: assistenze murarie; eventuali adattamenti e/o sfridi.	1 m		9,70	39,050%
LOM252.OC.EEA.Pa02.N9415.D0026.0000.-	OPERA: Paraspigolo, verticale di plastica polimerica. / LAVORO: Posa. Incluso: eventuali adattamenti e/o sfridi. / SPECIFICHE TECNICHE: In elastomero.	1 m		20,32	36,580%
LOM252.OC.EEA.Pa02.N9415.E0000.0000.-	OPERA: Paraspigolo, orizzontale di gomma generico. / LAVORO: Posa. Incluso: eventuali adattamenti e/o sfridi.	1 m		46,16	19,820%
LOM252.OC.EEA.Pa02.N9415.Sa000.0000.-	OPERA: Paraspigolo di lega alluminio generico. / LAVORO: Posa. Incluso: eventuali adattamenti e/o sfridi. / SPECIFICHE TECNICHE: profilo di alluminio estruso ad assorbimento elastico all'urto.	1 m		20,59	40,270%
LOM252.OC.EEA.Pa02.N9415.Sa000.0250.-	OPERA: Paraspigolo, orizzontale di lega alluminio generico. / LAVORO: Posa. Incluso: eventuali adattamenti e/o sfridi. / SPECIFICHE TECNICHE: profilo di alluminio estruso.	1 m		57,93	21,720%
LOM252.OC.EEA.Pa02.N9415.Sa000.0500.-	OPERA: Paraspigolo, verticale di lega alluminio generico. / LAVORO: Posa. Incluso: eventuali adattamenti e/o sfridi. / SPECIFICHE TECNICHE: profilo di alluminio estruso.	1 m		26,93	26,540%
LOM252.OC.EEA.Pa02.N9722.Za000.0000.-	OPERA: Colonna di materiale generico; funzione: sostegno lavabo; impiego: lavabo a parete. / LAVORO: Posa.	1 cad		50,24	24,570%
LOM252.OC.EEA.Pa02.N9724.Za000.0000.-	OPERA: Coprigiunto di materiale generico; funzione: copertura giunzione tra lavabi; impiego: lavabo a canale in batteria. / LAVORO: Posa.	1 cad		57,99	21,260%
LOM252.OC.EEA.Pa02.N9735.Za000.0000.-	OPERA: Specchio di materiale generico; geometria: quadrato; funzione: riflessione; impiego: locale igienico; larghezza [cm] = 55 | altezza [cm] = 55. Escluso: finiture. / LAVORO: Posa.	1 cad		81,30	11,780%
LOM252.OC.EEA.Pa02.N9735.Za000.0005.-	OPERA: Specchio di materiale generico; geometria: rettangolare; funzione: riflessione; impiego: locale igienico; larghezza [cm] = 60 | altezza [cm] = 70. Escluso: finiture. / LAVORO: Posa.	1 cad		114,36	8,370%
LOM252.OC.EEA.Pa02.N9735.Za000.0250.-	OPERA: Specchio, reclinabile di materiale generico; funzione: riflessione; impiego: locale igienico per disabili. Incluso: sistema di fissaggio. / LAVORO: Posa.	1 cad		243,74	4,700%
LOM252.OC.EEA.Pa03.C3335.T0000.0750.-	OPERA: Vetratura, isolante termoacustica di vetro generico; geometria: due strati. Incluso: distanziatori in plastica/metallo; guarnizioni. / LAVORO: Assemblaggio. Incluso: sigillatura con silicone/mastice. Escluso: fornitura vetratura. / SPECIFICHE TECNICHE: realizzazione vetrata in laboratorio con intercapedine adeguata alle esigenze di progetto; posa su generico serramento.	1 m²		36,76	23,330%
LOM252.OC.EEA.Pa03.C3335.T0000.0755.-	OPERA: Vetratura, isolante termoacustica di vetro generico; geometria: tre strati. Incluso: distanziatori in plastica/metallo; guarnizioni. / LAVORO: Assemblaggio. Incluso: sigillatura con silicone/mastice. Escluso: fornitura vetratura. / SPECIFICHE TECNICHE: realizzazione vetrata in laboratorio con intercapedine adeguata alle esigenze di progetto; posa su generico serramento.	1 m²		48,43	23,610%
LOM252.OC.EEA.Pa04.A6415.J0001.0020.-	OPERA: Sottofondazione di conglomerato cementizio; diametro aggregati (Ø) [mm] ≤ 32; resistenza a compressione [classe] = C16/20 | consistenza [classe] = S4. / LAVORO: Formazione. / SPECIFICHE TECNICHE: conglomerato cementizio ordinario confezionato in impianti a prestazione garantita.	1 m³		174,39	11,130%
LOM252.OC.EEA.Pa04.A6415.J0001.0025.-	OPERA: Sottofondazione di conglomerato cementizio; diametro aggregati (Ø) [mm] ≤ 32; resistenza a compressione [classe] = C20/25 | consistenza [classe] = S4. / LAVORO: Formazione. / SPECIFICHE TECNICHE: conglomerato cementizio ordinario confezionato in impianti a prestazione garantita.	1 m³		178,98	10,840%
LOM252.OC.EEA.Pa04.A6420.J0001.0000.-	OPERA: Sottomurazione di conglomerato cementizio; funzione: formazione di cordoli; impiego: strati di murature | sottostrutture. Escluso: additivo antiritiro. / LAVORO: Formazione. Incluso: trasporto e getto in conglomerato cementizio. Escluso: scavo; demolizioni vecchie murature; cuciture tra muratura e cordoli; casseforme; armatura metallica; installazione della pompa autocarrata. / SPECIFICHE TECNICHE: cordoli passanti, sottostanti e/o in aderenza alla vecchia fondazione; quantità di calcestruzzo [m³] ≤ 30. Esecuzione a tratti alternati; a tutto spessore o a fasi successive; consultare le voci LP.EEA.a01.A0500.Za000.0000.b e LP.EEA.a01.A0500.Za000.0000.a per l'installazione della pompa autocarrata.	1 m³		314,03	37,050%
LOM252.OC.EEA.Pa04.A6420.J0001.0005.-	OPERA: Sottomurazione di conglomerato cementizio; funzione: formazione di cordoli; impiego: strati di murature | sottostrutture. Escluso: additivo antiritiro. / LAVORO: Formazione. Incluso: trasporto e getto in conglomerato cementizio. Escluso: scavo; demolizioni vecchie murature; cuciture tra muratura e cordoli; casseforme; armatura metallica; installazione della pompa autocarrata. / SPECIFICHE TECNICHE: cordoli passanti, sottostanti e/o in aderenza alla vecchia fondazione; quantità di calcestruzzo [m³] > 30. Esecuzione a tratti alternati; a tutto spessore o a fasi successive; consultare le voci LP.EEA.a01.A0500.Za000.0000.b e LP.EEA.a01.A0500.Za000.0000.a per l'installazione della pompa autocarrata.	1 m³		307,81	36,410%
LOM252.OC.EEA.Pa04.A6420.L0011.0000.-	OPERA: Sottomurazione di ceramica terracotta/laterizio; impiego: strati di murature | sottostrutture. / LAVORO: Formazione. Incluso: opere di presidio. Escluso: scavo; piani di lavoro interni. / SPECIFICHE TECNICHE: a tratti alternati; a tutto spessore o a fasi successive.	1 m³		808,76	31,810%
LOM252.OC.EEA.Pa04.A6600.Na000.0000.-	OPERA: Reinterro di terra generico. / LAVORO: Formazione. Incluso: carico, trasporto e scarico a luogo d'impiego; spianamenti e costipazione a strati non superiori a 50 cm; bagnatura; ricarichi.	1 m³		2,92	39,810%
LOM252.OC.EEA.Pa04.A6600.Na000.0005.-	OPERA: Reinterro di terra generico. / LAVORO: Formazione. Incluso: carico, trasporto e scarico a luogo d'impiego; spianamenti e costipazione a strati non superiori a 50 cm; bagnatura; ricarichi; copertura tubi con sabbietta.	1 m³		25,81	4,500%
LOM252.OC.EEA.Pa04.A6600.Na000.0010.-	OPERA: Reinterro di terra generico. / LAVORO: Formazione. Incluso: carico, trasporto e scarico a luogo d'impiego; spianamenti e costipazione a strati non superiori a 50 cm; bagnatura; ricarichi.	1 m³		36,96	3,150%
LOM252.OC.EEA.Pa04.A6600.Na000.0015.-	OPERA: Reinterro di terra generico. / LAVORO: Formazione. Incluso: carico, trasporto e scarico a luogo d'impiego; spianamenti e costipazione a strati non superiori a 50 cm; bagnatura; ricarichi.	1 m³		33,14	3,510%
LOM252.OC.EEA.Pa04.A6600.Na000.0020.-	OPERA: Reinterro di terra generico. / LAVORO: Formazione. Incluso: carico, trasporto e scarico a luogo d'impiego; spianamenti e costipazione a strati non superiori a 50 cm; bagnatura; ricarichi.	1 m³		39,71	2,930%
LOM252.OC.EEA.Pa04.A6600.Na000.0025.-	OPERA: Reinterro di terra generico. / LAVORO: Formazione. Incluso: carico, trasporto e scarico a luogo d'impiego; spianamenti e costipazione a strati non superiori a 50 cm; bagnatura; ricarichi.	1 m³		25,62	4,660%
LOM252.OC.EEA.Pa04.A6600.Na000.0030.a	OPERA: Reinterro di terra generico. / LAVORO: Formazione. Incluso: spianamenti; costipazione a strati non superiori a [cm] = 50; bagnatura; ricarichi; deposito a bordo scavo di materiale di scavo. / SPECIFICHE TECNICHE: reinterro manuale.	1 m³		29,62	77,220%
LOM252.OC.EEA.Pa04.A6600.Na000.0030.b	OPERA: Reinterro di terra generico. / LAVORO: Formazione. Incluso: spianamenti; costipazione a strati non superiori [cm] = 50; bagnatura; ricarichi; carico, trasporto e deposito materiale di scavo a bordo scavo entro 1.000 m dal luogo di impiego con mezzi meccanici. / SPECIFICHE TECNICHE: reinterro manuale.	1 m³		20,23	56,530%
LOM252.OC.EEA.Pa04.A6600.Na000.0035.-	OPERA: Reinterro di terra generico; impiego: condotti fognari. / LAVORO: Formazione. Incluso: deposito materiale a bordo scavo; spianamenti; costipazione a strati non superiori a 50 cm; bagnatura; ricarichi.	1 m³		3,22	24,860%
LOM252.OC.EEA.Pa04.B1200.J0001.0000.-	OPERA: Strato di pavimentazione, selciatone di conglomerato cementizio; impiego: esterno | piano di scorrimento acque; resistenza caratteristica cubica a compressione (Rck) [classe] = 20. Incluso: rinforzi in ferro. / LAVORO: Formazione con mezzo meccanico/manuale. / SPECIFICHE TECNICHE: pietre reperite in loco. Ferro in ragione [kg/m²] = 70; spezzoni di ancoraggio inghisati in roccia (ove necessario); distanza spezzoni [mm] = 50 lungo il perimetro orizzontale di aderenza mentre distanza [mm] = 20 nelle restanti parti.	1 m³		365,67	26,440%
LOM252.OC.EEA.Pa04.C0910.G0000.0000.-	OPERA: Strato di sottofondo di cemento generico; funzione: livellamento di piani; spessore [cm] = 2. Incluso: rete metallica. / LAVORO: Formazione. Incluso: spolvero di puro cemento. / SPECIFICHE TECNICHE: strato di sottofondo armato con rete metallica. Superficie lisciata / antisdrucciolo.	1 m²		16,52	63,090%
LOM252.OC.EEA.Pa04.C0910.G0000.0005.a	OPERA: Strato di sottofondo di cemento generico; funzione: protezione manti impermeabili; spessore [cm] = 2,5 ÷ 3. Incluso: mastice bituminoso | rete metallica. / LAVORO: Formazione. Incluso: sigillatura. / SPECIFICHE TECNICHE: strato di sottofondo armato con rete metallica. Superficie tirata a frattazzo fine.	1 m²		31,30	42,030%
LOM252.OC.EEA.Pa04.C0910.G0000.0005.b	OPERA: Strato di sottofondo di cemento generico; funzione: protezione manti impermeabili; spessore [cm] = 2,5 ÷ 3. Incluso: mastice bituminoso | rete metallica. / LAVORO: Formazione. Incluso: sigillatura | spolvero di cemento. / SPECIFICHE TECNICHE: strato di sottofondo armato con rete metallica. Superficie lisciata a cazzuola.	1 m²		33,90	44,900%
LOM252.OC.EEA.Pa04.C0910.Mb000.0000.-	OPERA: Strato di sottofondo, in ghiaia grossa/ciottoloni di roccia naturale generico. / LAVORO: Formazione. Incluso: sistemazione e costipazione materiale.	1 m³		51,51	12,920%
LOM252.OC.EEA.Pa04.C0910.Mb000.0250.-	OPERA: Strato di sottofondo, in ghiaia grossa/minuta di roccia naturale generico. Incluso: ghiaia minuta; pietrisco; ghiaietto. / LAVORO: Formazione. Incluso: intasamento, sistemazione e costipazione materiale.	1 m³		57,57	18,150%
LOM252.OC.EEA.Pa04.C0910.Mb000.0500.-	OPERA: Strato di sottofondo, misto sabbia-ghiaia di roccia naturale generico; impiego: marciapiedi; spessore [cm] = 10. / LAVORO: Formazione. Incluso: spandimento e rullatura.	1 m²		11,80	32,100%
LOM252.OC.EEA.Pa04.C1505.D0000.0000.-	OPERA: Strato di vespaio, aerato con casseri di plastica generico; spessore tot [cm] = 26 ÷ 33 | altezza cassero [cm] = 15 ÷ 20. Incluso: cassero a perdere; conglomerato cementizio. Escluso: armatura in ferro; (eventuali) bordi di contenimento. / LAVORO: Formazione. Incluso: getto in opera (sottofondo, riempimento, soletta). / SPECIFICHE TECNICHE: spessore strato di sottofondo [cm] = 8 in conglomerato cementizio con resistenza a compressione [classe] = C16/20; spessore soletta superiore [cm] = 3 ÷ 5 in conglomerato cementizio con resistenza a compressione [classe] = C25/30.	1 m²		62,26	27,650%
LOM252.OC.EEA.Pa04.C1505.D0000.0005.a	OPERA: Strato di vespaio, aerato con casseri di plastica generico; spessore tot [cm] = 36 ÷ 43 | altezza cassero [cm] = 25 ÷ 30. Incluso: cassero a perdere; conglomerato cementizio. Escluso: armatura in ferro; (eventuali) bordi di contenimento. / LAVORO: Formazione. Incluso: getto in opera (sottofondo, riempimento, soletta). / SPECIFICHE TECNICHE: spessore strato di sottofondo [cm] = 8 in conglomerato cementizio con resistenza a compressione [classe] = C16/20; spessore soletta superiore [cm] = 3 ÷ 5 in conglomerato cementizio con resistenza a compressione [classe] = C25/30.	1 m²		65,21	26,580%
LOM252.OC.EEA.Pa04.C1505.D0000.0005.b	OPERA: Strato di vespaio, aerato con casseri di plastica generico; spessore tot [cm] = 51 ÷ 53 | altezza cassero [cm] = 40. Incluso: cassero a perdere; conglomerato cementizio. Escluso: armatura in ferro; (eventuali) bordi di contenimento. / LAVORO: Formazione. Incluso: getto in opera (sottofondo, riempimento, soletta). / SPECIFICHE TECNICHE: spessore strato di sottofondo [cm] = 8 in conglomerato cementizio con resistenza a compressione [classe] = C16/20; spessore soletta superiore [cm] = 3 ÷ 5 in conglomerato cementizio con resistenza a compressione [classe] = C25/30.	1 m²		68,93	25,310%
LOM252.OC.EEA.Pa04.C1505.D0000.0005.c	OPERA: Strato di vespaio, aerato con casseri di plastica generico; spessore tot [cm] = 63 ÷ 65 | altezza cassero [cm] = 50. Incluso: cassero a perdere; conglomerato cementizio. Escluso: armatura in ferro; (eventuali) bordi di contenimento. / LAVORO: Formazione. Incluso: getto in opera (sottofondo, riempimento, soletta). / SPECIFICHE TECNICHE: spessore strato di sottofondo [cm] = 8 in conglomerato cementizio con resistenza a compressione [classe] = C16/20; spessore soletta superiore [cm] = 3 ÷ 5 in conglomerato cementizio con resistenza a compressione [classe] = C25/30.	1 m²		70,25	24,840%
LOM252.OC.EEA.Pa04.C1505.D0000.0005.d	OPERA: Strato di vespaio, aerato con casseri di plastica generico; spessore tot [cm] = 73 ÷ 75 | altezza cassero [cm] = 60. Incluso: cassero a perdere; conglomerato cementizio. Escluso: armatura in ferro; (eventuali) bordi di contenimento. / LAVORO: Formazione. Incluso: getto in opera (sottofondo, riempimento, soletta). / SPECIFICHE TECNICHE: spessore strato di sottofondo [cm] = 8 in conglomerato cementizio con resistenza a compressione [classe] = C16/20; spessore soletta superiore [cm] = 3 ÷ 5 in conglomerato cementizio con resistenza a compressione [classe] = C25/30.	1 m²		75,49	23,270%
LOM252.OC.EEA.Pa04.C1505.D0000.0005.e	OPERA: Strato di vespaio, aerato con casseri di plastica generico; spessore tot [cm] = 83 ÷ 85 | altezza cassero [cm] = 70. Incluso: cassero a perdere; conglomerato cementizio. Escluso: armatura in ferro; (eventuali) bordi di contenimento. / LAVORO: Formazione. Incluso: getto in opera (sottofondo, riempimento, soletta). / SPECIFICHE TECNICHE: spessore strato di sottofondo [cm] = 8 in conglomerato cementizio con resistenza a compressione [classe] = C16/20; spessore soletta superiore [cm] = 3 ÷ 5 in conglomerato cementizio con resistenza a compressione [classe] = C25/30.	1 m²		80,71	21,910%
LOM252.OC.EEA.Pa04.C1505.Zb031.0000.-	OPERA: Strato di vespaio, aerato di materiale mix laterizio-cemento; impiego: solai di copertura. Incluso: tavelloni forati; conglomerato cementizio. Escluso: armatura (rete elettrosaldata). / LAVORO: Formazione. Escluso: realizzazione sottostante struttura (muretti). / SPECIFICHE TECNICHE: formato tavelloni [cm] = 100x25x6; spessore soletta [cm] = 5 in conglomerato cementizio con resistenza a compressione [classe] = C20/25. Posa tavelloni con interasse [cm] = 100.	1 m²		37,95	23,810%
LOM252.OC.EEA.Pa04.C9705.Ba007.0000.-	OPERA: Sigillatura di composto chimico silicato generico; funzione: antincendio; impiego: giunto larghezza fino a 30 mm; resistenza al fuoco [classe] = REI 120. / LAVORO: Formazione. / SPECIFICHE TECNICHE: iniezione in fessura del giunto per una profondità minima di [mm] = 130.	1 m		16,37	31,410%
LOM252.OC.EEA.Pa04.C9705.Ba007.0005.-	OPERA: Sigillatura di composto chimico silicato generico; funzione: antincendio; impiego: giunto larghezza da 31 a 50 mm; resistenza al fuoco [classe] = REI 120. / LAVORO: Formazione. / SPECIFICHE TECNICHE: iniezione in fessura del giunto per una profondità minima di [mm] = 130.	1 m		24,15	26,890%
LOM252.OC.EEA.Pa04.C9705.Ca009.0000.a	OPERA: Sigillatura di resina sintetica poliuretanica (PUR); impiego: giunti | pavimenti; dimensione x sezione [mm] = 5 | dimensione y sezione [mm] = 5. / LAVORO: Formazione. / SPECIFICHE TECNICHE: sigillante autolivellante; per interni ed esterni.	1 m		3,97	61,340%
LOM252.OC.EEA.Pa04.C9705.Ca009.0000.b	OPERA: Sigillatura di resina sintetica poliuretanica (PUR); impiego: giunti | pavimenti; dimensione x sezione [mm] = 10 | dimensione y sezione [mm] = 5. / LAVORO: Formazione. / SPECIFICHE TECNICHE: sigillante autolivellante; per interni ed esterni.	1 m		5,21	51,940%
LOM252.OC.EEA.Pa04.C9705.Ca009.0000.c	OPERA: Sigillatura di resina sintetica poliuretanica (PUR); impiego: giunti | pavimenti; dimensione x sezione [mm] = 10 | dimensione y sezione [mm] = 10. / LAVORO: Formazione. / SPECIFICHE TECNICHE: sigillante autolivellante; per interni ed esterni.	1 m		7,23	44,910%
LOM252.OC.EEA.Pa04.C9705.Ca009.0000.d	OPERA: Sigillatura di resina sintetica poliuretanica (PUR); impiego: giunti | pavimenti; dimensione x sezione [mm] = 15 | dimensione y sezione [mm] = 10. / LAVORO: Formazione. / SPECIFICHE TECNICHE: sigillante autolivellante; per interni ed esterni.	1 m		10,37	41,750%
LOM252.OC.EEA.Pa04.C9705.Ca009.0000.e	OPERA: Sigillatura di resina sintetica poliuretanica (PUR); impiego: giunti | pavimenti; dimensione x sezione [mm] = 20 | dimensione y sezione [mm] = 10. / LAVORO: Formazione. / SPECIFICHE TECNICHE: sigillante autolivellante; per interni ed esterni.	1 m		12,74	38,230%
LOM252.OC.EEA.Pa04.C9705.Ca009.0005.-	OPERA: Sigillatura di resina sintetica poliuretanica (PUR); impiego: giunti | calcestruzzo | pietra | legno | metalli | giunti di dilatazione. Incluso: primer consolidante. / LAVORO: Formazione.	1 m		3,18	51,050%
LOM252.OC.EEA.Pa04.C9705.Ca009.0010.-	OPERA: Sigillatura di resina sintetica poliuretanica (PUR); impiego: giunti. Incluso: primer consolidante. / LAVORO: Formazione. Incluso: scarifica e pulizia della sede, mano di primer consolidante, interposizione di cordone in materiale espanso.	1 m		10,00	60,240%
LOM252.OC.EEA.Pa04.C9705.Ca012.0000.a	OPERA: Sigillatura di resina sintetica acrilica; impiego: fessure | superfici in calcestruzzo | murature | intonaci | pietre naturali | serramenti | guarnizioni di tenuta; lato [mm] = 5. / LAVORO: Formazione. / SPECIFICHE TECNICHE: sigillante acrilico monocomponente in dispersione acquosa di tenuta.	1 m		1,77	76,440%
LOM252.OC.EEA.Pa04.C9705.Ca012.0000.b	OPERA: Sigillatura di resina sintetica acrilica; impiego: fessure | superfici in calcestruzzo | murature | intonaci | pietre naturali | serramenti | guarnizioni di tenuta; lato [mm] = 10. / LAVORO: Formazione. / SPECIFICHE TECNICHE: sigillante acrilico monocomponente in dispersione acquosa di tenuta.	1 m		2,56	73,990%
LOM252.OC.EEA.Pa04.C9705.Ca012.0000.c	OPERA: Sigillatura di resina sintetica acrilica; impiego: fessure | superfici in calcestruzzo | murature | intonaci | pietre naturali | serramenti | guarnizioni di tenuta; lato [mm] = 15. / LAVORO: Formazione. / SPECIFICHE TECNICHE: sigillante acrilico monocomponente in dispersione acquosa di tenuta.	1 m		4,06	59,980%
LOM252.OC.EEA.Pa04.C9705.Ca012.0000.d	OPERA: Sigillatura di resina sintetica acrilica; impiego: fessure | superfici in calcestruzzo | murature | intonaci | pietre naturali | serramenti | guarnizioni di tenuta; lato [mm] = 20. / LAVORO: Formazione. / SPECIFICHE TECNICHE: sigillante acrilico monocomponente in dispersione acquosa di tenuta.	1 m		5,49	49,290%
LOM252.OC.EEA.Pa04.C9705.Ca013.0000.-	OPERA: Sigillatura di resina sintetica acrilica tixotropica; impiego: giunti | calcestruzzo armato | marmo | fibrocemento | telai | serramenti | murature. / LAVORO: Formazione. / SPECIFICHE TECNICHE: sigillante poliacrilico tixotropico monocomponente.	1 m		2,42	67,090%
LOM252.OC.EEA.Pa04.C9705.Ca030.0000.a	OPERA: Sigillatura di resina sintetica siliconica; funzione: impermeabilizzante | sigillatura elastica; impiego: giunti di dilatazione | giunti intermedi | pannelli prefabbricati | pavimenti | rivestimenti | vetri | serramenti; dimensione x sezione [mm] = 5 | dimensione y sezione [mm] = 5. / LAVORO: Formazione. / SPECIFICHE TECNICHE: sigillante a reticolazione acetica con inibitori resistenti alla formazione di muffe; allungamento e compressione del giunto del 20% rispetto alle dimensioni iniziali.	1 m		2,37	57,090%
LOM252.OC.EEA.Pa04.C9705.Ca030.0000.b	OPERA: Sigillatura di resina sintetica siliconica; funzione: impermeabilizzante | sigillatura elastica; impiego: giunti di dilatazione | giunti intermedi | pannelli prefabbricati | pavimenti | rivestimenti | vetri | serramenti; dimensione x sezione [mm] = 10 | dimensione y sezione [mm] = 5. / LAVORO: Formazione. / SPECIFICHE TECNICHE: sigillante a reticolazione acetica con inibitori resistenti alla formazione di muffe; allungamento e compressione del giunto del 20% rispetto alle dimensioni iniziali.	1 m		3,36	48,320%
LOM252.OC.EEA.Pa04.C9705.Ca030.0000.c	OPERA: Sigillatura di resina sintetica siliconica; funzione: impermeabilizzante | sigillatura elastica; impiego: giunti di dilatazione | giunti intermedi | pannelli prefabbricati | pavimenti | rivestimenti | vetri | serramenti; dimensione x sezione [mm] = 10 | dimensione y sezione [mm] = 10. / LAVORO: Formazione. / SPECIFICHE TECNICHE: sigillante a reticolazione acetica con inibitori resistenti alla formazione di muffe; allungamento e compressione del giunto del 20% rispetto alle dimensioni iniziali.	1 m		4,99	37,960%
LOM252.OC.EEA.Pa04.C9705.Ca030.0000.d	OPERA: Sigillatura di resina sintetica siliconica; funzione: impermeabilizzante | sigillatura elastica; impiego: giunti di dilatazione | giunti intermedi | pannelli prefabbricati | pavimenti | rivestimenti | vetri | serramenti; dimensione x sezione [mm] = 15 | dimensione y sezione [mm] = 10. / LAVORO: Formazione. / SPECIFICHE TECNICHE: sigillante a reticolazione acetica con inibitori resistenti alla formazione di muffe; allungamento e compressione del giunto del 20% rispetto alle dimensioni iniziali.	1 m		6,66	32,500%
LOM252.OC.EEA.Pa04.C9705.Ca030.0000.e	OPERA: Sigillatura di resina sintetica siliconica; funzione: impermeabilizzante | sigillatura elastica; impiego: giunti di dilatazione | giunti intermedi | pannelli prefabbricati | pavimenti | rivestimenti | vetri | serramenti; dimensione x sezione [mm] = 20 | dimensione y sezione [mm] = 10. / LAVORO: Formazione. / SPECIFICHE TECNICHE: sigillante a reticolazione acetica con inibitori resistenti alla formazione di muffe; allungamento e compressione del giunto del 20% rispetto alle dimensioni iniziali.	1 m		8,17	29,810%
LOM252.OC.EEA.Pa04.C9705.Ca030.0000.f	OPERA: Sigillatura di resina sintetica siliconica; funzione: impermeabilizzante | sigillatura elastica; impiego: giunti di dilatazione | giunti intermedi | pannelli prefabbricati | pavimenti | rivestimenti | vetri | serramenti; dimensione x sezione [mm] = 25 | dimensione y sezione [mm] = 10. / LAVORO: Formazione. / SPECIFICHE TECNICHE: sigillante a reticolazione acetica con inibitori resistenti alla formazione di muffe; allungamento e compressione del giunto del 20% rispetto alle dimensioni iniziali.	1 m		9,83	27,530%
LOM252.OC.EEA.Pa04.C9705.Ca030.0000.g	OPERA: Sigillatura di resina sintetica siliconica; funzione: impermeabilizzante | sigillatura elastica; impiego: giunti di dilatazione | giunti intermedi | pannelli prefabbricati | pavimenti | rivestimenti | vetri | serramenti; dimensione x sezione [mm] = 30 | dimensione y sezione [mm] = 15. / LAVORO: Formazione. / SPECIFICHE TECNICHE: sigillante a reticolazione acetica con inibitori resistenti alla formazione di muffe; allungamento e compressione del giunto del 20% rispetto alle dimensioni iniziali.	1 m		16,20	21,710%
LOM252.OC.EEA.Pa04.C9705.Ca030.0000.h	OPERA: Sigillatura di resina sintetica siliconica; funzione: impermeabilizzante | sigillatura elastica; impiego: giunti di dilatazione | giunti intermedi | pannelli prefabbricati | pavimenti | rivestimenti | vetri | serramenti; dimensione x sezione [mm] = 40 | dimensione y sezione [mm] = 20. / LAVORO: Formazione. / SPECIFICHE TECNICHE: sigillante a reticolazione acetica con inibitori resistenti alla formazione di muffe; allungamento e compressione del giunto del 20% rispetto alle dimensioni iniziali.	1 m		24,67	13,160%
LOM252.OC.EEA.Pa04.C9705.Ca030.0005.a	OPERA: Sigillatura di resina sintetica siliconica; funzione: impermeabilizzante | sigillatura elastica; impiego: giunti d'angolo | pannelli prefabbricati | pavimenti | rivestimenti | vetri | serramenti; lato [mm] = 5. / LAVORO: Formazione. / SPECIFICHE TECNICHE: sigillante a reticolazione acetica con inibitori resistenti alla formazione di muffe; allungamento e compressione del giunto del 20% rispetto alle dimensioni iniziali.	1 m		2,00	67,650%
LOM252.OC.EEA.Pa04.C9705.Ca030.0005.b	OPERA: Sigillatura di resina sintetica siliconica; funzione: impermeabilizzante | sigillatura elastica; impiego: giunti d'angolo | pannelli prefabbricati | pavimenti | rivestimenti | vetri | serramenti; lato [mm] = 10. / LAVORO: Formazione. / SPECIFICHE TECNICHE: sigillante a reticolazione acetica con inibitori resistenti alla formazione di muffe; allungamento e compressione del giunto del 20% rispetto alle dimensioni iniziali.	1 m		3,47	54,590%
LOM252.OC.EEA.Pa04.C9705.Ca030.0005.c	OPERA: Sigillatura di resina sintetica siliconica; funzione: impermeabilizzante | sigillatura elastica; impiego: giunti d'angolo | pannelli prefabbricati | pavimenti | rivestimenti | vetri | serramenti; lato [mm] = 15. / LAVORO: Formazione. / SPECIFICHE TECNICHE: sigillante a reticolazione acetica con inibitori resistenti alla formazione di muffe; allungamento e compressione del giunto del 20% rispetto alle dimensioni iniziali.	1 m		6,08	40,050%
LOM252.OC.EEA.Pa04.C9705.Ca030.0005.d	OPERA: Sigillatura di resina sintetica siliconica; funzione: impermeabilizzante | sigillatura elastica; impiego: giunti d'angolo | pannelli prefabbricati | pavimenti | rivestimenti | vetri | serramenti; lato [mm] = 20. / LAVORO: Formazione. / SPECIFICHE TECNICHE: sigillante a reticolazione acetica con inibitori resistenti alla formazione di muffe; allungamento e compressione del giunto del 20% rispetto alle dimensioni iniziali.	1 m		8,82	30,680%
LOM252.OC.EEA.Pa04.C9705.Ca030.0010.a	OPERA: Sigillatura di resina sintetica siliconica; funzione: impermeabilizzante | sigillatura elastica; impiego: giunti di dilatazione | giunti intermedi | pannelli prefabbricati | pavimenti | rivestimenti | vetri | serramenti; dimensione x sezione [mm] = 5 | dimensione y sezione [mm] = 5. / LAVORO: Formazione. / SPECIFICHE TECNICHE: sigillante a reticolazione neutra esente da solventi ed inodore a bassisima emissione di VOC; allungamento e compressione giunto del 25% rispetto alle dimensioni iniziali.	1 m		3,29	41,120%
LOM252.OC.EEA.Pa04.C9705.Ca030.0010.b	OPERA: Sigillatura di resina sintetica siliconica; funzione: impermeabilizzante | sigillatura elastica; impiego: giunti di dilatazione | giunti intermedi | pannelli prefabbricati | pavimenti | rivestimenti | vetri | serramenti; dimensione x sezione [mm] = 10 | dimensione y sezione [mm] = 5. / LAVORO: Formazione. / SPECIFICHE TECNICHE: sigillante a reticolazione neutra esente da solventi ed inodore a bassisima emissione di VOC; allungamento e compressione giunto del 25% rispetto alle dimensioni iniziali.	1 m		5,30	30,630%
LOM252.OC.EEA.Pa04.C9705.Ca030.0010.c	OPERA: Sigillatura di resina sintetica siliconica; funzione: impermeabilizzante | sigillatura elastica; impiego: giunti di dilatazione | giunti intermedi | pannelli prefabbricati | pavimenti | rivestimenti | vetri | serramenti; dimensione x sezione [mm] = 10 | dimensione y sezione [mm] = 10. / LAVORO: Formazione. / SPECIFICHE TECNICHE: sigillante a reticolazione neutra esente da solventi ed inodore a bassisima emissione di VOC; allungamento e compressione giunto del 25% rispetto alle dimensioni iniziali.	1 m		8,70	21,770%
LOM252.OC.EEA.Pa04.C9705.Ca030.0010.d	OPERA: Sigillatura di resina sintetica siliconica; funzione: impermeabilizzante | sigillatura elastica; impiego: giunti di dilatazione | giunti intermedi | pannelli prefabbricati | pavimenti | rivestimenti | vetri | serramenti; dimensione x sezione [mm] = 15 | dimensione y sezione [mm] = 10. / LAVORO: Formazione. / SPECIFICHE TECNICHE: sigillante a reticolazione neutra esente da solventi ed inodore a bassisima emissione di VOC; allungamento e compressione giunto del 25% rispetto alle dimensioni iniziali.	1 m		12,30	17,600%
LOM252.OC.EEA.Pa04.C9705.Ca030.0010.e	OPERA: Sigillatura di resina sintetica siliconica; funzione: impermeabilizzante | sigillatura elastica; impiego: giunti di dilatazione | giunti intermedi | pannelli prefabbricati | pavimenti | rivestimenti | vetri | serramenti; dimensione x sezione [mm] = 20 | dimensione y sezione [mm] = 10. / LAVORO: Formazione. / SPECIFICHE TECNICHE: sigillante a reticolazione neutra esente da solventi ed inodore a bassisima emissione di VOC; allungamento e compressione giunto del 25% rispetto alle dimensioni iniziali.	1 m		16,08	15,140%
LOM252.OC.EEA.Pa04.C9705.Ca030.0010.f	OPERA: Sigillatura di resina sintetica siliconica; funzione: impermeabilizzante | sigillatura elastica; impiego: giunti di dilatazione | giunti intermedi | pannelli prefabbricati | pavimenti | rivestimenti | vetri | serramenti; dimensione x sezione [mm] = 25 | dimensione y sezione [mm] = 10. / LAVORO: Formazione. / SPECIFICHE TECNICHE: sigillante a reticolazione neutra esente da solventi ed inodore a bassisima emissione di VOC; allungamento e compressione giunto del 25% rispetto alle dimensioni iniziali.	1 m		19,31	14,010%
LOM252.OC.EEA.Pa04.C9705.Ca030.0010.g	OPERA: Sigillatura di resina sintetica siliconica; funzione: impermeabilizzante | sigillatura elastica; impiego: giunti di dilatazione | giunti intermedi | pannelli prefabbricati | pavimenti | rivestimenti | vetri | serramenti; dimensione x sezione [mm] = 30 | dimensione y sezione [mm] = 15. / LAVORO: Formazione. / SPECIFICHE TECNICHE: sigillante a reticolazione neutra esente da solventi ed inodore a bassisima emissione di VOC; allungamento e compressione giunto del 25% rispetto alle dimensioni iniziali.	1 m		32,64	9,120%
LOM252.OC.EEA.Pa04.C9705.Ca030.0010.h	OPERA: Sigillatura di resina sintetica siliconica; funzione: impermeabilizzante | sigillatura elastica; impiego: giunti di dilatazione | giunti intermedi | pannelli prefabbricati | pavimenti | rivestimenti | vetri | serramenti; dimensione x sezione [mm] = 40 | dimensione y sezione [mm] = 20. / LAVORO: Formazione. / SPECIFICHE TECNICHE: sigillante a reticolazione neutra esente da solventi ed inodore a bassisima emissione di VOC; allungamento e compressione giunto del 25% rispetto alle dimensioni iniziali.	1 m		55,34	5,870%
LOM252.OC.EEA.Pa04.C9705.Ca030.0015.a	OPERA: Sigillatura di resina sintetica siliconica; funzione: impermeabilizzante | sigillatura elastica; impiego: giunti d'angolo | pannelli prefabbricati | pavimenti | rivestimenti | vetri | serramenti; lato [mm] = 5. / LAVORO: Formazione. / SPECIFICHE TECNICHE: sigillante a reticolazione neutra esente da solventi ed inodore a bassisima emissione di VOC; allungamento e compressione giunto del 25% rispetto alle dimensioni iniziali.	1 m		2,51	53,900%
LOM252.OC.EEA.Pa04.C9705.Ca030.0015.b	OPERA: Sigillatura di resina sintetica siliconica; funzione: impermeabilizzante | sigillatura elastica; impiego: giunti d'angolo | pannelli prefabbricati | pavimenti | rivestimenti | vetri | serramenti; lato [mm] = 10. / LAVORO: Formazione. / SPECIFICHE TECNICHE: sigillante a reticolazione neutra esente da solventi ed inodore a bassisima emissione di VOC; allungamento e compressione giunto del 25% rispetto alle dimensioni iniziali.	1 m		5,56	34,070%
LOM252.OC.EEA.Pa04.C9705.Ca030.0015.c	OPERA: Sigillatura di resina sintetica siliconica; funzione: impermeabilizzante | sigillatura elastica; impiego: giunti d'angolo | pannelli prefabbricati | pavimenti | rivestimenti | vetri | serramenti; lato [mm] = 15. / LAVORO: Formazione. / SPECIFICHE TECNICHE: sigillante a reticolazione neutra esente da solventi ed inodore a bassisima emissione di VOC; allungamento e compressione giunto del 25% rispetto alle dimensioni iniziali.	1 m		9,77	24,930%
LOM252.OC.EEA.Pa04.C9705.Ca030.0015.d	OPERA: Sigillatura di resina sintetica siliconica; funzione: impermeabilizzante | sigillatura elastica; impiego: giunti d'angolo | pannelli prefabbricati | pavimenti | rivestimenti | vetri | serramenti; lato [mm] = 20. / LAVORO: Formazione. / SPECIFICHE TECNICHE: sigillante a reticolazione neutra esente da solventi ed inodore a bassisima emissione di VOC; allungamento e compressione giunto del 25% rispetto alle dimensioni iniziali.	1 m		17,05	15,870%
LOM252.OC.EEA.Pa04.C9705.Ca030.0020.a	OPERA: Sigillatura di resina sintetica siliconica; funzione: sigillatura elastica; impiego: giunti | lastre di policarbonato | pavimenti | rivestimenti in marmo; dimensione x sezione [mm] = 10 | dimensione y sezione [mm] = 5. / LAVORO: Formazione. / SPECIFICHE TECNICHE: sigillante monocomponente a reticolazione neutra.	1 m		3,14	51,700%
LOM252.OC.EEA.Pa04.C9705.Ca030.0020.b	OPERA: Sigillatura di resina sintetica siliconica; funzione: sigillatura elastica; impiego: giunti | lastre di policarbonato | pavimenti | rivestimenti in marmo; dimensione x sezione [mm] = 10 | dimensione y sezione [mm] = 10. / LAVORO: Formazione. / SPECIFICHE TECNICHE: sigillante monocomponente a reticolazione neutra.	1 m		4,62	41,000%
LOM252.OC.EEA.Pa04.C9705.Ca030.0020.c	OPERA: Sigillatura di resina sintetica siliconica; funzione: sigillatura elastica; impiego: giunti | lastre di policarbonato | pavimenti | rivestimenti in marmo; dimensione x sezione [mm] = 15 | dimensione y sezione [mm] = 10. / LAVORO: Formazione. / SPECIFICHE TECNICHE: sigillante monocomponente a reticolazione neutra.	1 m		6,14	35,260%
LOM252.OC.EEA.Pa04.C9705.Ca030.0020.d	OPERA: Sigillatura di resina sintetica siliconica; funzione: sigillatura elastica; impiego: giunti | lastre di policarbonato | pavimenti | rivestimenti in marmo; dimensione x sezione [mm] = 20 | dimensione y sezione [mm] = 10. / LAVORO: Formazione. / SPECIFICHE TECNICHE: sigillante monocomponente a reticolazione neutra.	1 m		7,73	31,500%
LOM252.OC.EEA.Pa04.C9705.Ca030.0020.e	OPERA: Sigillatura di resina sintetica siliconica; funzione: sigillatura elastica; impiego: giunti | lastre di policarbonato | pavimenti | rivestimenti in marmo; dimensione x sezione [mm] = 25 | dimensione y sezione [mm] = 10. / LAVORO: Formazione. / SPECIFICHE TECNICHE: sigillante monocomponente a reticolazione neutra.	1 m		9,31	29,060%
LOM252.OC.EEA.Pa04.C9705.Ca030.0020.f	OPERA: Sigillatura di resina sintetica siliconica; funzione: sigillatura elastica; impiego: giunti | lastre di policarbonato | pavimenti | rivestimenti in marmo; dimensione x sezione [mm] = 30 | dimensione y sezione [mm] = 15. / LAVORO: Formazione. / SPECIFICHE TECNICHE: sigillante monocomponente a reticolazione neutra.	1 m		14,69	25,790%
LOM252.OC.EEA.Pa04.C9705.Ca030.0020.g	OPERA: Sigillatura di resina sintetica siliconica; funzione: sigillatura elastica; impiego: giunti | lastre di policarbonato | pavimenti | rivestimenti in marmo; dimensione x sezione [mm] = 40 | dimensione y sezione [mm] = 20. / LAVORO: Formazione. / SPECIFICHE TECNICHE: sigillante monocomponente a reticolazione neutra.	1 m		23,73	20,530%
LOM252.OC.EEA.Pa04.C9705.D0006.0000.a	OPERA: Sigillatura di plastica polietilene (PE); geometria: cordone comprimibile; diametro (Ø) [mm] = 6. / LAVORO: Formazione. Incluso: preliminare scarifica, pulizia e consolidamento delle parti con idoneo primer. / SPECIFICHE TECNICHE: cordone fissato al fondo dei giunti di dilatazione e compressione a cellule chiuse.	1 m		3,60	71,480%
LOM252.OC.EEA.Pa04.C9705.D0006.0000.b	OPERA: Sigillatura di plastica polietilene (PE); geometria: cordone comprimibile; diametro (Ø) [mm] = 10. / LAVORO: Formazione. Incluso: preliminare scarifica, pulizia e consolidamento delle parti con idoneo primer. / SPECIFICHE TECNICHE: cordone fissato al fondo dei giunti di dilatazione e compressione a cellule chiuse.	1 m		3,64	70,690%
LOM252.OC.EEA.Pa04.C9705.D0006.0000.c	OPERA: Sigillatura di plastica polietilene (PE); geometria: cordone comprimibile; diametro (Ø) [mm] = 15. / LAVORO: Formazione. Incluso: preliminare scarifica, pulizia e consolidamento delle parti con idoneo primer. / SPECIFICHE TECNICHE: cordone fissato al fondo dei giunti di dilatazione e compressione a cellule chiuse.	1 m		3,85	66,830%
LOM252.OC.EEA.Pa04.C9705.D0006.0000.d	OPERA: Sigillatura di plastica polietilene (PE); geometria: cordone comprimibile; diametro (Ø) [mm] = 20. / LAVORO: Formazione. Incluso: preliminare scarifica, pulizia e consolidamento delle parti con idoneo primer. / SPECIFICHE TECNICHE: cordone fissato al fondo dei giunti di dilatazione e compressione a cellule chiuse.	1 m		4,07	63,220%
LOM252.OC.EEA.Pa04.C9705.D0006.0000.e	OPERA: Sigillatura di plastica polietilene (PE); geometria: cordone comprimibile; diametro (Ø) [mm] = 25. / LAVORO: Formazione. Incluso: preliminare scarifica, pulizia e consolidamento delle parti con idoneo primer. / SPECIFICHE TECNICHE: cordone fissato al fondo dei giunti di dilatazione e compressione a cellule chiuse.	1 m		4,37	58,880%
LOM252.OC.EEA.Pa04.C9705.D0006.0000.f	OPERA: Sigillatura di plastica polietilene (PE); geometria: cordone comprimibile; diametro (Ø) [mm] = 30. / LAVORO: Formazione. Incluso: preliminare scarifica, pulizia e consolidamento delle parti con idoneo primer. / SPECIFICHE TECNICHE: cordone fissato al fondo dei giunti di dilatazione e compressione a cellule chiuse.	1 m		4,65	55,340%
LOM252.OC.EEA.Pa04.C9705.E0000.0000.-	OPERA: Sigillatura di gomma generico; geometria: profili; impiego: giunti di costruzione; dimensione x sezione [mm] = 20 | dimensione y sezione [mm] = 10. Incluso: pasta sigillante idroespansiva. / LAVORO: Formazione.	1 m		16,95	12,770%
LOM252.OC.EEA.Pa04.C9705.E0001.0000.-	OPERA: Sigillatura di gomma naturale; geometria: profili autoadesivi; impiego: giunti di connessione | elementi prefabbricati. / LAVORO: Formazione. / SPECIFICHE TECNICHE: per elementi prefabbricati in presenza di acqua; sigillante in gomma naturale ad espansione controllata.	1 m		10,47	27,310%
LOM252.OC.EEA.Pa04.C9705.E0002.0000.-	OPERA: Sigillatura di gomma sintetica; impiego: fessure. / LAVORO: Formazione. / SPECIFICHE TECNICHE: per fessure in presenza di acqua; sigillante in gomma sintentica ad espansione controllata.	1 m		4,46	45,500%
LOM252.OC.EEA.Pa04.C9705.E0006.0000.a	OPERA: Sigillatura di gomma butilica; impiego: giunti | contorni | murature | superfici in calcestruzzo | superfici plastiche | superfici metalliche | vetro | legno; lato [mm] = 5. / LAVORO: Formazione. / SPECIFICHE TECNICHE: sigillante elastoplastico.	1 m		1,77	76,440%
LOM252.OC.EEA.Pa04.C9705.E0006.0000.b	OPERA: Sigillatura di gomma butilica; impiego: giunti | contorni | murature | superfici in calcestruzzo | superfici plastiche | superfici metalliche | vetro | legno; lato [mm] = 10. / LAVORO: Formazione. / SPECIFICHE TECNICHE: sigillante elastoplastico.	1 m		2,55	74,280%
LOM252.OC.EEA.Pa04.C9705.E0006.0000.c	OPERA: Sigillatura di gomma butilica; impiego: giunti | contorni | murature | superfici in calcestruzzo | superfici plastiche | superfici metalliche | vetro | legno; lato [mm] = 15. / LAVORO: Formazione. / SPECIFICHE TECNICHE: sigillante elastoplastico.	1 m		4,08	59,690%
LOM252.OC.EEA.Pa04.C9705.E0006.0000.d	OPERA: Sigillatura di gomma butilica; impiego: giunti | contorni | murature | superfici in calcestruzzo | superfici plastiche | superfici metalliche | vetro | legno; lato [mm] = 20. / LAVORO: Formazione. / SPECIFICHE TECNICHE: sigillante elastoplastico.	1 m		5,46	49,560%
LOM252.OC.EEA.Pa04.C9705.F0002.0000.-	OPERA: Sigillatura di bitume polimero generico; impiego: giunti. / LAVORO: Formazione. Incluso: preparazione delle superfici, interposizione di cordone in materiale espanso. / SPECIFICHE TECNICHE: sigillante in fase solvente.	1 m		8,66	66,030%
LOM252.OC.EEA.Pa04.C9705.Od000.0000.-	OPERA: Sigillatura di fibra minerale generico; funzione: antincendio; impiego: giunto di dilatazione larghezza 20 mm; resistenza al fuoco [classe] = REI 180. / LAVORO: Formazione. / SPECIFICHE TECNICHE: guarnizione antincendio costituita da guaina in tessuto minerale con componenti termoespandenti e isolanti.	1 m		25,83	7,330%
LOM252.OC.EEA.Pa04.C9705.Od000.0005.-	OPERA: Sigillatura di fibra minerale generico; funzione: antincendio; impiego: giunto di dilatazione larghezza 30 mm; resistenza al fuoco [classe] = REI 180. / LAVORO: Formazione. / SPECIFICHE TECNICHE: guarnizione antincendio costituita da guaina in tessuto minerale con componenti termoespandenti e isolanti.	1 m		29,27	7,400%
LOM252.OC.EEA.Pa04.C9705.Od000.0010.-	OPERA: Sigillatura di fibra minerale generico; funzione: antincendio; impiego: giunto di dilatazione larghezza 40 mm; resistenza al fuoco [classe] = REI 180. / LAVORO: Formazione. / SPECIFICHE TECNICHE: guarnizione antincendio costituita da guaina in tessuto minerale con componenti termoespandenti e isolanti.	1 m		37,63	6,470%
LOM252.OC.EEA.Pa04.C9705.Od000.0015.-	OPERA: Sigillatura di fibra minerale generico; funzione: antincendio; impiego: giunto di dilatazione larghezza 50 mm; resistenza al fuoco [classe] = REI 180. / LAVORO: Formazione. / SPECIFICHE TECNICHE: guarnizione antincendio costituita da guaina in tessuto minerale con componenti termoespandenti e isolanti.	1 m		43,24	6,880%
LOM252.OC.EEA.Pa04.C9705.Od000.0020.-	OPERA: Sigillatura di fibra minerale generico; funzione: antincendio; impiego: giunto di dilatazione larghezza 60 mm; resistenza al fuoco [classe] = REI 180. / LAVORO: Formazione. / SPECIFICHE TECNICHE: guarnizione antincendio costituita da guaina in tessuto minerale con componenti termoespandenti e isolanti.	1 m		52,25	6,210%
LOM252.OC.EEA.Pa04.C9705.Od001.0000.-	OPERA: Sigillatura di fibra minerale lana di roccia; funzione: antincendio; impiego: giunto larghezza fino a 30 mm; resistenza al fuoco [classe] = REI 120. Incluso: mastice acrilico intumescente. / LAVORO: Formazione. / SPECIFICHE TECNICHE: spessore mastice acrilico intumescente [mm] = 15; densità sigillante [kg/m³] = 50 in materiale spugnoso. Inserimento sigillante in fessura per uno spessore di [mm] = 50 mm.	1 m		35,24	16,230%
LOM252.OC.EEA.Pa04.C9705.Od001.0005.-	OPERA: Sigillatura di fibra minerale lana di roccia; funzione: antincendio; impiego: giunto larghezza da 31 a 50 mm; resistenza al fuoco [classe] = REI 120. Incluso: mastice acrilico intumescente. / LAVORO: Formazione. / SPECIFICHE TECNICHE: spessore mastice acrilico intumescente [mm] = 15; densità sigillante [kg/m³] = 50 in materiale spugnoso. Inserimento sigillante in fessura per uno spessore di [mm] = 50 mm.	1 m		48,17	11,870%
LOM252.OC.EEA.Pa04.C9705.Od001.0010.-	OPERA: Sigillatura di fibra minerale lana di roccia; funzione: antincendio; impiego: giunto di dilatazione a parete larghezza fino a 30 mm; resistenza al fuoco [classe] = REI 180. Incluso: mastice refrattario. / LAVORO: Formazione. / SPECIFICHE TECNICHE: spessore mastice acrilico refrattario [mm] = 15; densità sigillante [kg/m³] = 50 in materiale spugnoso. Inserimento sigillante in fessura per uno spessore di [mm] = 50 mm.	1 m		35,24	16,230%
LOM252.OC.EEA.Pa04.C9705.Od001.0015.-	OPERA: Sigillatura di fibra minerale lana di roccia; funzione: antincendio; impiego: giunto di dilatazione a parete larghezza da 31 a 50 mm; resistenza al fuoco [classe] = REI 180. Incluso: mastice refrattario. / LAVORO: Formazione. / SPECIFICHE TECNICHE: spessore mastice acrilico refrattario [mm] = 15; densità sigillante [kg/m³] = 50 in materiale spugnoso. Inserimento sigillante in fessura per uno spessore di [mm] = 50 mm.	1 m		48,17	11,870%
LOM252.OC.EEA.Pa04.C9756.Ca001.0000.-	OPERA: Ancoraggio di resina sintetica epossidica (EP); funzione: fissaggio | inghisaggio | intasamento. / LAVORO: Formazione. / SPECIFICHE TECNICHE: ancoraggio speciale; betoncino con inerti selezionati ed additivi.	1 dm³		32,48	5,830%
LOM252.OC.EEA.Pa04.C9756.G0000.0000.-	OPERA: Ancoraggio di cemento generico; funzione: fissaggio | inghisaggio | intasamento; impiego: zanche | chiusini | infissi | inferriate. / LAVORO: Formazione. / SPECIFICHE TECNICHE: betoncino a base di cemento ed additivi.	1 dm³		3,00	63,140%
LOM252.OC.EEA.Pa04.C9756.J0001.0000.-	OPERA: Ancoraggio di conglomerato cementizio; funzione: fissaggio | inghisaggio | intasamento; impiego: macchinari pesanti. / LAVORO: Formazione. / SPECIFICHE TECNICHE: ancoraggio di precisione; betoncino fluido antiritiro a base di cemento, inerti selezionati ed additivi per macchinari soggetti a vibrazioni.	1 dm³		4,99	45,550%
LOM252.OC.EEA.Pa04.C9756.Sb008.0000.-	OPERA: Ancoraggio, squadra di lega ferrosa acciaio inox; impiego: esterno | murature in blocchi. Incluso: sigillante poliuretanico; rinforzo muratura. / LAVORO: Formazione. Incluso: sigillatura. / SPECIFICHE TECNICHE: spessore strato di muratura [cm] = 25; ancoraggio alla struttura in conglomerato cementizio armato dell'elemento di chiusura verticale con squadra in acciaio inox; rinforzo con due fili di acciaio paralleli collegati da un terzo filo sinusoidale mediante punti di saldatura.	1 cad		13,51	63,490%
LOM252.OC.EEA.Pa04.D3007.Mb000.0000.-	OPERA: Cordonata, bocca di lupo tipo A/B di roccia naturale generico; lato x [cm] = 30 ÷ 40 | lato y [cm] = 25. / LAVORO: Formazione.	1 cad		52,72	79,060%
LOM252.OC.EEA.Pa04.D3007.Mb000.0250.-	OPERA: Cordonata, bocca di lupo tipo C/D/E di roccia naturale generico. / LAVORO: Formazione.	1 cad		37,66	79,050%
LOM252.OC.EEA.Pa04.E0200.J0001.0000.a	OPERA: Solaio, con lamiera grecata di conglomerato cementizio; geometria/forma: piano | inclinato; spessore tot [cm] = 10 | spessore lamiera [mm] = 7/10. Incluso: lamiera grecata in acciaio zincato. Escluso: armature di distribuzione in acciaio (tondini d'armatura, rete elettrosaldata). / LAVORO: Formazione. Incluso: getto in opera; (eventuali) casseri; fissaggio con viti alla struttura preesistente; rivettatura. / SPECIFICHE TECNICHE: lamiera grecata collaborante con il getto di altezza [mm] = 55; conglomerato cementizio con resistenza a compressione [classe] = C20/25; armature da contabilizzare a parte in base ai calcoli dei cementi armati. Getto vibrato per riempimento greche/soletta; casseri con armatura provvisoria di sostegno fino ad un'altezza dal piano di appoggio di [m] <= 4,50.	1 m²		81,69	34,840%
LOM252.OC.EEA.Pa04.E0200.J0001.0000.b	OPERA: Solaio, con lamiera grecata di conglomerato cementizio; geometria/forma: piano | inclinato; spessore tot [cm] = 10 | spessore lamiera [mm] = 8/10. Incluso: lamiera grecata in acciaio zincato. Escluso: armature di distribuzione in acciaio (tondini d'armatura, rete elettrosaldata). / LAVORO: Formazione. Incluso: getto in opera; (eventuali) casseri; fissaggio con viti alla struttura preesistente; rivettatura. / SPECIFICHE TECNICHE: lamiera grecata collaborante con il getto di altezza [mm] = 55; conglomerato cementizio con resistenza a compressione [classe] = C20/25; armature da contabilizzare a parte in base ai calcoli dei cementi armati. Getto vibrato per riempimento greche/soletta; casseri con armatura provvisoria di sostegno fino ad un'altezza dal piano di appoggio di [m] <= 4,50.	1 m²		81,69	34,840%
LOM252.OC.EEA.Pa04.E0200.J0001.0000.c	OPERA: Solaio, con lamiera grecata di conglomerato cementizio; geometria/forma: piano | inclinato; spessore tot [cm] = 10 | spessore lamiera [mm] = 10/10. Incluso: lamiera grecata in acciaio zincato. Escluso: armature di distribuzione in acciaio (tondini d'armatura, rete elettrosaldata). / LAVORO: Formazione. Incluso: getto in opera; (eventuali) casseri; fissaggio con viti alla struttura preesistente; rivettatura. / SPECIFICHE TECNICHE: lamiera grecata collaborante con il getto di altezza [mm] = 55; conglomerato cementizio con resistenza a compressione [classe] = C20/25; armature da contabilizzare a parte in base ai calcoli dei cementi armati. Getto vibrato per riempimento greche/soletta; casseri con armatura provvisoria di sostegno fino ad un'altezza dal piano di appoggio di [m] <= 4,50.	1 m²		81,69	34,840%
LOM252.OC.EEA.Pa04.E0200.J0001.0000.d	OPERA: Solaio, con lamiera grecata di conglomerato cementizio; geometria/forma: piano | inclinato; spessore tot [cm] = 10 | spessore lamiera [mm] = 12/10. Incluso: lamiera grecata in acciaio zincato. Escluso: armature di distribuzione in acciaio (tondini d'armatura, rete elettrosaldata). / LAVORO: Formazione. Incluso: getto in opera; (eventuali) casseri; fissaggio con viti alla struttura preesistente; rivettatura. / SPECIFICHE TECNICHE: lamiera grecata collaborante con il getto di altezza [mm] = 55; conglomerato cementizio con resistenza a compressione [classe] = C20/25; armature da contabilizzare a parte in base ai calcoli dei cementi armati. Getto vibrato per riempimento greche/soletta; casseri con armatura provvisoria di sostegno fino ad un'altezza dal piano di appoggio di [m] <= 4,50.	1 m²		80,96	34,440%
LOM252.OC.EEA.Pa04.E0200.J0001.0000.e	OPERA: Solaio, con lamiera grecata di conglomerato cementizio; geometria/forma: piano | inclinato; spessore tot [cm] = 12 | spessore lamiera [mm] = 7/10. Incluso: lamiera grecata in acciaio zincato. Escluso: armature di distribuzione in acciaio (tondini d'armatura, rete elettrosaldata). / LAVORO: Formazione. Incluso: getto in opera; (eventuali) casseri; fissaggio con viti alla struttura preesistente; rivettatura. / SPECIFICHE TECNICHE: lamiera grecata collaborante con il getto di altezza [mm] = 55; conglomerato cementizio con resistenza a compressione [classe] = C20/25; armature da contabilizzare a parte in base ai calcoli dei cementi armati. Getto vibrato per riempimento greche/soletta; casseri con armatura provvisoria di sostegno fino ad un'altezza dal piano di appoggio di [m] <= 4,50.	1 m²		81,97	34,090%
LOM252.OC.EEA.Pa04.E0200.J0001.0000.f	OPERA: Solaio, con lamiera grecata di conglomerato cementizio; geometria/forma: piano | inclinato; spessore tot [cm] = 12 | spessore lamiera [mm] = 8/10. Incluso: lamiera grecata in acciaio zincato. Escluso: armature di distribuzione in acciaio (tondini d'armatura, rete elettrosaldata). / LAVORO: Formazione. Incluso: getto in opera; (eventuali) casseri; fissaggio con viti alla struttura preesistente; rivettatura. / SPECIFICHE TECNICHE: lamiera grecata collaborante con il getto di altezza [mm] = 55; conglomerato cementizio con resistenza a compressione [classe] = C20/25; armature da contabilizzare a parte in base ai calcoli dei cementi armati. Getto vibrato per riempimento greche/soletta; casseri con armatura provvisoria di sostegno fino ad un'altezza dal piano di appoggio di [m] <= 4,50.	1 m²		81,97	34,090%
LOM252.OC.EEA.Pa04.E0200.J0001.0000.g	OPERA: Solaio, con lamiera grecata di conglomerato cementizio; geometria/forma: piano | inclinato; spessore tot [cm] = 12 | spessore lamiera [mm] = 10/10. Incluso: lamiera grecata in acciaio zincato. Escluso: armature di distribuzione in acciaio (tondini d'armatura, rete elettrosaldata). / LAVORO: Formazione. Incluso: getto in opera; (eventuali) casseri; fissaggio con viti alla struttura preesistente; rivettatura. / SPECIFICHE TECNICHE: lamiera grecata collaborante con il getto di altezza [mm] = 55; conglomerato cementizio con resistenza a compressione [classe] = C20/25; armature da contabilizzare a parte in base ai calcoli dei cementi armati. Getto vibrato per riempimento greche/soletta; casseri con armatura provvisoria di sostegno fino ad un'altezza dal piano di appoggio di [m] <= 4,50.	1 m²		81,97	34,090%
LOM252.OC.EEA.Pa04.E0200.J0001.0000.h	OPERA: Solaio, con lamiera grecata di conglomerato cementizio; geometria/forma: piano | inclinato; spessore tot [cm] = 12 | spessore lamiera [mm] = 12/10. Incluso: lamiera grecata in acciaio zincato. Escluso: armature di distribuzione in acciaio (tondini d'armatura, rete elettrosaldata). / LAVORO: Formazione. Incluso: getto in opera; (eventuali) casseri; fissaggio con viti alla struttura preesistente; rivettatura. / SPECIFICHE TECNICHE: lamiera grecata collaborante con il getto di altezza [mm] = 55; conglomerato cementizio con resistenza a compressione [classe] = C20/25; armature da contabilizzare a parte in base ai calcoli dei cementi armati. Getto vibrato per riempimento greche/soletta; casseri con armatura provvisoria di sostegno fino ad un'altezza dal piano di appoggio di [m] <= 4,50.	1 m²		81,97	34,090%
LOM252.OC.EEA.Pa04.E0200.Zb022.0000.-	OPERA: Solaio, con diffusori di materiale mix vetro-cemento; geometria: quadrati | a tazza; funzione: praticabile; spessore [cm] = 5,5 | lato diffusore x [cm] = 14,5; carico (max) [kg/m²] = 400. Incluso: conglomerato cementizio; armatura di acciaio tondo. / LAVORO: Formazione. Incluso: getto in opera. Escluso: assistenza muraria; piani di lavoro. / SPECIFICHE TECNICHE: distanziamento diffusori [cm] = 5 annegati in getto di conglomerato cementizio con resistenza a compressione [classe] = C20/25. Su superfici perfettamente lisce e rasate sul vetro.	1 m²		291,51	42,260%
LOM252.OC.EEA.Pa04.E0200.Zb022.0005.-	OPERA: Solaio, con diffusori di materiale mix vetro-cemento; geometria: quadrati | a tazza; funzione: praticabile; spessore [cm] = 7 | lato diffusore x [cm] = 20; carico (max) [kg/m²] = 400. Incluso: conglomerato cementizio; armatura di acciaio tondo. / LAVORO: Formazione. Incluso: getto in opera. Escluso: assistenza muraria; piani di lavoro. / SPECIFICHE TECNICHE: distanziamento diffusori [cm] = 5 annegati in getto di conglomerato cementizio con resistenza a compressione [classe] = C20/25. Su superfici perfettamente lisce e rasate sul vetro.	1 m²		241,00	38,960%
LOM252.OC.EEA.Pa04.E0200.Zb022.0010.-	OPERA: Solaio, con diffusori di materiale mix vetro-cemento; geometria: quadrati | a camera d'aria; funzione: praticabile; spessore [cm] = 10,5 | lato diffusore x [cm] = 14,5; carico (max) [kg/m²] = 400. Incluso: conglomerato cementizio; armatura di acciaio tondo. / LAVORO: Formazione. Incluso: getto in opera. Escluso: assistenza muraria; piani di lavoro. / SPECIFICHE TECNICHE: distanziamento diffusori [cm] = 5 annegati in getto di conglomerato cementizio con resistenza a compressione [classe] = C20/25. Su superfici perfettamente lisce e rasate sul vetro.	1 m²		391,92	36,070%
LOM252.OC.EEA.Pa04.E0200.Zb022.0015.-	OPERA: Solaio, con diffusori di materiale mix vetro-cemento; geometria: quadrati | a camera d'aria; funzione: praticabile; spessore [cm] = 8 | lato diffusore x [cm] = 19; carico (max) [kg/m²] = 400. Incluso: conglomerato cementizio; armatura di acciaio tondo. / LAVORO: Formazione. Incluso: getto in opera. Escluso: assistenza muraria; piani di lavoro. / SPECIFICHE TECNICHE: distanziamento diffusori [cm] = 5 annegati in getto di conglomerato cementizio con resistenza a compressione [classe] = C20/25. Su superfici perfettamente lisce e rasate sul vetro.	1 m²		242,96	41,240%
LOM252.OC.EEA.Pa04.E0200.Zb031.0005.-	OPERA: Solaio, misto di materiale mix laterizio-cemento; geometria/forma: piano | nervature parallele; spessore tot [cm] = 17. Incluso: monoblocchi in laterizio; conglomerato cementizio. Escluso: armature di distribuzione in acciaio (tondini d'armatura, rete elettrosaldata). / LAVORO: Formazione. Incluso: getto in opera (comprensivo di formazione travetti); armatura provvisoria di sostegno. Escluso: installazione pompa autocarrata. / SPECIFICHE TECNICHE: blocchi in laterizio rispondenti ai C.A.M.; altezza blocchi [cm] = 12; spessore soletta [cm] = 5; conglomerato cementizio con resistenza a compressione [classe] = C20/25; armature da contabilizzare a parte in base ai calcoli dei cementi armati. Getto vibrato per nervature; consultare le voci LP.EEA.a01.A0500.Za000.0000.b e LP.EEA.a01.A0500.Za000.0000.a per l'installazione della pompa autocarrata.	1 m²		83,27	32,310%
LOM252.OC.EEA.Pa04.E0200.Zb031.0010.-	OPERA: Solaio, misto di materiale mix laterizio-cemento; geometria/forma: piano | nervature parallele; spessore tot [cm] = 21. Incluso: monoblocchi in laterizio; conglomerato cementizio. Escluso: armature di distribuzione in acciaio (tondini d'armatura, rete elettrosaldata). / LAVORO: Formazione. Incluso: getto in opera (comprensivo di formazione travetti); armatura provvisoria di sostegno. Escluso: installazione pompa autocarrata. / SPECIFICHE TECNICHE: blocchi in laterizio rispondenti ai C.A.M.; altezza blocchi [cm] = 16; spessore soletta [cm] = 5; conglomerato cementizio con resistenza a compressione [classe] = C20/25; armature da contabilizzare a parte in base ai calcoli dei cementi armati. Getto vibrato per nervature; consultare le voci LP.EEA.a01.A0500.Za000.0000.b e LP.EEA.a01.A0500.Za000.0000.a per l'installazione della pompa autocarrata.	1 m²		89,54	34,010%
LOM252.OC.EEA.Pa04.E0200.Zb031.0015.-	OPERA: Solaio, misto di materiale mix laterizio-cemento; geometria/forma: piano | nervature parallele; spessore tot [cm] = 23. Incluso: monoblocchi in laterizio; conglomerato cementizio. Escluso: armature di distribuzione in acciaio (tondini d'armatura, rete elettrosaldata). / LAVORO: Formazione. Incluso: getto in opera (comprensivo di formazione travetti); armatura provvisoria di sostegno. Escluso: installazione pompa autocarrata. / SPECIFICHE TECNICHE: blocchi in laterizio rispondenti ai C.A.M.; altezza blocchi [cm] = 18; spessore soletta [cm] = 5; conglomerato cementizio con resistenza a compressione [classe] = C20/25; armature da contabilizzare a parte in base ai calcoli dei cementi armati. Getto vibrato per nervature; consultare le voci LP.EEA.a01.A0500.Za000.0000.b e LP.EEA.a01.A0500.Za000.0000.a per l'installazione della pompa autocarrata.	1 m²		92,41	34,870%
LOM252.OC.EEA.Pa04.E0200.Zb031.0020.-	OPERA: Solaio, misto di materiale mix laterizio-cemento; geometria/forma: piano | nervature parallele; spessore tot [cm] = 25. Incluso: monoblocchi in laterizio; conglomerato cementizio. Escluso: armature di distribuzione in acciaio (tondini d'armatura, rete elettrosaldata). / LAVORO: Formazione. Incluso: getto in opera (comprensivo di formazione travetti); armatura provvisoria di sostegno. Escluso: installazione pompa autocarrata. / SPECIFICHE TECNICHE: blocchi in laterizio rispondenti ai C.A.M.; altezza blocchi [cm] = 20; spessore soletta [cm] = 5; conglomerato cementizio con resistenza a compressione [classe] = C20/25; armature da contabilizzare a parte in base ai calcoli dei cementi armati. Getto vibrato per nervature; consultare le voci LP.EEA.a01.A0500.Za000.0000.b e LP.EEA.a01.A0500.Za000.0000.a per l'installazione della pompa autocarrata.	1 m²		95,58	35,570%
LOM252.OC.EEA.Pa04.E0200.Zb031.0025.-	OPERA: Solaio, misto di materiale mix laterizio-cemento; geometria/forma: piano | nervature parallele; spessore tot [cm] = 27. Incluso: monoblocchi in laterizio; conglomerato cementizio. Escluso: armature di distribuzione in acciaio (tondini d'armatura, rete elettrosaldata). / LAVORO: Formazione. Incluso: getto in opera (comprensivo di formazione travetti); armatura provvisoria di sostegno. Escluso: installazione pompa autocarrata. / SPECIFICHE TECNICHE: blocchi in laterizio rispondenti ai C.A.M.; altezza blocchi [cm] = 22; spessore soletta [cm] = 5; conglomerato cementizio con resistenza a compressione [classe] = C20/25; armature da contabilizzare a parte in base ai calcoli dei cementi armati. Getto vibrato per nervature; consultare le voci LP.EEA.a01.A0500.Za000.0000.b e LP.EEA.a01.A0500.Za000.0000.a per l'installazione della pompa autocarrata.	1 m²		102,06	34,770%
LOM252.OC.EEA.Pa04.E0200.Zb031.0030.-	OPERA: Solaio, misto di materiale mix laterizio-cemento; geometria/forma: piano | nervature parallele; spessore tot [cm] = 29. Incluso: monoblocchi in laterizio; conglomerato cementizio. Escluso: armature di distribuzione in acciaio (tondini d'armatura, rete elettrosaldata). / LAVORO: Formazione. Incluso: getto in opera (comprensivo di formazione travetti); armatura provvisoria di sostegno. Escluso: installazione pompa autocarrata. / SPECIFICHE TECNICHE: blocchi in laterizio rispondenti ai C.A.M.; altezza blocchi [cm] = 24; spessore soletta [cm] = 5; conglomerato cementizio con resistenza a compressione [classe] = C20/25; armature da contabilizzare a parte in base ai calcoli dei cementi armati. Getto vibrato per nervature; consultare le voci LP.EEA.a01.A0500.Za000.0000.b e LP.EEA.a01.A0500.Za000.0000.a per l'installazione della pompa autocarrata.	1 m²		104,85	34,720%
LOM252.OC.EEA.Pa04.E0200.Zb031.0035.-	OPERA: Solaio, misto di materiale mix laterizio-cemento; geometria/forma: piano | nervature parallele; spessore tot [cm] = 33. Incluso: biblocchi in laterizio; conglomerato cementizio. Escluso: armature di distribuzione in acciaio (tondini d'armatura, rete elettrosaldata). / LAVORO: Formazione. Incluso: getto in opera (comprensivo di formazione travetti); armatura provvisoria di sostegno. Escluso: installazione pompa autocarrata. / SPECIFICHE TECNICHE: biblocchi in laterizio rispondenti ai C.A.M.; altezza blocchi [cm] = 12+16; spessore soletta [cm] = 5; conglomerato cementizio con resistenza a compressione [classe] = C20/25; armature da contabilizzare a parte in base ai calcoli dei cementi armati. Getto vibrato per nervature; consultare le voci LP.EEA.a01.A0500.Za000.0000.b e LP.EEA.a01.A0500.Za000.0000.a per l'installazione della pompa autocarrata.	1 m²		114,08	25,010%
LOM252.OC.EEA.Pa04.E0200.Zb031.0040.-	OPERA: Solaio, misto di materiale mix laterizio-cemento; geometria/forma: piano | nervature parallele; spessore tot [cm] = 37. Incluso: biblocchi in laterizio; conglomerato cementizio. Escluso: armature di distribuzione in acciaio (tondini d'armatura, rete elettrosaldata). / LAVORO: Formazione. Incluso: getto in opera (comprensivo di formazione travetti); armatura provvisoria di sostegno. Escluso: installazione pompa autocarrata. / SPECIFICHE TECNICHE: biblocchi in laterizio rispondenti ai C.A.M.; altezza blocchi [cm] = 16+16; spessore soletta [cm] = 5; conglomerato cementizio con resistenza a compressione [classe] = C20/25; armature da contabilizzare a parte in base ai calcoli dei cementi armati. Getto vibrato per nervature; consultare le voci LP.EEA.a01.A0500.Za000.0000.b e LP.EEA.a01.A0500.Za000.0000.a per l'installazione della pompa autocarrata.	1 m²		117,45	25,360%
LOM252.OC.EEA.Pa04.E0200.Zb031.0045.-	OPERA: Solaio, misto di materiale mix laterizio-cemento; geometria/forma: piano | nervature parallele; spessore tot [cm] = 41. Incluso: biblocchi in laterizio; conglomerato cementizio. Escluso: armature di distribuzione in acciaio (tondini d'armatura, rete elettrosaldata). / LAVORO: Formazione. Incluso: getto in opera (comprensivo di formazione travetti); armatura provvisoria di sostegno. Escluso: installazione pompa autocarrata. / SPECIFICHE TECNICHE: biblocchi in laterizio rispondenti ai C.A.M.; altezza blocchi [cm] = 20+16; spessore soletta [cm] = 5; conglomerato cementizio con resistenza a compressione [classe] = C20/25; armature da contabilizzare a parte in base ai calcoli dei cementi armati. Getto vibrato per nervature; consultare le voci LP.EEA.a01.A0500.Za000.0000.b e LP.EEA.a01.A0500.Za000.0000.a per l'installazione della pompa autocarrata.	1 m²		119,87	25,430%
LOM252.OC.EEA.Pa04.E0200.Zb031.0050.-	OPERA: Solaio, misto di materiale mix laterizio-cemento; geometria/forma: piano | nervature incrociate; spessore tot [cm] = 33. Incluso: blocchi in laterizio; conglomerato cementizio. Escluso: armature di distribuzione in acciaio (tondini d'armatura, rete elettrosaldata). / LAVORO: Formazione. Incluso: getto in opera (comprensivo di formazione travetti); armatura provvisoria di sostegno. Escluso: installazione pompa autocarrata. / SPECIFICHE TECNICHE: altezza blocchi [cm] = 28; spessore soletta [cm] = 5; conglomerato cementizio con resistenza a compressione [classe] = C20/25; armature da contabilizzare a parte in base ai calcoli dei cementi armati. Getto vibrato per nervature; consultare le voci LP.EEA.a01.A0500.Za000.0000.b e LP.EEA.a01.A0500.Za000.0000.a per l'installazione della pompa autocarrata.	1 m²		110,58	39,430%
LOM252.OC.EEA.Pa04.E0200.Zb031.0055.-	OPERA: Solaio, misto di materiale mix laterizio-cemento; geometria/forma: piano | nervature incrociate; spessore tot [cm] = 33. Incluso: blocchi in laterizio; conglomerato cementizio; travetto a traliccio. Escluso: armature di distribuzione in acciaio (tondini d'armatura, rete elettrosaldata). / LAVORO: Formazione. Incluso: getto in opera; casseri e puntelli (in corrispondenza nervature trasversali). Escluso: installazione pompa autocarrata. / SPECIFICHE TECNICHE: altezza blocchi [cm] = 28; spessore soletta [cm] = 5; conglomerato cementizio con resistenza a compressione [classe] = C20/25; armature da contabilizzare a parte in base ai calcoli dei cementi armati. Getto vibrato per nervature; consultare le voci LP.EEA.a01.A0500.Za000.0000.b e LP.EEA.a01.A0500.Za000.0000.a per l'installazione della pompa autocarrata.	1 m²		120,58	31,750%
LOM252.OC.EEA.Pa04.E0200.Zb031.0060.-	OPERA: Solaio, misto di materiale mix laterizio-cemento; geometria/forma: piano | nervature incrociate; spessore tot [cm] = 37. Incluso: blocchi in laterizio; conglomerato cementizio. Escluso: armature di distribuzione in acciaio (tondini d'armatura, rete elettrosaldata). / LAVORO: Formazione. Incluso: getto in opera (comprensivo di formazione travetti); armatura provvisoria di sostegno. Escluso: installazione pompa autocarrata. / SPECIFICHE TECNICHE: altezza blocchi [cm] = 32; spessore soletta [cm] = 5; conglomerato cementizio con resistenza a compressione [classe] = C20/25; armature da contabilizzare a parte in base ai calcoli dei cementi armati. Getto vibrato per nervature; consultare le voci LP.EEA.a01.A0500.Za000.0000.b e LP.EEA.a01.A0500.Za000.0000.a per l'installazione della pompa autocarrata.	1 m²		118,35	39,520%
LOM252.OC.EEA.Pa04.E0200.Zb031.0065.-	OPERA: Solaio, misto di materiale mix laterizio-cemento; geometria/forma: piano | nervature incrociate; spessore tot [cm] = 37. Incluso: blocchi in laterizio; conglomerato cementizio; travetto a traliccio. Escluso: armature di distribuzione in acciaio (tondini d'armatura, rete elettrosaldata). / LAVORO: Formazione. Incluso: getto in opera; casseri e puntelli (in corrispondenza nervature trasversali). Escluso: installazione pompa autocarrata. / SPECIFICHE TECNICHE: altezza blocchi [cm] = 32; spessore soletta [cm] = 5; conglomerato cementizio con resistenza a compressione [classe] = C20/25; armature da contabilizzare a parte in base ai calcoli dei cementi armati. Getto vibrato per nervature; consultare le voci LP.EEA.a01.A0500.Za000.0000.b e LP.EEA.a01.A0500.Za000.0000.a per l'installazione della pompa autocarrata.	1 m²		128,54	32,260%
LOM252.OC.EEA.Pa04.E0200.Zb031.0070.-	OPERA: Solaio, misto di materiale mix laterizio-cemento; geometria/forma: piano | nervature incrociate; spessore tot [cm] = 41. Incluso: blocchi in laterizio; conglomerato cementizio. Escluso: armature di distribuzione in acciaio (tondini d'armatura, rete elettrosaldata). / LAVORO: Formazione. Incluso: getto in opera (comprensivo di formazione travetti); armatura provvisoria di sostegno. Escluso: installazione pompa autocarrata. / SPECIFICHE TECNICHE: altezza blocchi [cm] = 36; spessore soletta [cm] = 5; conglomerato cementizio con resistenza a compressione [classe] = C20/25; armature da contabilizzare a parte in base ai calcoli dei cementi armati. Getto vibrato per nervature; consultare le voci LP.EEA.a01.A0500.Za000.0000.b e LP.EEA.a01.A0500.Za000.0000.a per l'installazione della pompa autocarrata.	1 m²		126,09	39,610%
LOM252.OC.EEA.Pa04.E0200.Zb031.0075.-	OPERA: Solaio, misto di materiale mix laterizio-cemento; geometria/forma: piano | nervature incrociate; spessore tot [cm] = 41. Incluso: blocchi in laterizio; conglomerato cementizio; travetto a traliccio. Escluso: armature di distribuzione in acciaio (tondini d'armatura, rete elettrosaldata). / LAVORO: Formazione. Incluso: getto in opera; casseri e puntelli (in corrispondenza nervature trasversali). Escluso: installazione pompa autocarrata. / SPECIFICHE TECNICHE: altezza blocchi [cm] = 36; spessore soletta [cm] = 5; conglomerato cementizio con resistenza a compressione [classe] = C20/25; armature da contabilizzare a parte in base ai calcoli dei cementi armati. Getto vibrato per nervature; consultare le voci LP.EEA.a01.A0500.Za000.0000.b e LP.EEA.a01.A0500.Za000.0000.a per l'installazione della pompa autocarrata.	1 m²		136,48	32,710%
LOM252.OC.EEA.Pa04.E0200.Zb031.0080.-	OPERA: Solaio, misto di materiale mix laterizio-cemento; geometria/forma: piano | nervature parallele; spessore tot [cm] = 26. Incluso: lastre predalles prefabbricate; blocchi di alleggerimento; conglomerato cementizio; travetto a traliccio. Escluso: armature di distribuzione in acciaio (tondini d'armatura, rete elettrosaldata). / LAVORO: Formazione. Incluso: getto in opera; casseri; armatura provvisoria di sostegno. Escluso: installazione pompa autocarrata. / SPECIFICHE TECNICHE: larghezza lastre predalles in conglomerato cementizio armato [cm] = 80 ÷ 120; altezza blocchi di alleggerimento in laterizio [cm] = 20; spessore soletta [cm] = 6; conglomerato cementizio con resistenza a compressione [classe] = C32/40; armature da contabilizzare a parte in base ai calcoli dei cementi armati. Getto vibrato per nervature; casseri con armatura provvisoria di sostegno fino ad un'altezza dal piano di appoggio di [m] <= 4,50; consultare le voci LP.EEA.a01.A0500.Za000.0000.b e LP.EEA.a01.A0500.Za000.0000.a per l'installazione della pompa autocarrata.	1 m²		119,64	24,930%
LOM252.OC.EEA.Pa04.E0200.Zb031.0085.-	OPERA: Solaio, misto di materiale mix laterizio-cemento; geometria/forma: piano; spessore tot [cm] = 17. Incluso: blocchi in laterizio; travetti prefabbricati a traliccio; conglomerato cementizio. Escluso: armature di distribuzione in acciaio (tondini d'armatura, rete elettrosaldata). / LAVORO: Formazione. Incluso: getto in opera; armatura provvisoria di sostegno. Escluso: installazione pompa autocarrata. / SPECIFICHE TECNICHE: blocchi in laterizio rispondenti ai C.A.M.; altezza blocchi [cm] = 12; spessore soletta [cm] = 5; conglomerato cementizio con resistenza a compressione [classe] = C20/25; armature da contabilizzare a parte in base ai calcoli dei cementi armati. Getto vibrato per nervature; consultare le voci LP.EEA.a01.A0500.Za000.0000.b e LP.EEA.a01.A0500.Za000.0000.a per l'installazione della pompa autocarrata.	1 m²		76,12	23,520%
LOM252.OC.EEA.Pa04.E0200.Zb031.0090.-	OPERA: Solaio, misto di materiale mix laterizio-cemento; geometria/forma: piano; spessore tot [cm] = 21. Incluso: blocchi in laterizio; travetti prefabbricati a traliccio; conglomerato cementizio. Escluso: armature di distribuzione in acciaio (tondini d'armatura, rete elettrosaldata). / LAVORO: Formazione. Incluso: getto in opera; armatura provvisoria di sostegno. Escluso: installazione pompa autocarrata. / SPECIFICHE TECNICHE: blocchi in laterizio rispondenti ai C.A.M.; altezza blocchi [cm] = 16; spessore soletta [cm] = 5; conglomerato cementizio con resistenza a compressione [classe] = C20/25; armature da contabilizzare a parte in base ai calcoli dei cementi armati. Getto vibrato per nervature; consultare le voci LP.EEA.a01.A0500.Za000.0000.b e LP.EEA.a01.A0500.Za000.0000.a per l'installazione della pompa autocarrata.	1 m²		79,57	24,160%
LOM252.OC.EEA.Pa04.E0200.Zb031.0095.-	OPERA: Solaio, misto di materiale mix laterizio-cemento; geometria/forma: piano; spessore tot [cm] = 23. Incluso: blocchi in laterizio; travetti prefabbricati a traliccio; conglomerato cementizio. Escluso: armature di distribuzione in acciaio (tondini d'armatura, rete elettrosaldata). / LAVORO: Formazione. Incluso: getto in opera; armatura provvisoria di sostegno. Escluso: installazione pompa autocarrata. / SPECIFICHE TECNICHE: blocchi in laterizio rispondenti ai C.A.M.; altezza blocchi [cm] = 18; spessore soletta [cm] = 5; conglomerato cementizio con resistenza a compressione [classe] = C20/25; armature da contabilizzare a parte in base ai calcoli dei cementi armati. Getto vibrato per nervature; consultare le voci LP.EEA.a01.A0500.Za000.0000.b e LP.EEA.a01.A0500.Za000.0000.a per l'installazione della pompa autocarrata.	1 m²		80,27	24,030%
LOM252.OC.EEA.Pa04.E0200.Zb031.0100.-	OPERA: Solaio, misto di materiale mix laterizio-cemento; geometria/forma: piano; spessore tot [cm] = 25. Incluso: blocchi in laterizio; travetti prefabbricati a traliccio; conglomerato cementizio. Escluso: armature di distribuzione in acciaio (tondini d'armatura, rete elettrosaldata). / LAVORO: Formazione. Incluso: getto in opera; armatura provvisoria di sostegno. Escluso: installazione pompa autocarrata. / SPECIFICHE TECNICHE: blocchi in laterizio rispondenti ai C.A.M.; altezza blocchi [cm] = 20; spessore soletta [cm] = 5; conglomerato cementizio con resistenza a compressione [classe] = C20/25; armature da contabilizzare a parte in base ai calcoli dei cementi armati. Getto vibrato per nervature; consultare le voci LP.EEA.a01.A0500.Za000.0000.b e LP.EEA.a01.A0500.Za000.0000.a per l'installazione della pompa autocarrata.	1 m²		82,81	24,820%
LOM252.OC.EEA.Pa04.E0200.Zb031.0105.-	OPERA: Solaio, misto di materiale mix laterizio-cemento; geometria/forma: piano; spessore tot [cm] = 27. Incluso: blocchi in laterizio; travetti prefabbricati a traliccio; conglomerato cementizio. Escluso: armature di distribuzione in acciaio (tondini d'armatura, rete elettrosaldata). / LAVORO: Formazione. Incluso: getto in opera; armatura provvisoria di sostegno. Escluso: installazione pompa autocarrata. / SPECIFICHE TECNICHE: blocchi in laterizio rispondenti ai C.A.M.; altezza blocchi [cm] = 22; spessore soletta [cm] = 5; conglomerato cementizio con resistenza a compressione [classe] = C20/25; armature da contabilizzare a parte in base ai calcoli dei cementi armati. Getto vibrato per nervature; consultare le voci LP.EEA.a01.A0500.Za000.0000.b e LP.EEA.a01.A0500.Za000.0000.a per l'installazione della pompa autocarrata.	1 m²		87,46	23,570%
LOM252.OC.EEA.Pa04.E0200.Zb031.0110.-	OPERA: Solaio, misto di materiale mix laterizio-cemento; geometria/forma: piano; spessore tot [cm] = 29. Incluso: blocchi in laterizio; travetti prefabbricati a traliccio; conglomerato cementizio. Escluso: armature di distribuzione in acciaio (tondini d'armatura, rete elettrosaldata). / LAVORO: Formazione. Incluso: getto in opera; armatura provvisoria di sostegno. Escluso: installazione pompa autocarrata. / SPECIFICHE TECNICHE: blocchi in laterizio rispondenti ai C.A.M.; altezza blocchi [cm] = 24; spessore soletta [cm] = 5; conglomerato cementizio con resistenza a compressione [classe] = C20/25; armature da contabilizzare a parte in base ai calcoli dei cementi armati. Getto vibrato per nervature; consultare le voci LP.EEA.a01.A0500.Za000.0000.b e LP.EEA.a01.A0500.Za000.0000.a per l'installazione della pompa autocarrata.	1 m²		90,72	24,120%
LOM252.OC.EEA.Pa04.E0200.Zb031.0115.-	OPERA: Solaio, misto di materiale mix laterizio-cemento; spessore tot [cm] = 17. Incluso: blocchi in laterizio; travetti monotrave in cemento armato precompresso; conglomerato cementizio. Escluso: armature di distribuzione in acciaio (tondini d'armatura, rete elettrosaldata). / LAVORO: Formazione. Incluso: getto in opera; armatura provvisoria di sostegno. Escluso: installazione pompa autocarrata. / SPECIFICHE TECNICHE: blocchi in laterizio rispondenti ai C.A.M.; altezza blocchi [cm] = 12; spessore soletta [cm] = 5; sezione travetti [cm] = 9x12; conglomerato cementizio con resistenza a compressione [classe] = C20/25; armature da contabilizzare a parte in base ai calcoli dei cementi armati. Getto vibrato per nervature; consultare le voci LP.EEA.a01.A0500.Za000.0000.b e LP.EEA.a01.A0500.Za000.0000.a per l'installazione della pompa autocarrata.	1 m²		75,38	23,670%
LOM252.OC.EEA.Pa04.E0200.Zb031.0120.-	OPERA: Solaio, misto di materiale mix laterizio-cemento; spessore tot [cm] = 21. Incluso: blocchi in laterizio; travetti monotrave in cemento armato precompresso; conglomerato cementizio. Escluso: armature di distribuzione in acciaio (tondini d'armatura, rete elettrosaldata). / LAVORO: Formazione. Incluso: getto in opera; armatura provvisoria di sostegno. Escluso: installazione pompa autocarrata. / SPECIFICHE TECNICHE: blocchi in laterizio rispondenti ai C.A.M.; altezza blocchi [cm] = 16; spessore soletta [cm] = 5; sezione travetti [cm] = 9x12; conglomerato cementizio con resistenza a compressione [classe] = C20/25; armature da contabilizzare a parte in base ai calcoli dei cementi armati. Getto vibrato per nervature; consultare le voci LP.EEA.a01.A0500.Za000.0000.b e LP.EEA.a01.A0500.Za000.0000.a per l'installazione della pompa autocarrata.	1 m²		78,84	24,310%
LOM252.OC.EEA.Pa04.E0200.Zb031.0125.-	OPERA: Solaio, misto di materiale mix laterizio-cemento; spessore tot [cm] = 23. Incluso: blocchi in laterizio; travetti monotrave in cemento armato precompresso; conglomerato cementizio. Escluso: armature di distribuzione in acciaio (tondini d'armatura, rete elettrosaldata). / LAVORO: Formazione. Incluso: getto in opera; armatura provvisoria di sostegno. Escluso: installazione pompa autocarrata. / SPECIFICHE TECNICHE: blocchi in laterizio rispondenti ai C.A.M.; altezza blocchi [cm] = 18; spessore soletta [cm] = 5; sezione travetti [cm] = 9x12; conglomerato cementizio con resistenza a compressione [classe] = C20/25; armature da contabilizzare a parte in base ai calcoli dei cementi armati. Getto vibrato per nervature; consultare le voci LP.EEA.a01.A0500.Za000.0000.b e LP.EEA.a01.A0500.Za000.0000.a per l'installazione della pompa autocarrata.	1 m²		79,54	24,170%
LOM252.OC.EEA.Pa04.E0200.Zb031.0130.-	OPERA: Solaio, misto di materiale mix laterizio-cemento; spessore tot [cm] = 25. Incluso: blocchi in laterizio; travetti monotrave in cemento armato precompresso; conglomerato cementizio. Escluso: armature di distribuzione in acciaio (tondini d'armatura, rete elettrosaldata). / LAVORO: Formazione. Incluso: getto in opera; armatura provvisoria di sostegno. Escluso: installazione pompa autocarrata. / SPECIFICHE TECNICHE: blocchi in laterizio rispondenti ai C.A.M.; altezza blocchi [cm] = 20; spessore soletta [cm] = 5; sezione travetti [cm] = 9x12; conglomerato cementizio con resistenza a compressione [classe] = C20/25; armature da contabilizzare a parte in base ai calcoli dei cementi armati. Getto vibrato per nervature; consultare le voci LP.EEA.a01.A0500.Za000.0000.b e LP.EEA.a01.A0500.Za000.0000.a per l'installazione della pompa autocarrata.	1 m²		81,31	24,460%
LOM252.OC.EEA.Pa04.E0200.Zb031.0135.-	OPERA: Solaio, misto di materiale mix laterizio-cemento; spessore tot [cm] = 27. Incluso: blocchi in laterizio; travetti monotrave in cemento armato precompresso; / conglomerato cementizio. Escluso: armature di distribuzione in acciaio (tondini d'armatura, rete elettrosaldata). / LAVORO: Formazione. Incluso: getto in opera; armatura provvisoria di sostegno. Escluso: installazione pompa autocarrata. / SPECIFICHE TECNICHE: blocchi in laterizio rispondenti ai C.A.M.; altezza blocchi [cm] = 22; spessore soletta [cm] = 5; sezione travetti [cm] = 9x12; conglomerato cementizio con resistenza a compressione [classe] = C20/25; armature da contabilizzare a parte in base ai calcoli dei cementi armati. Getto vibrato per nervature; consultare le voci LP.EEA.a01.A0500.Za000.0000.b e LP.EEA.a01.A0500.Za000.0000.a per l'installazione della pompa autocarrata.	1 m²		86,72	23,700%
LOM252.OC.EEA.Pa04.E0200.Zb032.0000.-	OPERA: Solaio, con lastre predalles di materiale mix conglomerato cementizio-polistirene espanso (EPS); spessore tot [cm] = 20. Incluso: lastre prefabbricate; conglomerato cementizio. Escluso: armature di distribuzione in acciaio (tondini d'armatura, rete elettrosaldata). / LAVORO: Formazione. Incluso: getto in opera; casseri; armatura provvisoria di sostegno. / SPECIFICHE TECNICHE: spessore lastra in conglomerato cementizio armato [cm] = 5; spessore lastra in polistirolo espanso [cm] = 10; spessore soletta [cm] = 5; conglomerato cementizio con resistenza a compressione [classe] = C20/25; armature da contabilizzare a parte in base ai calcoli dei cementi armati. Getto vibrato per nervature; casseri con armatura provvisoria di sostegno fino ad un'altezza dal piano di appoggio di [m] <= 4,50.	1 m²		92,08	30,900%
LOM252.OC.EEA.Pa04.E0200.Zb032.0005.-	OPERA: Solaio, con lastre predalles di materiale mix conglomerato cementizio-polistirene espanso (EPS); spessore tot [cm] = 22. Incluso: lastre prefabbricate; conglomerato cementizio. Escluso: armature di distribuzione in acciaio (tondini d'armatura, rete elettrosaldata). / LAVORO: Formazione. Incluso: getto in opera; casseri; armatura provvisoria di sostegno. / SPECIFICHE TECNICHE: spessore lastra in conglomerato cementizio armato [cm] = 5; spessore lastra in polistirolo espanso [cm] = 12; spessore soletta [cm] = 5; conglomerato cementizio con resistenza a compressione [classe] = C20/25; armature da contabilizzare a parte in base ai calcoli dei cementi armati. Getto vibrato per nervature; casseri con armatura provvisoria di sostegno fino ad un'altezza dal piano di appoggio di [m] <= 4,50.	1 m²		93,90	30,360%
LOM252.OC.EEA.Pa04.E0200.Zb032.0010.-	OPERA: Solaio, con lastre predalles di materiale mix conglomerato cementizio-polistirene espanso (EPS); spessore tot [cm] = 24. Incluso: lastre prefabbricate; conglomerato cementizio. Escluso: armature di distribuzione in acciaio (tondini d'armatura, rete elettrosaldata). / LAVORO: Formazione. Incluso: getto in opera; casseri; armatura provvisoria di sostegno. / SPECIFICHE TECNICHE: spessore lastra in conglomerato cementizio armato [cm] = 5; spessore lastra in polistirolo espanso [cm] = 14; spessore soletta [cm] = 5; conglomerato cementizio con resistenza a compressione [classe] = C20/25; armature da contabilizzare a parte in base ai calcoli dei cementi armati. Getto vibrato per nervature; casseri con armatura provvisoria di sostegno fino ad un'altezza dal piano di appoggio di [m] <= 4,50.	1 m²		95,55	29,880%
LOM252.OC.EEA.Pa04.E0200.Zb032.0015.-	OPERA: Solaio, con lastre predalles di materiale mix conglomerato cementizio-polistirene espanso (EPS); spessore tot [cm] = 26. Incluso: lastre prefabbricate; conglomerato cementizio. Escluso: armature di distribuzione in acciaio (tondini d'armatura, rete elettrosaldata). / LAVORO: Formazione. Incluso: getto in opera; casseri; armatura provvisoria di sostegno. / SPECIFICHE TECNICHE: spessore lastra in conglomerato cementizio armato [cm] = 5; spessore lastra in polistirolo espanso [cm] = 16; spessore soletta [cm] = 5; conglomerato cementizio con resistenza a compressione [classe] = C20/25; armature da contabilizzare a parte in base ai calcoli dei cementi armati. Getto vibrato per nervature; casseri con armatura provvisoria di sostegno fino ad un'altezza dal piano di appoggio di [m] <= 4,50.	1 m²		97,28	29,400%
LOM252.OC.EEA.Pa04.E0200.Zb032.0020.-	OPERA: Solaio, con lastre predalles di materiale mix conglomerato cementizio-polistirene espanso (EPS); spessore tot [cm] = 28. Incluso: lastre prefabbricate; conglomerato cementizio. Escluso: armature di distribuzione in acciaio (tondini d'armatura, rete elettrosaldata). / LAVORO: Formazione. Incluso: getto in opera; casseri; armatura provvisoria di sostegno. / SPECIFICHE TECNICHE: spessore lastra in conglomerato cementizio armato [cm] = 5; spessore lastra in polistirolo espanso [cm] = 18; spessore soletta [cm] = 5; conglomerato cementizio con resistenza a compressione [classe] = C20/25; armature da contabilizzare a parte in base ai calcoli dei cementi armati. Getto vibrato per nervature; casseri con armatura provvisoria di sostegno fino ad un'altezza dal piano di appoggio di [m] <= 4,50.	1 m²		98,90	28,960%
LOM252.OC.EEA.Pa04.E0200.Zb032.0025.-	OPERA: Solaio, con lastre predalles di materiale mix conglomerato cementizio-polistirene espanso (EPS); spessore tot [cm] = 30. Incluso: lastre prefabbricate; conglomerato cementizio. Escluso: armature di distribuzione in acciaio (tondini d'armatura, rete elettrosaldata). / LAVORO: Formazione. Incluso: getto in opera; casseri; armatura provvisoria di sostegno. / SPECIFICHE TECNICHE: spessore lastra in conglomerato cementizio armato [cm] = 5; spessore lastra in polistirolo espanso [cm] = 20; spessore soletta [cm] = 5; conglomerato cementizio con resistenza a compressione [classe] = C20/25; armature da contabilizzare a parte in base ai calcoli dei cementi armati. Getto vibrato per nervature; casseri con armatura provvisoria di sostegno fino ad un'altezza dal piano di appoggio di [m] <= 4,50.	1 m²		100,98	28,410%
LOM252.OC.EEA.Pa04.E0200.Zb032.0030.-	OPERA: Solaio, con lastre predalles di materiale mix conglomerato cementizio-polistirene espanso (EPS); spessore tot [cm] = 35. Incluso: lastre prefabbricate; conglomerato cementizio. Escluso: armature di distribuzione in acciaio (tondini d'armatura, rete elettrosaldata). / LAVORO: Formazione. Incluso: getto in opera; casseri; armatura provvisoria di sostegno. / SPECIFICHE TECNICHE: spessore lastra in conglomerato cementizio armato [cm] = 5; spessore lastra in polistirolo espanso [cm] = 25; spessore soletta [cm] = 5; conglomerato cementizio con resistenza a compressione [classe] = C20/25; armature da contabilizzare a parte in base ai calcoli dei cementi armati. Getto vibrato per nervature; casseri con armatura provvisoria di sostegno fino ad un'altezza dal piano di appoggio di [m] <= 4,50.	1 m²		103,83	27,680%
LOM252.OC.EEA.Pa04.E0207.G0000.0000.-	OPERA: Strato di irrigidimento di cemento generico; funzione: livellamento di piani; spessore [cm] = 2. / LAVORO: Formazione. Incluso: spolvero di puro cemento. / SPECIFICHE TECNICHE: superficie lisciata / antisdrucciolo.	1 m²		14,48	62,470%
LOM252.OC.EEA.Pa04.E0207.G0000.0005.a	OPERA: Strato di irrigidimento di cemento generico; funzione: protezione manti impermeabili; spessore [cm] = 2,5 ÷ 3. Incluso: mastice bituminoso. / LAVORO: Formazione. Incluso: sigillatura. / SPECIFICHE TECNICHE: superficie tirata a frattazzo fine.	1 m²		29,26	40,250%
LOM252.OC.EEA.Pa04.E0207.G0000.0005.b	OPERA: Strato di irrigidimento di cemento generico; funzione: protezione manti impermeabili; spessore [cm] = 2,5 ÷ 3. Incluso: mastice bituminoso. / LAVORO: Formazione. Incluso: sigillatura | spolvero di cemento. / SPECIFICHE TECNICHE: superficie lisciata a cazzuola.	1 m²		31,87	43,430%
LOM252.OC.EEA.Pa04.E5705.G0000.0000.a	OPERA: Micropalo di cemento generico; funzione: strutturale; impiego: fondazioni | sottofondazioni | ancoraggi; diametro (Ø) [mm] = 85 ÷ 100. / LAVORO: Formazione. Incluso: trivellazione in terreni generici; iniezione a pressione di miscela cementizia, anche in più fasi; tracciamento punti di infissione. Escluso: piani di lavoro; formazione di accessi; tubazione di rivestimento; armatura metallica; prove di carico; scapitozzatura. / SPECIFICHE TECNICHE: trivellazione a rotazione/rotopercussione.	1 m		62,67	50,410%
LOM252.OC.EEA.Pa04.E5705.G0000.0000.b	OPERA: Micropalo di cemento generico; funzione: strutturale; impiego: fondazioni | sottofondazioni | ancoraggi; diametro (Ø) [mm] = 101 ÷ 125. / LAVORO: Formazione. Incluso: trivellazione in terreni generici; iniezione a pressione di miscela cementizia, anche in più fasi; tracciamento punti di infissione. Escluso: piani di lavoro; formazione di accessi; tubazione di rivestimento; armatura metallica; prove di carico; scapitozzatura. / SPECIFICHE TECNICHE: trivellazione a rotazione/rotopercussione.	1 m		67,68	47,570%
LOM252.OC.EEA.Pa04.E5705.G0000.0000.c	OPERA: Micropalo di cemento generico; funzione: strutturale; impiego: fondazioni | sottofondazioni | ancoraggi; diametro (Ø) [mm] = 126 ÷ 150. / LAVORO: Formazione. Incluso: trivellazione in terreni generici; iniezione a pressione di miscela cementizia, anche in più fasi; tracciamento punti di infissione. Escluso: piani di lavoro; formazione di accessi; tubazione di rivestimento; armatura metallica; prove di carico; scapitozzatura. / SPECIFICHE TECNICHE: trivellazione a rotazione/rotopercussione.	1 m		74,39	47,080%
LOM252.OC.EEA.Pa04.E5705.G0000.0000.d	OPERA: Micropalo di cemento generico; funzione: strutturale; impiego: fondazioni | sottofondazioni | ancoraggi; diametro (Ø) [mm] = 151 ÷ 175. / LAVORO: Formazione. Incluso: trivellazione in terreni generici; iniezione a pressione di miscela cementizia, anche in più fasi; tracciamento punti di infissione. Escluso: piani di lavoro; formazione di accessi; tubazione di rivestimento; armatura metallica; prove di carico; scapitozzatura. / SPECIFICHE TECNICHE: trivellazione a rotazione/rotopercussione.	1 m		92,95	51,330%
LOM252.OC.EEA.Pa04.E5705.G0000.0000.e	OPERA: Micropalo di cemento generico; funzione: strutturale; impiego: fondazioni | sottofondazioni | ancoraggi; diametro (Ø) [mm] = 176 ÷ 200. / LAVORO: Formazione. Incluso: trivellazione in terreni generici; iniezione a pressione di miscela cementizia, anche in più fasi; tracciamento punti di infissione. Escluso: piani di lavoro; formazione di accessi; tubazione di rivestimento; armatura metallica; prove di carico; scapitozzatura. / SPECIFICHE TECNICHE: trivellazione a rotazione/rotopercussione.	1 m		101,97	47,380%
LOM252.OC.EEA.Pa04.E5705.G0000.0000.f	OPERA: Micropalo di cemento generico; funzione: strutturale; impiego: fondazioni | sottofondazioni | ancoraggi; diametro (Ø) [mm] = 201 ÷ 225. / LAVORO: Formazione. Incluso: trivellazione in terreni generici; iniezione a pressione di miscela cementizia, anche in più fasi; tracciamento punti di infissione. Escluso: piani di lavoro; formazione di accessi; tubazione di rivestimento; armatura metallica; prove di carico; scapitozzatura. / SPECIFICHE TECNICHE: trivellazione a rotazione/rotopercussione.	1 m		113,42	47,160%
LOM252.OC.EEA.Pa04.E5705.G0000.0000.g	OPERA: Micropalo di cemento generico; funzione: strutturale; impiego: fondazioni | sottofondazioni | ancoraggi; diametro (Ø) [mm] = 226 ÷ 250. / LAVORO: Formazione. Incluso: trivellazione in terreni generici; iniezione a pressione di miscela cementizia, anche in più fasi; tracciamento punti di infissione. Escluso: piani di lavoro; formazione di accessi; tubazione di rivestimento; armatura metallica; prove di carico; scapitozzatura. / SPECIFICHE TECNICHE: trivellazione a rotazione/rotopercussione.	1 m		134,76	47,370%
LOM252.OC.EEA.Pa04.E5710.J0001.0000.-	OPERA: Paratia, armata di conglomerato cementizio; geometria: setti accostati/isolati; spessore [cm] = 50; resistenza a compressione [classe] = C20/25. Escluso: armatura metallica. / LAVORO: Formazione. Incluso: preparazione piani di posa; trasporto di andata e ritorno; approntamento attrezzature; tracciamento; scavo con benna mordente bivalve; fanghi bentonitici; demolizione cordoli guida. Escluso: assistenza muraria; carico e trasporto dei materiali di risulta alle discariche autorizzate; prove di carico; installazione della pompa autocarrata; scapitozzatura. / SPECIFICHE TECNICHE: consumo conglomerato cementizio fino al 10% del volume teorico dello scavo; armatura da conteggiare a parte in base al calcolo dei cementi armati. Getto a tramoggia; consultare le voci LP.EEA.a01.A0500.Za000.0000.b e LP.EEA.a01.A0500.Za000.0000.a per l'installazione della pompa autocarrata.	1 m²		175,56	20,000%
LOM252.OC.EEA.Pa04.E5710.J0001.0005.-	OPERA: Paratia, armata di conglomerato cementizio; geometria: setti accostati/isolati; spessore [cm] = 60; resistenza a compressione [classe] = C20/25. Escluso: armatura metallica. / LAVORO: Formazione. Incluso: preparazione piani di posa; trasporto di andata e ritorno; approntamento attrezzature; tracciamento; scavo con benna mordente bivalve; fanghi bentonitici; demolizione cordoli guida. Escluso: assistenza muraria; carico e trasporto dei materiali di risulta alle discariche autorizzate; prove di carico; installazione della pompa autocarrata; scapitozzatura. / SPECIFICHE TECNICHE: consumo conglomerato cementizio fino al 10% del volume teorico dello scavo; armatura da conteggiare a parte in base al calcolo dei cementi armati. Getto a tramoggia; consultare le voci LP.EEA.a01.A0500.Za000.0000.b e LP.EEA.a01.A0500.Za000.0000.a per l'installazione della pompa autocarrata.	1 m²		205,54	20,380%
LOM252.OC.EEA.Pa04.E5710.J0001.0010.-	OPERA: Paratia, armata di conglomerato cementizio; geometria: setti accostati/isolati; spessore [cm] = 80; resistenza a compressione [classe] = C20/25. Escluso: armatura metallica. / LAVORO: Formazione. Incluso: preparazione piani di posa; trasporto di andata e ritorno; approntamento attrezzature; tracciamento; scavo con benna mordente bivalve; fanghi bentonitici; demolizione cordoli guida. Escluso: assistenza muraria; carico e trasporto dei materiali di risulta alle discariche autorizzate; prove di carico; installazione della pompa autocarrata; scapitozzatura. / SPECIFICHE TECNICHE: consumo conglomerato cementizio fino al 10% del volume teorico dello scavo; armatura da conteggiare a parte in base al calcolo dei cementi armati. Getto a tramoggia; consultare le voci LP.EEA.a01.A0500.Za000.0000.b e LP.EEA.a01.A0500.Za000.0000.a per l'installazione della pompa autocarrata.	1 m²		271,41	19,970%
LOM252.OC.EEA.Pa04.E5710.J0001.0015.-	OPERA: Paratia, armata di conglomerato cementizio; geometria: setti accostati/isolati; spessore [cm] = 100; resistenza a compressione [classe] = C20/25. Escluso: armatura metallica. / LAVORO: Formazione. Incluso: preparazione piani di posa; trasporto di andata e ritorno; approntamento attrezzature; tracciamento; scavo con benna mordente bivalve; fanghi bentonitici; demolizione cordoli guida. Escluso: assistenza muraria; carico e trasporto dei materiali di risulta alle discariche autorizzate; prove di carico; installazione della pompa autocarrata; scapitozzatura. / SPECIFICHE TECNICHE: consumo conglomerato cementizio fino al 10% del volume teorico dello scavo; armatura da conteggiare a parte in base al calcolo dei cementi armati. Getto a tramoggia; consultare le voci LP.EEA.a01.A0500.Za000.0000.b e LP.EEA.a01.A0500.Za000.0000.a per l'installazione della pompa autocarrata.	1 m²		313,92	18,850%
LOM252.OC.EEA.Pa04.E5745.Oa001.0000.-	OPERA: Cucitura, barre di fibra sintetica di carbonio; impiego: muratura portante. / LAVORO: Formazione. Incluso: posa in opera delle barre in composito. Escluso: perforazione con attrezzatura a rotazione, a distruzione di nucleo, fino al diametro [mm] = 20; pulizia mediante aria compressa del perforo; iniezione di resine epossidiche; sarcitura della lesione; prove obbligatorie di estrazione della barra e ultrasuoni. / SPECIFICHE TECNICHE: la qualità dell'intervento è verificata con prove obbligatorie di estrazione della barra e ultrasuoni secondo le indicazioni del Capitolato Speciale d'Appalto.	1 m		33,15	25,870%
LOM252.OC.EEA.Pa04.E5745.Oa001.0005.-	OPERA: Cucitura, barre di fibra sintetica di carbonio; impiego: muratura portante. / LAVORO: Formazione. Incluso: posa in opera delle barre in composito. Escluso: perforazione con attrezzatura a rotazione, a distruzione di nucleo, fino al diametro [mm] = 20; pulizia mediante aria compressa del perforo; iniezione di resine epossidiche; sarcitura della lesione; prove obbligatorie di estrazione della barra e ultrasuoni. / SPECIFICHE TECNICHE: la qualità dell'intervento è verificata con prove obbligatorie di estrazione della barra e ultrasuoni secondo le indicazioni del Capitolato Speciale d'Appalto.	1 m		37,18	23,070%
LOM252.OC.EEA.Pa04.E5745.Oa001.0010.-	OPERA: Cucitura, barre di fibra sintetica di carbonio; impiego: muratura portante. / LAVORO: Formazione. Incluso: posa in opera delle barre in composito. Escluso: perforazione con attrezzatura a rotazione, a distruzione di nucleo, fino al diametro [mm] = 20; pulizia mediante aria compressa del perforo; iniezione di resine epossidiche; sarcitura della lesione; prove obbligatorie di estrazione della barra e ultrasuoni. / SPECIFICHE TECNICHE: la qualità dell'intervento è verificata con prove obbligatorie di estrazione della barra e ultrasuoni secondo le indicazioni del Capitolato Speciale d'Appalto.	1 m		41,69	20,570%
LOM252.OC.EEA.Pa04.E5745.Oa001.0250.-	OPERA: Cucitura, malta premiscelata di fibra sintetica di carbonio; impiego: muratura portante. / LAVORO: Formazione. Incluso: livellazione delle superfici, posa in opera del primo strato di malta, posa in opera di rete in materiale composito, posa in opera del secondo strato di malta. Escluso: sarciture delle lesioni. / SPECIFICHE TECNICHE: sistema costituito da una malta premiscelata bicomponente, rispondente ai Criteri Ambientali Minimi di cui al Decreto 23 giugno 2022 del Ministero della Transizione Ecologica, a base cementizia o a base calce, fibrorinforzata ad elevata duttilità, marcata secondo EN 998-2, spessore totale 1,5 cm, e da una rete in materiale composito per il rinforzo strutturale “armato” (FRCM).	1 m²		201,07	11,380%
LOM252.OC.EEA.Pa04.E5745.Oa003.0000.-	OPERA: Cucitura, malta premiscelata di fibra sintetica di vetro AR; impiego: muratura portante. / LAVORO: Formazione. Incluso: livellazione delle superfici, posa in opera del primo strato di malta, posa in opera di rete in materiale composito, posa in opera del secondo strato di malta. Escluso: sarciture delle lesioni. / SPECIFICHE TECNICHE: sistema costituito da una malta premiscelata bicomponente, rispondente ai Criteri Ambientali Minimi di cui al Decreto 23 giugno 2022 del Ministero della Transizione Ecologica, a base cementizia o a base calce, fibrorinforzata ad elevata duttilità, marcata secondo EN 998-2, spessore totale 1,5 cm, e da una rete in materiale composito per il rinforzo strutturale “armato” (FRCM).	1 m²		148,82	15,370%
LOM252.OC.EEA.Pa04.E5745.Oa006.0000.-	OPERA: Cucitura, malta premiscelata di fibra sintetica di basalto; impiego: muratura portante. / LAVORO: Formazione. Incluso: livellazione delle superfici, posa in opera del primo strato di malta, posa in opera di rete in materiale composito, posa in opera del secondo strato di malta. Escluso: sarciture delle lesioni. / SPECIFICHE TECNICHE: sistema costituito da una malta premiscelata bicomponente, rispondente ai Criteri Ambientali Minimi di cui al Decreto 23 giugno 2022 del Ministero della Transizione Ecologica, a base cementizia o a base calce, fibrorinforzata ad elevata duttilità, marcata secondo EN 998-2, spessore totale 1,5 cm, e da una rete in materiale composito per il rinforzo strutturale “armato” (FRCM).	1 m²		122,68	18,640%
LOM252.OC.EEA.Pa04.E5755.Oa001.0750.-	OPERA: Placcaggio di fibra sintetica di carbonio; funzione: rinforzo a flessione; impiego: travi | travetti | solette in conglomerato cementizio armato | solette in conglomerato cementizio armato precompresso; larghezza [mm] = 50 | spessore [mm] = 1,4; modulo elastico a trazione [Gpa] ≥ 160 | resistenza meccanica a trazione caratteristica [N/mm²] = 2700 | resistenza meccanica a trazione caratteristica [classe] = C150/2300. Incluso: primer | adesivo epossidico | lamina. Escluso: prove di pull-off | prove di carico. / LAVORO: Formazione. Incluso: livellamento superficie |rimozione parti di resina eccedenti . Escluso: demolizioni di intonaci e rivestimenti | trattamento di ripristino superfici ammalorate | trattamenti filmogeni protettivi necessari | indagini e prove pre e post intervento | ponteggi | impalcature e/o attrezzature per esecuzione lavori | installazione coperture per protezione da agenti atmosferici. / SPECIFICHE TECNICHE: 1° strato.	1 m		142,80	21,920%
LOM252.OC.EEA.Pa04.E5755.Oa001.0755.-	OPERA: Placcaggio di fibra sintetica di carbonio; funzione: rinforzo a flessione; impiego: travi | travetti | solette in conglomerato cementizio armato | solette in conglomerato cementizio armato precompresso; larghezza [mm] = 50 | spessore [mm] = 1,4; modulo elastico a trazione [GPa] ≥ 160 | resistenza meccanica a trazione caratteristica [N/mm²] = 2700 | resistenza meccanica a trazione caratteristica [classe] = C150/2300. Incluso: primer | adesivo epossidico | lamina. Escluso: prove di pull-off | prove di carico. / LAVORO: Formazione. Incluso: livellamento superficie | rimozione parti di resina eccedenti . Escluso: demolizioni di intonaci e rivestimenti | trattamento di ripristino superfici ammalorate | trattamenti filmogeni protettivi necessari | indagini e prove pre e post intervento | ponteggi | impalcature e/o attrezzature per esecuzione lavori | installazione coperture per protezione da agenti atmosferici. / SPECIFICHE TECNICHE: per n° strato [-] = 1 successivo al primo.	1 m		139,65	20,620%
LOM252.OC.EEA.Pa04.E5755.Oa001.0760.-	OPERA: Placcaggio di fibra sintetica di carbonio; funzione: rinforzo a flessione; impiego: travi | travetti | solette in c.a. | solette in c.a.p.; larghezza [mm] = 100 | spessore [mm] = 1,4; modulo elastico a trazione [Gpa] ≥ 160 | resistenza meccanica a trazione caratteristica [N/mm²] = 2700 | resistenza meccanica a trazione caratteristica [classe] = C150/2300. Incluso: primer | adesivo epossidico | lamina. Escluso: prove di pull-off | prove di carico. / LAVORO: Formazione. Incluso: livellamento superficie |rimozione parti di resina eccedenti . Escluso: demolizioni di intonaci e rivestimenti | trattamento di ripristino superfici ammalorate | trattamenti filmogeni protettivi necessari | indagini e prove pre e post intervento | ponteggi | impalcature e/o attrezzature per esecuzione lavori | installazione coperture per protezione da agenti atmosferici. / SPECIFICHE TECNICHE: 1° strato.	1 m		203,84	15,360%
LOM252.OC.EEA.Pa04.E5755.Oa001.0765.-	OPERA: Placcaggio di fibra sintetica di carbonio; funzione: rinforzo a flessione; impiego: travi | travetti | solette in conglomerato cementizio armato | solette in conglomerato cementizio armato precompresso; larghezza [mm] = 100 | spessore [mm] = 1,4; modulo elastico a trazione [GPa] ≥ 160 | resistenza meccanica a trazione caratteristica [N/mm²] = 2700 | resistenza meccanica a trazione caratteristica [classe] = C150/2300. Incluso: primer | adesivo epossidico | lamina. Escluso: prove di pull-off | prove di carico. / LAVORO: Formazione. Incluso: livellamento superficie | rimozione parti di resina eccedenti . Escluso: demolizioni di intonaci e rivestimenti | trattamento di ripristino superfici ammalorate | trattamenti filmogeni protettivi necessari | indagini e prove pre e post intervento | ponteggi | impalcature e/o attrezzature per esecuzione lavori | installazione coperture per protezione da agenti atmosferici. / SPECIFICHE TECNICHE: per n° strato [-] = 1 successivo al primo.	1 m		201,80	14,700%
LOM252.OC.EEA.Pa04.E5755.Oa001.0770.-	OPERA: Placcaggio di fibra sintetica di carbonio; funzione: rinforzo a flessione; impiego: travi | travetti | solette in c.a. | solette in c.a.p.; larghezza [mm] = 150 | spessore [mm] = 1,4; modulo elastico a trazione [Gpa] ≥ 160 | resistenza meccanica a trazione caratteristica [N/mm²] = 2700 | resistenza meccanica a trazione caratteristica [classe] = C150/2300. Incluso: primer | adesivo epossidico | lamina. Escluso: prove di pull-off | prove di carico. / LAVORO: Formazione. Incluso: livellamento superficie |rimozione parti di resina eccedenti . Escluso: demolizioni di intonaci e rivestimenti | trattamento di ripristino superfici ammalorate | trattamenti filmogeni protettivi necessari | indagini e prove pre e post intervento | ponteggi | impalcature e/o attrezzature per esecuzione lavori | installazione coperture per protezione da agenti atmosferici. / SPECIFICHE TECNICHE: 1° strato.	1 m		274,56	11,400%
LOM252.OC.EEA.Pa04.E5755.Oa001.0775.-	OPERA: Placcaggio di fibra sintetica di carbonio; funzione: rinforzo a flessione; impiego: travi | travetti | solette in conglomerato cementizio armato | solette in conglomerato cementizio armato precompresso; larghezza [mm] = 150 | spessore [mm] = 1,4; modulo elastico a trazione [GPa] ≥ 160 | resistenza meccanica a trazione caratteristica [N/mm²] = 2700 | resistenza meccanica a trazione caratteristica [classe] = C150/2300. Incluso: primer | adesivo epossidico | lamina. Escluso: prove di pull-off | prove di carico. / LAVORO: Formazione. Incluso: livellamento superficie | rimozione parti di resina eccedenti . Escluso: demolizioni di intonaci e rivestimenti | trattamento di ripristino superfici ammalorate | trattamenti filmogeni protettivi necessari | indagini e prove pre e post intervento | ponteggi | impalcature e/o attrezzature per esecuzione lavori | installazione coperture per protezione da agenti atmosferici. / SPECIFICHE TECNICHE: per n° strato [-] = 1 successivo al primo.	1 m		273,77	11,200%
LOM252.OC.EEA.Pa04.E5755.Oa001.0780.-	OPERA: Placcaggio di fibra sintetica di carbonio; funzione: rinforzo a flessione; impiego: travi | travetti | solette in c.a. | solette in c.a.p.; larghezza [mm] = 50 | spessore [mm] = 1,4; modulo elastico a trazione [Gpa] ≥ 190 | resistenza meccanica a trazione caratteristica [N/mm²] = 3100 | resistenza meccanica a trazione caratteristica [classe] = C190/1800. Incluso: primer | adesivo epossidico | lamina. Escluso: prove di pull-off | prove di carico. / LAVORO: Formazione. Incluso: livellamento superficie |rimozione parti di resina eccedenti . Escluso: demolizioni di intonaci e rivestimenti | trattamento di ripristino superfici ammalorate | trattamenti filmogeni protettivi necessari | indagini e prove pre e post intervento | ponteggi | impalcature e/o attrezzature per esecuzione lavori | installazione coperture per protezione da agenti atmosferici. / SPECIFICHE TECNICHE: 1° strato.	1 m		179,12	17,480%
LOM252.OC.EEA.Pa04.E5755.Oa001.0785.-	OPERA: Placcaggio di fibra sintetica di carbonio; funzione: rinforzo a flessione; impiego: travi | travetti | solette in conglomerato cementizio armato | solette in conglomerato cementizio armato precompresso; larghezza [mm] = 50 | spessore [mm] = 1,4; modulo elastico a trazione [GPa] ≥ 190 | resistenza meccanica a trazione caratteristica [N/mm²] = 3100 | resistenza meccanica a trazione caratteristica [classe] = C190/1800. Incluso: primer | adesivo epossidico | lamina. Escluso: prove di pull-off | prove di carico. / LAVORO: Formazione. Incluso: livellamento superficie | rimozione parti di resina eccedenti . Escluso: demolizioni di intonaci e rivestimenti | trattamento di ripristino superfici ammalorate | trattamenti filmogeni protettivi necessari | indagini e prove pre e post intervento | ponteggi | impalcature e/o attrezzature per esecuzione lavori | installazione coperture per protezione da agenti atmosferici. / SPECIFICHE TECNICHE: per n° strato [-] = 1 successivo al primo.	1 m		175,97	16,370%
LOM252.OC.EEA.Pa04.E5755.Oa001.0790.-	OPERA: Placcaggio di fibra sintetica di carbonio; funzione: rinforzo a flessione; impiego: travi | travetti | solette in c.a. | solette in c.a.p.; larghezza [mm] = 100 | spessore [mm] = 1,4; modulo elastico a trazione [Gpa] ≥ 190 | resistenza meccanica a trazione caratteristica [N/mm²] = 3100 | resistenza meccanica a trazione caratteristica [classe] = C190/1800. Incluso: primer | adesivo epossidico | lamina. Escluso: prove di pull-off | prove di carico. / LAVORO: Formazione. Incluso: livellamento superficie |rimozione parti di resina eccedenti . Escluso: demolizioni di intonaci e rivestimenti | trattamento di ripristino superfici ammalorate | trattamenti filmogeni protettivi necessari | indagini e prove pre e post intervento | ponteggi | impalcature e/o attrezzature per esecuzione lavori | installazione coperture per protezione da agenti atmosferici. / SPECIFICHE TECNICHE: 1° strato.	1 m		286,48	10,930%
LOM252.OC.EEA.Pa04.E5755.Oa001.0795.-	OPERA: Placcaggio di fibra sintetica di carbonio; funzione: rinforzo a flessione; impiego: travi | travetti | solette in conglomerato cementizio armato | solette in conglomerato cementizio armato precompresso; larghezza [mm] = 100 | spessore [mm] = 1,4; modulo elastico a trazione [GPa] ≥ 190 | resistenza meccanica a trazione caratteristica [N/mm²] = 3100 | resistenza meccanica a trazione caratteristica [classe] = C190/1800. Incluso: primer | adesivo epossidico | lamina. Escluso: prove di pull-off | prove di carico. / LAVORO: Formazione. Incluso: livellamento superficie | rimozione parti di resina eccedenti . Escluso: demolizioni di intonaci e rivestimenti | trattamento di ripristino superfici ammalorate | trattamenti filmogeni protettivi necessari | indagini e prove pre e post intervento | ponteggi | impalcature e/o attrezzature per esecuzione lavori | installazione coperture per protezione da agenti atmosferici. / SPECIFICHE TECNICHE: per n° strato [-] = 1 successivo al primo.	1 m		284,44	10,430%
LOM252.OC.EEA.Pa04.E5755.Oa001.0800.-	OPERA: Placcaggio di fibra sintetica di carbonio; funzione: rinforzo a flessione; impiego: travi | travetti | solette in c.a. | solette in c.a.p.; larghezza [mm] = 150 | spessore [mm] = 1,4; modulo elastico a trazione [Gpa] ≥ 190 | resistenza meccanica a trazione caratteristica [N/mm²] = 3100 | resistenza meccanica a trazione caratteristica [classe] = C190/1800. Incluso: primer | adesivo epossidico | lamina. Escluso: prove di pull-off | prove di carico. / LAVORO: Formazione. Incluso: livellamento superficie |rimozione parti di resina eccedenti . Escluso: demolizioni di intonaci e rivestimenti | trattamento di ripristino superfici ammalorate | trattamenti filmogeni protettivi necessari | indagini e prove pre e post intervento | ponteggi | impalcature e/o attrezzature per esecuzione lavori | installazione coperture per protezione da agenti atmosferici. / SPECIFICHE TECNICHE: 1° strato.	1 m		371,72	8,420%
LOM252.OC.EEA.Pa04.E5755.Oa001.0805.-	OPERA: Placcaggio di fibra sintetica di carbonio; funzione: rinforzo a flessione; impiego: travi | travetti | solette in conglomerato cementizio armato | solette in conglomerato cementizio armato precompresso; larghezza [mm] = 150 | spessore [mm] = 1,4; modulo elastico a trazione [GPa] ≥ 190 | resistenza meccanica a trazione caratteristica [N/mm²] = 3100 | resistenza meccanica a trazione caratteristica [classe] = C190/1800. Incluso: primer | adesivo epossidico | lamina. Escluso: prove di pull-off | prove di carico. / LAVORO: Formazione. Incluso: livellamento superficie | rimozione parti di resina eccedenti . Escluso: demolizioni di intonaci e rivestimenti | trattamento di ripristino superfici ammalorate | trattamenti filmogeni protettivi necessari | indagini e prove pre e post intervento | ponteggi | impalcature e/o attrezzature per esecuzione lavori | installazione coperture per protezione da agenti atmosferici. / SPECIFICHE TECNICHE: per n° strato [-] = 1 successivo al primo.	1 m		370,93	8,270%
LOM252.OC.EEA.Pa04.E5755.Oa001.0810.-	OPERA: Placcaggio di fibra sintetica di carbonio; funzione: rinforzo a flessione; impiego: travi | travetti | solette in c.a. | solette in c.a.p.; larghezza [mm] = 50 | spessore [mm] = 1,4; modulo elastico a trazione [Gpa] ≥ 250 | resistenza meccanica a trazione caratteristica [N/mm²] = 2400 | resistenza meccanica a trazione caratteristica [classe] = C200/1800. Incluso: primer | adesivo epossidico | lamina. Escluso: prove di pull-off | prove di carico. / LAVORO: Formazione. Incluso: livellamento superficie |rimozione parti di resina eccedenti . Escluso: demolizioni di intonaci e rivestimenti | trattamento di ripristino superfici ammalorate | trattamenti filmogeni protettivi necessari | indagini e prove pre e post intervento | ponteggi | impalcature e/o attrezzature per esecuzione lavori | installazione coperture per protezione da agenti atmosferici. / SPECIFICHE TECNICHE: 1° strato.	1 m		227,94	13,730%
LOM252.OC.EEA.Pa04.E5755.Oa001.0815.-	OPERA: Placcaggio di fibra sintetica di carbonio; funzione: rinforzo a flessione; impiego: travi | travetti | solette in conglomerato cementizio armato | solette in conglomerato cementizio armato precompresso; larghezza [mm] = 50 | spessore [mm] = 1,4; modulo elastico a trazione [GPa] ≥ 250 | resistenza meccanica a trazione caratteristica [N/mm²] = 2400 | resistenza meccanica a trazione caratteristica [classe] = C200/1800. Incluso: primer | adesivo epossidico | lamina. Escluso: prove di pull-off | prove di carico. / LAVORO: Formazione. Incluso: livellamento superficie | rimozione parti di resina eccedenti . Escluso: demolizioni di intonaci e rivestimenti | trattamento di ripristino superfici ammalorate | trattamenti filmogeni protettivi necessari | indagini e prove pre e post intervento | ponteggi | impalcature e/o attrezzature per esecuzione lavori | installazione coperture per protezione da agenti atmosferici. / SPECIFICHE TECNICHE: per n° strato [-] = 1 successivo al primo.	1 m		224,77	12,810%
LOM252.OC.EEA.Pa04.E5755.Oa001.0820.-	OPERA: Placcaggio di fibra sintetica di carbonio; funzione: rinforzo a flessione; impiego: travi | travetti | solette in c.a. | solette in c.a.p.; larghezza [mm] = 100 | spessore [mm] = 1,4; modulo elastico a trazione [Gpa] ≥ 250 | resistenza meccanica a trazione caratteristica [N/mm²] = 2400 | resistenza meccanica a trazione caratteristica [classe] = C200/1800. Incluso: primer | adesivo epossidico | lamina. Escluso: prove di pull-off | prove di carico. / LAVORO: Formazione. Incluso: livellamento superficie |rimozione parti di resina eccedenti . Escluso: demolizioni di intonaci e rivestimenti | trattamento di ripristino superfici ammalorate | trattamenti filmogeni protettivi necessari | indagini e prove pre e post intervento | ponteggi | impalcature e/o attrezzature per esecuzione lavori | installazione coperture per protezione da agenti atmosferici. / SPECIFICHE TECNICHE: 1° strato.	1 m		383,01	8,170%
LOM252.OC.EEA.Pa04.E5755.Oa001.0825.-	OPERA: Placcaggio di fibra sintetica di carbonio; funzione: rinforzo a flessione; impiego: travi | travetti | solette in conglomerato cementizio armato | solette in conglomerato cementizio armato precompresso; larghezza [mm] = 100 | spessore [mm] = 1,4; modulo elastico a trazione [GPa] ≥ 250 | resistenza meccanica a trazione caratteristica [N/mm²] = 2400 | resistenza meccanica a trazione caratteristica [classe] = C200/1800. Incluso: primer | adesivo epossidico | lamina. Escluso: prove di pull-off | prove di carico. / LAVORO: Formazione. Incluso: livellamento superficie | rimozione parti di resina eccedenti . Escluso: demolizioni di intonaci e rivestimenti | trattamento di ripristino superfici ammalorate | trattamenti filmogeni protettivi necessari | indagini e prove pre e post intervento | ponteggi | impalcature e/o attrezzature per esecuzione lavori | installazione coperture per protezione da agenti atmosferici. / SPECIFICHE TECNICHE: per n° strato [-] = 1 successivo al primo.	1 m		380,95	7,790%
LOM252.OC.EEA.Pa04.E5755.Oa001.0830.-	OPERA: Placcaggio di fibra sintetica di carbonio; funzione: rinforzo a flessione; impiego: travi | travetti | solette in c.a. | solette in c.a.p.; larghezza [mm] = 150 | spessore [mm] = 1,4; modulo elastico a trazione [Gpa] ≥ 250 | resistenza meccanica a trazione caratteristica [N/mm²] = 2400 | resistenza meccanica a trazione caratteristica [classe] = C200/1800. Incluso: primer | adesivo epossidico | lamina. Escluso: prove di pull-off | prove di carico. / LAVORO: Formazione. Incluso: livellamento superficie |rimozione parti di resina eccedenti . Escluso: demolizioni di intonaci e rivestimenti | trattamento di ripristino superfici ammalorate | trattamenti filmogeni protettivi necessari | indagini e prove pre e post intervento | ponteggi | impalcature e/o attrezzature per esecuzione lavori | installazione coperture per protezione da agenti atmosferici. / SPECIFICHE TECNICHE: 1° strato.	1 m		519,65	6,020%
LOM252.OC.EEA.Pa04.E5755.Oa001.0835.-	OPERA: Placcaggio di fibra sintetica di carbonio; funzione: rinforzo a flessione; impiego: travi | travetti | solette in conglomerato cementizio armato | solette in conglomerato cementizio armato precompresso; larghezza [mm] = 150 | spessore [mm] = 1,4; modulo elastico a trazione [GPa] ≥ 250 | resistenza meccanica a trazione caratteristica [N/mm²] = 2400 | resistenza meccanica a trazione caratteristica [classe] = C200/1800. Incluso: primer | adesivo epossidico | lamina. Escluso: prove di pull-off | prove di carico. / LAVORO: Formazione. Incluso: livellamento superficie | rimozione parti di resina eccedenti . Escluso: demolizioni di intonaci e rivestimenti | trattamento di ripristino superfici ammalorate | trattamenti filmogeni protettivi necessari | indagini e prove pre e post intervento | ponteggi | impalcature e/o attrezzature per esecuzione lavori | installazione coperture per protezione da agenti atmosferici. / SPECIFICHE TECNICHE: per n° strato [-] = 1 successivo al primo.	1 m		518,87	5,910%
LOM252.OC.EEA.Pa04.E5755.Oa001.0840.-	OPERA: Placcaggio di fibra sintetica di carbonio; funzione: rinforzo a flessione | rinforzo a taglio | confinamento; impiego: travi | travetti | solette piene | pilastri in conglomerato cementizio armato | pilastri in conglomerato cementizio armato precompresso; modulo elastico a trazione [Gpa] = 252 ± 2% | FALSO | resistenza meccanica a trazione caratteristica [classe] = 210C; densità tessuto [g/m²] = 300. Incluso: primer | adesivo epossidico | lamina. Escluso: prove di pull-off | prove di carico. / LAVORO: Formazione. Incluso: livellamento superficie | rimozione parti di resina eccedenti | spaglio di sabbia di quarzo asciutta su ultimo strato di resina ancora fresca. Escluso: demolizioni di intonaci e rivestimenti | trattamento di ripristino superfici ammalorate | trattamenti filmogeni protettivi necessari | indagini e prove pre e post intervento | ponteggi | impalcature e/o attrezzature per esecuzione lavori | installazione coperture per protezione da agenti atmosferici. / SPECIFICHE TECNICHE: 1° strato; per rinforzo a taglio di travi e travetti disposti come staffe aperte, con conformazione ad "U" o in avvolgimento.	1 m²		265,46	35,370%
LOM252.OC.EEA.Pa04.E5755.Oa001.0845.-	OPERA: Placcaggio di fibra sintetica di carbonio; funzione: rinforzo a flessione | rinforzo a taglio | confinamento; impiego: travi | travetti | solette piene | pilastri in conglomerato cementizio armato | pilastri in conglomerato cementizio armato precompresso; modulo elastico a trazione [GPa] = 252 ± 2% | resistenza meccanica a trazione (dati tessuto secco) [N/mm²] ≥ 4900 | resistenza meccanica a trazione caratteristica [classe] = 210C; densità [g/m²] = 300. Incluso: primer | adesivo epossidico | lamina. Escluso: prove di pull-off | prove di carico. / LAVORO: Formazione. Incluso: livellamento superficie | rimozione parti di resina eccedenti | spaglio di sabbia di quarzo asciutta su ultimo strato di resina ancora fresca. Escluso: demolizioni di intonaci e rivestimenti | trattamento di ripristino superfici ammalorate | trattamenti filmogeni protettivi necessari | indagini e prove pre e post intervento | ponteggi | impalcature e/o attrezzature per esecuzione lavori | installazione coperture per protezione da agenti atmosferici. / SPECIFICHE TECNICHE: per rinforzo a taglio di travi e travetti disposti come staffe aperte, con conformazione ad "U" o in avvolgimento; per n° strato [-] = 1 successivo al primo.	1 m²		175,98	13,160%
LOM252.OC.EEA.Pa04.E5755.Oa001.0850.-	OPERA: Placcaggio di fibra sintetica di carbonio; funzione: rinforzo a flessione | rinforzo a taglio | confinamento; impiego: travi | travetti | solette piene | pilastri in conglomerato cementizio armato | pilastri in conglomerato cementizio armato precompresso; modulo elastico a trazione [Gpa] = 252 ± 2% | FALSO | resistenza meccanica a trazione caratteristica [classe] = 210C; densità tessuto [g/m²] = 600. Incluso: primer | adesivo epossidico | lamina. Escluso: prove di pull-off | prove di carico. / LAVORO: Formazione. Incluso: livellamento superficie | rimozione parti di resina eccedenti | spaglio di sabbia di quarzo asciutta su ultimo strato di resina ancora fresca. Escluso: demolizioni di intonaci e rivestimenti | trattamento di ripristino superfici ammalorate | trattamenti filmogeni protettivi necessari | indagini e prove pre e post intervento | ponteggi | impalcature e/o attrezzature per esecuzione lavori | installazione coperture per protezione da agenti atmosferici. / SPECIFICHE TECNICHE: 1° strato; per rinforzo a taglio di travi e travetti disposti come staffe aperte, con conformazione ad "U" o in avvolgimento.	1 m²		373,10	25,170%
LOM252.OC.EEA.Pa04.E5755.Oa001.0855.-	OPERA: Placcaggio di fibra sintetica di carbonio; funzione: rinforzo a flessione; impiego: travi | travetti | solette in conglomerato cementizio armato | solette in conglomerato cementizio armato precompresso; modulo elastico a trazione [GPa] = 252 ± 2% | resistenza meccanica a trazione (dati tessuto secco) [N/mm²] ≥ 4900 | resistenza meccanica a trazione caratteristica [classe] = 210C; densità tessuto [g/m²] = 600. Incluso: primer | adesivo epossidico | lamina. Escluso: prove di pull-off | prove di carico. / LAVORO: Formazione. Incluso: livellamento superficie | rimozione parti di resina eccedenti | spaglio di sabbia di quarzo asciutta su ultimo strato di resina ancora fresca. Escluso: demolizioni di intonaci e rivestimenti | trattamento di ripristino superfici ammalorate | trattamenti filmogeni protettivi necessari | indagini e prove pre e post intervento | ponteggi | impalcature e/o attrezzature per esecuzione lavori | installazione coperture per protezione da agenti atmosferici. / SPECIFICHE TECNICHE: per rinforzo a taglio di travi e travetti disposti come staffe aperte, con conformazione ad "U" o in avvolgimento; per n° strato [-] = 1 successivo al primo.	1 m²		283,61	8,170%
LOM252.OC.EEA.Pa04.E5755.Oa001.0860.-	OPERA: Placcaggio di fibra sintetica di carbonio; funzione: rinforzo a flessione | rinforzo a taglio | confinamento; impiego: travi | travetti | solette piene | pilastri in conglomerato cementizio armato | pilastri in conglomerato cementizio armato precompresso; modulo elastico a trazione (alto modulo [Gpa] = 390 | FALSO | resistenza meccanica a trazione caratteristica [classe] = 350/2800C; densità tessuto [g/m²] = 300. Incluso: primer | adesivo epossidico | lamina. Escluso: prove di pull-off | prove di carico. / LAVORO: Formazione. Incluso: livellamento superficie | rimozione parti di resina eccedenti | spaglio di sabbia di quarzo asciutta su ultimo strato di resina ancora fresca. Escluso: demolizioni di intonaci e rivestimenti | trattamento di ripristino superfici ammalorate | trattamenti filmogeni protettivi necessari | indagini e prove pre e post intervento | ponteggi | impalcature e/o attrezzature per esecuzione lavori | installazione coperture per protezione da agenti atmosferici. / SPECIFICHE TECNICHE: 1° strato; per rinforzo a taglio di travi e travetti disposti come staffe aperte, con conformazione ad "U" o in avvolgimento.	1 m²		447,58	20,980%
LOM252.OC.EEA.Pa04.E5755.Oa001.0865.-	OPERA: Placcaggio di fibra sintetica di carbonio; funzione: rinforzo a flessione; impiego: travi | travetti | solette in conglomerato cementizio armato | solette in conglomerato cementizio armato precompresso; modulo elastico a trazione (alto modulo [GPa] = 390 | resistenza meccanica a trazione (dati tessuto secco) [N/mm²] ≥ 4410 | resistenza meccanica a trazione caratteristica [classe] = 350/2800C; densità tessuto [g/m²] = 300. Incluso: primer | adesivo epossidico | lamina. Escluso: prove di pull-off | prove di carico. / LAVORO: Formazione. Incluso: livellamento superficie | rimozione parti di resina eccedenti | spaglio di sabbia di quarzo asciutta su ultimo strato di resina ancora fresca. Escluso: demolizioni di intonaci e rivestimenti | trattamento di ripristino superfici ammalorate | trattamenti filmogeni protettivi necessari | indagini e prove pre e post intervento | ponteggi | impalcature e/o attrezzature per esecuzione lavori | installazione coperture per protezione da agenti atmosferici. / SPECIFICHE TECNICHE: per rinforzo a taglio di travi e travetti disposti come staffe aperte, con conformazione ad "U" o in avvolgimento; per n° strato [-] = 1 successivo al primo.	1 m²		358,09	6,470%
LOM252.OC.EEA.Pa04.E5755.Oa001.0870.-	OPERA: Placcaggio di fibra sintetica di carbonio; funzione: rinforzo a flessione | rinforzo a taglio | confinamento; impiego: travi | travetti | solette piene | pilastri in conglomerato cementizio armato | pilastri in conglomerato cementizio armato precompresso; modulo elastico a trazione (alto modulo [Gpa] = 390 | FALSO | resistenza meccanica a trazione caratteristica [classe] = 350/2800C; densità tessuto [g/m²] = 600. Incluso: primer | adesivo epossidico | lamina. Escluso: prove di pull-off | prove di carico. / LAVORO: Formazione. Incluso: livellamento superficie | rimozione parti di resina eccedenti | spaglio di sabbia di quarzo asciutta su ultimo strato di resina ancora fresca. Escluso: demolizioni di intonaci e rivestimenti | trattamento di ripristino superfici ammalorate | trattamenti filmogeni protettivi necessari | indagini e prove pre e post intervento | ponteggi | impalcature e/o attrezzature per esecuzione lavori | installazione coperture per protezione da agenti atmosferici. / SPECIFICHE TECNICHE: 1° strato; per rinforzo a taglio di travi e travetti disposti come staffe aperte, con conformazione ad "U" o in avvolgimento.	1 m²		740,17	12,690%
LOM252.OC.EEA.Pa04.E5755.Oa001.0875.-	OPERA: Placcaggio di fibra sintetica di carbonio; funzione: rinforzo a flessione; impiego: travi | travetti | solette in conglomerato cementizio armato | solette in conglomerato cementizio armato precompresso; modulo elastico a trazione (alto modulo [GPa] = 390 | resistenza meccanica a trazione (dati tessuto secco) [N/mm²] ≥ 4410 | resistenza meccanica a trazione caratteristica [classe] = 350/2800C; densità tessuto [g/m²] = 600. Incluso: primer | adesivo epossidico | lamina. Escluso: prove di pull-off | prove di carico. / LAVORO: Formazione. Incluso: livellamento superficie | rimozione parti di resina eccedenti | spaglio di sabbia di quarzo asciutta su ultimo strato di resina ancora fresca. Escluso: demolizioni di intonaci e rivestimenti | trattamento di ripristino superfici ammalorate | trattamenti filmogeni protettivi necessari | indagini e prove pre e post intervento | ponteggi | impalcature e/o attrezzature per esecuzione lavori | installazione coperture per protezione da agenti atmosferici. / SPECIFICHE TECNICHE: per rinforzo a taglio di travi e travetti disposti come staffe aperte, con conformazione ad "U" o in avvolgimento; per n° strato [-] = 1 successivo al primo.	1 m²		650,68	3,560%
LOM252.OC.EEA.Pa04.E5755.Oa001.0880.-	OPERA: Placcaggio di fibra sintetica di carbonio; funzione: consolidamento; impiego: pilastri in c.a. | pilastri in c.a.p.. Incluso: materiale composito con idonea apparecchiatura di pretensionamento. / LAVORO: Formazione. Incluso: spazzolatura della superficie, applicazione di primer e adesivo. Escluso: eventuale esecuzione di demolizioni di intonaci e rivestimenti, esecuzione di idonee protezioni del rinforzo ai raggi UVA (verniciatura, rivestimenti etc.), indagini ultrasoniche e termografiche. / SPECIFICHE TECNICHE: strato unico; qualità dell'intervento è verificata con indagini ultrasoniche e termografiche, secondo le indicazioni contenute nel Capitolato Speciale d'Appalto. Nastri soggetti ad opportuno pretensionamento durante l'applicazione.	1 m²		333,38	28,170%
LOM252.OC.EEA.Pa04.E5755.Oa001.0885.-	OPERA: Placcaggio di fibra sintetica di carbonio; funzione: rinforzo; impiego: elementi strutturali in c.a. | elementi strutturali in c.a.p.; modulo elastico a trazione [GPa] = 250 | FALSO | resistenza meccanica a trazione caratteristica [classe] = 210C; densità tessuto [g/m²] = 300. Incluso: primer | adesivo epossidico | lamina. Escluso: prove di pull-off | prove di carico. / LAVORO: Formazione. Incluso: livellamento superficie | rimozione parti di resina eccedenti | spaglio di sabbia di quarzo asciutta su ultimo strato di resina ancora fresca. Escluso: demolizioni di intonaci e rivestimenti | trattamento di ripristino superfici ammalorate | trattamenti filmogeni protettivi necessari | indagini e prove pre e post intervento | ponteggi | impalcature e/o attrezzature per esecuzione lavori | installazione coperture per protezione da agenti atmosferici. / SPECIFICHE TECNICHE: 1° strato.	1 m²		375,98	24,980%
LOM252.OC.EEA.Pa04.E5755.Oa001.0890.-	OPERA: Placcaggio di fibra sintetica di carbonio; funzione: rinforzo; impiego: elementi strutturali in conglomerato cementizio armato | elementi strutturali in conglomerato cementizio armato precompresso; modulo elastico a trazione [GPa] = 250 | resistenza meccanica a trazione (dati tessuto secco) [N/mm²] ≥ 4900 | resistenza meccanica a trazione caratteristica [classe] = 210C; densità tessuto [g/m²] = 300. Incluso: primer | adesivo epossidico | lamina. Escluso: prove di pull-off | prove di carico. / LAVORO: Formazione. Incluso: livellamento superficie | rimozione parti di resina eccedenti | spaglio di sabbia di quarzo asciutta su ultimo strato di resina ancora fresca. Escluso: demolizioni di intonaci e rivestimenti | trattamento di ripristino superfici ammalorate | trattamenti filmogeni protettivi necessari | indagini e prove pre e post intervento | ponteggi | impalcature e/o attrezzature per esecuzione lavori | installazione coperture per protezione da agenti atmosferici. / SPECIFICHE TECNICHE: per n° strato [-] = 1 successivo al primo.	1 m²		174,58	13,270%
LOM252.OC.EEA.Pa04.E5755.Oa001.0895.-	OPERA: Placcaggio di fibra sintetica di carbonio; funzione: rinforzo; impiego: elementi strutturali in c.a. | elementi strutturali in c.a.p.; modulo elastico a trazione [GPa] = 230 | FALSO | resistenza meccanica a trazione caratteristica [classe] = 210C; densità tessuto [g/m²] = 360. Incluso: primer | adesivo epossidico | lamina. Escluso: prove di pull-off | prove di carico. / LAVORO: Formazione. Incluso: livellamento superficie | rimozione parti di resina eccedenti | spaglio di sabbia di quarzo asciutta su ultimo strato di resina ancora fresca. Escluso: demolizioni di intonaci e rivestimenti | trattamento di ripristino superfici ammalorate | trattamenti filmogeni protettivi necessari | indagini e prove pre e post intervento | ponteggi | impalcature e/o attrezzature per esecuzione lavori | installazione coperture per protezione da agenti atmosferici. / SPECIFICHE TECNICHE: 1° strato.	1 m²		461,67	20,340%
LOM252.OC.EEA.Pa04.E5755.Oa001.0900.-	OPERA: Placcaggio di fibra sintetica di carbonio; funzione: rinforzo; impiego: elementi strutturali in conglomerato cementizio armato | elementi strutturali in conglomerato cementizio armato precompresso; modulo elastico a trazione [GPa] = 230 | resistenza meccanica a trazione (dati tessuto secco) [N/mm²] ≥ 4800 | resistenza meccanica a trazione caratteristica [classe] = 210C; densità tessuto [g/m²] = 360. Incluso: primer | adesivo epossidico | lamina. Escluso: prove di pull-off | prove di carico. / LAVORO: Formazione. Incluso: livellamento superficie | rimozione parti di resina eccedenti | spaglio di sabbia di quarzo asciutta su ultimo strato di resina ancora fresca. Escluso: demolizioni di intonaci e rivestimenti | trattamento di ripristino superfici ammalorate | trattamenti filmogeni protettivi necessari | indagini e prove pre e post intervento | ponteggi | impalcature e/o attrezzature per esecuzione lavori | installazione coperture per protezione da agenti atmosferici. / SPECIFICHE TECNICHE: per n° strato [-] = 1 successivo al primo.	1 m²		260,27	8,900%
LOM252.OC.EEA.Pa04.E5755.Oa001.0905.-	OPERA: Placcaggio di fibra sintetica di carbonio; funzione: rinforzo; impiego: elementi strutturali in c.a. | elementi strutturali in c.a.p.; modulo elastico a trazione [GPa] = 230 | FALSO | resistenza meccanica a trazione caratteristica [classe] = 210C; densità tessuto [g/m²] = 380. Incluso: primer | adesivo epossidico | lamina. Escluso: prove di pull-off | prove di carico. / LAVORO: Formazione. Incluso: livellamento superficie | rimozione parti di resina eccedenti | spaglio di sabbia di quarzo asciutta su ultimo strato di resina ancora fresca. Escluso: demolizioni di intonaci e rivestimenti | trattamento di ripristino superfici ammalorate | trattamenti filmogeni protettivi necessari | indagini e prove pre e post intervento | ponteggi | impalcature e/o attrezzature per esecuzione lavori | installazione coperture per protezione da agenti atmosferici. / SPECIFICHE TECNICHE: 1° strato.	1 m²		440,87	21,300%
LOM252.OC.EEA.Pa04.E5755.Oa001.0910.-	OPERA: Placcaggio di fibra sintetica di carbonio; funzione: rinforzo; impiego: elementi strutturali in conglomerato cementizio armato | elementi strutturali in conglomerato cementizio armato precompresso; modulo elastico a trazione [GPa] = 230 | resistenza meccanica a trazione (dati tessuto secco) [N/mm²] ≥ 4800 | resistenza meccanica a trazione caratteristica [classe] = 210C; densità tessuto [g/m²] = 380. Incluso: primer | adesivo epossidico | lamina. Escluso: prove di pull-off | prove di carico. / LAVORO: Formazione. Incluso: livellamento superficie | rimozione parti di resina eccedenti | spaglio di sabbia di quarzo asciutta su ultimo strato di resina ancora fresca. Escluso: demolizioni di intonaci e rivestimenti | trattamento di ripristino superfici ammalorate | trattamenti filmogeni protettivi necessari | indagini e prove pre e post intervento | ponteggi | impalcature e/o attrezzature per esecuzione lavori | installazione coperture per protezione da agenti atmosferici. / SPECIFICHE TECNICHE: per n° strato [-] = 1 successivo al primo.	1 m²		239,47	9,670%
LOM252.OC.EEA.Pa04.E5755.Oa002.0250.-	OPERA: Placcaggio di fibra sintetica di vetro; funzione: rinforzo a flessione | rinforzo a taglio | confinamento; impiego: travi | travetti | solette piene | pilastri in conglomerato cementizio armato | pilastri in conglomerato cementizio armato precompresso; modulo elastico a trazione [Gpa] = 80,7 | FALSO | resistenza meccanica a trazione caratteristica [classe] = 60G; densità tessuto [g/m²] = 900. Incluso: primer | adesivo epossidico | lamina. Escluso: prove di pull-off | prove di carico. / LAVORO: Formazione. Incluso: livellamento superficie | rimozione parti di resina eccedenti | spaglio di sabbia di quarzo asciutta su ultimo strato di resina ancora fresca. Escluso: demolizioni di intonaci e rivestimenti | trattamento di ripristino superfici ammalorate | trattamenti filmogeni protettivi necessari | indagini e prove pre e post intervento | ponteggi | impalcature e/o attrezzature per esecuzione lavori | installazione coperture per protezione da agenti atmosferici. / SPECIFICHE TECNICHE: 1° strato; per rinforzo a taglio di travi e travetti disposti come staffe aperte, con conformazione ad "U" o in avvolgimento.	1 m²		190,37	49,330%
LOM252.OC.EEA.Pa04.E5755.Oa002.0255.-	OPERA: Placcaggio di fibra sintetica di vetro; funzione: rinforzo a flessione; impiego: travi | travetti | solette in conglomerato cementizio armato | solette in conglomerato cementizio armato precompresso; modulo elastico a trazione [GPa] = 80,7 | resistenza meccanica a trazione (dati tessuto secco) [N/mm²] ≥ 2560 | resistenza meccanica a trazione caratteristica [classe] = 60G; densità tessuto [g/m²] = 900. Incluso: primer | adesivo epossidico | lamina. Escluso: prove di pull-off | prove di carico. / LAVORO: Formazione. Incluso: livellamento superficie | rimozione parti di resina eccedenti | spaglio di sabbia di quarzo asciutta su ultimo strato di resina ancora fresca. Escluso: demolizioni di intonaci e rivestimenti | trattamento di ripristino superfici ammalorate | trattamenti filmogeni protettivi necessari | indagini e prove pre e post intervento | ponteggi | impalcature e/o attrezzature per esecuzione lavori | installazione coperture per protezione da agenti atmosferici. / SPECIFICHE TECNICHE: per rinforzo a taglio di travi e travetti disposti come staffe aperte, con conformazione ad "U" o in avvolgimento; per n° strato [-] = 1 successivo al primo.	1 m²		100,88	22,960%
LOM252.OC.EEA.Pa04.E5755.Oa005.0000.-	OPERA: Placcaggio di fibra sintetica di aramide; funzione: consolidamento; impiego: pilastri in c.a. | pilastri in c.a.p.. Incluso: materiale composito con idonea apparecchiatura di pretensionamento. / LAVORO: Formazione. Incluso: spazzolatura della superficie, applicazione di primer e adesivo. Escluso: eventuale esecuzione di demolizioni di intonaci e rivestimenti, esecuzione di idonee protezioni del rinforzo ai raggi UVA (verniciatura, rivestimenti etc.), indagini ultrasoniche e termografiche. / SPECIFICHE TECNICHE: strato unico; qualità dell'intervento è verificata con indagini ultrasoniche e termografiche, secondo le indicazioni contenute nel Capitolato Speciale d'Appalto. Nastri soggetti ad opportuno pretensionamento durante l'applicazione.	1 m²		319,96	29,350%
LOM252.OC.EEA.Pa04.E5755.Oa006.0000.-	OPERA: Placcaggio di fibra sintetica di basalto; funzione: rinforzo a flessione | rinforzo a taglio | confinamento; impiego: travi | travetti | solette piene | pilastri in conglomerato cementizio armato | pilastri in conglomerato cementizio armato precompresso; modulo elastico a trazione [GPa] = 70 | FALSO; densità tessuto [g/m²] = 400. Incluso: primer | adesivo epossidico | lamina. Escluso: prove di pull-off | prove di carico. / LAVORO: Formazione. Incluso: livellamento superficie | rimozione parti di resina eccedenti | spaglio di sabbia di quarzo asciutta su ultimo strato di resina ancora fresca. Escluso: demolizioni di intonaci e rivestimenti | trattamento di ripristino superfici ammalorate | trattamenti filmogeni protettivi necessari | indagini e prove pre e post intervento | ponteggi | impalcature e/o attrezzature per esecuzione lavori | installazione coperture per protezione da agenti atmosferici. / SPECIFICHE TECNICHE: per rinforzo a taglio di travi e travetti disposti come staffe aperte, con conformazione ad "U" o in avvolgimento; per n° strato [-] = 1 successivo al primo.	1 m²		304,93	30,800%
LOM252.OC.EEA.Pa04.E5755.Oa006.0005.-	OPERA: Placcaggio di fibra sintetica di basalto; funzione: rinforzo a flessione | rinforzo a taglio | confinamento; impiego: travi | travetti | solette piene | pilastri in conglomerato cementizio armato | pilastri in conglomerato cementizio armato precompresso; modulo elastico a trazione [GPa] = 70 | resistenza meccanica a trazione (dati tessuto secco) [N/mm²] ≥ 2500; densità tessuto [g/m²] = 400. Incluso: primer | adesivo epossidico | lamina. Escluso: prove di pull-off | prove di carico. / LAVORO: Formazione. Incluso: livellamento superficie | rimozione parti di resina eccedenti | spaglio di sabbia di quarzo asciutta su ultimo strato di resina ancora fresca. Escluso: demolizioni di intonaci e rivestimenti | trattamento di ripristino superfici ammalorate | trattamenti filmogeni protettivi necessari | indagini e prove pre e post intervento | ponteggi | impalcature e/o attrezzature per esecuzione lavori | installazione coperture per protezione da agenti atmosferici. / SPECIFICHE TECNICHE: per rinforzo a taglio di travi e travetti disposti come staffe aperte, con conformazione ad "U" o in avvolgimento; per n° strato [-] = 1 successivo al primo.	1 m²		103,53	22,370%
LOM252.OC.EEA.Pa04.E5755.Oa006.0010.-	OPERA: Placcaggio di fibra sintetica di basalto; funzione: rinforzo a flessione | rinforzo a taglio | confinamento; impiego: travi | travetti | solette piene | pilastri in conglomerato cementizio armato | pilastri in conglomerato cementizio armato precompresso; modulo elastico a trazione [GPa] = 70 | FALSO; densità tessuto [g/m²] = 600. Incluso: primer | adesivo epossidico | lamina. Escluso: prove di pull-off | prove di carico. / LAVORO: Formazione. Incluso: livellamento superficie | rimozione parti di resina eccedenti | spaglio di sabbia di quarzo asciutta su ultimo strato di resina ancora fresca. Escluso: demolizioni di intonaci e rivestimenti | trattamento di ripristino superfici ammalorate | trattamenti filmogeni protettivi necessari | indagini e prove pre e post intervento | ponteggi | impalcature e/o attrezzature per esecuzione lavori | installazione coperture per protezione da agenti atmosferici. / SPECIFICHE TECNICHE: per rinforzo a taglio di travi e travetti disposti come staffe aperte, con conformazione ad "U" o in avvolgimento; per n° strato [-] = 1 successivo al primo.	1 m²		321,46	29,210%
LOM252.OC.EEA.Pa04.E5755.Oa006.0015.-	OPERA: Placcaggio di fibra sintetica di basalto; funzione: rinforzo a flessione | rinforzo a taglio | confinamento; impiego: travi | travetti | solette piene | pilastri in conglomerato cementizio armato | pilastri in conglomerato cementizio armato precompresso; modulo elastico a trazione [GPa] = 70 | resistenza meccanica a trazione (dati tessuto secco) [N/mm²] ≥ 2500; densità tessuto [g/m²] = 600. Incluso: primer | adesivo epossidico | lamina. Escluso: prove di pull-off | prove di carico. / LAVORO: Formazione. Incluso: livellamento superficie | rimozione parti di resina eccedenti | spaglio di sabbia di quarzo asciutta su ultimo strato di resina ancora fresca. Escluso: demolizioni di intonaci e rivestimenti | trattamento di ripristino superfici ammalorate | trattamenti filmogeni protettivi necessari | indagini e prove pre e post intervento | ponteggi | impalcature e/o attrezzature per esecuzione lavori | installazione coperture per protezione da agenti atmosferici. / SPECIFICHE TECNICHE: per rinforzo a taglio di travi e travetti disposti come staffe aperte, con conformazione ad "U" o in avvolgimento; per n° strato [-] = 1 successivo al primo.	1 m²		120,07	19,290%
LOM252.OC.EEA.Pa04.E5755.Oa007.0000.-	OPERA: Placcaggio di fibra sintetica di acciaio; funzione: rinforzo a flessione; impiego: elementi strutturali in c.a. | travi | travetti | pilastri in c.a. | pilastri in c.a.p. | elementi strutturali in conglomerato cementizio armato | travi | travetti | pilastri in conglomerato cementizio armato | pilastri in conglomerato cementizio armato precompresso; modulo elastico a trazione [GPa] = 200 | FALSO; densità tessuto [g/m²] = 650. Incluso: primer | adesivo epossidico | lamina. Escluso: prove di pull-off | prove di carico. / LAVORO: Formazione. Incluso: livellamento superficie | rimozione parti di resina eccedenti | spaglio di sabbia di quarzo asciutta su ultimo strato di resina ancora fresca. Escluso: demolizioni di intonaci e rivestimenti | trattamento di ripristino superfici ammalorate | trattamenti filmogeni protettivi necessari | indagini e prove pre e post intervento | ponteggi | impalcature e/o attrezzature per esecuzione lavori | installazione coperture per protezione da agenti atmosferici. / SPECIFICHE TECNICHE: fibra di acciaio ad elevata resistenza, applicata mediante ciclo di incollaggio con resine epossidiche; 1° strato.	1 m²		316,99	29,620%
LOM252.OC.EEA.Pa04.E5755.Oa007.0005.-	OPERA: Placcaggio di fibra sintetica di acciaio; funzione: rinforzo a flessione; impiego: elementi strutturali in c.a. | travi | travetti | pilastri in c.a. | pilastri in c.a.p. | elementi strutturali in conglomerato cementizio armato | travi | travetti | pilastri in conglomerato cementizio armato | pilastri in conglomerato cementizio armato precompresso; modulo elastico a trazione [GPa] = 200 | resistenza meccanica a trazione (dati tessuto secco) [N/mm²] ≥ 2580; densità tessuto [g/m²] = 650. Incluso: primer | adesivo epossidico | lamina. Escluso: prove di pull-off | prove di carico. / LAVORO: Formazione. Incluso: livellamento superficie | rimozione parti di resina eccedenti | spaglio di sabbia di quarzo asciutta su ultimo strato di resina ancora fresca. Escluso: demolizioni di intonaci e rivestimenti | trattamento di ripristino superfici ammalorate | trattamenti filmogeni protettivi necessari | indagini e prove pre e post intervento | ponteggi | impalcature e/o attrezzature per esecuzione lavori | installazione coperture per protezione da agenti atmosferici. / SPECIFICHE TECNICHE: fibra di acciaio ad elevata resistenza, applicata mediante ciclo di incollaggio con resine epossidiche; per n° strato [-] = 1 successivo al primo.	1 m²		115,59	20,040%
LOM252.OC.EEA.Pa04.E5755.Oa007.0010.-	OPERA: Placcaggio di fibra sintetica di acciaio; funzione: rinforzo a flessione; impiego: elementi strutturali in c.a. | travi | travetti | pilastri in c.a. | pilastri in c.a.p. | elementi strutturali in conglomerato cementizio armato | travi | travetti | pilastri in conglomerato cementizio armato | pilastri in conglomerato cementizio armato precompresso; modulo elastico a trazione [GPa] = 200 | FALSO; densità tessuto [g/m²] = 2000. Incluso: primer | adesivo epossidico | lamina. Escluso: prove di pull-off | prove di carico. / LAVORO: Formazione. Incluso: livellamento superficie | rimozione parti di resina eccedenti | spaglio di sabbia di quarzo asciutta su ultimo strato di resina ancora fresca. Escluso: demolizioni di intonaci e rivestimenti | trattamento di ripristino superfici ammalorate | trattamenti filmogeni protettivi necessari | indagini e prove pre e post intervento | ponteggi | impalcature e/o attrezzature per esecuzione lavori | installazione coperture per protezione da agenti atmosferici. / SPECIFICHE TECNICHE: fibra di acciaio ad elevata resistenza, applicata mediante ciclo di incollaggio con resine epossidiche; 1° strato.	1 m²		377,93	24,850%
LOM252.OC.EEA.Pa04.E5755.Oa007.0015.-	OPERA: Placcaggio di fibra sintetica di acciaio; funzione: rinforzo a flessione; impiego: elementi strutturali in c.a. | travi | travetti | pilastri in c.a. | pilastri in c.a.p. | elementi strutturali in conglomerato cementizio armato | travi | travetti | pilastri in conglomerato cementizio armato | pilastri in conglomerato cementizio armato precompresso; modulo elastico a trazione [GPa] = 200 | resistenza meccanica a trazione (dati tessuto secco) [N/mm²] ≥ 2580; densità tessuto [g/m²] = 2000. Incluso: primer | adesivo epossidico | lamina. Escluso: prove di pull-off | prove di carico. / LAVORO: Formazione. Incluso: livellamento superficie | rimozione parti di resina eccedenti | spaglio di sabbia di quarzo asciutta su ultimo strato di resina ancora fresca. Escluso: demolizioni di intonaci e rivestimenti | trattamento di ripristino superfici ammalorate | trattamenti filmogeni protettivi necessari | indagini e prove pre e post intervento | ponteggi | impalcature e/o attrezzature per esecuzione lavori | installazione coperture per protezione da agenti atmosferici. / SPECIFICHE TECNICHE: fibra di acciaio ad elevata resistenza, applicata mediante ciclo di incollaggio con resine epossidiche; per n° strato [-] = 1 successivo al primo.	1 m²		176,53	13,120%
LOM252.OC.EEA.Pa04.F0929.Za001.0000.-	OPERA: Modulo di umidificazione, a generatore elettrico; funzione: umidificazione aria a vapore; impiego: unità di trattamento aria da interno; portata aria [l/s] ≤ 694 | portata aria [m³/h] ≤ 2500 | portata massima di vapore [kg/h] = 7,5; percentuale aria esterna sulla portata totale [%] ≤ 50. Incluso: struttura portante di lega ferrosa acciaio zincato; separatore di gocce di lega ferrosa acciaio zincato; vasca di raccolta di lega ferrosa acciaio zincato; portine con oblò; illuminazione. / LAVORO: Formazione. / SPECIFICHE TECNICHE: da interno.	1 cad		2376,69	5,190%
LOM252.OC.EEA.Pa04.F0929.Za001.0005.-	OPERA: Modulo di umidificazione, a generatore elettrico; funzione: umidificazione aria a vapore; impiego: unità di trattamento aria da interno; portata aria [l/s] ≤ 694 | portata aria [m³/h] ≤ 2500 | portata massima di vapore [kg/h] = 7,5; percentuale aria esterna sulla portata totale [%] ≤ 50. Incluso: struttura portante di lega alluminio generico; separatore di gocce di lega ferrosa acciaio zincato; vasca di raccolta di lega ferrosa acciaio zincato; portine con oblò; illuminazione. / LAVORO: Formazione. / SPECIFICHE TECNICHE: da interno.	1 cad		2376,69	5,190%
LOM252.OC.EEA.Pa04.F0929.Za001.0010.-	OPERA: Modulo di umidificazione, a generatore elettrico; funzione: umidificazione aria a vapore; impiego: unità di trattamento aria da esterno; portata aria [l/s] ≤ 694 | portata aria [m³/h] ≤ 2500 | portata massima di vapore [kg/h] = 7,5; percentuale aria esterna sulla portata totale [%] ≤ 50. Incluso: struttura portante di lega ferrosa acciaio zincato; separatore di gocce di lega ferrosa acciaio zincato; vasca di raccolta di lega ferrosa acciaio zincato; portine con oblò; illuminazione. / LAVORO: Formazione. / SPECIFICHE TECNICHE: da esterno.	1 cad		2376,69	5,190%
LOM252.OC.EEA.Pa04.F0929.Za001.0015.-	OPERA: Modulo di umidificazione, a generatore elettrico; funzione: umidificazione aria a vapore; impiego: unità di trattamento aria da esterno; portata aria [l/s] ≤ 694 | portata aria [m³/h] ≤ 2500 | portata massima di vapore [kg/h] = 7,5; percentuale aria esterna sulla portata totale [%] ≤ 50. Incluso: struttura portante di lega alluminio generico; separatore di gocce di lega ferrosa acciaio zincato; vasca di raccolta di lega ferrosa acciaio zincato; portine con oblò; illuminazione. / LAVORO: Formazione. / SPECIFICHE TECNICHE: da esterno.	1 cad		2376,69	5,190%
LOM252.OC.EEA.Pa04.F0929.Za001.0020.-	OPERA: Modulo di umidificazione, a generatore elettrico; funzione: umidificazione aria a vapore; impiego: unità di trattamento aria da interno; portata aria [l/s] = 695 ÷ 972 | portata aria [m³/h] = 2501 ÷ 3500 | portata massima di vapore [kg/h] = 9; percentuale aria esterna sulla portata totale [%] ≤ 50. Incluso: struttura portante di lega ferrosa acciaio zincato; separatore di gocce di lega ferrosa acciaio zincato; vasca di raccolta di lega ferrosa acciaio zincato; portine con oblò; illuminazione. / LAVORO: Formazione. / SPECIFICHE TECNICHE: da interno.	1 cad		4508,61	5,480%
LOM252.OC.EEA.Pa04.F0929.Za001.0025.-	OPERA: Modulo di umidificazione, a generatore elettrico; funzione: umidificazione aria a vapore; impiego: unità di trattamento aria da interno; portata aria [l/s] = 695 ÷ 972 | portata aria [m³/h] = 2501 ÷ 3500 | portata massima di vapore [kg/h] = 9; percentuale aria esterna sulla portata totale [%] ≤ 50. Incluso: struttura portante di lega alluminio generico; separatore di gocce di lega ferrosa acciaio zincato; vasca di raccolta di lega ferrosa acciaio zincato; portine con oblò; illuminazione. / LAVORO: Formazione. / SPECIFICHE TECNICHE: da interno.	1 cad		4508,61	5,480%
LOM252.OC.EEA.Pa04.F0929.Za001.0030.-	OPERA: Modulo di umidificazione, a generatore elettrico; funzione: umidificazione aria a vapore; impiego: unità di trattamento aria da esterno; portata aria [l/s] = 695 ÷ 972 | portata aria [m³/h] = 2501 ÷ 3500 | portata massima di vapore [kg/h] = 9; percentuale aria esterna sulla portata totale [%] ≤ 50. Incluso: struttura portante di lega ferrosa acciaio zincato; separatore di gocce di lega ferrosa acciaio zincato; vasca di raccolta di lega ferrosa acciaio zincato; portine con oblò; illuminazione. / LAVORO: Formazione. / SPECIFICHE TECNICHE: da esterno.	1 cad		4508,61	5,480%
LOM252.OC.EEA.Pa04.F0929.Za001.0035.-	OPERA: Modulo di umidificazione, a generatore elettrico; funzione: umidificazione aria a vapore; impiego: unità di trattamento aria da esterno; portata aria [l/s] = 695 ÷ 972 | portata aria [m³/h] = 2501 ÷ 3500 | portata massima di vapore [kg/h] = 9; percentuale aria esterna sulla portata totale [%] ≤ 50. Incluso: struttura portante di lega alluminio generico; separatore di gocce di lega ferrosa acciaio zincato; vasca di raccolta di lega ferrosa acciaio zincato; portine con oblò; illuminazione. / LAVORO: Formazione. / SPECIFICHE TECNICHE: da esterno.	1 cad		4508,61	5,480%
LOM252.OC.EEA.Pa04.F0929.Za001.0040.-	OPERA: Modulo di umidificazione, a generatore elettrico; funzione: umidificazione aria a vapore; impiego: unità di trattamento aria da interno; portata aria [l/s] = 973 ÷ 1388 | portata aria [m³/h] = 3501 ÷ 5000 | portata massima di vapore [kg/h] = 12,5; percentuale aria esterna sulla portata totale [%] ≤ 50. Incluso: struttura portante di lega ferrosa acciaio zincato; separatore di gocce di lega ferrosa acciaio zincato; vasca di raccolta di lega ferrosa acciaio zincato; portine con oblò; illuminazione. / LAVORO: Formazione. / SPECIFICHE TECNICHE: da interno.	1 cad		4758,90	6,360%
LOM252.OC.EEA.Pa04.F0929.Za001.0045.-	OPERA: Modulo di umidificazione, a generatore elettrico; funzione: umidificazione aria a vapore; impiego: unità di trattamento aria da interno; portata aria [l/s] = 973 ÷ 1388 | portata aria [m³/h] = 3501 ÷ 5000 | portata massima di vapore [kg/h] = 12,5; percentuale aria esterna sulla portata totale [%] ≤ 50. Incluso: struttura portante di lega alluminio generico; separatore di gocce di lega ferrosa acciaio zincato; vasca di raccolta di lega ferrosa acciaio zincato; portine con oblò; illuminazione. / LAVORO: Formazione. / SPECIFICHE TECNICHE: da interno.	1 cad		4758,90	6,360%
LOM252.OC.EEA.Pa04.F0929.Za001.0050.-	OPERA: Modulo di umidificazione, a generatore elettrico; funzione: umidificazione aria a vapore; impiego: unità di trattamento aria da esterno; portata aria [l/s] = 973 ÷ 1388 | portata aria [m³/h] = 3501 ÷ 5000 | portata massima di vapore [kg/h] = 12,5; percentuale aria esterna sulla portata totale [%] ≤ 50. Incluso: struttura portante di lega ferrosa acciaio zincato; separatore di gocce di lega ferrosa acciaio zincato; vasca di raccolta di lega ferrosa acciaio zincato; portine con oblò; illuminazione. / LAVORO: Formazione. / SPECIFICHE TECNICHE: da esterno.	1 cad		4758,90	6,360%
LOM252.OC.EEA.Pa04.F0929.Za001.0055.-	OPERA: Modulo di umidificazione, a generatore elettrico; funzione: umidificazione aria a vapore; impiego: unità di trattamento aria da esterno; portata aria [l/s] = 973 ÷ 1388 | portata aria [m³/h] = 3501 ÷ 5000 | portata massima di vapore [kg/h] = 12,5; percentuale aria esterna sulla portata totale [%] ≤ 50. Incluso: struttura portante di lega alluminio generico; separatore di gocce di lega ferrosa acciaio zincato; vasca di raccolta di lega ferrosa acciaio zincato; portine con oblò; illuminazione. / LAVORO: Formazione. / SPECIFICHE TECNICHE: da esterno.	1 cad		4758,90	6,360%
LOM252.OC.EEA.Pa04.F0929.Za001.0060.-	OPERA: Modulo di umidificazione, a generatore elettrico; funzione: umidificazione aria a vapore; impiego: unità di trattamento aria da interno; portata aria [l/s] = 1389 ÷ 1944 | portata aria [m³/h] = 5001 ÷ 7000 | portata massima di vapore [kg/h] = 17,5; percentuale aria esterna sulla portata totale [%] ≤ 50. Incluso: struttura portante di lega ferrosa acciaio zincato; separatore di gocce di lega ferrosa acciaio zincato; vasca di raccolta di lega ferrosa acciaio zincato; portine con oblò; illuminazione. / LAVORO: Formazione. / SPECIFICHE TECNICHE: da interno.	1 cad		5251,96	5,790%
LOM252.OC.EEA.Pa04.F0929.Za001.0065.-	OPERA: Modulo di umidificazione, a generatore elettrico; funzione: umidificazione aria a vapore; impiego: unità di trattamento aria da interno; portata aria [l/s] = 1389 ÷ 1944 | portata aria [m³/h] = 5001 ÷ 7000 | portata massima di vapore [kg/h] = 17,5; percentuale aria esterna sulla portata totale [%] ≤ 50. Incluso: struttura portante di lega alluminio generico; separatore di gocce di lega ferrosa acciaio zincato; vasca di raccolta di lega ferrosa acciaio zincato; portine con oblò; illuminazione. / LAVORO: Formazione. / SPECIFICHE TECNICHE: da interno.	1 cad		5251,96	5,790%
LOM252.OC.EEA.Pa04.F0929.Za001.0070.-	OPERA: Modulo di umidificazione, a generatore elettrico; funzione: umidificazione aria a vapore; impiego: unità di trattamento aria da esterno; portata aria [l/s] = 1389 ÷ 1944 | portata aria [m³/h] = 5001 ÷ 7000 | portata massima di vapore [kg/h] = 17,5; percentuale aria esterna sulla portata totale [%] ≤ 50. Incluso: struttura portante di lega ferrosa acciaio zincato; separatore di gocce di lega ferrosa acciaio zincato; vasca di raccolta di lega ferrosa acciaio zincato; portine con oblò; illuminazione. / LAVORO: Formazione. / SPECIFICHE TECNICHE: da esterno.	1 cad		5251,96	5,790%
LOM252.OC.EEA.Pa04.F0929.Za001.0075.-	OPERA: Modulo di umidificazione, a generatore elettrico; funzione: umidificazione aria a vapore; impiego: unità di trattamento aria da esterno; portata aria [l/s] = 1389 ÷ 1944 | portata aria [m³/h] = 5001 ÷ 7000 | portata massima di vapore [kg/h] = 17,5; percentuale aria esterna sulla portata totale [%] ≤ 50. Incluso: struttura portante di lega alluminio generico; separatore di gocce di lega ferrosa acciaio zincato; vasca di raccolta di lega ferrosa acciaio zincato; portine con oblò; illuminazione. / LAVORO: Formazione. / SPECIFICHE TECNICHE: da esterno.	1 cad		5251,96	5,790%
LOM252.OC.EEA.Pa04.F0929.Za001.0080.-	OPERA: Modulo di umidificazione, a generatore elettrico; funzione: umidificazione aria a vapore; impiego: unità di trattamento aria da interno; portata aria [l/s] = 1945 ÷ 2777 | portata aria [m³/h] = 7001 ÷ 10000 | portata massima di vapore [kg/h] = 25; percentuale aria esterna sulla portata totale [%] ≤ 50. Incluso: struttura portante di lega ferrosa acciaio zincato; separatore di gocce di lega ferrosa acciaio zincato; vasca di raccolta di lega ferrosa acciaio zincato; portine con oblò; illuminazione. / LAVORO: Formazione. / SPECIFICHE TECNICHE: da interno.	1 cad		6339,56	5,540%
LOM252.OC.EEA.Pa04.F0929.Za001.0085.-	OPERA: Modulo di umidificazione, a generatore elettrico; funzione: umidificazione aria a vapore; impiego: unità di trattamento aria da interno; portata aria [l/s] = 1945 ÷ 2777 | portata aria [m³/h] = 7001 ÷ 10000 | portata massima di vapore [kg/h] = 25; percentuale aria esterna sulla portata totale [%] ≤ 50. Incluso: struttura portante di lega alluminio generico; separatore di gocce di lega ferrosa acciaio zincato; vasca di raccolta di lega ferrosa acciaio zincato; portine con oblò; illuminazione. / LAVORO: Formazione. / SPECIFICHE TECNICHE: da interno.	1 cad		6339,56	5,540%
LOM252.OC.EEA.Pa04.F0929.Za001.0090.-	OPERA: Modulo di umidificazione, a generatore elettrico; funzione: umidificazione aria a vapore; impiego: unità di trattamento aria da esterno; portata aria [l/s] = 1945 ÷ 2777 | portata aria [m³/h] = 7001 ÷ 10000 | portata massima di vapore [kg/h] = 25; percentuale aria esterna sulla portata totale [%] ≤ 50. Incluso: struttura portante di lega ferrosa acciaio zincato; separatore di gocce di lega ferrosa acciaio zincato; vasca di raccolta di lega ferrosa acciaio zincato; portine con oblò; illuminazione. / LAVORO: Formazione. / SPECIFICHE TECNICHE: da esterno.	1 cad		6339,56	5,540%
LOM252.OC.EEA.Pa04.F0929.Za001.0095.-	OPERA: Modulo di umidificazione, a generatore elettrico; funzione: umidificazione aria a vapore; impiego: unità di trattamento aria da esterno; portata aria [l/s] = 1945 ÷ 2777 | portata aria [m³/h] = 7001 ÷ 10000 | portata massima di vapore [kg/h] = 25; percentuale aria esterna sulla portata totale [%] ≤ 50. Incluso: struttura portante di lega alluminio generico; separatore di gocce di lega ferrosa acciaio zincato; vasca di raccolta di lega ferrosa acciaio zincato; portine con oblò; illuminazione. / LAVORO: Formazione. / SPECIFICHE TECNICHE: da esterno.	1 cad		6339,56	5,540%
LOM252.OC.EEA.Pa04.F0929.Za001.0100.-	OPERA: Modulo di umidificazione, a generatore elettrico; funzione: umidificazione aria a vapore; impiego: unità di trattamento aria da interno; portata aria [l/s] = 2778 ÷ 4166 | portata aria [m³/h] = 10001 ÷ 15000 | portata massima di vapore [kg/h] = 37,5; percentuale aria esterna sulla portata totale [%] ≤ 50. Incluso: struttura portante di lega ferrosa acciaio zincato; separatore di gocce di lega ferrosa acciaio zincato; vasca di raccolta di lega ferrosa acciaio zincato; portine con oblò; illuminazione. / LAVORO: Formazione. / SPECIFICHE TECNICHE: da interno.	1 cad		7530,86	4,580%
LOM252.OC.EEA.Pa04.F0929.Za001.0105.-	OPERA: Modulo di umidificazione, a generatore elettrico; funzione: umidificazione aria a vapore; impiego: unità di trattamento aria da interno; portata aria [l/s] = 2778 ÷ 4166 | portata aria [m³/h] = 10001 ÷ 15000 | portata massima di vapore [kg/h] = 37,5; percentuale aria esterna sulla portata totale [%] ≤ 50. Incluso: struttura portante di lega alluminio generico; separatore di gocce di lega ferrosa acciaio zincato; vasca di raccolta di lega ferrosa acciaio zincato; portine con oblò; illuminazione. / LAVORO: Formazione. / SPECIFICHE TECNICHE: da interno.	1 cad		7530,86	4,580%
LOM252.OC.EEA.Pa04.F0929.Za001.0110.-	OPERA: Modulo di umidificazione, a generatore elettrico; funzione: umidificazione aria a vapore; impiego: unità di trattamento aria da esterno; portata aria [l/s] = 2778 ÷ 4166 | portata aria [m³/h] = 10001 ÷ 15000 | portata massima di vapore [kg/h] = 37,5; percentuale aria esterna sulla portata totale [%] ≤ 50. Incluso: struttura portante di lega ferrosa acciaio zincato; separatore di gocce di lega ferrosa acciaio zincato; vasca di raccolta di lega ferrosa acciaio zincato; portine con oblò; illuminazione. / LAVORO: Formazione. / SPECIFICHE TECNICHE: da esterno.	1 cad		7530,86	4,580%
LOM252.OC.EEA.Pa04.F0929.Za001.0115.-	OPERA: Modulo di umidificazione, a generatore elettrico; funzione: umidificazione aria a vapore; impiego: unità di trattamento aria da esterno; portata aria [l/s] = 2778 ÷ 4166 | portata aria [m³/h] = 10001 ÷ 15000 | portata massima di vapore [kg/h] = 37,5; percentuale aria esterna sulla portata totale [%] ≤ 50. Incluso: struttura portante di lega alluminio generico; separatore di gocce di lega ferrosa acciaio zincato; vasca di raccolta di lega ferrosa acciaio zincato; portine con oblò; illuminazione. / LAVORO: Formazione. / SPECIFICHE TECNICHE: da esterno.	1 cad		7530,86	4,580%
LOM252.OC.EEA.Pa04.F0929.Za001.0120.-	OPERA: Modulo di umidificazione, a generatore elettrico; funzione: umidificazione aria a vapore; impiego: unità di trattamento aria da interno; portata aria [l/s] = 4167 ÷ 6111 | portata aria [m³/h] = 15001 ÷ 22000 | portata massima di vapore [kg/h] = 55; percentuale aria esterna sulla portata totale [%] ≤ 50. Incluso: struttura portante di lega ferrosa acciaio zincato; separatore di gocce di lega ferrosa acciaio zincato; vasca di raccolta di lega ferrosa acciaio zincato; portine con oblò; illuminazione. / LAVORO: Formazione. / SPECIFICHE TECNICHE: da interno.	1 cad		10041,42	3,270%
LOM252.OC.EEA.Pa04.F0929.Za001.0125.-	OPERA: Modulo di umidificazione, a generatore elettrico; funzione: umidificazione aria a vapore; impiego: unità di trattamento aria da interno; portata aria [l/s] = 4167 ÷ 6111 | portata aria [m³/h] = 15001 ÷ 22000 | portata massima di vapore [kg/h] = 55; percentuale aria esterna sulla portata totale [%] ≤ 50. Incluso: struttura portante di lega alluminio generico; separatore di gocce di lega ferrosa acciaio zincato; vasca di raccolta di lega ferrosa acciaio zincato; portine con oblò; illuminazione. / LAVORO: Formazione. / SPECIFICHE TECNICHE: da interno.	1 cad		10041,42	3,270%
LOM252.OC.EEA.Pa04.F0929.Za001.0130.-	OPERA: Modulo di umidificazione, a generatore elettrico; funzione: umidificazione aria a vapore; impiego: unità di trattamento aria da esterno; portata aria [l/s] = 4167 ÷ 6111 | portata aria [m³/h] = 15001 ÷ 22000 | portata massima di vapore [kg/h] = 55; percentuale aria esterna sulla portata totale [%] ≤ 50. Incluso: struttura portante di lega ferrosa acciaio zincato; separatore di gocce di lega ferrosa acciaio zincato; vasca di raccolta di lega ferrosa acciaio zincato; portine con oblò; illuminazione. / LAVORO: Formazione. / SPECIFICHE TECNICHE: da esterno.	1 cad		10041,42	3,270%
LOM252.OC.EEA.Pa04.F0929.Za001.0135.-	OPERA: Modulo di umidificazione, a generatore elettrico; funzione: umidificazione aria a vapore; impiego: unità di trattamento aria da esterno; portata aria [l/s] = 4167 ÷ 6111 | portata aria [m³/h] = 15001 ÷ 22000 | portata massima di vapore [kg/h] = 55; percentuale aria esterna sulla portata totale [%] ≤ 50. Incluso: struttura portante di lega alluminio generico; separatore di gocce di lega ferrosa acciaio zincato; vasca di raccolta di lega ferrosa acciaio zincato; portine con oblò; illuminazione. / LAVORO: Formazione. / SPECIFICHE TECNICHE: da esterno.	1 cad		10041,42	3,270%
LOM252.OC.EEA.Pa04.F0929.Za001.0140.-	OPERA: Modulo di umidificazione, a generatore elettrico; funzione: umidificazione aria a vapore; impiego: unità di trattamento aria da interno; portata aria [l/s] = 6112 ÷ 8333 | portata aria [m³/h] = 22001 ÷ 30000 | portata massima di vapore [kg/h] = 75; percentuale aria esterna sulla portata totale [%] ≤ 50. Incluso: struttura portante di lega ferrosa acciaio zincato; separatore di gocce di lega ferrosa acciaio zincato; vasca di raccolta di lega ferrosa acciaio zincato; portine con oblò; illuminazione. / LAVORO: Formazione. / SPECIFICHE TECNICHE: da interno.	1 cad		12496,02	3,430%
LOM252.OC.EEA.Pa04.F0929.Za001.0145.-	OPERA: Modulo di umidificazione, a generatore elettrico; funzione: umidificazione aria a vapore; impiego: unità di trattamento aria da interno; portata aria [l/s] = 6112 ÷ 8333 | portata aria [m³/h] = 22001 ÷ 30000 | portata massima di vapore [kg/h] = 75; percentuale aria esterna sulla portata totale [%] ≤ 50. Incluso: struttura portante di lega alluminio generico; separatore di gocce di lega ferrosa acciaio zincato; vasca di raccolta di lega ferrosa acciaio zincato; portine con oblò; illuminazione. / LAVORO: Formazione. / SPECIFICHE TECNICHE: da interno.	1 cad		12496,02	3,430%
LOM252.OC.EEA.Pa04.F0929.Za001.0150.-	OPERA: Modulo di umidificazione, a generatore elettrico; funzione: umidificazione aria a vapore; impiego: unità di trattamento aria da esterno; portata aria [l/s] = 6112 ÷ 8333 | portata aria [m³/h] = 22001 ÷ 30000 | portata massima di vapore [kg/h] = 75; percentuale aria esterna sulla portata totale [%] ≤ 50. Incluso: struttura portante di lega ferrosa acciaio zincato; separatore di gocce di lega ferrosa acciaio zincato; vasca di raccolta di lega ferrosa acciaio zincato; portine con oblò; illuminazione. / LAVORO: Formazione. / SPECIFICHE TECNICHE: da esterno.	1 cad		12496,02	3,430%
LOM252.OC.EEA.Pa04.F0929.Za001.0155.-	OPERA: Modulo di umidificazione, a generatore elettrico; funzione: umidificazione aria a vapore; impiego: unità di trattamento aria da esterno; portata aria [l/s] = 6112 ÷ 8333 | portata aria [m³/h] = 22001 ÷ 30000 | portata massima di vapore [kg/h] = 75; percentuale aria esterna sulla portata totale [%] ≤ 50. Incluso: struttura portante di lega alluminio generico; separatore di gocce di lega ferrosa acciaio zincato; vasca di raccolta di lega ferrosa acciaio zincato; portine con oblò; illuminazione. / LAVORO: Formazione. / SPECIFICHE TECNICHE: da esterno.	1 cad		12496,02	3,430%
LOM252.OC.EEA.Pa04.F0929.Za001.0160.-	OPERA: Modulo di umidificazione, a generatore elettrico; funzione: umidificazione aria a vapore; impiego: unità di trattamento aria da interno; portata aria [l/s] = 8334 ÷ 11111 | portata aria [m³/h] = 30001 ÷ 40000 | portata massima di vapore [kg/h] = 100; percentuale aria esterna sulla portata totale [%] ≤ 50. Incluso: struttura portante di lega ferrosa acciaio zincato; separatore di gocce di lega ferrosa acciaio zincato; vasca di raccolta di lega ferrosa acciaio zincato; portine con oblò; illuminazione. / LAVORO: Formazione. / SPECIFICHE TECNICHE: da interno.	1 cad		16217,97	2,650%
LOM252.OC.EEA.Pa04.F0929.Za001.0165.-	OPERA: Modulo di umidificazione, a generatore elettrico; funzione: umidificazione aria a vapore; impiego: unità di trattamento aria da interno; portata aria [l/s] = 8334 ÷ 11111 | portata aria [m³/h] = 30001 ÷ 40000 | portata massima di vapore [kg/h] = 100; percentuale aria esterna sulla portata totale [%] ≤ 50. Incluso: struttura portante di lega alluminio generico; separatore di gocce di lega ferrosa acciaio zincato; vasca di raccolta di lega ferrosa acciaio zincato; portine con oblò; illuminazione. / LAVORO: Formazione. / SPECIFICHE TECNICHE: da interno.	1 cad		16217,97	2,650%
LOM252.OC.EEA.Pa04.F0929.Za001.0170.-	OPERA: Modulo di umidificazione, a generatore elettrico; funzione: umidificazione aria a vapore; impiego: unità di trattamento aria da esterno; portata aria [l/s] = 8334 ÷ 11111 | portata aria [m³/h] = 30001 ÷ 40000 | portata massima di vapore [kg/h] = 100; percentuale aria esterna sulla portata totale [%] ≤ 50. Incluso: struttura portante di lega ferrosa acciaio zincato; separatore di gocce di lega ferrosa acciaio zincato; vasca di raccolta di lega ferrosa acciaio zincato; portine con oblò; illuminazione. / LAVORO: Formazione. / SPECIFICHE TECNICHE: da esterno.	1 cad		16217,97	2,650%
LOM252.OC.EEA.Pa04.F0929.Za001.0175.-	OPERA: Modulo di umidificazione, a generatore elettrico; funzione: umidificazione aria a vapore; impiego: unità di trattamento aria da esterno; portata aria [l/s] = 8334 ÷ 11111 | portata aria [m³/h] = 30001 ÷ 40000 | portata massima di vapore [kg/h] = 100; percentuale aria esterna sulla portata totale [%] ≤ 50. Incluso: struttura portante di lega alluminio generico; separatore di gocce di lega ferrosa acciaio zincato; vasca di raccolta di lega ferrosa acciaio zincato; portine con oblò; illuminazione. / LAVORO: Formazione. / SPECIFICHE TECNICHE: da esterno.	1 cad		16217,97	2,650%
LOM252.OC.EEA.Pa04.F0929.Za001.0180.-	OPERA: Modulo di umidificazione, a generatore elettrico; funzione: umidificazione aria a vapore; impiego: unità di trattamento aria da interno; portata aria [l/s] = 11112 ÷ 15278 | portata aria [m³/h] = 40001 ÷ 55000 | portata massima di vapore [kg/h] = 138; percentuale aria esterna sulla portata totale [%] ≤ 50. Incluso: struttura portante di lega ferrosa acciaio zincato; separatore di gocce di lega ferrosa acciaio zincato; vasca di raccolta di lega ferrosa acciaio zincato; portine con oblò; illuminazione. / LAVORO: Formazione. / SPECIFICHE TECNICHE: da interno.	1 cad		19426,88	2,360%
LOM252.OC.EEA.Pa04.F0929.Za001.0185.-	OPERA: Modulo di umidificazione, a generatore elettrico; funzione: umidificazione aria a vapore; impiego: unità di trattamento aria da interno; portata aria [l/s] = 11112 ÷ 15278 | portata aria [m³/h] = 40001 ÷ 55000 | portata massima di vapore [kg/h] = 138; percentuale aria esterna sulla portata totale [%] ≤ 50. Incluso: struttura portante di lega alluminio generico; separatore di gocce di lega ferrosa acciaio zincato; vasca di raccolta di lega ferrosa acciaio zincato; portine con oblò; illuminazione. / LAVORO: Formazione. / SPECIFICHE TECNICHE: da interno.	1 cad		19426,88	2,360%
LOM252.OC.EEA.Pa04.F0929.Za001.0190.-	OPERA: Modulo di umidificazione, a generatore elettrico; funzione: umidificazione aria a vapore; impiego: unità di trattamento aria da esterno; portata aria [l/s] = 11112 ÷ 15278 | portata aria [m³/h] = 40001 ÷ 55000 | portata massima di vapore [kg/h] = 138; percentuale aria esterna sulla portata totale [%] ≤ 50. Incluso: struttura portante di lega ferrosa acciaio zincato; separatore di gocce di lega ferrosa acciaio zincato; vasca di raccolta di lega ferrosa acciaio zincato; portine con oblò; illuminazione. / LAVORO: Formazione. / SPECIFICHE TECNICHE: da esterno.	1 cad		19426,88	2,360%
LOM252.OC.EEA.Pa04.F0929.Za001.0195.-	OPERA: Modulo di umidificazione, a generatore elettrico; funzione: umidificazione aria a vapore; impiego: unità di trattamento aria da esterno; portata aria [l/s] = 11112 ÷ 15278 | portata aria [m³/h] = 40001 ÷ 55000 | portata massima di vapore [kg/h] = 138; percentuale aria esterna sulla portata totale [%] ≤ 50. Incluso: struttura portante di lega alluminio generico; separatore di gocce di lega ferrosa acciaio zincato; vasca di raccolta di lega ferrosa acciaio zincato; portine con oblò; illuminazione. / LAVORO: Formazione. / SPECIFICHE TECNICHE: da esterno.	1 cad		19426,88	2,360%
LOM252.OC.EEA.Pa04.F0929.Za001.0200.-	OPERA: Modulo di umidificazione, a generatore elettrico; funzione: umidificazione aria a vapore; impiego: unità di trattamento aria da interno; portata aria [l/s] ≤ 694 | portata aria [m³/h] ≤ 2500 | portata massima di vapore [kg/h] = 15,5; percentuale aria esterna sulla portata totale [%] = 51 ÷ 100. Incluso: struttura portante di lega ferrosa acciaio zincato; separatore di gocce di lega ferrosa acciaio zincato; vasca di raccolta di lega ferrosa acciaio zincato; portine con oblò; illuminazione. / LAVORO: Formazione. / SPECIFICHE TECNICHE: da interno.	1 cad		2785,16	4,430%
LOM252.OC.EEA.Pa04.F0929.Za001.0205.-	OPERA: Modulo di umidificazione, a generatore elettrico; funzione: umidificazione aria a vapore; impiego: unità di trattamento aria da interno; portata aria [l/s] ≤ 694 | portata aria [m³/h] ≤ 2500 | portata massima di vapore [kg/h] = 15,5; percentuale aria esterna sulla portata totale [%] = 51 ÷ 100. Incluso: struttura portante di lega alluminio generico; separatore di gocce di lega ferrosa acciaio zincato; vasca di raccolta di lega ferrosa acciaio zincato; portine con oblò; illuminazione. / LAVORO: Formazione. / SPECIFICHE TECNICHE: da interno.	1 cad		2785,16	4,430%
LOM252.OC.EEA.Pa04.F0929.Za001.0210.-	OPERA: Modulo di umidificazione, a generatore elettrico; funzione: umidificazione aria a vapore; impiego: unità di trattamento aria da esterno; portata aria [l/s] ≤ 694 | portata aria [m³/h] ≤ 2500 | portata massima di vapore [kg/h] = 15,5; percentuale aria esterna sulla portata totale [%] = 51 ÷ 100. Incluso: struttura portante di lega ferrosa acciaio zincato; separatore di gocce di lega ferrosa acciaio zincato; vasca di raccolta di lega ferrosa acciaio zincato; portine con oblò; illuminazione. / LAVORO: Formazione. / SPECIFICHE TECNICHE: da esterno.	1 cad		2785,16	4,430%
LOM252.OC.EEA.Pa04.F0929.Za001.0215.-	OPERA: Modulo di umidificazione, a generatore elettrico; funzione: umidificazione aria a vapore; impiego: unità di trattamento aria da esterno; portata aria [l/s] ≤ 694 | portata aria [m³/h] ≤ 2500 | portata massima di vapore [kg/h] = 15,5; percentuale aria esterna sulla portata totale [%] = 51 ÷ 100. Incluso: struttura portante di lega alluminio generico; separatore di gocce di lega ferrosa acciaio zincato; vasca di raccolta di lega ferrosa acciaio zincato; portine con oblò; illuminazione. / LAVORO: Formazione. / SPECIFICHE TECNICHE: da esterno.	1 cad		2785,16	4,430%
LOM252.OC.EEA.Pa04.F0929.Za001.0220.-	OPERA: Modulo di umidificazione, a generatore elettrico; funzione: umidificazione aria a vapore; impiego: unità di trattamento aria da interno; portata aria [l/s] = 695 ÷ 972 | portata aria [m³/h] = 2501 ÷ 3500 | portata massima di vapore [kg/h] = 22; percentuale aria esterna sulla portata totale [%] = 51 ÷ 100. Incluso: struttura portante di lega ferrosa acciaio zincato; separatore di gocce di lega ferrosa acciaio zincato; vasca di raccolta di lega ferrosa acciaio zincato; portine con oblò; illuminazione. / LAVORO: Formazione. / SPECIFICHE TECNICHE: da interno.	1 cad		4762,40	5,190%
LOM252.OC.EEA.Pa04.F0929.Za001.0225.-	OPERA: Modulo di umidificazione, a generatore elettrico; funzione: umidificazione aria a vapore; impiego: unità di trattamento aria da interno; portata aria [l/s] = 695 ÷ 972 | portata aria [m³/h] = 2501 ÷ 3500 | portata massima di vapore [kg/h] = 22; percentuale aria esterna sulla portata totale [%] = 51 ÷ 100. Incluso: struttura portante di lega alluminio generico; separatore di gocce di lega ferrosa acciaio zincato; vasca di raccolta di lega ferrosa acciaio zincato; portine con oblò; illuminazione. / LAVORO: Formazione. / SPECIFICHE TECNICHE: da interno.	1 cad		4762,40	5,190%
LOM252.OC.EEA.Pa04.F0929.Za001.0230.-	OPERA: Modulo di umidificazione, a generatore elettrico; funzione: umidificazione aria a vapore; impiego: unità di trattamento aria da esterno; portata aria [l/s] = 695 ÷ 972 | portata aria [m³/h] = 2501 ÷ 3500 | portata massima di vapore [kg/h] = 22; percentuale aria esterna sulla portata totale [%] = 51 ÷ 100. Incluso: struttura portante di lega ferrosa acciaio zincato; separatore di gocce di lega ferrosa acciaio zincato; vasca di raccolta di lega ferrosa acciaio zincato; portine con oblò; illuminazione. / LAVORO: Formazione. / SPECIFICHE TECNICHE: da esterno.	1 cad		4762,40	5,190%
LOM252.OC.EEA.Pa04.F0929.Za001.0235.-	OPERA: Modulo di umidificazione, a generatore elettrico; funzione: umidificazione aria a vapore; impiego: unità di trattamento aria da esterno; portata aria [l/s] = 695 ÷ 972 | portata aria [m³/h] = 2501 ÷ 3500 | portata massima di vapore [kg/h] = 22; percentuale aria esterna sulla portata totale [%] = 51 ÷ 100. Incluso: struttura portante di lega alluminio generico; separatore di gocce di lega ferrosa acciaio zincato; vasca di raccolta di lega ferrosa acciaio zincato; portine con oblò; illuminazione. / LAVORO: Formazione. / SPECIFICHE TECNICHE: da esterno.	1 cad		4762,40	5,190%
LOM252.OC.EEA.Pa04.F0929.Za001.0240.-	OPERA: Modulo di umidificazione, a generatore elettrico; funzione: umidificazione aria a vapore; impiego: unità di trattamento aria da interno; portata aria [l/s] = 973 ÷ 1388 | portata aria [m³/h] = 3501 ÷ 5000 | portata massima di vapore [kg/h] = 31; percentuale aria esterna sulla portata totale [%] = 51 ÷ 100. Incluso: struttura portante di lega ferrosa acciaio zincato; separatore di gocce di lega ferrosa acciaio zincato; vasca di raccolta di lega ferrosa acciaio zincato; portine con oblò; illuminazione. / LAVORO: Formazione. / SPECIFICHE TECNICHE: da interno.	1 cad		5570,48	5,440%
LOM252.OC.EEA.Pa04.F0929.Za001.0245.-	OPERA: Modulo di umidificazione, a generatore elettrico; funzione: umidificazione aria a vapore; impiego: unità di trattamento aria da interno; portata aria [l/s] = 973 ÷ 1388 | portata aria [m³/h] = 3501 ÷ 5000 | portata massima di vapore [kg/h] = 31; percentuale aria esterna sulla portata totale [%] = 51 ÷ 100. Incluso: struttura portante di lega alluminio generico; separatore di gocce di lega ferrosa acciaio zincato; vasca di raccolta di lega ferrosa acciaio zincato; portine con oblò; illuminazione. / LAVORO: Formazione. / SPECIFICHE TECNICHE: da interno.	1 cad		5570,48	5,440%
LOM252.OC.EEA.Pa04.F0929.Za001.0250.-	OPERA: Modulo di umidificazione, a generatore elettrico; funzione: umidificazione aria a vapore; impiego: unità di trattamento aria da esterno; portata aria [l/s] = 973 ÷ 1388 | portata aria [m³/h] = 3501 ÷ 5000 | portata massima di vapore [kg/h] = 31; percentuale aria esterna sulla portata totale [%] = 51 ÷ 100. Incluso: struttura portante di lega ferrosa acciaio zincato; separatore di gocce di lega ferrosa acciaio zincato; vasca di raccolta di lega ferrosa acciaio zincato; portine con oblò; illuminazione. / LAVORO: Formazione. / SPECIFICHE TECNICHE: da esterno.	1 cad		5570,48	5,440%
LOM252.OC.EEA.Pa04.F0929.Za001.0255.-	OPERA: Modulo di umidificazione, a generatore elettrico; funzione: umidificazione aria a vapore; impiego: unità di trattamento aria da esterno; portata aria [l/s] = 973 ÷ 1388 | portata aria [m³/h] = 3501 ÷ 5000 | portata massima di vapore [kg/h] = 31; percentuale aria esterna sulla portata totale [%] = 51 ÷ 100. Incluso: struttura portante di lega alluminio generico; separatore di gocce di lega ferrosa acciaio zincato; vasca di raccolta di lega ferrosa acciaio zincato; portine con oblò; illuminazione. / LAVORO: Formazione. / SPECIFICHE TECNICHE: da esterno.	1 cad		5570,48	5,440%
LOM252.OC.EEA.Pa04.F0929.Za001.0260.-	OPERA: Modulo di umidificazione, a generatore elettrico; funzione: umidificazione aria a vapore; impiego: unità di trattamento aria da interno; portata aria [l/s] = 1389 ÷ 1944 | portata aria [m³/h] = 5001 ÷ 7000 | portata massima di vapore [kg/h] = 43; percentuale aria esterna sulla portata totale [%] = 51 ÷ 100. Incluso: struttura portante di lega ferrosa acciaio zincato; separatore di gocce di lega ferrosa acciaio zincato; vasca di raccolta di lega ferrosa acciaio zincato; portine con oblò; illuminazione. / LAVORO: Formazione. / SPECIFICHE TECNICHE: da interno.	1 cad		6861,84	4,450%
LOM252.OC.EEA.Pa04.F0929.Za001.0265.-	OPERA: Modulo di umidificazione, a generatore elettrico; funzione: umidificazione aria a vapore; impiego: unità di trattamento aria da interno; portata aria [l/s] = 1389 ÷ 1944 | portata aria [m³/h] = 5001 ÷ 7000 | portata massima di vapore [kg/h] = 43; percentuale aria esterna sulla portata totale [%] = 51 ÷ 100. Incluso: struttura portante di lega alluminio generico; separatore di gocce di lega ferrosa acciaio zincato; vasca di raccolta di lega ferrosa acciaio zincato; portine con oblò; illuminazione. / LAVORO: Formazione. / SPECIFICHE TECNICHE: da interno.	1 cad		6861,84	4,450%
LOM252.OC.EEA.Pa04.F0929.Za001.0270.-	OPERA: Modulo di umidificazione, a generatore elettrico; funzione: umidificazione aria a vapore; impiego: unità di trattamento aria da esterno; portata aria [l/s] = 1389 ÷ 1944 | portata aria [m³/h] = 5001 ÷ 7000 | portata massima di vapore [kg/h] = 43; percentuale aria esterna sulla portata totale [%] = 51 ÷ 100. Incluso: struttura portante di lega ferrosa acciaio zincato; separatore di gocce di lega ferrosa acciaio zincato; vasca di raccolta di lega ferrosa acciaio zincato; portine con oblò; illuminazione. / LAVORO: Formazione. / SPECIFICHE TECNICHE: da esterno.	1 cad		6861,84	4,450%
LOM252.OC.EEA.Pa04.F0929.Za001.0275.-	OPERA: Modulo di umidificazione, a generatore elettrico; funzione: umidificazione aria a vapore; impiego: unità di trattamento aria da esterno; portata aria [l/s] = 1389 ÷ 1944 | portata aria [m³/h] = 5001 ÷ 7000 | portata massima di vapore [kg/h] = 43; percentuale aria esterna sulla portata totale [%] = 51 ÷ 100. Incluso: struttura portante di lega alluminio generico; separatore di gocce di lega ferrosa acciaio zincato; vasca di raccolta di lega ferrosa acciaio zincato; portine con oblò; illuminazione. / LAVORO: Formazione. / SPECIFICHE TECNICHE: da esterno.	1 cad		6861,84	4,450%
LOM252.OC.EEA.Pa04.F0929.Za001.0280.-	OPERA: Modulo di umidificazione, a generatore elettrico; funzione: umidificazione aria a vapore; impiego: unità di trattamento aria da interno; portata aria [l/s] = 1945 ÷ 2777 | portata aria [m³/h] = 7001 ÷ 10000 | portata massima di vapore [kg/h] = 62; percentuale aria esterna sulla portata totale [%] = 51 ÷ 100. Incluso: struttura portante di lega ferrosa acciaio zincato; separatore di gocce di lega ferrosa acciaio zincato; vasca di raccolta di lega ferrosa acciaio zincato; portine con oblò; illuminazione. / LAVORO: Formazione. / SPECIFICHE TECNICHE: da interno.	1 cad		8369,44	4,190%
LOM252.OC.EEA.Pa04.F0929.Za001.0285.-	OPERA: Modulo di umidificazione, a generatore elettrico; funzione: umidificazione aria a vapore; impiego: unità di trattamento aria da interno; portata aria [l/s] = 1945 ÷ 2777 | portata aria [m³/h] = 7001 ÷ 10000 | portata massima di vapore [kg/h] = 62; percentuale aria esterna sulla portata totale [%] = 51 ÷ 100. Incluso: struttura portante di lega alluminio generico; separatore di gocce di lega ferrosa acciaio zincato; vasca di raccolta di lega ferrosa acciaio zincato; portine con oblò; illuminazione. / LAVORO: Formazione. / SPECIFICHE TECNICHE: da interno.	1 cad		8369,44	4,190%
LOM252.OC.EEA.Pa04.F0929.Za001.0290.-	OPERA: Modulo di umidificazione, a generatore elettrico; funzione: umidificazione aria a vapore; impiego: unità di trattamento aria da esterno; portata aria [l/s] = 1945 ÷ 2777 | portata aria [m³/h] = 7001 ÷ 10000 | portata massima di vapore [kg/h] = 62; percentuale aria esterna sulla portata totale [%] = 51 ÷ 100. Incluso: struttura portante di lega ferrosa acciaio zincato; separatore di gocce di lega ferrosa acciaio zincato; vasca di raccolta di lega ferrosa acciaio zincato; portine con oblò; illuminazione. / LAVORO: Formazione. / SPECIFICHE TECNICHE: da esterno.	1 cad		8369,44	4,190%
LOM252.OC.EEA.Pa04.F0929.Za001.0295.-	OPERA: Modulo di umidificazione, a generatore elettrico; funzione: umidificazione aria a vapore; impiego: unità di trattamento aria da esterno; portata aria [l/s] = 1945 ÷ 2777 | portata aria [m³/h] = 7001 ÷ 10000 | portata massima di vapore [kg/h] = 62; percentuale aria esterna sulla portata totale [%] = 51 ÷ 100. Incluso: struttura portante di lega alluminio generico; separatore di gocce di lega ferrosa acciaio zincato; vasca di raccolta di lega ferrosa acciaio zincato; portine con oblò; illuminazione. / LAVORO: Formazione. / SPECIFICHE TECNICHE: da esterno.	1 cad		8369,44	4,190%
LOM252.OC.EEA.Pa04.F0929.Za001.0300.-	OPERA: Modulo di umidificazione, a generatore elettrico; funzione: umidificazione aria a vapore; impiego: unità di trattamento aria da interno; portata aria [l/s] = 2778 ÷ 4166 | portata aria [m³/h] = 10001 ÷ 15000 | portata massima di vapore [kg/h] = 93; percentuale aria esterna sulla portata totale [%] = 51 ÷ 100. Incluso: struttura portante di lega ferrosa acciaio zincato; separatore di gocce di lega ferrosa acciaio zincato; vasca di raccolta di lega ferrosa acciaio zincato; portine con oblò; illuminazione. / LAVORO: Formazione. / SPECIFICHE TECNICHE: da interno.	1 cad		11620,30	2,970%
LOM252.OC.EEA.Pa04.F0929.Za001.0305.-	OPERA: Modulo di umidificazione, a generatore elettrico; funzione: umidificazione aria a vapore; impiego: unità di trattamento aria da interno; portata aria [l/s] = 2778 ÷ 4166 | portata aria [m³/h] = 10001 ÷ 15000 | portata massima di vapore [kg/h] = 93; percentuale aria esterna sulla portata totale [%] = 51 ÷ 100. Incluso: struttura portante di lega alluminio generico; separatore di gocce di lega ferrosa acciaio zincato; vasca di raccolta di lega ferrosa acciaio zincato; portine con oblò; illuminazione. / LAVORO: Formazione. / SPECIFICHE TECNICHE: da interno.	1 cad		11620,30	2,970%
LOM252.OC.EEA.Pa04.F0929.Za001.0310.-	OPERA: Modulo di umidificazione, a generatore elettrico; funzione: umidificazione aria a vapore; impiego: unità di trattamento aria da esterno; portata aria [l/s] = 2778 ÷ 4166 | portata aria [m³/h] = 10001 ÷ 15000 | portata massima di vapore [kg/h] = 93; percentuale aria esterna sulla portata totale [%] = 51 ÷ 100. Incluso: struttura portante di lega ferrosa acciaio zincato; separatore di gocce di lega ferrosa acciaio zincato; vasca di raccolta di lega ferrosa acciaio zincato; portine con oblò; illuminazione. / LAVORO: Formazione. / SPECIFICHE TECNICHE: da esterno.	1 cad		11620,30	2,970%
LOM252.OC.EEA.Pa04.F0929.Za001.0315.-	OPERA: Modulo di umidificazione, a generatore elettrico; funzione: umidificazione aria a vapore; impiego: unità di trattamento aria da esterno; portata aria [l/s] = 2778 ÷ 4166 | portata aria [m³/h] = 10001 ÷ 15000 | portata massima di vapore [kg/h] = 93; percentuale aria esterna sulla portata totale [%] = 51 ÷ 100. Incluso: struttura portante di lega alluminio generico; separatore di gocce di lega ferrosa acciaio zincato; vasca di raccolta di lega ferrosa acciaio zincato; portine con oblò; illuminazione. / LAVORO: Formazione. / SPECIFICHE TECNICHE: da esterno.	1 cad		11620,30	2,970%
LOM252.OC.EEA.Pa04.F0929.Za001.0320.-	OPERA: Modulo di umidificazione, a generatore elettrico; funzione: umidificazione aria a vapore; impiego: unità di trattamento aria da interno; portata aria [l/s] = 4167 ÷ 6111 | portata aria [m³/h] = 15001 ÷ 22000 | portata massima di vapore [kg/h] = 136; percentuale aria esterna sulla portata totale [%] = 51 ÷ 100. Incluso: struttura portante di lega ferrosa acciaio zincato; separatore di gocce di lega ferrosa acciaio zincato; vasca di raccolta di lega ferrosa acciaio zincato; portine con oblò; illuminazione. / LAVORO: Formazione. / SPECIFICHE TECNICHE: da interno.	1 cad		15209,70	2,170%
LOM252.OC.EEA.Pa04.F0929.Za001.0325.-	OPERA: Modulo di umidificazione, a generatore elettrico; funzione: umidificazione aria a vapore; impiego: unità di trattamento aria da interno; portata aria [l/s] = 4167 ÷ 6111 | portata aria [m³/h] = 15001 ÷ 22000 | portata massima di vapore [kg/h] = 136; percentuale aria esterna sulla portata totale [%] = 51 ÷ 100. Incluso: struttura portante di lega alluminio generico; separatore di gocce di lega ferrosa acciaio zincato; vasca di raccolta di lega ferrosa acciaio zincato; portine con oblò; illuminazione. / LAVORO: Formazione. / SPECIFICHE TECNICHE: da interno.	1 cad		15209,70	2,170%
LOM252.OC.EEA.Pa04.F0929.Za001.0330.-	OPERA: Modulo di umidificazione, a generatore elettrico; funzione: umidificazione aria a vapore; impiego: unità di trattamento aria da esterno; portata aria [l/s] = 4167 ÷ 6111 | portata aria [m³/h] = 15001 ÷ 22000 | portata massima di vapore [kg/h] = 136; percentuale aria esterna sulla portata totale [%] = 51 ÷ 100. Incluso: struttura portante di lega ferrosa acciaio zincato; separatore di gocce di lega ferrosa acciaio zincato; vasca di raccolta di lega ferrosa acciaio zincato; portine con oblò; illuminazione. / LAVORO: Formazione. / SPECIFICHE TECNICHE: da esterno.	1 cad		15209,70	2,170%
LOM252.OC.EEA.Pa04.F0929.Za001.0335.-	OPERA: Modulo di umidificazione, a generatore elettrico; funzione: umidificazione aria a vapore; impiego: unità di trattamento aria da esterno; portata aria [l/s] = 4167 ÷ 6111 | portata aria [m³/h] = 15001 ÷ 22000 | portata massima di vapore [kg/h] = 136; percentuale aria esterna sulla portata totale [%] = 51 ÷ 100. Incluso: struttura portante di lega alluminio generico; separatore di gocce di lega ferrosa acciaio zincato; vasca di raccolta di lega ferrosa acciaio zincato; portine con oblò; illuminazione. / LAVORO: Formazione. / SPECIFICHE TECNICHE: da esterno.	1 cad		15209,70	2,170%
LOM252.OC.EEA.Pa04.F0929.Za001.0340.-	OPERA: Modulo di umidificazione, a lavatore d'aria; funzione: umidificazione aria ad acqua; impiego: unità di trattamento aria da interno; portata aria [l/s] ≤ 694 | portata aria [m³/h] ≤ 2500. Incluso: struttura portante di lega ferrosa acciaio zincato; raddrizzatori di filetti di lega ferrosa acciaio zincato; separatore di gocce di lega ferrosa acciaio zincato; vasca di raccolta di lega ferrosa acciaio zincato; portine con oblò; illuminazione. / LAVORO: Formazione. / SPECIFICHE TECNICHE: da interno; materiale di raddrizzatori di filetti, separatore di gocce e vasca di raccolta sostituibile con plastica polivinilcloruro (PVC).	1 cad		2293,61	5,360%
LOM252.OC.EEA.Pa04.F0929.Za001.0345.-	OPERA: Modulo di umidificazione, a lavatore d'aria; funzione: umidificazione aria ad acqua; impiego: unità di trattamento aria da interno; portata aria [l/s] ≤ 694 | portata aria [m³/h] ≤ 2500. Incluso: struttura portante di lega alluminio generico; raddrizzatori di filetti di lega ferrosa acciaio zincato; separatore di gocce di lega ferrosa acciaio zincato; vasca di raccolta di lega ferrosa acciaio zincato; portine con oblò; illuminazione. / LAVORO: Formazione. / SPECIFICHE TECNICHE: da interno; materiale di raddrizzatori di filetti, separatore di gocce e vasca di raccolta sostituibile con plastica polivinilcloruro (PVC).	1 cad		2293,61	5,360%
LOM252.OC.EEA.Pa04.F0929.Za001.0350.-	OPERA: Modulo di umidificazione, a lavatore d'aria; funzione: umidificazione aria ad acqua; impiego: unità di trattamento aria da esterno; portata aria [l/s] ≤ 694 | portata aria [m³/h] ≤ 2500. Incluso: struttura portante di lega ferrosa acciaio zincato; raddrizzatori di filetti di lega ferrosa acciaio zincato; separatore di gocce di lega ferrosa acciaio zincato; vasca di raccolta di lega ferrosa acciaio zincato; portine con oblò; illuminazione. / LAVORO: Formazione. / SPECIFICHE TECNICHE: da esterno; materiale di raddrizzatori di filetti, separatore di gocce e vasca di raccolta sostituibile con plastica polivinilcloruro (PVC).	1 cad		2491,04	4,940%
LOM252.OC.EEA.Pa04.F0929.Za001.0355.-	OPERA: Modulo di umidificazione, a lavatore d'aria; funzione: umidificazione aria ad acqua; impiego: unità di trattamento aria da esterno; portata aria [l/s] ≤ 694 | portata aria [m³/h] ≤ 2500. Incluso: struttura portante di lega alluminio generico; raddrizzatori di filetti di lega ferrosa acciaio zincato; separatore di gocce di lega ferrosa acciaio zincato; vasca di raccolta di lega ferrosa acciaio zincato; portine con oblò; illuminazione. / LAVORO: Formazione. / SPECIFICHE TECNICHE: da esterno; materiale di raddrizzatori di filetti, separatore di gocce e vasca di raccolta sostituibile con plastica polivinilcloruro (PVC).	1 cad		2491,04	4,940%
LOM252.OC.EEA.Pa04.F0929.Za001.0360.-	OPERA: Modulo di umidificazione, a lavatore d'aria; funzione: umidificazione aria ad acqua; impiego: unità di trattamento aria da interno; portata aria [l/s] = 695 ÷ 972 | portata aria [m³/h] = 2501 ÷ 3500. Incluso: struttura portante di lega ferrosa acciaio zincato; raddrizzatori di filetti di lega ferrosa acciaio zincato; separatore di gocce di lega ferrosa acciaio zincato; vasca di raccolta di lega ferrosa acciaio zincato; portine con oblò; illuminazione. / LAVORO: Formazione. / SPECIFICHE TECNICHE: da interno; materiale di raddrizzatori di filetti, separatore di gocce e vasca di raccolta sostituibile con plastica polivinilcloruro (PVC).	1 cad		4089,49	6,050%
LOM252.OC.EEA.Pa04.F0929.Za001.0365.-	OPERA: Modulo di umidificazione, a lavatore d'aria; funzione: umidificazione aria ad acqua; impiego: unità di trattamento aria da interno; portata aria [l/s] = 695 ÷ 972 | portata aria [m³/h] = 2501 ÷ 3500. Incluso: struttura portante di lega alluminio generico; raddrizzatori di filetti di lega ferrosa acciaio zincato; separatore di gocce di lega ferrosa acciaio zincato; vasca di raccolta di lega ferrosa acciaio zincato; portine con oblò; illuminazione. / LAVORO: Formazione. / SPECIFICHE TECNICHE: da interno; materiale di raddrizzatori di filetti, separatore di gocce e vasca di raccolta sostituibile con plastica polivinilcloruro (PVC).	1 cad		4089,49	6,050%
LOM252.OC.EEA.Pa04.F0929.Za001.0370.-	OPERA: Modulo di umidificazione, a lavatore d'aria; funzione: umidificazione aria ad acqua; impiego: unità di trattamento aria da esterno; portata aria [l/s] = 695 ÷ 972 | portata aria [m³/h] = 2501 ÷ 3500. Incluso: struttura portante di lega ferrosa acciaio zincato; raddrizzatori di filetti di lega ferrosa acciaio zincato; separatore di gocce di lega ferrosa acciaio zincato; vasca di raccolta di lega ferrosa acciaio zincato; portine con oblò; illuminazione. / LAVORO: Formazione. / SPECIFICHE TECNICHE: da esterno; materiale di raddrizzatori di filetti, separatore di gocce e vasca di raccolta sostituibile con plastica polivinilcloruro (PVC).	1 cad		4497,53	5,500%
LOM252.OC.EEA.Pa04.F0929.Za001.0375.-	OPERA: Modulo di umidificazione, a lavatore d'aria; funzione: umidificazione aria ad acqua; impiego: unità di trattamento aria da esterno; portata aria [l/s] = 695 ÷ 972 | portata aria [m³/h] = 2501 ÷ 3500. Incluso: struttura portante di lega alluminio generico; raddrizzatori di filetti di lega ferrosa acciaio zincato; separatore di gocce di lega ferrosa acciaio zincato; vasca di raccolta di lega ferrosa acciaio zincato; portine con oblò; illuminazione. / LAVORO: Formazione. / SPECIFICHE TECNICHE: da esterno; materiale di raddrizzatori di filetti, separatore di gocce e vasca di raccolta sostituibile con plastica polivinilcloruro (PVC).	1 cad		4497,53	5,500%
LOM252.OC.EEA.Pa04.F0929.Za001.0380.-	OPERA: Modulo di umidificazione, a lavatore d'aria; funzione: umidificazione aria ad acqua; impiego: unità di trattamento aria da interno; portata aria [l/s] = 973 ÷ 1388 | portata aria [m³/h] = 3501 ÷ 5000. Incluso: struttura portante di lega ferrosa acciaio zincato; raddrizzatori di filetti di lega ferrosa acciaio zincato; separatore di gocce di lega ferrosa acciaio zincato; vasca di raccolta di lega ferrosa acciaio zincato; portine con oblò; illuminazione. / LAVORO: Formazione. / SPECIFICHE TECNICHE: da interno; materiale di raddrizzatori di filetti, separatore di gocce e vasca di raccolta sostituibile con plastica polivinilcloruro (PVC).	1 cad		4727,53	6,410%
LOM252.OC.EEA.Pa04.F0929.Za001.0385.-	OPERA: Modulo di umidificazione, a lavatore d'aria; funzione: umidificazione aria ad acqua; impiego: unità di trattamento aria da interno; portata aria [l/s] = 973 ÷ 1388 | portata aria [m³/h] = 3501 ÷ 5000. Incluso: struttura portante di lega alluminio generico; raddrizzatori di filetti di lega ferrosa acciaio zincato; separatore di gocce di lega ferrosa acciaio zincato; vasca di raccolta di lega ferrosa acciaio zincato; portine con oblò; illuminazione. / LAVORO: Formazione. / SPECIFICHE TECNICHE: da interno; materiale di raddrizzatori di filetti, separatore di gocce e vasca di raccolta sostituibile con plastica polivinilcloruro (PVC).	1 cad		4727,53	6,410%
LOM252.OC.EEA.Pa04.F0929.Za001.0390.-	OPERA: Modulo di umidificazione, a lavatore d'aria; funzione: umidificazione aria ad acqua; impiego: unità di trattamento aria da esterno; portata aria [l/s] = 973 ÷ 1388 | portata aria [m³/h] = 3501 ÷ 5000. Incluso: struttura portante di lega ferrosa acciaio zincato; raddrizzatori di filetti di lega ferrosa acciaio zincato; separatore di gocce di lega ferrosa acciaio zincato; vasca di raccolta di lega ferrosa acciaio zincato; portine con oblò; illuminazione. / LAVORO: Formazione. / SPECIFICHE TECNICHE: da esterno; materiale di raddrizzatori di filetti, separatore di gocce e vasca di raccolta sostituibile con plastica polivinilcloruro (PVC).	1 cad		5258,57	5,760%
LOM252.OC.EEA.Pa04.F0929.Za001.0395.-	OPERA: Modulo di umidificazione, a lavatore d'aria; funzione: umidificazione aria ad acqua; impiego: unità di trattamento aria da esterno; portata aria [l/s] = 973 ÷ 1388 | portata aria [m³/h] = 3501 ÷ 5000. Incluso: struttura portante di lega alluminio generico; raddrizzatori di filetti di lega ferrosa acciaio zincato; separatore di gocce di lega ferrosa acciaio zincato; vasca di raccolta di lega ferrosa acciaio zincato; portine con oblò; illuminazione. / LAVORO: Formazione. / SPECIFICHE TECNICHE: da esterno; materiale di raddrizzatori di filetti, separatore di gocce e vasca di raccolta sostituibile con plastica polivinilcloruro (PVC).	1 cad		5258,57	5,760%
LOM252.OC.EEA.Pa04.F0929.Za001.0400.-	OPERA: Modulo di umidificazione, a lavatore d'aria; funzione: umidificazione aria ad acqua; impiego: unità di trattamento aria da interno; portata aria [l/s] = 1389 ÷ 1944 | portata aria [m³/h] = 5001 ÷ 7000. Incluso: struttura portante di lega ferrosa acciaio zincato; raddrizzatori di filetti di lega ferrosa acciaio zincato; separatore di gocce di lega ferrosa acciaio zincato; vasca di raccolta di lega ferrosa acciaio zincato; portine con oblò; illuminazione. / LAVORO: Formazione. / SPECIFICHE TECNICHE: da interno; materiale di raddrizzatori di filetti, separatore di gocce e vasca di raccolta sostituibile con plastica polivinilcloruro (PVC).	1 cad		5406,62	5,620%
LOM252.OC.EEA.Pa04.F0929.Za001.0405.-	OPERA: Modulo di umidificazione, a lavatore d'aria; funzione: umidificazione aria ad acqua; impiego: unità di trattamento aria da interno; portata aria [l/s] = 1389 ÷ 1944 | portata aria [m³/h] = 5001 ÷ 7000. Incluso: struttura portante di lega alluminio generico; raddrizzatori di filetti di lega ferrosa acciaio zincato; separatore di gocce di lega ferrosa acciaio zincato; vasca di raccolta di lega ferrosa acciaio zincato; portine con oblò; illuminazione. / LAVORO: Formazione. / SPECIFICHE TECNICHE: da interno; materiale di raddrizzatori di filetti, separatore di gocce e vasca di raccolta sostituibile con plastica polivinilcloruro (PVC).	1 cad		5406,62	5,620%
LOM252.OC.EEA.Pa04.F0929.Za001.0410.-	OPERA: Modulo di umidificazione, a lavatore d'aria; funzione: umidificazione aria ad acqua; impiego: unità di trattamento aria da esterno; portata aria [l/s] = 1389 ÷ 1944 | portata aria [m³/h] = 5001 ÷ 7000. Incluso: struttura portante di lega ferrosa acciaio zincato; raddrizzatori di filetti di lega ferrosa acciaio zincato; separatore di gocce di lega ferrosa acciaio zincato; vasca di raccolta di lega ferrosa acciaio zincato; portine con oblò; illuminazione. / LAVORO: Formazione. / SPECIFICHE TECNICHE: da esterno; materiale di raddrizzatori di filetti, separatore di gocce e vasca di raccolta sostituibile con plastica polivinilcloruro (PVC).	1 cad		6090,15	4,990%
LOM252.OC.EEA.Pa04.F0929.Za001.0415.-	OPERA: Modulo di umidificazione, a lavatore d'aria; funzione: umidificazione aria ad acqua; impiego: unità di trattamento aria da esterno; portata aria [l/s] = 1389 ÷ 1944 | portata aria [m³/h] = 5001 ÷ 7000. Incluso: struttura portante di lega alluminio generico; raddrizzatori di filetti di lega ferrosa acciaio zincato; separatore di gocce di lega ferrosa acciaio zincato; vasca di raccolta di lega ferrosa acciaio zincato; portine con oblò; illuminazione. / LAVORO: Formazione. / SPECIFICHE TECNICHE: da esterno; materiale di raddrizzatori di filetti, separatore di gocce e vasca di raccolta sostituibile con plastica polivinilcloruro (PVC).	1 cad		6090,15	4,990%
LOM252.OC.EEA.Pa04.F0929.Za001.0420.-	OPERA: Modulo di umidificazione, a lavatore d'aria; funzione: umidificazione aria ad acqua; impiego: unità di trattamento aria da interno; portata aria [l/s] = 1945 ÷ 2777 | portata aria [m³/h] = 7001 ÷ 10000. Incluso: struttura portante di lega ferrosa acciaio zincato; raddrizzatori di filetti di lega ferrosa acciaio zincato; separatore di gocce di lega ferrosa acciaio zincato; vasca di raccolta di lega ferrosa acciaio zincato; portine con oblò; illuminazione. / LAVORO: Formazione. / SPECIFICHE TECNICHE: da interno; materiale di raddrizzatori di filetti, separatore di gocce e vasca di raccolta sostituibile con plastica polivinilcloruro (PVC).	1 cad		6651,32	5,270%
LOM252.OC.EEA.Pa04.F0929.Za001.0425.-	OPERA: Modulo di umidificazione, a lavatore d'aria; funzione: umidificazione aria ad acqua; impiego: unità di trattamento aria da interno; portata aria [l/s] = 1945 ÷ 2777 | portata aria [m³/h] = 7001 ÷ 10000. Incluso: struttura portante di lega alluminio generico; raddrizzatori di filetti di lega ferrosa acciaio zincato; separatore di gocce di lega ferrosa acciaio zincato; vasca di raccolta di lega ferrosa acciaio zincato; portine con oblò; illuminazione. / LAVORO: Formazione. / SPECIFICHE TECNICHE: da interno; materiale di raddrizzatori di filetti, separatore di gocce e vasca di raccolta sostituibile con plastica polivinilcloruro (PVC).	1 cad		6651,32	5,270%
LOM252.OC.EEA.Pa04.F0929.Za001.0430.-	OPERA: Modulo di umidificazione, a lavatore d'aria; funzione: umidificazione aria ad acqua; impiego: unità di trattamento aria da esterno; portata aria [l/s] = 1945 ÷ 2777 | portata aria [m³/h] = 7001 ÷ 10000. Incluso: struttura portante di lega ferrosa acciaio zincato; raddrizzatori di filetti di lega ferrosa acciaio zincato; separatore di gocce di lega ferrosa acciaio zincato; vasca di raccolta di lega ferrosa acciaio zincato; portine con oblò; illuminazione. / LAVORO: Formazione. / SPECIFICHE TECNICHE: da esterno; materiale di raddrizzatori di filetti, separatore di gocce e vasca di raccolta sostituibile con plastica polivinilcloruro (PVC).	1 cad		7432,28	4,720%
LOM252.OC.EEA.Pa04.F0929.Za001.0435.-	OPERA: Modulo di umidificazione, a lavatore d'aria; funzione: umidificazione aria ad acqua; impiego: unità di trattamento aria da esterno; portata aria [l/s] = 1945 ÷ 2777 | portata aria [m³/h] = 7001 ÷ 10000. Incluso: struttura portante di lega alluminio generico; raddrizzatori di filetti di lega ferrosa acciaio zincato; separatore di gocce di lega ferrosa acciaio zincato; vasca di raccolta di lega ferrosa acciaio zincato; portine con oblò; illuminazione. / LAVORO: Formazione. / SPECIFICHE TECNICHE: da esterno; materiale di raddrizzatori di filetti, separatore di gocce e vasca di raccolta sostituibile con plastica polivinilcloruro (PVC).	1 cad		7432,28	4,720%
LOM252.OC.EEA.Pa04.F0929.Za001.0440.-	OPERA: Modulo di umidificazione, a lavatore d'aria; funzione: umidificazione aria ad acqua; impiego: unità di trattamento aria da interno; portata aria [l/s] = 2778 ÷ 4166 | portata aria [m³/h] = 10001 ÷ 15000. Incluso: struttura portante di lega ferrosa acciaio zincato; raddrizzatori di filetti di lega ferrosa acciaio zincato; separatore di gocce di lega ferrosa acciaio zincato; vasca di raccolta di lega ferrosa acciaio zincato; portine con oblò; illuminazione. / LAVORO: Formazione. / SPECIFICHE TECNICHE: da interno; materiale di raddrizzatori di filetti, separatore di gocce e vasca di raccolta sostituibile con plastica polivinilcloruro (PVC).	1 cad		7852,81	4,380%
LOM252.OC.EEA.Pa04.F0929.Za001.0445.-	OPERA: Modulo di umidificazione, a lavatore d'aria; funzione: umidificazione aria ad acqua; impiego: unità di trattamento aria da interno; portata aria [l/s] = 2778 ÷ 4166 | portata aria [m³/h] = 10001 ÷ 15000. Incluso: struttura portante di lega alluminio generico; raddrizzatori di filetti di lega ferrosa acciaio zincato; separatore di gocce di lega ferrosa acciaio zincato; vasca di raccolta di lega ferrosa acciaio zincato; portine con oblò; illuminazione. / LAVORO: Formazione. / SPECIFICHE TECNICHE: da interno; materiale di raddrizzatori di filetti, separatore di gocce e vasca di raccolta sostituibile con plastica polivinilcloruro (PVC).	1 cad		7852,81	4,380%
LOM252.OC.EEA.Pa04.F0929.Za001.0450.-	OPERA: Modulo di umidificazione, a lavatore d'aria; funzione: umidificazione aria ad acqua; impiego: unità di trattamento aria da esterno; portata aria [l/s] = 2778 ÷ 4166 | portata aria [m³/h] = 10001 ÷ 15000. Incluso: struttura portante di lega ferrosa acciaio zincato; raddrizzatori di filetti di lega ferrosa acciaio zincato; separatore di gocce di lega ferrosa acciaio zincato; vasca di raccolta di lega ferrosa acciaio zincato; portine con oblò; illuminazione. / LAVORO: Formazione. / SPECIFICHE TECNICHE: da esterno; materiale di raddrizzatori di filetti, separatore di gocce e vasca di raccolta sostituibile con plastica polivinilcloruro (PVC).	1 cad		8863,46	3,880%
LOM252.OC.EEA.Pa04.F0929.Za001.0455.-	OPERA: Modulo di umidificazione, a lavatore d'aria; funzione: umidificazione aria ad acqua; impiego: unità di trattamento aria da esterno; portata aria [l/s] = 2778 ÷ 4166 | portata aria [m³/h] = 10001 ÷ 15000. Incluso: struttura portante di lega alluminio generico; raddrizzatori di filetti di lega ferrosa acciaio zincato; separatore di gocce di lega ferrosa acciaio zincato; vasca di raccolta di lega ferrosa acciaio zincato; portine con oblò; illuminazione. / LAVORO: Formazione. / SPECIFICHE TECNICHE: da esterno; materiale di raddrizzatori di filetti, separatore di gocce e vasca di raccolta sostituibile con plastica polivinilcloruro (PVC).	1 cad		8863,46	3,880%
LOM252.OC.EEA.Pa04.F0929.Za001.0460.-	OPERA: Modulo di umidificazione, a lavatore d'aria; funzione: umidificazione aria ad acqua; impiego: unità di trattamento aria da interno; portata aria [l/s] = 4167 ÷ 6111 | portata aria [m³/h] = 15001 ÷ 22000. Incluso: struttura portante di lega ferrosa acciaio zincato; raddrizzatori di filetti di lega ferrosa acciaio zincato; separatore di gocce di lega ferrosa acciaio zincato; vasca di raccolta di lega ferrosa acciaio zincato; portine con oblò; illuminazione. / LAVORO: Formazione. / SPECIFICHE TECNICHE: da interno; materiale di raddrizzatori di filetti, separatore di gocce e vasca di raccolta sostituibile con plastica polivinilcloruro (PVC).	1 cad		10653,01	3,090%
LOM252.OC.EEA.Pa04.F0929.Za001.0465.-	OPERA: Modulo di umidificazione, a lavatore d'aria; funzione: umidificazione aria ad acqua; impiego: unità di trattamento aria da interno; portata aria [l/s] = 4167 ÷ 6111 | portata aria [m³/h] = 15001 ÷ 22000. Incluso: struttura portante di lega alluminio generico; raddrizzatori di filetti di lega ferrosa acciaio zincato; separatore di gocce di lega ferrosa acciaio zincato; vasca di raccolta di lega ferrosa acciaio zincato; portine con oblò; illuminazione. / LAVORO: Formazione. / SPECIFICHE TECNICHE: da interno; materiale di raddrizzatori di filetti, separatore di gocce e vasca di raccolta sostituibile con plastica polivinilcloruro (PVC).	1 cad		10653,01	3,090%
LOM252.OC.EEA.Pa04.F0929.Za001.0470.-	OPERA: Modulo di umidificazione, a lavatore d'aria; funzione: umidificazione aria ad acqua; impiego: unità di trattamento aria da esterno; portata aria [l/s] = 4167 ÷ 6111 | portata aria [m³/h] = 15001 ÷ 22000. Incluso: struttura portante di lega ferrosa acciaio zincato; raddrizzatori di filetti di lega ferrosa acciaio zincato; separatore di gocce di lega ferrosa acciaio zincato; vasca di raccolta di lega ferrosa acciaio zincato; portine con oblò; illuminazione. / LAVORO: Formazione. / SPECIFICHE TECNICHE: da esterno; materiale di raddrizzatori di filetti, separatore di gocce e vasca di raccolta sostituibile con plastica polivinilcloruro (PVC).	1 cad		11740,94	2,800%
LOM252.OC.EEA.Pa04.F0929.Za001.0475.-	OPERA: Modulo di umidificazione, a lavatore d'aria; funzione: umidificazione aria ad acqua; impiego: unità di trattamento aria da esterno; portata aria [l/s] = 4167 ÷ 6111 | portata aria [m³/h] = 15001 ÷ 22000. Incluso: struttura portante di lega alluminio generico; raddrizzatori di filetti di lega ferrosa acciaio zincato; separatore di gocce di lega ferrosa acciaio zincato; vasca di raccolta di lega ferrosa acciaio zincato; portine con oblò; illuminazione. / LAVORO: Formazione. / SPECIFICHE TECNICHE: da esterno; materiale di raddrizzatori di filetti, separatore di gocce e vasca di raccolta sostituibile con plastica polivinilcloruro (PVC).	1 cad		11740,94	2,800%
LOM252.OC.EEA.Pa04.F0929.Za001.0480.-	OPERA: Modulo di umidificazione, a lavatore d'aria; funzione: umidificazione aria ad acqua; impiego: unità di trattamento aria da interno; portata aria [l/s] = 6112 ÷ 8333 | portata aria [m³/h] = 22001 ÷ 30000. Incluso: struttura portante di lega ferrosa acciaio zincato; raddrizzatori di filetti di lega ferrosa acciaio zincato; separatore di gocce di lega ferrosa acciaio zincato; vasca di raccolta di lega ferrosa acciaio zincato; portine con oblò; illuminazione. / LAVORO: Formazione. / SPECIFICHE TECNICHE: da interno; materiale di raddrizzatori di filetti, separatore di gocce e vasca di raccolta sostituibile con plastica polivinilcloruro (PVC).	1 cad		12782,75	3,370%
LOM252.OC.EEA.Pa04.F0929.Za001.0485.-	OPERA: Modulo di umidificazione, a lavatore d'aria; funzione: umidificazione aria ad acqua; impiego: unità di trattamento aria da interno; portata aria [l/s] = 6112 ÷ 8333 | portata aria [m³/h] = 22001 ÷ 30000. Incluso: struttura portante di lega alluminio generico; raddrizzatori di filetti di lega ferrosa acciaio zincato; separatore di gocce di lega ferrosa acciaio zincato; vasca di raccolta di lega ferrosa acciaio zincato; portine con oblò; illuminazione. / LAVORO: Formazione. / SPECIFICHE TECNICHE: da interno; materiale di raddrizzatori di filetti, separatore di gocce e vasca di raccolta sostituibile con plastica polivinilcloruro (PVC).	1 cad		12782,75	3,370%
LOM252.OC.EEA.Pa04.F0929.Za001.0490.-	OPERA: Modulo di umidificazione, a lavatore d'aria; funzione: umidificazione aria ad acqua; impiego: unità di trattamento aria da esterno; portata aria [l/s] = 6112 ÷ 8333 | portata aria [m³/h] = 22001 ÷ 30000. Incluso: struttura portante di lega ferrosa acciaio zincato; raddrizzatori di filetti di lega ferrosa acciaio zincato; separatore di gocce di lega ferrosa acciaio zincato; vasca di raccolta di lega ferrosa acciaio zincato; portine con oblò; illuminazione. / LAVORO: Formazione. / SPECIFICHE TECNICHE: da esterno; materiale di raddrizzatori di filetti, separatore di gocce e vasca di raccolta sostituibile con plastica polivinilcloruro (PVC).	1 cad		14120,61	3,050%
LOM252.OC.EEA.Pa04.F0929.Za001.0495.-	OPERA: Modulo di umidificazione, a lavatore d'aria; funzione: umidificazione aria ad acqua; impiego: unità di trattamento aria da esterno; portata aria [l/s] = 6112 ÷ 8333 | portata aria [m³/h] = 22001 ÷ 30000. Incluso: struttura portante di lega alluminio generico; raddrizzatori di filetti di lega ferrosa acciaio zincato; separatore di gocce di lega ferrosa acciaio zincato; vasca di raccolta di lega ferrosa acciaio zincato; portine con oblò; illuminazione. / LAVORO: Formazione. / SPECIFICHE TECNICHE: da esterno; materiale di raddrizzatori di filetti, separatore di gocce e vasca di raccolta sostituibile con plastica polivinilcloruro (PVC).	1 cad		14120,61	3,050%
LOM252.OC.EEA.Pa04.F0929.Za001.0500.-	OPERA: Modulo di umidificazione, a lavatore d'aria; funzione: umidificazione aria ad acqua; impiego: unità di trattamento aria da interno; portata aria [l/s] = 8334 ÷ 11111 | portata aria [m³/h] = 30001 ÷ 40000. Incluso: struttura portante di lega ferrosa acciaio zincato; raddrizzatori di filetti di lega ferrosa acciaio zincato; separatore di gocce di lega ferrosa acciaio zincato; vasca di raccolta di lega ferrosa acciaio zincato; portine con oblò; illuminazione. / LAVORO: Formazione. / SPECIFICHE TECNICHE: da interno; materiale di raddrizzatori di filetti, separatore di gocce e vasca di raccolta sostituibile con plastica polivinilcloruro (PVC).	1 cad		16605,00	2,610%
LOM252.OC.EEA.Pa04.F0929.Za001.0505.-	OPERA: Modulo di umidificazione, a lavatore d'aria; funzione: umidificazione aria ad acqua; impiego: unità di trattamento aria da interno; portata aria [l/s] = 8334 ÷ 11111 | portata aria [m³/h] = 30001 ÷ 40000. Incluso: struttura portante di lega alluminio generico; raddrizzatori di filetti di lega ferrosa acciaio zincato; separatore di gocce di lega ferrosa acciaio zincato; vasca di raccolta di lega ferrosa acciaio zincato; portine con oblò; illuminazione. / LAVORO: Formazione. / SPECIFICHE TECNICHE: da interno; materiale di raddrizzatori di filetti, separatore di gocce e vasca di raccolta sostituibile con plastica polivinilcloruro (PVC).	1 cad		16605,00	2,610%
LOM252.OC.EEA.Pa04.F0929.Za001.0510.-	OPERA: Modulo di umidificazione, a lavatore d'aria; funzione: umidificazione aria ad acqua; impiego: unità di trattamento aria da esterno; portata aria [l/s] = 8334 ÷ 11111 | portata aria [m³/h] = 30001 ÷ 40000. Incluso: struttura portante di lega ferrosa acciaio zincato; raddrizzatori di filetti di lega ferrosa acciaio zincato; separatore di gocce di lega ferrosa acciaio zincato; vasca di raccolta di lega ferrosa acciaio zincato; portine con oblò; illuminazione. / LAVORO: Formazione. / SPECIFICHE TECNICHE: da esterno; materiale di raddrizzatori di filetti, separatore di gocce e vasca di raccolta sostituibile con plastica polivinilcloruro (PVC).	1 cad		17762,76	2,440%
LOM252.OC.EEA.Pa04.F0929.Za001.0515.-	OPERA: Modulo di umidificazione, a lavatore d'aria; funzione: umidificazione aria ad acqua; impiego: unità di trattamento aria da esterno; portata aria [l/s] = 8334 ÷ 11111 | portata aria [m³/h] = 30001 ÷ 40000. Incluso: struttura portante di lega alluminio generico; raddrizzatori di filetti di lega ferrosa acciaio zincato; separatore di gocce di lega ferrosa acciaio zincato; vasca di raccolta di lega ferrosa acciaio zincato; portine con oblò; illuminazione. / LAVORO: Formazione. / SPECIFICHE TECNICHE: da esterno; materiale di raddrizzatori di filetti, separatore di gocce e vasca di raccolta sostituibile con plastica polivinilcloruro (PVC).	1 cad		17762,76	2,440%
LOM252.OC.EEA.Pa04.F0929.Za001.0520.-	OPERA: Modulo di umidificazione, a lavatore d'aria; funzione: umidificazione aria ad acqua; impiego: unità di trattamento aria da interno; portata aria [l/s] = 11112 ÷ 15278 | portata aria [m³/h] = 40001 ÷ 55000. Incluso: struttura portante di lega ferrosa acciaio zincato; raddrizzatori di filetti di lega ferrosa acciaio zincato; separatore di gocce di lega ferrosa acciaio zincato; vasca di raccolta di lega ferrosa acciaio zincato; portine con oblò; illuminazione. / LAVORO: Formazione. / SPECIFICHE TECNICHE: da interno; materiale di raddrizzatori di filetti, separatore di gocce e vasca di raccolta sostituibile con plastica polivinilcloruro (PVC).	1 cad		21348,38	2,150%
LOM252.OC.EEA.Pa04.F0929.Za001.0525.-	OPERA: Modulo di umidificazione, a lavatore d'aria; funzione: umidificazione aria ad acqua; impiego: unità di trattamento aria da interno; portata aria [l/s] = 11112 ÷ 15278 | portata aria [m³/h] = 40001 ÷ 55000. Incluso: struttura portante di lega alluminio generico; raddrizzatori di filetti di lega ferrosa acciaio zincato; separatore di gocce di lega ferrosa acciaio zincato; vasca di raccolta di lega ferrosa acciaio zincato; portine con oblò; illuminazione. / LAVORO: Formazione. / SPECIFICHE TECNICHE: da interno; materiale di raddrizzatori di filetti, separatore di gocce e vasca di raccolta sostituibile con plastica polivinilcloruro (PVC).	1 cad		21348,38	2,150%
LOM252.OC.EEA.Pa04.F0929.Za001.0530.-	OPERA: Modulo di umidificazione, a lavatore d'aria; funzione: umidificazione aria ad acqua; impiego: unità di trattamento aria da esterno; portata aria [l/s] = 11112 ÷ 15278 | portata aria [m³/h] = 40001 ÷ 55000. Incluso: struttura portante di lega ferrosa acciaio zincato; raddrizzatori di filetti di lega ferrosa acciaio zincato; separatore di gocce di lega ferrosa acciaio zincato; vasca di raccolta di lega ferrosa acciaio zincato; portine con oblò; illuminazione. / LAVORO: Formazione. / SPECIFICHE TECNICHE: da esterno; materiale di raddrizzatori di filetti, separatore di gocce e vasca di raccolta sostituibile con plastica polivinilcloruro (PVC).	1 cad		22506,13	2,040%
LOM252.OC.EEA.Pa04.F0929.Za001.0535.-	OPERA: Modulo di umidificazione, a lavatore d'aria; funzione: umidificazione aria ad acqua; impiego: unità di trattamento aria da esterno; portata aria [l/s] = 11112 ÷ 15278 | portata aria [m³/h] = 40001 ÷ 55000. Incluso: struttura portante di lega alluminio generico; raddrizzatori di filetti di lega ferrosa acciaio zincato; separatore di gocce di lega ferrosa acciaio zincato; vasca di raccolta di lega ferrosa acciaio zincato; portine con oblò; illuminazione. / LAVORO: Formazione. / SPECIFICHE TECNICHE: da esterno; materiale di raddrizzatori di filetti, separatore di gocce e vasca di raccolta sostituibile con plastica polivinilcloruro (PVC).	1 cad		22506,13	2,040%
LOM252.OC.EEA.Pa04.F0929.Za001.0540.-	OPERA: Modulo di umidificazione, a lavatore d'aria; funzione: umidificazione aria ad acqua; impiego: unità di trattamento aria da interno; portata aria [l/s] = 15279 ÷ 20833 | portata aria [m³/h] = 55001 ÷ 75000. Incluso: struttura portante di lega ferrosa acciaio zincato; raddrizzatori di filetti di lega ferrosa acciaio zincato; separatore di gocce di lega ferrosa acciaio zincato; vasca di raccolta di lega ferrosa acciaio zincato; portine con oblò; illuminazione. / LAVORO: Formazione. / SPECIFICHE TECNICHE: da interno; materiale di raddrizzatori di filetti, separatore di gocce e vasca di raccolta sostituibile con plastica polivinilcloruro (PVC).	1 cad		25676,52	1,740%
LOM252.OC.EEA.Pa04.F0929.Za001.0545.-	OPERA: Modulo di umidificazione, a lavatore d'aria; funzione: umidificazione aria ad acqua; impiego: unità di trattamento aria da interno; portata aria [l/s] = 15279 ÷ 20833 | portata aria [m³/h] = 55001 ÷ 75000. Incluso: struttura portante di lega alluminio generico; raddrizzatori di filetti di lega ferrosa acciaio zincato; separatore di gocce di lega ferrosa acciaio zincato; vasca di raccolta di lega ferrosa acciaio zincato; portine con oblò; illuminazione. / LAVORO: Formazione. / SPECIFICHE TECNICHE: da interno; materiale di raddrizzatori di filetti, separatore di gocce e vasca di raccolta sostituibile con plastica polivinilcloruro (PVC).	1 cad		25676,52	1,740%
LOM252.OC.EEA.Pa04.F0929.Za001.0550.-	OPERA: Modulo di umidificazione, a lavatore d'aria; funzione: umidificazione aria ad acqua; impiego: unità di trattamento aria da esterno; portata aria [l/s] = 15279 ÷ 20833 | portata aria [m³/h] = 55001 ÷ 75000. Incluso: struttura portante di lega ferrosa acciaio zincato; raddrizzatori di filetti di lega ferrosa acciaio zincato; separatore di gocce di lega ferrosa acciaio zincato; vasca di raccolta di lega ferrosa acciaio zincato; portine con oblò; illuminazione. / LAVORO: Formazione. / SPECIFICHE TECNICHE: da esterno; materiale di raddrizzatori di filetti, separatore di gocce e vasca di raccolta sostituibile con plastica polivinilcloruro (PVC).	1 cad		26834,26	1,660%
LOM252.OC.EEA.Pa04.F0929.Za001.0555.-	OPERA: Modulo di umidificazione, a lavatore d'aria; funzione: umidificazione aria ad acqua; impiego: unità di trattamento aria da esterno; portata aria [l/s] = 15279 ÷ 20833 | portata aria [m³/h] = 55001 ÷ 75000. Incluso: struttura portante di lega alluminio generico; raddrizzatori di filetti di lega ferrosa acciaio zincato; separatore di gocce di lega ferrosa acciaio zincato; vasca di raccolta di lega ferrosa acciaio zincato; portine con oblò; illuminazione. / LAVORO: Formazione. / SPECIFICHE TECNICHE: da esterno; materiale di raddrizzatori di filetti, separatore di gocce e vasca di raccolta sostituibile con plastica polivinilcloruro (PVC).	1 cad		26834,26	1,660%
LOM252.OC.EEA.Pa04.F0929.Za001.0560.-	OPERA: Modulo di umidificazione, a pacco evaporante; funzione: umidificazione aria ad acqua; impiego: unità di trattamento aria da interno; portata aria [l/s] ≤ 694 | portata aria [m³/h] ≤ 2500. Incluso: struttura portante di lega ferrosa acciaio zincato; raddrizzatori di filetti di lega ferrosa acciaio zincato; separatore di gocce di lega ferrosa acciaio zincato; vasca di raccolta di lega ferrosa acciaio zincato; portine con oblò; illuminazione. / LAVORO: Formazione. / SPECIFICHE TECNICHE: da interno; materiale di raddrizzatori di filetti, separatore di gocce e vasca di raccolta sostituibile con plastica polivinilcloruro (PVC).	1 cad		1177,83	10,480%
LOM252.OC.EEA.Pa04.F0929.Za001.0565.-	OPERA: Modulo di umidificazione, a pacco evaporante; funzione: umidificazione aria ad acqua; impiego: unità di trattamento aria da interno; portata aria [l/s] ≤ 694 | portata aria [m³/h] ≤ 2500. Incluso: struttura portante di lega alluminio generico; raddrizzatori di filetti di lega ferrosa acciaio zincato; separatore di gocce di lega ferrosa acciaio zincato; vasca di raccolta di lega ferrosa acciaio zincato; portine con oblò; illuminazione. / LAVORO: Formazione. / SPECIFICHE TECNICHE: da interno; materiale di raddrizzatori di filetti, separatore di gocce e vasca di raccolta sostituibile con plastica polivinilcloruro (PVC).	1 cad		1177,83	10,480%
LOM252.OC.EEA.Pa04.F0929.Za001.0570.-	OPERA: Modulo di umidificazione, a pacco evaporante; funzione: umidificazione aria ad acqua; impiego: unità di trattamento aria da esterno; portata aria [l/s] ≤ 694 | portata aria [m³/h] ≤ 2500. Incluso: struttura portante di lega ferrosa acciaio zincato; raddrizzatori di filetti di lega ferrosa acciaio zincato; separatore di gocce di lega ferrosa acciaio zincato; vasca di raccolta di lega ferrosa acciaio zincato; portine con oblò; illuminazione. / LAVORO: Formazione. / SPECIFICHE TECNICHE: da esterno; materiale di raddrizzatori di filetti, separatore di gocce e vasca di raccolta sostituibile con plastica polivinilcloruro (PVC).	1 cad		1306,38	9,450%
LOM252.OC.EEA.Pa04.F0929.Za001.0575.-	OPERA: Modulo di umidificazione, a pacco evaporante; funzione: umidificazione aria ad acqua; impiego: unità di trattamento aria da esterno; portata aria [l/s] ≤ 694 | portata aria [m³/h] ≤ 2500. Incluso: struttura portante di lega alluminio generico; raddrizzatori di filetti di lega ferrosa acciaio zincato; separatore di gocce di lega ferrosa acciaio zincato; vasca di raccolta di lega ferrosa acciaio zincato; portine con oblò; illuminazione. / LAVORO: Formazione. / SPECIFICHE TECNICHE: da esterno; materiale di raddrizzatori di filetti, separatore di gocce e vasca di raccolta sostituibile con plastica polivinilcloruro (PVC).	1 cad		1306,38	9,450%
LOM252.OC.EEA.Pa04.F0929.Za001.0580.-	OPERA: Modulo di umidificazione, a pacco evaporante; funzione: umidificazione aria ad acqua; impiego: unità di trattamento aria da interno; portata aria [l/s] = 695 ÷ 972 | portata aria [m³/h] = 2501 ÷ 3500. Incluso: struttura portante di lega ferrosa acciaio zincato; raddrizzatori di filetti di lega ferrosa acciaio zincato; separatore di gocce di lega ferrosa acciaio zincato; vasca di raccolta di lega ferrosa acciaio zincato; portine con oblò; illuminazione. / LAVORO: Formazione. / SPECIFICHE TECNICHE: da interno; materiale di raddrizzatori di filetti, separatore di gocce e vasca di raccolta sostituibile con plastica polivinilcloruro (PVC).	1 cad		2170,63	11,460%
LOM252.OC.EEA.Pa04.F0929.Za001.0585.-	OPERA: Modulo di umidificazione, a pacco evaporante; funzione: umidificazione aria ad acqua; impiego: unità di trattamento aria da interno; portata aria [l/s] = 695 ÷ 972 | portata aria [m³/h] = 2501 ÷ 3500. Incluso: struttura portante di lega alluminio generico; raddrizzatori di filetti di lega ferrosa acciaio zincato; separatore di gocce di lega ferrosa acciaio zincato; vasca di raccolta di lega ferrosa acciaio zincato; portine con oblò; illuminazione. / LAVORO: Formazione. / SPECIFICHE TECNICHE: da interno; materiale di raddrizzatori di filetti, separatore di gocce e vasca di raccolta sostituibile con plastica polivinilcloruro (PVC).	1 cad		2170,63	11,460%
LOM252.OC.EEA.Pa04.F0929.Za001.0590.-	OPERA: Modulo di umidificazione, a pacco evaporante; funzione: umidificazione aria ad acqua; impiego: unità di trattamento aria da esterno; portata aria [l/s] = 695 ÷ 972 | portata aria [m³/h] = 2501 ÷ 3500. Incluso: struttura portante di lega ferrosa acciaio zincato; raddrizzatori di filetti di lega ferrosa acciaio zincato; separatore di gocce di lega ferrosa acciaio zincato; vasca di raccolta di lega ferrosa acciaio zincato; portine con oblò; illuminazione. / LAVORO: Formazione. / SPECIFICHE TECNICHE: da esterno; materiale di raddrizzatori di filetti, separatore di gocce e vasca di raccolta sostituibile con plastica polivinilcloruro (PVC).	1 cad		2413,26	10,310%
LOM252.OC.EEA.Pa04.F0929.Za001.0595.-	OPERA: Modulo di umidificazione, a pacco evaporante; funzione: umidificazione aria ad acqua; impiego: unità di trattamento aria da esterno; portata aria [l/s] = 695 ÷ 972 | portata aria [m³/h] = 2501 ÷ 3500. Incluso: struttura portante di lega alluminio generico; raddrizzatori di filetti di lega ferrosa acciaio zincato; separatore di gocce di lega ferrosa acciaio zincato; vasca di raccolta di lega ferrosa acciaio zincato; portine con oblò; illuminazione. / LAVORO: Formazione. / SPECIFICHE TECNICHE: da esterno; materiale di raddrizzatori di filetti, separatore di gocce e vasca di raccolta sostituibile con plastica polivinilcloruro (PVC).	1 cad		2413,26	10,310%
LOM252.OC.EEA.Pa04.F0929.Za001.0600.-	OPERA: Modulo di umidificazione, a pacco evaporante; funzione: umidificazione aria ad acqua; impiego: unità di trattamento aria da interno; portata aria [l/s] = 973 ÷ 1388 | portata aria [m³/h] = 3501 ÷ 5000. Incluso: struttura portante di lega ferrosa acciaio zincato; raddrizzatori di filetti di lega ferrosa acciaio zincato; separatore di gocce di lega ferrosa acciaio zincato; vasca di raccolta di lega ferrosa acciaio zincato; portine con oblò; illuminazione. / LAVORO: Formazione. / SPECIFICHE TECNICHE: da interno; materiale di raddrizzatori di filetti, separatore di gocce e vasca di raccolta sostituibile con plastica polivinilcloruro (PVC).	1 cad		2665,25	11,370%
LOM252.OC.EEA.Pa04.F0929.Za001.0605.-	OPERA: Modulo di umidificazione, a pacco evaporante; funzione: umidificazione aria ad acqua; impiego: unità di trattamento aria da interno; portata aria [l/s] = 973 ÷ 1388 | portata aria [m³/h] = 3501 ÷ 5000. Incluso: struttura portante di lega alluminio generico; raddrizzatori di filetti di lega ferrosa acciaio zincato; separatore di gocce di lega ferrosa acciaio zincato; vasca di raccolta di lega ferrosa acciaio zincato; portine con oblò; illuminazione. / LAVORO: Formazione. / SPECIFICHE TECNICHE: da interno; materiale di raddrizzatori di filetti, separatore di gocce e vasca di raccolta sostituibile con plastica polivinilcloruro (PVC).	1 cad		2665,25	11,370%
LOM252.OC.EEA.Pa04.F0929.Za001.0610.-	OPERA: Modulo di umidificazione, a pacco evaporante; funzione: umidificazione aria ad acqua; impiego: unità di trattamento aria da esterno; portata aria [l/s] = 973 ÷ 1388 | portata aria [m³/h] = 3501 ÷ 5000. Incluso: struttura portante di lega ferrosa acciaio zincato; raddrizzatori di filetti di lega ferrosa acciaio zincato; separatore di gocce di lega ferrosa acciaio zincato; vasca di raccolta di lega ferrosa acciaio zincato; portine con oblò; illuminazione. / LAVORO: Formazione. / SPECIFICHE TECNICHE: da esterno; materiale di raddrizzatori di filetti, separatore di gocce e vasca di raccolta sostituibile con plastica polivinilcloruro (PVC).	1 cad		2946,38	10,290%
LOM252.OC.EEA.Pa04.F0929.Za001.0615.-	OPERA: Modulo di umidificazione, a pacco evaporante; funzione: umidificazione aria ad acqua; impiego: unità di trattamento aria da esterno; portata aria [l/s] = 973 ÷ 1388 | portata aria [m³/h] = 3501 ÷ 5000. Incluso: struttura portante di lega alluminio generico; raddrizzatori di filetti di lega ferrosa acciaio zincato; separatore di gocce di lega ferrosa acciaio zincato; vasca di raccolta di lega ferrosa acciaio zincato; portine con oblò; illuminazione. / LAVORO: Formazione. / SPECIFICHE TECNICHE: da esterno; materiale di raddrizzatori di filetti, separatore di gocce e vasca di raccolta sostituibile con plastica polivinilcloruro (PVC).	1 cad		2946,38	10,290%
LOM252.OC.EEA.Pa04.F0929.Za001.0620.-	OPERA: Modulo di umidificazione, a pacco evaporante; funzione: umidificazione aria ad acqua; impiego: unità di trattamento aria da interno; portata aria [l/s] = 1389 ÷ 1944 | portata aria [m³/h] = 5001 ÷ 7000. Incluso: struttura portante di lega ferrosa acciaio zincato; raddrizzatori di filetti di lega ferrosa acciaio zincato; separatore di gocce di lega ferrosa acciaio zincato; vasca di raccolta di lega ferrosa acciaio zincato; portine con oblò; illuminazione. / LAVORO: Formazione. / SPECIFICHE TECNICHE: da interno; materiale di raddrizzatori di filetti, separatore di gocce e vasca di raccolta sostituibile con plastica polivinilcloruro (PVC).	1 cad		3069,02	9,970%
LOM252.OC.EEA.Pa04.F0929.Za001.0625.-	OPERA: Modulo di umidificazione, a pacco evaporante; funzione: umidificazione aria ad acqua; impiego: unità di trattamento aria da interno; portata aria [l/s] = 1389 ÷ 1944 | portata aria [m³/h] = 5001 ÷ 7000. Incluso: struttura portante di lega alluminio generico; raddrizzatori di filetti di lega ferrosa acciaio zincato; separatore di gocce di lega ferrosa acciaio zincato; vasca di raccolta di lega ferrosa acciaio zincato; portine con oblò; illuminazione. / LAVORO: Formazione. / SPECIFICHE TECNICHE: da interno; materiale di raddrizzatori di filetti, separatore di gocce e vasca di raccolta sostituibile con plastica polivinilcloruro (PVC).	1 cad		3069,02	9,970%
LOM252.OC.EEA.Pa04.F0929.Za001.0630.-	OPERA: Modulo di umidificazione, a pacco evaporante; funzione: umidificazione aria ad acqua; impiego: unità di trattamento aria da esterno; portata aria [l/s] = 1389 ÷ 1944 | portata aria [m³/h] = 5001 ÷ 7000. Incluso: struttura portante di lega ferrosa acciaio zincato; raddrizzatori di filetti di lega ferrosa acciaio zincato; separatore di gocce di lega ferrosa acciaio zincato; vasca di raccolta di lega ferrosa acciaio zincato; portine con oblò; illuminazione. / LAVORO: Formazione. / SPECIFICHE TECNICHE: da esterno; materiale di raddrizzatori di filetti, separatore di gocce e vasca di raccolta sostituibile con plastica polivinilcloruro (PVC).	1 cad		3399,79	9,000%
LOM252.OC.EEA.Pa04.F0929.Za001.0635.-	OPERA: Modulo di umidificazione, a pacco evaporante; funzione: umidificazione aria ad acqua; impiego: unità di trattamento aria da esterno; portata aria [l/s] = 1389 ÷ 1944 | portata aria [m³/h] = 5001 ÷ 7000. Incluso: struttura portante di lega alluminio generico; raddrizzatori di filetti di lega ferrosa acciaio zincato; separatore di gocce di lega ferrosa acciaio zincato; vasca di raccolta di lega ferrosa acciaio zincato; portine con oblò; illuminazione. / LAVORO: Formazione. / SPECIFICHE TECNICHE: da esterno; materiale di raddrizzatori di filetti, separatore di gocce e vasca di raccolta sostituibile con plastica polivinilcloruro (PVC).	1 cad		3399,79	9,000%
LOM252.OC.EEA.Pa04.F0929.Za001.0640.-	OPERA: Modulo di umidificazione, a pacco evaporante; funzione: umidificazione aria ad acqua; impiego: unità di trattamento aria da interno; portata aria [l/s] = 1945 ÷ 2777 | portata aria [m³/h] = 7001 ÷ 10000. Incluso: struttura portante di lega ferrosa acciaio zincato; raddrizzatori di filetti di lega ferrosa acciaio zincato; separatore di gocce di lega ferrosa acciaio zincato; vasca di raccolta di lega ferrosa acciaio zincato; portine con oblò; illuminazione. / LAVORO: Formazione. / SPECIFICHE TECNICHE: da interno; materiale di raddrizzatori di filetti, separatore di gocce e vasca di raccolta sostituibile con plastica polivinilcloruro (PVC).	1 cad		3839,92	9,130%
LOM252.OC.EEA.Pa04.F0929.Za001.0645.-	OPERA: Modulo di umidificazione, a pacco evaporante; funzione: umidificazione aria ad acqua; impiego: unità di trattamento aria da interno; portata aria [l/s] = 1945 ÷ 2777 | portata aria [m³/h] = 7001 ÷ 10000. Incluso: struttura portante di lega alluminio generico; raddrizzatori di filetti di lega ferrosa acciaio zincato; separatore di gocce di lega ferrosa acciaio zincato; vasca di raccolta di lega ferrosa acciaio zincato; portine con oblò; illuminazione. / LAVORO: Formazione. / SPECIFICHE TECNICHE: da interno; materiale di raddrizzatori di filetti, separatore di gocce e vasca di raccolta sostituibile con plastica polivinilcloruro (PVC).	1 cad		3839,92	9,130%
LOM252.OC.EEA.Pa04.F0929.Za001.0650.-	OPERA: Modulo di umidificazione, a pacco evaporante; funzione: umidificazione aria ad acqua; impiego: unità di trattamento aria da esterno; portata aria [l/s] = 1945 ÷ 2777 | portata aria [m³/h] = 7001 ÷ 10000. Incluso: struttura portante di lega ferrosa acciaio zincato; raddrizzatori di filetti di lega ferrosa acciaio zincato; separatore di gocce di lega ferrosa acciaio zincato; vasca di raccolta di lega ferrosa acciaio zincato; portine con oblò; illuminazione. / LAVORO: Formazione. / SPECIFICHE TECNICHE: da esterno; materiale di raddrizzatori di filetti, separatore di gocce e vasca di raccolta sostituibile con plastica polivinilcloruro (PVC).	1 cad		4277,27	8,200%
LOM252.OC.EEA.Pa04.F0929.Za001.0655.-	OPERA: Modulo di umidificazione, a pacco evaporante; funzione: umidificazione aria ad acqua; impiego: unità di trattamento aria da esterno; portata aria [l/s] = 1945 ÷ 2777 | portata aria [m³/h] = 7001 ÷ 10000. Incluso: struttura portante di lega alluminio generico; raddrizzatori di filetti di lega ferrosa acciaio zincato; separatore di gocce di lega ferrosa acciaio zincato; vasca di raccolta di lega ferrosa acciaio zincato; portine con oblò; illuminazione. / LAVORO: Formazione. / SPECIFICHE TECNICHE: da esterno; materiale di raddrizzatori di filetti, separatore di gocce e vasca di raccolta sostituibile con plastica polivinilcloruro (PVC).	1 cad		4277,27	8,200%
LOM252.OC.EEA.Pa04.F0929.Za001.0660.-	OPERA: Modulo di umidificazione, a pacco evaporante; funzione: umidificazione aria ad acqua; impiego: unità di trattamento aria da interno; portata aria [l/s] = 2778 ÷ 4166 | portata aria [m³/h] = 10001 ÷ 15000. Incluso: struttura portante di lega ferrosa acciaio zincato; raddrizzatori di filetti di lega ferrosa acciaio zincato; separatore di gocce di lega ferrosa acciaio zincato; vasca di raccolta di lega ferrosa acciaio zincato; portine con oblò; illuminazione. / LAVORO: Formazione. / SPECIFICHE TECNICHE: da interno; materiale di raddrizzatori di filetti, separatore di gocce e vasca di raccolta sostituibile con plastica polivinilcloruro (PVC).	1 cad		4911,82	7,080%
LOM252.OC.EEA.Pa04.F0929.Za001.0665.-	OPERA: Modulo di umidificazione, a pacco evaporante; funzione: umidificazione aria ad acqua; impiego: unità di trattamento aria da interno; portata aria [l/s] = 2778 ÷ 4166 | portata aria [m³/h] = 10001 ÷ 15000. Incluso: struttura portante di lega alluminio generico; raddrizzatori di filetti di lega ferrosa acciaio zincato; separatore di gocce di lega ferrosa acciaio zincato; vasca di raccolta di lega ferrosa acciaio zincato; portine con oblò; illuminazione. / LAVORO: Formazione. / SPECIFICHE TECNICHE: da interno; materiale di raddrizzatori di filetti, separatore di gocce e vasca di raccolta sostituibile con plastica polivinilcloruro (PVC).	1 cad		4911,82	7,080%
LOM252.OC.EEA.Pa04.F0929.Za001.0670.-	OPERA: Modulo di umidificazione, a pacco evaporante; funzione: umidificazione aria ad acqua; impiego: unità di trattamento aria da esterno; portata aria [l/s] = 2778 ÷ 4166 | portata aria [m³/h] = 10001 ÷ 15000. Incluso: struttura portante di lega ferrosa acciaio zincato; raddrizzatori di filetti di lega ferrosa acciaio zincato; separatore di gocce di lega ferrosa acciaio zincato; vasca di raccolta di lega ferrosa acciaio zincato; portine con oblò; illuminazione. / LAVORO: Formazione. / SPECIFICHE TECNICHE: da esterno; materiale di raddrizzatori di filetti, separatore di gocce e vasca di raccolta sostituibile con plastica polivinilcloruro (PVC).	1 cad		5417,15	6,420%
LOM252.OC.EEA.Pa04.F0929.Za001.0675.-	OPERA: Modulo di umidificazione, a pacco evaporante; funzione: umidificazione aria ad acqua; impiego: unità di trattamento aria da esterno; portata aria [l/s] = 2778 ÷ 4166 | portata aria [m³/h] = 10001 ÷ 15000. Incluso: struttura portante di lega alluminio generico; raddrizzatori di filetti di lega ferrosa acciaio zincato; separatore di gocce di lega ferrosa acciaio zincato; vasca di raccolta di lega ferrosa acciaio zincato; portine con oblò; illuminazione. / LAVORO: Formazione. / SPECIFICHE TECNICHE: da esterno; materiale di raddrizzatori di filetti, separatore di gocce e vasca di raccolta sostituibile con plastica polivinilcloruro (PVC).	1 cad		5417,15	6,420%
LOM252.OC.EEA.Pa04.F0929.Za001.0680.-	OPERA: Modulo di umidificazione, a pacco evaporante; funzione: umidificazione aria ad acqua; impiego: unità di trattamento aria da interno; portata aria [l/s] = 4167 ÷ 6111 | portata aria [m³/h] = 15001 ÷ 22000. Incluso: struttura portante di lega ferrosa acciaio zincato; raddrizzatori di filetti di lega ferrosa acciaio zincato; separatore di gocce di lega ferrosa acciaio zincato; vasca di raccolta di lega ferrosa acciaio zincato; portine con oblò; illuminazione. / LAVORO: Formazione. / SPECIFICHE TECNICHE: da interno; materiale di raddrizzatori di filetti, separatore di gocce e vasca di raccolta sostituibile con plastica polivinilcloruro (PVC).	1 cad		6437,51	5,130%
LOM252.OC.EEA.Pa04.F0929.Za001.0685.-	OPERA: Modulo di umidificazione, a pacco evaporante; funzione: umidificazione aria ad acqua; impiego: unità di trattamento aria da interno; portata aria [l/s] = 4167 ÷ 6111 | portata aria [m³/h] = 15001 ÷ 22000. Incluso: struttura portante di lega alluminio generico; raddrizzatori di filetti di lega ferrosa acciaio zincato; separatore di gocce di lega ferrosa acciaio zincato; vasca di raccolta di lega ferrosa acciaio zincato; portine con oblò; illuminazione. / LAVORO: Formazione. / SPECIFICHE TECNICHE: da interno; materiale di raddrizzatori di filetti, separatore di gocce e vasca di raccolta sostituibile con plastica polivinilcloruro (PVC).	1 cad		6437,51	5,130%
LOM252.OC.EEA.Pa04.F0929.Za001.0690.-	OPERA: Modulo di umidificazione, a pacco evaporante; funzione: umidificazione aria ad acqua; impiego: unità di trattamento aria da esterno; portata aria [l/s] = 4167 ÷ 6111 | portata aria [m³/h] = 15001 ÷ 22000. Incluso: struttura portante di lega ferrosa acciaio zincato; raddrizzatori di filetti di lega ferrosa acciaio zincato; separatore di gocce di lega ferrosa acciaio zincato; vasca di raccolta di lega ferrosa acciaio zincato; portine con oblò; illuminazione. / LAVORO: Formazione. / SPECIFICHE TECNICHE: da esterno; materiale di raddrizzatori di filetti, separatore di gocce e vasca di raccolta sostituibile con plastica polivinilcloruro (PVC).	1 cad		7117,46	4,640%
LOM252.OC.EEA.Pa04.F0929.Za001.0695.-	OPERA: Modulo di umidificazione, a pacco evaporante; funzione: umidificazione aria ad acqua; impiego: unità di trattamento aria da esterno; portata aria [l/s] = 4167 ÷ 6111 | portata aria [m³/h] = 15001 ÷ 22000. Incluso: struttura portante di lega alluminio generico; raddrizzatori di filetti di lega ferrosa acciaio zincato; separatore di gocce di lega ferrosa acciaio zincato; vasca di raccolta di lega ferrosa acciaio zincato; portine con oblò; illuminazione. / LAVORO: Formazione. / SPECIFICHE TECNICHE: da esterno; materiale di raddrizzatori di filetti, separatore di gocce e vasca di raccolta sostituibile con plastica polivinilcloruro (PVC).	1 cad		7117,46	4,640%
LOM252.OC.EEA.Pa04.F0929.Za001.0700.-	OPERA: Modulo di umidificazione, a pacco evaporante; funzione: umidificazione aria ad acqua; impiego: unità di trattamento aria da interno; portata aria [l/s] = 6112 ÷ 11111 | portata aria [m³/h] = 22001 ÷ 40000. Incluso: struttura portante di lega ferrosa acciaio zincato; raddrizzatori di filetti di lega ferrosa acciaio zincato; separatore di gocce di lega ferrosa acciaio zincato; vasca di raccolta di lega ferrosa acciaio zincato; portine con oblò; illuminazione. / LAVORO: Formazione. / SPECIFICHE TECNICHE: da interno; materiale di raddrizzatori di filetti, separatore di gocce e vasca di raccolta sostituibile con plastica polivinilcloruro (PVC).	1 cad		7557,34	4,250%
LOM252.OC.EEA.Pa04.F0929.Za001.0705.-	OPERA: Modulo di umidificazione, a pacco evaporante; funzione: umidificazione aria ad acqua; impiego: unità di trattamento aria da interno; portata aria [l/s] = 6112 ÷ 11111 | portata aria [m³/h] = 22001 ÷ 40000. Incluso: struttura portante di lega alluminio generico; raddrizzatori di filetti di lega ferrosa acciaio zincato; separatore di gocce di lega ferrosa acciaio zincato; vasca di raccolta di lega ferrosa acciaio zincato; portine con oblò; illuminazione. / LAVORO: Formazione. / SPECIFICHE TECNICHE: da interno; materiale di raddrizzatori di filetti, separatore di gocce e vasca di raccolta sostituibile con plastica polivinilcloruro (PVC).	1 cad		7557,34	4,250%
LOM252.OC.EEA.Pa04.F0929.Za001.0710.-	OPERA: Modulo di umidificazione, a pacco evaporante; funzione: umidificazione aria ad acqua; impiego: unità di trattamento aria da esterno; portata aria [l/s] = 6112 ÷ 11111 | portata aria [m³/h] = 22001 ÷ 40000. Incluso: struttura portante di lega ferrosa acciaio zincato; raddrizzatori di filetti di lega ferrosa acciaio zincato; separatore di gocce di lega ferrosa acciaio zincato; vasca di raccolta di lega ferrosa acciaio zincato; portine con oblò; illuminazione. / LAVORO: Formazione. / SPECIFICHE TECNICHE: da esterno; materiale di raddrizzatori di filetti, separatore di gocce e vasca di raccolta sostituibile con plastica polivinilcloruro (PVC).	1 cad		8417,39	3,820%
LOM252.OC.EEA.Pa04.F0929.Za001.0715.-	OPERA: Modulo di umidificazione, a pacco evaporante; funzione: umidificazione aria ad acqua; impiego: unità di trattamento aria da esterno; portata aria [l/s] = 6112 ÷ 11111 | portata aria [m³/h] = 22001 ÷ 40000. Incluso: struttura portante di lega alluminio generico; raddrizzatori di filetti di lega ferrosa acciaio zincato; separatore di gocce di lega ferrosa acciaio zincato; vasca di raccolta di lega ferrosa acciaio zincato; portine con oblò; illuminazione. / LAVORO: Formazione. / SPECIFICHE TECNICHE: da esterno; materiale di raddrizzatori di filetti, separatore di gocce e vasca di raccolta sostituibile con plastica polivinilcloruro (PVC).	1 cad		8417,39	3,820%
LOM252.OC.EEA.Pa04.F0929.Za001.0720.-	OPERA: Modulo di umidificazione, a pacco evaporante; funzione: umidificazione aria ad acqua; impiego: unità di trattamento aria da interno; portata aria [l/s] = 11112 ÷ 15278 | portata aria [m³/h] = 40001 ÷ 55000. Incluso: struttura portante di lega ferrosa acciaio zincato; raddrizzatori di filetti di lega ferrosa acciaio zincato; separatore di gocce di lega ferrosa acciaio zincato; vasca di raccolta di lega ferrosa acciaio zincato; portine con oblò; illuminazione. / LAVORO: Formazione. / SPECIFICHE TECNICHE: da interno; materiale di raddrizzatori di filetti, separatore di gocce e vasca di raccolta sostituibile con plastica polivinilcloruro (PVC).	1 cad		9683,39	3,510%
LOM252.OC.EEA.Pa04.F0929.Za001.0725.-	OPERA: Modulo di umidificazione, a pacco evaporante; funzione: umidificazione aria ad acqua; impiego: unità di trattamento aria da interno; portata aria [l/s] = 11112 ÷ 15278 | portata aria [m³/h] = 40001 ÷ 55000. Incluso: struttura portante di lega alluminio generico; raddrizzatori di filetti di lega ferrosa acciaio zincato; separatore di gocce di lega ferrosa acciaio zincato; vasca di raccolta di lega ferrosa acciaio zincato; portine con oblò; illuminazione. / LAVORO: Formazione. / SPECIFICHE TECNICHE: da interno; materiale di raddrizzatori di filetti, separatore di gocce e vasca di raccolta sostituibile con plastica polivinilcloruro (PVC).	1 cad		9683,39	3,510%
LOM252.OC.EEA.Pa04.F0929.Za001.0730.-	OPERA: Modulo di umidificazione, a pacco evaporante; funzione: umidificazione aria ad acqua; impiego: unità di trattamento aria da esterno; portata aria [l/s] = 11112 ÷ 15278 | portata aria [m³/h] = 40001 ÷ 55000. Incluso: struttura portante di lega ferrosa acciaio zincato; raddrizzatori di filetti di lega ferrosa acciaio zincato; separatore di gocce di lega ferrosa acciaio zincato; vasca di raccolta di lega ferrosa acciaio zincato; portine con oblò; illuminazione. / LAVORO: Formazione. / SPECIFICHE TECNICHE: da esterno; materiale di raddrizzatori di filetti, separatore di gocce e vasca di raccolta sostituibile con plastica polivinilcloruro (PVC).	1 cad		10712,50	3,180%
LOM252.OC.EEA.Pa04.F0929.Za001.0735.-	OPERA: Modulo di umidificazione, a pacco evaporante; funzione: umidificazione aria ad acqua; impiego: unità di trattamento aria da esterno; portata aria [l/s] = 11112 ÷ 15278 | portata aria [m³/h] = 40001 ÷ 55000. Incluso: struttura portante di lega alluminio generico; raddrizzatori di filetti di lega ferrosa acciaio zincato; separatore di gocce di lega ferrosa acciaio zincato; vasca di raccolta di lega ferrosa acciaio zincato; portine con oblò; illuminazione. / LAVORO: Formazione. / SPECIFICHE TECNICHE: da esterno; materiale di raddrizzatori di filetti, separatore di gocce e vasca di raccolta sostituibile con plastica polivinilcloruro (PVC).	1 cad		10712,50	3,180%
LOM252.OC.EEA.Pa04.F0929.Za001.0740.-	OPERA: Modulo di umidificazione, a pacco evaporante; funzione: umidificazione aria ad acqua; impiego: unità di trattamento aria da interno; portata aria [l/s] = 15279 ÷ 20833 | portata aria [m³/h] = 55001 ÷ 75000. Incluso: struttura portante di lega ferrosa acciaio zincato; raddrizzatori di filetti di lega ferrosa acciaio zincato; separatore di gocce di lega ferrosa acciaio zincato; vasca di raccolta di lega ferrosa acciaio zincato; portine con oblò; illuminazione. / LAVORO: Formazione. / SPECIFICHE TECNICHE: da interno; materiale di raddrizzatori di filetti, separatore di gocce e vasca di raccolta sostituibile con plastica polivinilcloruro (PVC).	1 cad		11433,05	2,820%
LOM252.OC.EEA.Pa04.F0929.Za001.0745.-	OPERA: Modulo di umidificazione, a pacco evaporante; funzione: umidificazione aria ad acqua; impiego: unità di trattamento aria da interno; portata aria [l/s] = 15279 ÷ 20833 | portata aria [m³/h] = 55001 ÷ 75000. Incluso: struttura portante di lega alluminio generico; raddrizzatori di filetti di lega ferrosa acciaio zincato; separatore di gocce di lega ferrosa acciaio zincato; vasca di raccolta di lega ferrosa acciaio zincato; portine con oblò; illuminazione. / LAVORO: Formazione. / SPECIFICHE TECNICHE: da interno; materiale di raddrizzatori di filetti, separatore di gocce e vasca di raccolta sostituibile con plastica polivinilcloruro (PVC).	1 cad		11433,05	2,820%
LOM252.OC.EEA.Pa04.F0929.Za001.0750.-	OPERA: Modulo di umidificazione, a pacco evaporante; funzione: umidificazione aria ad acqua; impiego: unità di trattamento aria da esterno; portata aria [l/s] = 15279 ÷ 20833 | portata aria [m³/h] = 55001 ÷ 75000. Incluso: struttura portante di lega ferrosa acciaio zincato; raddrizzatori di filetti di lega ferrosa acciaio zincato; separatore di gocce di lega ferrosa acciaio zincato; vasca di raccolta di lega ferrosa acciaio zincato; portine con oblò; illuminazione. / LAVORO: Formazione. / SPECIFICHE TECNICHE: da esterno; materiale di raddrizzatori di filetti, separatore di gocce e vasca di raccolta sostituibile con plastica polivinilcloruro (PVC).	1 cad		12655,14	2,550%
LOM252.OC.EEA.Pa04.F0929.Za001.0755.-	OPERA: Modulo di umidificazione, a pacco evaporante; funzione: umidificazione aria ad acqua; impiego: unità di trattamento aria da esterno; portata aria [l/s] = 15279 ÷ 20833 | portata aria [m³/h] = 55001 ÷ 75000. Incluso: struttura portante di lega alluminio generico; raddrizzatori di filetti di lega ferrosa acciaio zincato; separatore di gocce di lega ferrosa acciaio zincato; vasca di raccolta di lega ferrosa acciaio zincato; portine con oblò; illuminazione. / LAVORO: Formazione. / SPECIFICHE TECNICHE: da esterno; materiale di raddrizzatori di filetti, separatore di gocce e vasca di raccolta sostituibile con plastica polivinilcloruro (PVC).	1 cad		12655,14	2,550%
LOM252.OC.EEA.Pa04.F0929.Za001.0760.-	OPERA: Modulo di umidificazione, a perdere; funzione: umidificazione aria ad acqua; impiego: unità di trattamento aria da interno; portata aria [l/s] ≤ 694 | portata aria [m³/h] ≤ 2500. Incluso: struttura portante di lega ferrosa acciaio zincato; raddrizzatori di filetti di lega ferrosa acciaio zincato; separatore di gocce di lega ferrosa acciaio zincato; vasca di raccolta di lega ferrosa acciaio zincato; portine con oblò; illuminazione. / LAVORO: Formazione. / SPECIFICHE TECNICHE: da interno; materiale di raddrizzatori di filetti, separatore di gocce e vasca di raccolta sostituibile con plastica polivinilcloruro (PVC).	1 cad		999,38	12,300%
LOM252.OC.EEA.Pa04.F0929.Za001.0765.-	OPERA: Modulo di umidificazione, a perdere; funzione: umidificazione aria ad acqua; impiego: unità di trattamento aria da interno; portata aria [l/s] ≤ 694 | portata aria [m³/h] ≤ 2500. Incluso: struttura portante di lega alluminio generico; raddrizzatori di filetti di lega ferrosa acciaio zincato; separatore di gocce di lega ferrosa acciaio zincato; vasca di raccolta di lega ferrosa acciaio zincato; portine con oblò; illuminazione. / LAVORO: Formazione. / SPECIFICHE TECNICHE: da interno; materiale di raddrizzatori di filetti, separatore di gocce e vasca di raccolta sostituibile con plastica polivinilcloruro (PVC).	1 cad		999,38	12,300%
LOM252.OC.EEA.Pa04.F0929.Za001.0770.-	OPERA: Modulo di umidificazione, a perdere; funzione: umidificazione aria ad acqua; impiego: unità di trattamento aria da esterno; portata aria [l/s] ≤ 694 | portata aria [m³/h] ≤ 2500. Incluso: struttura portante di lega ferrosa acciaio zincato; raddrizzatori di filetti di lega ferrosa acciaio zincato; separatore di gocce di lega ferrosa acciaio zincato; vasca di raccolta di lega ferrosa acciaio zincato; portine con oblò; illuminazione. / LAVORO: Formazione. / SPECIFICHE TECNICHE: da esterno; materiale di raddrizzatori di filetti, separatore di gocce e vasca di raccolta sostituibile con plastica polivinilcloruro (PVC).	1 cad		1127,93	10,900%
LOM252.OC.EEA.Pa04.F0929.Za001.0775.-	OPERA: Modulo di umidificazione, a perdere; funzione: umidificazione aria ad acqua; impiego: unità di trattamento aria da esterno; portata aria [l/s] ≤ 694 | portata aria [m³/h] ≤ 2500. Incluso: struttura portante di lega alluminio generico; raddrizzatori di filetti di lega ferrosa acciaio zincato; separatore di gocce di lega ferrosa acciaio zincato; vasca di raccolta di lega ferrosa acciaio zincato; portine con oblò; illuminazione. / LAVORO: Formazione. / SPECIFICHE TECNICHE: da esterno; materiale di raddrizzatori di filetti, separatore di gocce e vasca di raccolta sostituibile con plastica polivinilcloruro (PVC).	1 cad		1127,93	10,900%
LOM252.OC.EEA.Pa04.F0929.Za001.0780.-	OPERA: Modulo di umidificazione, a perdere; funzione: umidificazione aria ad acqua; impiego: unità di trattamento aria da interno; portata aria [l/s] = 695 ÷ 972 | portata aria [m³/h] = 2501 ÷ 3500. Incluso: struttura portante di lega ferrosa acciaio zincato; raddrizzatori di filetti di lega ferrosa acciaio zincato; separatore di gocce di lega ferrosa acciaio zincato; vasca di raccolta di lega ferrosa acciaio zincato; portine con oblò; illuminazione. / LAVORO: Formazione. / SPECIFICHE TECNICHE: da interno; materiale di raddrizzatori di filetti, separatore di gocce e vasca di raccolta sostituibile con plastica polivinilcloruro (PVC).	1 cad		1839,74	13,420%
LOM252.OC.EEA.Pa04.F0929.Za001.0785.-	OPERA: Modulo di umidificazione, a perdere; funzione: umidificazione aria ad acqua; impiego: unità di trattamento aria da interno; portata aria [l/s] = 695 ÷ 972 | portata aria [m³/h] = 2501 ÷ 3500. Incluso: struttura portante di lega alluminio generico; raddrizzatori di filetti di lega ferrosa acciaio zincato; separatore di gocce di lega ferrosa acciaio zincato; vasca di raccolta di lega ferrosa acciaio zincato; portine con oblò; illuminazione. / LAVORO: Formazione. / SPECIFICHE TECNICHE: da interno; materiale di raddrizzatori di filetti, separatore di gocce e vasca di raccolta sostituibile con plastica polivinilcloruro (PVC).	1 cad		1839,74	13,420%
LOM252.OC.EEA.Pa04.F0929.Za001.0790.-	OPERA: Modulo di umidificazione, a perdere; funzione: umidificazione aria ad acqua; impiego: unità di trattamento aria da esterno; portata aria [l/s] = 695 ÷ 972 | portata aria [m³/h] = 2501 ÷ 3500. Incluso: struttura portante di lega ferrosa acciaio zincato; raddrizzatori di filetti di lega ferrosa acciaio zincato; separatore di gocce di lega ferrosa acciaio zincato; vasca di raccolta di lega ferrosa acciaio zincato; portine con oblò; illuminazione. / LAVORO: Formazione. / SPECIFICHE TECNICHE: da esterno; materiale di raddrizzatori di filetti, separatore di gocce e vasca di raccolta sostituibile con plastica polivinilcloruro (PVC).	1 cad		2082,34	11,850%
LOM252.OC.EEA.Pa04.F0929.Za001.0795.-	OPERA: Modulo di umidificazione, a perdere; funzione: umidificazione aria ad acqua; impiego: unità di trattamento aria da esterno; portata aria [l/s] = 695 ÷ 972 | portata aria [m³/h] = 2501 ÷ 3500. Incluso: struttura portante di lega alluminio generico; raddrizzatori di filetti di lega ferrosa acciaio zincato; separatore di gocce di lega ferrosa acciaio zincato; vasca di raccolta di lega ferrosa acciaio zincato; portine con oblò; illuminazione. / LAVORO: Formazione. / SPECIFICHE TECNICHE: da esterno; materiale di raddrizzatori di filetti, separatore di gocce e vasca di raccolta sostituibile con plastica polivinilcloruro (PVC).	1 cad		2082,34	11,850%
LOM252.OC.EEA.Pa04.F0929.Za001.0800.-	OPERA: Modulo di umidificazione, a perdere; funzione: umidificazione aria ad acqua; impiego: unità di trattamento aria da interno; portata aria [l/s] = 973 ÷ 1388 | portata aria [m³/h] = 3501 ÷ 5000. Incluso: struttura portante di lega ferrosa acciaio zincato; raddrizzatori di filetti di lega ferrosa acciaio zincato; separatore di gocce di lega ferrosa acciaio zincato; vasca di raccolta di lega ferrosa acciaio zincato; portine con oblò; illuminazione. / LAVORO: Formazione. / SPECIFICHE TECNICHE: da interno; materiale di raddrizzatori di filetti, separatore di gocce e vasca di raccolta sostituibile con plastica polivinilcloruro (PVC).	1 cad		2196,79	13,800%
LOM252.OC.EEA.Pa04.F0929.Za001.0805.-	OPERA: Modulo di umidificazione, a perdere; funzione: umidificazione aria ad acqua; impiego: unità di trattamento aria da interno; portata aria [l/s] = 973 ÷ 1388 | portata aria [m³/h] = 3501 ÷ 5000. Incluso: struttura portante di lega alluminio generico; raddrizzatori di filetti di lega ferrosa acciaio zincato; separatore di gocce di lega ferrosa acciaio zincato; vasca di raccolta di lega ferrosa acciaio zincato; portine con oblò; illuminazione. / LAVORO: Formazione. / SPECIFICHE TECNICHE: da interno; materiale di raddrizzatori di filetti, separatore di gocce e vasca di raccolta sostituibile con plastica polivinilcloruro (PVC).	1 cad		2196,79	13,800%
LOM252.OC.EEA.Pa04.F0929.Za001.0810.-	OPERA: Modulo di umidificazione, a perdere; funzione: umidificazione aria ad acqua; impiego: unità di trattamento aria da esterno; portata aria [l/s] = 973 ÷ 1388 | portata aria [m³/h] = 3501 ÷ 5000. Incluso: struttura portante di lega ferrosa acciaio zincato; raddrizzatori di filetti di lega ferrosa acciaio zincato; separatore di gocce di lega ferrosa acciaio zincato; vasca di raccolta di lega ferrosa acciaio zincato; portine con oblò; illuminazione. / LAVORO: Formazione. / SPECIFICHE TECNICHE: da esterno; materiale di raddrizzatori di filetti, separatore di gocce e vasca di raccolta sostituibile con plastica polivinilcloruro (PVC).	1 cad		2477,92	12,230%
LOM252.OC.EEA.Pa04.F0929.Za001.0815.-	OPERA: Modulo di umidificazione, a perdere; funzione: umidificazione aria ad acqua; impiego: unità di trattamento aria da esterno; portata aria [l/s] = 973 ÷ 1388 | portata aria [m³/h] = 3501 ÷ 5000. Incluso: struttura portante di lega alluminio generico; raddrizzatori di filetti di lega ferrosa acciaio zincato; separatore di gocce di lega ferrosa acciaio zincato; vasca di raccolta di lega ferrosa acciaio zincato; portine con oblò; illuminazione. / LAVORO: Formazione. / SPECIFICHE TECNICHE: da esterno; materiale di raddrizzatori di filetti, separatore di gocce e vasca di raccolta sostituibile con plastica polivinilcloruro (PVC).	1 cad		2477,92	12,230%
LOM252.OC.EEA.Pa04.F0929.Za001.0820.-	OPERA: Modulo di umidificazione, a perdere; funzione: umidificazione aria ad acqua; impiego: unità di trattamento aria da interno; portata aria [l/s] = 1389 ÷ 1944 | portata aria [m³/h] = 5001 ÷ 7000. Incluso: struttura portante di lega ferrosa acciaio zincato; raddrizzatori di filetti di lega ferrosa acciaio zincato; separatore di gocce di lega ferrosa acciaio zincato; vasca di raccolta di lega ferrosa acciaio zincato; portine con oblò; illuminazione. / LAVORO: Formazione. / SPECIFICHE TECNICHE: da interno; materiale di raddrizzatori di filetti, separatore di gocce e vasca di raccolta sostituibile con plastica polivinilcloruro (PVC).	1 cad		2539,90	12,030%
LOM252.OC.EEA.Pa04.F0929.Za001.0825.-	OPERA: Modulo di umidificazione, a perdere; funzione: umidificazione aria ad acqua; impiego: unità di trattamento aria da interno; portata aria [l/s] = 1389 ÷ 1944 | portata aria [m³/h] = 5001 ÷ 7000. Incluso: struttura portante di lega alluminio generico; raddrizzatori di filetti di lega ferrosa acciaio zincato; separatore di gocce di lega ferrosa acciaio zincato; vasca di raccolta di lega ferrosa acciaio zincato; portine con oblò; illuminazione. / LAVORO: Formazione. / SPECIFICHE TECNICHE: da interno; materiale di raddrizzatori di filetti, separatore di gocce e vasca di raccolta sostituibile con plastica polivinilcloruro (PVC).	1 cad		2539,90	12,030%
LOM252.OC.EEA.Pa04.F0929.Za001.0830.-	OPERA: Modulo di umidificazione, a perdere; funzione: umidificazione aria ad acqua; impiego: unità di trattamento aria da esterno; portata aria [l/s] = 1389 ÷ 1944 | portata aria [m³/h] = 5001 ÷ 7000. Incluso: struttura portante di lega ferrosa acciaio zincato; raddrizzatori di filetti di lega ferrosa acciaio zincato; separatore di gocce di lega ferrosa acciaio zincato; vasca di raccolta di lega ferrosa acciaio zincato; portine con oblò; illuminazione. / LAVORO: Formazione. / SPECIFICHE TECNICHE: da esterno; materiale di raddrizzatori di filetti, separatore di gocce e vasca di raccolta sostituibile con plastica polivinilcloruro (PVC).	1 cad		2870,67	10,650%
LOM252.OC.EEA.Pa04.F0929.Za001.0835.-	OPERA: Modulo di umidificazione, a perdere; funzione: umidificazione aria ad acqua; impiego: unità di trattamento aria da esterno; portata aria [l/s] = 1389 ÷ 1944 | portata aria [m³/h] = 5001 ÷ 7000. Incluso: struttura portante di lega alluminio generico; raddrizzatori di filetti di lega ferrosa acciaio zincato; separatore di gocce di lega ferrosa acciaio zincato; vasca di raccolta di lega ferrosa acciaio zincato; portine con oblò; illuminazione. / LAVORO: Formazione. / SPECIFICHE TECNICHE: da esterno; materiale di raddrizzatori di filetti, separatore di gocce e vasca di raccolta sostituibile con plastica polivinilcloruro (PVC).	1 cad		2870,67	10,650%
LOM252.OC.EEA.Pa04.F0929.Za001.0840.-	OPERA: Modulo di umidificazione, a perdere; funzione: umidificazione aria ad acqua; impiego: unità di trattamento aria da interno; portata aria [l/s] = 1945 ÷ 2777 | portata aria [m³/h] = 7001 ÷ 10000. Incluso: struttura portante di lega ferrosa acciaio zincato; raddrizzatori di filetti di lega ferrosa acciaio zincato; separatore di gocce di lega ferrosa acciaio zincato; vasca di raccolta di lega ferrosa acciaio zincato; portine con oblò; illuminazione. / LAVORO: Formazione. / SPECIFICHE TECNICHE: da interno; materiale di raddrizzatori di filetti, separatore di gocce e vasca di raccolta sostituibile con plastica polivinilcloruro (PVC).	1 cad		3183,25	11,030%
LOM252.OC.EEA.Pa04.F0929.Za001.0845.-	OPERA: Modulo di umidificazione, a perdere; funzione: umidificazione aria ad acqua; impiego: unità di trattamento aria da interno; portata aria [l/s] = 1945 ÷ 2777 | portata aria [m³/h] = 7001 ÷ 10000. Incluso: struttura portante di lega alluminio generico; raddrizzatori di filetti di lega ferrosa acciaio zincato; separatore di gocce di lega ferrosa acciaio zincato; vasca di raccolta di lega ferrosa acciaio zincato; portine con oblò; illuminazione. / LAVORO: Formazione. / SPECIFICHE TECNICHE: da interno; materiale di raddrizzatori di filetti, separatore di gocce e vasca di raccolta sostituibile con plastica polivinilcloruro (PVC).	1 cad		3183,25	11,030%
LOM252.OC.EEA.Pa04.F0929.Za001.0850.-	OPERA: Modulo di umidificazione, a perdere; funzione: umidificazione aria ad acqua; impiego: unità di trattamento aria da esterno; portata aria [l/s] = 1945 ÷ 2777 | portata aria [m³/h] = 7001 ÷ 10000. Incluso: struttura portante di lega ferrosa acciaio zincato; raddrizzatori di filetti di lega ferrosa acciaio zincato; separatore di gocce di lega ferrosa acciaio zincato; vasca di raccolta di lega ferrosa acciaio zincato; portine con oblò; illuminazione. / LAVORO: Formazione. / SPECIFICHE TECNICHE: da esterno; materiale di raddrizzatori di filetti, separatore di gocce e vasca di raccolta sostituibile con plastica polivinilcloruro (PVC).	1 cad		3620,61	9,700%
LOM252.OC.EEA.Pa04.F0929.Za001.0855.-	OPERA: Modulo di umidificazione, a perdere; funzione: umidificazione aria ad acqua; impiego: unità di trattamento aria da esterno; portata aria [l/s] = 1945 ÷ 2777 | portata aria [m³/h] = 7001 ÷ 10000. Incluso: struttura portante di lega alluminio generico; raddrizzatori di filetti di lega ferrosa acciaio zincato; separatore di gocce di lega ferrosa acciaio zincato; vasca di raccolta di lega ferrosa acciaio zincato; portine con oblò; illuminazione. / LAVORO: Formazione. / SPECIFICHE TECNICHE: da esterno; materiale di raddrizzatori di filetti, separatore di gocce e vasca di raccolta sostituibile con plastica polivinilcloruro (PVC).	1 cad		3620,61	9,700%
LOM252.OC.EEA.Pa04.F0929.Za001.0860.-	OPERA: Modulo di umidificazione, a perdere; funzione: umidificazione aria ad acqua; impiego: unità di trattamento aria da interno; portata aria [l/s] = 2778 ÷ 4166 | portata aria [m³/h] = 10001 ÷ 15000. Incluso: struttura portante di lega ferrosa acciaio zincato; raddrizzatori di filetti di lega ferrosa acciaio zincato; separatore di gocce di lega ferrosa acciaio zincato; vasca di raccolta di lega ferrosa acciaio zincato; portine con oblò; illuminazione. / LAVORO: Formazione. / SPECIFICHE TECNICHE: da interno; materiale di raddrizzatori di filetti, separatore di gocce e vasca di raccolta sostituibile con plastica polivinilcloruro (PVC).	1 cad		3762,76	9,260%
LOM252.OC.EEA.Pa04.F0929.Za001.0865.-	OPERA: Modulo di umidificazione, a perdere; funzione: umidificazione aria ad acqua; impiego: unità di trattamento aria da interno; portata aria [l/s] = 2778 ÷ 4166 | portata aria [m³/h] = 10001 ÷ 15000. Incluso: struttura portante di lega alluminio generico; raddrizzatori di filetti di lega ferrosa acciaio zincato; separatore di gocce di lega ferrosa acciaio zincato; vasca di raccolta di lega ferrosa acciaio zincato; portine con oblò; illuminazione. / LAVORO: Formazione. / SPECIFICHE TECNICHE: da interno; materiale di raddrizzatori di filetti, separatore di gocce e vasca di raccolta sostituibile con plastica polivinilcloruro (PVC).	1 cad		3762,76	9,260%
LOM252.OC.EEA.Pa04.F0929.Za001.0870.-	OPERA: Modulo di umidificazione, a perdere; funzione: umidificazione aria ad acqua; impiego: unità di trattamento aria da esterno; portata aria [l/s] = 2778 ÷ 4166 | portata aria [m³/h] = 10001 ÷ 15000. Incluso: struttura portante di lega ferrosa acciaio zincato; raddrizzatori di filetti di lega ferrosa acciaio zincato; separatore di gocce di lega ferrosa acciaio zincato; vasca di raccolta di lega ferrosa acciaio zincato; portine con oblò; illuminazione. / LAVORO: Formazione. / SPECIFICHE TECNICHE: da esterno; materiale di raddrizzatori di filetti, separatore di gocce e vasca di raccolta sostituibile con plastica polivinilcloruro (PVC).	1 cad		4268,10	8,170%
LOM252.OC.EEA.Pa04.F0929.Za001.0875.-	OPERA: Modulo di umidificazione, a perdere; funzione: umidificazione aria ad acqua; impiego: unità di trattamento aria da esterno; portata aria [l/s] = 2778 ÷ 4166 | portata aria [m³/h] = 10001 ÷ 15000. Incluso: struttura portante di lega alluminio generico; raddrizzatori di filetti di lega ferrosa acciaio zincato; separatore di gocce di lega ferrosa acciaio zincato; vasca di raccolta di lega ferrosa acciaio zincato; portine con oblò; illuminazione. / LAVORO: Formazione. / SPECIFICHE TECNICHE: da esterno; materiale di raddrizzatori di filetti, separatore di gocce e vasca di raccolta sostituibile con plastica polivinilcloruro (PVC).	1 cad		4268,10	8,170%
LOM252.OC.EEA.Pa04.F0929.Za001.0880.-	OPERA: Modulo di umidificazione, a perdere; funzione: umidificazione aria ad acqua; impiego: unità di trattamento aria da interno; portata aria [l/s] = 4167 ÷ 6111 | portata aria [m³/h] = 15001 ÷ 22000. Incluso: struttura portante di lega ferrosa acciaio zincato; raddrizzatori di filetti di lega ferrosa acciaio zincato; separatore di gocce di lega ferrosa acciaio zincato; vasca di raccolta di lega ferrosa acciaio zincato; portine con oblò; illuminazione. / LAVORO: Formazione. / SPECIFICHE TECNICHE: da interno; materiale di raddrizzatori di filetti, separatore di gocce e vasca di raccolta sostituibile con plastica polivinilcloruro (PVC).	1 cad		4940,42	6,720%
LOM252.OC.EEA.Pa04.F0929.Za001.0885.-	OPERA: Modulo di umidificazione, a perdere; funzione: umidificazione aria ad acqua; impiego: unità di trattamento aria da interno; portata aria [l/s] = 4167 ÷ 6111 | portata aria [m³/h] = 15001 ÷ 22000. Incluso: struttura portante di lega alluminio generico; raddrizzatori di filetti di lega ferrosa acciaio zincato; separatore di gocce di lega ferrosa acciaio zincato; vasca di raccolta di lega ferrosa acciaio zincato; portine con oblò; illuminazione. / LAVORO: Formazione. / SPECIFICHE TECNICHE: da interno; materiale di raddrizzatori di filetti, separatore di gocce e vasca di raccolta sostituibile con plastica polivinilcloruro (PVC).	1 cad		4940,42	6,720%
LOM252.OC.EEA.Pa04.F0929.Za001.0890.-	OPERA: Modulo di umidificazione, a perdere; funzione: umidificazione aria ad acqua; impiego: unità di trattamento aria da esterno; portata aria [l/s] = 4167 ÷ 6111 | portata aria [m³/h] = 15001 ÷ 22000. Incluso: struttura portante di lega ferrosa acciaio zincato; raddrizzatori di filetti di lega ferrosa acciaio zincato; separatore di gocce di lega ferrosa acciaio zincato; vasca di raccolta di lega ferrosa acciaio zincato; portine con oblò; illuminazione. / LAVORO: Formazione. / SPECIFICHE TECNICHE: da esterno; materiale di raddrizzatori di filetti, separatore di gocce e vasca di raccolta sostituibile con plastica polivinilcloruro (PVC).	1 cad		5620,37	5,900%
LOM252.OC.EEA.Pa04.F0929.Za001.0895.-	OPERA: Modulo di umidificazione, a perdere; funzione: umidificazione aria ad acqua; impiego: unità di trattamento aria da esterno; portata aria [l/s] = 4167 ÷ 6111 | portata aria [m³/h] = 15001 ÷ 22000. Incluso: struttura portante di lega alluminio generico; raddrizzatori di filetti di lega ferrosa acciaio zincato; separatore di gocce di lega ferrosa acciaio zincato; vasca di raccolta di lega ferrosa acciaio zincato; portine con oblò; illuminazione. / LAVORO: Formazione. / SPECIFICHE TECNICHE: da esterno; materiale di raddrizzatori di filetti, separatore di gocce e vasca di raccolta sostituibile con plastica polivinilcloruro (PVC).	1 cad		5620,37	5,900%
LOM252.OC.EEA.Pa04.F0929.Za001.0900.-	OPERA: Modulo di umidificazione, a perdere; funzione: umidificazione aria ad acqua; impiego: unità di trattamento aria da interno; portata aria [l/s] = 6112 ÷ 8333 | portata aria [m³/h] = 22001 ÷ 30000. Incluso: struttura portante di lega ferrosa acciaio zincato; raddrizzatori di filetti di lega ferrosa acciaio zincato; separatore di gocce di lega ferrosa acciaio zincato; vasca di raccolta di lega ferrosa acciaio zincato; portine con oblò; illuminazione. / LAVORO: Formazione. / SPECIFICHE TECNICHE: da interno; materiale di raddrizzatori di filetti, separatore di gocce e vasca di raccolta sostituibile con plastica polivinilcloruro (PVC).	1 cad		5902,51	7,240%
LOM252.OC.EEA.Pa04.F0929.Za001.0905.-	OPERA: Modulo di umidificazione, a perdere; funzione: umidificazione aria ad acqua; impiego: unità di trattamento aria da interno; portata aria [l/s] = 6112 ÷ 8333 | portata aria [m³/h] = 22001 ÷ 30000. Incluso: struttura portante di lega alluminio generico; raddrizzatori di filetti di lega ferrosa acciaio zincato; separatore di gocce di lega ferrosa acciaio zincato; vasca di raccolta di lega ferrosa acciaio zincato; portine con oblò; illuminazione. / LAVORO: Formazione. / SPECIFICHE TECNICHE: da interno; materiale di raddrizzatori di filetti, separatore di gocce e vasca di raccolta sostituibile con plastica polivinilcloruro (PVC).	1 cad		5902,51	7,240%
LOM252.OC.EEA.Pa04.F0929.Za001.0910.-	OPERA: Modulo di umidificazione, a perdere; funzione: umidificazione aria ad acqua; impiego: unità di trattamento aria da esterno; portata aria [l/s] = 6112 ÷ 8333 | portata aria [m³/h] = 22001 ÷ 30000. Incluso: struttura portante di lega ferrosa acciaio zincato; raddrizzatori di filetti di lega ferrosa acciaio zincato; separatore di gocce di lega ferrosa acciaio zincato; vasca di raccolta di lega ferrosa acciaio zincato; portine con oblò; illuminazione. / LAVORO: Formazione. / SPECIFICHE TECNICHE: da esterno; materiale di raddrizzatori di filetti, separatore di gocce e vasca di raccolta sostituibile con plastica polivinilcloruro (PVC).	1 cad		6762,55	6,320%
LOM252.OC.EEA.Pa04.F0929.Za001.0915.-	OPERA: Modulo di umidificazione, a perdere; funzione: umidificazione aria ad acqua; impiego: unità di trattamento aria da esterno; portata aria [l/s] = 6112 ÷ 8333 | portata aria [m³/h] = 22001 ÷ 30000. Incluso: struttura portante di lega alluminio generico; raddrizzatori di filetti di lega ferrosa acciaio zincato; separatore di gocce di lega ferrosa acciaio zincato; vasca di raccolta di lega ferrosa acciaio zincato; portine con oblò; illuminazione. / LAVORO: Formazione. / SPECIFICHE TECNICHE: da esterno; materiale di raddrizzatori di filetti, separatore di gocce e vasca di raccolta sostituibile con plastica polivinilcloruro (PVC).	1 cad		6762,55	6,320%
LOM252.OC.EEA.Pa04.F0929.Za001.0920.-	OPERA: Modulo di umidificazione, a perdere; funzione: umidificazione aria ad acqua; impiego: unità di trattamento aria da interno; portata aria [l/s] = 8334 ÷ 11111 | portata aria [m³/h] = 30001 ÷ 40000. Incluso: struttura portante di lega ferrosa acciaio zincato; raddrizzatori di filetti di lega ferrosa acciaio zincato; separatore di gocce di lega ferrosa acciaio zincato; vasca di raccolta di lega ferrosa acciaio zincato; portine con oblò; illuminazione. / LAVORO: Formazione. / SPECIFICHE TECNICHE: da interno; materiale di raddrizzatori di filetti, separatore di gocce e vasca di raccolta sostituibile con plastica polivinilcloruro (PVC).	1 cad		7598,88	5,670%
LOM252.OC.EEA.Pa04.F0929.Za001.0925.-	OPERA: Modulo di umidificazione, a perdere; funzione: umidificazione aria ad acqua; impiego: unità di trattamento aria da interno; portata aria [l/s] = 8334 ÷ 11111 | portata aria [m³/h] = 30001 ÷ 40000. Incluso: struttura portante di lega alluminio generico; raddrizzatori di filetti di lega ferrosa acciaio zincato; separatore di gocce di lega ferrosa acciaio zincato; vasca di raccolta di lega ferrosa acciaio zincato; portine con oblò; illuminazione. / LAVORO: Formazione. / SPECIFICHE TECNICHE: da interno; materiale di raddrizzatori di filetti, separatore di gocce e vasca di raccolta sostituibile con plastica polivinilcloruro (PVC).	1 cad		7598,88	5,670%
LOM252.OC.EEA.Pa04.F0929.Za001.0930.-	OPERA: Modulo di umidificazione, a perdere; funzione: umidificazione aria ad acqua; impiego: unità di trattamento aria da esterno; portata aria [l/s] = 8334 ÷ 11111 | portata aria [m³/h] = 30001 ÷ 40000. Incluso: struttura portante di lega ferrosa acciaio zincato; raddrizzatori di filetti di lega ferrosa acciaio zincato; separatore di gocce di lega ferrosa acciaio zincato; vasca di raccolta di lega ferrosa acciaio zincato; portine con oblò; illuminazione. / LAVORO: Formazione. / SPECIFICHE TECNICHE: da esterno; materiale di raddrizzatori di filetti, separatore di gocce e vasca di raccolta sostituibile con plastica polivinilcloruro (PVC).	1 cad		8627,99	5,000%
LOM252.OC.EEA.Pa04.F0929.Za001.0935.-	OPERA: Modulo di umidificazione, a perdere; funzione: umidificazione aria ad acqua; impiego: unità di trattamento aria da esterno; portata aria [l/s] = 8334 ÷ 11111 | portata aria [m³/h] = 30001 ÷ 40000. Incluso: struttura portante di lega alluminio generico; raddrizzatori di filetti di lega ferrosa acciaio zincato; separatore di gocce di lega ferrosa acciaio zincato; vasca di raccolta di lega ferrosa acciaio zincato; portine con oblò; illuminazione. / LAVORO: Formazione. / SPECIFICHE TECNICHE: da esterno; materiale di raddrizzatori di filetti, separatore di gocce e vasca di raccolta sostituibile con plastica polivinilcloruro (PVC).	1 cad		8627,99	5,000%
LOM252.OC.EEA.Pa04.F0929.Za001.0940.-	OPERA: Modulo di umidificazione, a perdere; funzione: umidificazione aria ad acqua; impiego: unità di trattamento aria da interno; portata aria [l/s] = 11112 ÷ 15278 | portata aria [m³/h] = 40001 ÷ 55000. Incluso: struttura portante di lega ferrosa acciaio zincato; raddrizzatori di filetti di lega ferrosa acciaio zincato; separatore di gocce di lega ferrosa acciaio zincato; vasca di raccolta di lega ferrosa acciaio zincato; portine con oblò; illuminazione. / LAVORO: Formazione. / SPECIFICHE TECNICHE: da interno; materiale di raddrizzatori di filetti, separatore di gocce e vasca di raccolta sostituibile con plastica polivinilcloruro (PVC).	1 cad		10171,39	4,580%
LOM252.OC.EEA.Pa04.F0929.Za001.0945.-	OPERA: Modulo di umidificazione, a perdere; funzione: umidificazione aria ad acqua; impiego: unità di trattamento aria da interno; portata aria [l/s] = 11112 ÷ 15278 | portata aria [m³/h] = 40001 ÷ 55000. Incluso: struttura portante di lega alluminio generico; raddrizzatori di filetti di lega ferrosa acciaio zincato; separatore di gocce di lega ferrosa acciaio zincato; vasca di raccolta di lega ferrosa acciaio zincato; portine con oblò; illuminazione. / LAVORO: Formazione. / SPECIFICHE TECNICHE: da interno; materiale di raddrizzatori di filetti, separatore di gocce e vasca di raccolta sostituibile con plastica polivinilcloruro (PVC).	1 cad		10171,39	4,580%
LOM252.OC.EEA.Pa04.F0929.Za001.0950.-	OPERA: Modulo di umidificazione, a perdere; funzione: umidificazione aria ad acqua; impiego: unità di trattamento aria da esterno; portata aria [l/s] = 11112 ÷ 15278 | portata aria [m³/h] = 40001 ÷ 55000. Incluso: struttura portante di lega ferrosa acciaio zincato; raddrizzatori di filetti di lega ferrosa acciaio zincato; separatore di gocce di lega ferrosa acciaio zincato; vasca di raccolta di lega ferrosa acciaio zincato; portine con oblò; illuminazione. / LAVORO: Formazione. / SPECIFICHE TECNICHE: da esterno; materiale di raddrizzatori di filetti, separatore di gocce e vasca di raccolta sostituibile con plastica polivinilcloruro (PVC).	1 cad		11200,51	4,160%
LOM252.OC.EEA.Pa04.F0929.Za001.0955.-	OPERA: Modulo di umidificazione, a perdere; funzione: umidificazione aria ad acqua; impiego: unità di trattamento aria da esterno; portata aria [l/s] = 11112 ÷ 15278 | portata aria [m³/h] = 40001 ÷ 55000. Incluso: struttura portante di lega alluminio generico; raddrizzatori di filetti di lega ferrosa acciaio zincato; separatore di gocce di lega ferrosa acciaio zincato; vasca di raccolta di lega ferrosa acciaio zincato; portine con oblò; illuminazione. / LAVORO: Formazione. / SPECIFICHE TECNICHE: da esterno; materiale di raddrizzatori di filetti, separatore di gocce e vasca di raccolta sostituibile con plastica polivinilcloruro (PVC).	1 cad		11200,51	4,160%
LOM252.OC.EEA.Pa04.F0929.Za001.0960.-	OPERA: Modulo di umidificazione, a perdere; funzione: umidificazione aria ad acqua; impiego: unità di trattamento aria da interno; portata aria [l/s] = 15279 ÷ 20833 | portata aria [m³/h] = 55001 ÷ 75000. Incluso: struttura portante di lega ferrosa acciaio zincato; raddrizzatori di filetti di lega ferrosa acciaio zincato; separatore di gocce di lega ferrosa acciaio zincato; vasca di raccolta di lega ferrosa acciaio zincato; portine con oblò; illuminazione. / LAVORO: Formazione. / SPECIFICHE TECNICHE: da interno; materiale di raddrizzatori di filetti, separatore di gocce e vasca di raccolta sostituibile con plastica polivinilcloruro (PVC).	1 cad		11583,34	3,840%
LOM252.OC.EEA.Pa04.F0929.Za001.0965.-	OPERA: Modulo di umidificazione, a perdere; funzione: umidificazione aria ad acqua; impiego: unità di trattamento aria da interno; portata aria [l/s] = 15279 ÷ 20833 | portata aria [m³/h] = 55001 ÷ 75000. Incluso: struttura portante di lega alluminio generico; raddrizzatori di filetti di lega ferrosa acciaio zincato; separatore di gocce di lega ferrosa acciaio zincato; vasca di raccolta di lega ferrosa acciaio zincato; portine con oblò; illuminazione. / LAVORO: Formazione. / SPECIFICHE TECNICHE: da interno; materiale di raddrizzatori di filetti, separatore di gocce e vasca di raccolta sostituibile con plastica polivinilcloruro (PVC).	1 cad		11583,34	3,840%
LOM252.OC.EEA.Pa04.F0929.Za001.0970.-	OPERA: Modulo di umidificazione, a perdere; funzione: umidificazione aria ad acqua; impiego: unità di trattamento aria da esterno; portata aria [l/s] = 15279 ÷ 20833 | portata aria [m³/h] = 55001 ÷ 75000. Incluso: struttura portante di lega ferrosa acciaio zincato; raddrizzatori di filetti di lega ferrosa acciaio zincato; separatore di gocce di lega ferrosa acciaio zincato; vasca di raccolta di lega ferrosa acciaio zincato; portine con oblò; illuminazione. / LAVORO: Formazione. / SPECIFICHE TECNICHE: da esterno; materiale di raddrizzatori di filetti, separatore di gocce e vasca di raccolta sostituibile con plastica polivinilcloruro (PVC).	1 cad		12805,43	3,480%
LOM252.OC.EEA.Pa04.F0929.Za001.0975.-	OPERA: Modulo di umidificazione, a perdere; funzione: umidificazione aria ad acqua; impiego: unità di trattamento aria da esterno; portata aria [l/s] = 15279 ÷ 20833 | portata aria [m³/h] = 55001 ÷ 75000. Incluso: struttura portante di lega alluminio generico; raddrizzatori di filetti di lega ferrosa acciaio zincato; separatore di gocce di lega ferrosa acciaio zincato; vasca di raccolta di lega ferrosa acciaio zincato; portine con oblò; illuminazione. / LAVORO: Formazione. / SPECIFICHE TECNICHE: da esterno; materiale di raddrizzatori di filetti, separatore di gocce e vasca di raccolta sostituibile con plastica polivinilcloruro (PVC).	1 cad		12805,43	3,480%
LOM252.OC.EEA.Pa04.F0929.Za001.1000.-	OPERA: Modulo di umidificazione, ad aria compressa; funzione: umidificazione aria ad acqua; impiego: unità di trattamento aria da interno; portata aria [l/s] ≤ 694 | portata aria [m³/h] ≤ 2500 | portata massima d'acqua evaporata [kg/h] = 7,5; percentuale aria esterna sulla portata totale [%] ≤ 50. Incluso: struttura portante di lega ferrosa acciaio zincato; quadro di comando e regolazione; portine con oblò; illuminazione. / LAVORO: Formazione. / SPECIFICHE TECNICHE: da interno.	1 cad		3005,71	4,110%
LOM252.OC.EEA.Pa04.F0929.Za001.1005.-	OPERA: Modulo di umidificazione, ad aria compressa; funzione: umidificazione aria ad acqua; impiego: unità di trattamento aria da interno; portata aria [l/s] ≤ 694 | portata aria [m³/h] ≤ 2500 | portata massima d'acqua evaporata [kg/h] = 7,5; percentuale aria esterna sulla portata totale [%] ≤ 50. Incluso: struttura portante di lega alluminio generico; quadro di comando e regolazione; portine con oblò; illuminazione. / LAVORO: Formazione. / SPECIFICHE TECNICHE: da interno.	1 cad		3005,71	4,110%
LOM252.OC.EEA.Pa04.F0929.Za001.1010.-	OPERA: Modulo di umidificazione, ad aria compressa; funzione: umidificazione aria ad acqua; impiego: unità di trattamento aria da esterno; portata aria [l/s] ≤ 694 | portata aria [m³/h] ≤ 2500 | portata massima d'acqua evaporata [kg/h] = 7,5; percentuale aria esterna sulla portata totale [%] ≤ 50. Incluso: struttura portante di lega ferrosa acciaio zincato; quadro di comando e regolazione; portine con oblò; illuminazione. / LAVORO: Formazione. / SPECIFICHE TECNICHE: da esterno.	1 cad		3134,24	3,940%
LOM252.OC.EEA.Pa04.F0929.Za001.1015.-	OPERA: Modulo di umidificazione, ad aria compressa; funzione: umidificazione aria ad acqua; impiego: unità di trattamento aria da esterno; portata aria [l/s] ≤ 694 | portata aria [m³/h] ≤ 2500 | portata massima d'acqua evaporata [kg/h] = 7,5; percentuale aria esterna sulla portata totale [%] ≤ 50. Incluso: struttura portante di lega alluminio generico; quadro di comando e regolazione; portine con oblò; illuminazione. / LAVORO: Formazione. / SPECIFICHE TECNICHE: da esterno.	1 cad		3134,24	3,940%
LOM252.OC.EEA.Pa04.F0929.Za001.1020.-	OPERA: Modulo di umidificazione, ad aria compressa; funzione: umidificazione aria ad acqua; impiego: unità di trattamento aria da interno; portata aria [l/s] = 695 ÷ 972 | portata aria [m³/h] = 2501 ÷ 3500 | portata massima d'acqua evaporata [kg/h] = 9; percentuale aria esterna sulla portata totale [%] ≤ 50. Incluso: struttura portante di lega ferrosa acciaio zincato; quadro di comando e regolazione; portine con oblò; illuminazione. / LAVORO: Formazione. / SPECIFICHE TECNICHE: da interno.	1 cad		5181,04	4,770%
LOM252.OC.EEA.Pa04.F0929.Za001.1025.-	OPERA: Modulo di umidificazione, ad aria compressa; funzione: umidificazione aria ad acqua; impiego: unità di trattamento aria da interno; portata aria [l/s] = 695 ÷ 972 | portata aria [m³/h] = 2501 ÷ 3500 | portata massima d'acqua evaporata [kg/h] = 9; percentuale aria esterna sulla portata totale [%] ≤ 50. Incluso: struttura portante di lega alluminio generico; quadro di comando e regolazione; portine con oblò; illuminazione. / LAVORO: Formazione. / SPECIFICHE TECNICHE: da interno.	1 cad		5181,04	4,770%
LOM252.OC.EEA.Pa04.F0929.Za001.1030.-	OPERA: Modulo di umidificazione, ad aria compressa; funzione: umidificazione aria ad acqua; impiego: unità di trattamento aria da esterno; portata aria [l/s] = 695 ÷ 972 | portata aria [m³/h] = 2501 ÷ 3500 | portata massima d'acqua evaporata [kg/h] = 9; percentuale aria esterna sulla portata totale [%] ≤ 50. Incluso: struttura portante di lega ferrosa acciaio zincato; quadro di comando e regolazione; portine con oblò; illuminazione. / LAVORO: Formazione. / SPECIFICHE TECNICHE: da esterno.	1 cad		5478,81	4,510%
LOM252.OC.EEA.Pa04.F0929.Za001.1035.-	OPERA: Modulo di umidificazione, ad aria compressa; funzione: umidificazione aria ad acqua; impiego: unità di trattamento aria da esterno; portata aria [l/s] = 695 ÷ 972 | portata aria [m³/h] = 2501 ÷ 3500 | portata massima d'acqua evaporata [kg/h] = 9; percentuale aria esterna sulla portata totale [%] ≤ 50. Incluso: struttura portante di lega alluminio generico; quadro di comando e regolazione; portine con oblò; illuminazione. / LAVORO: Formazione. / SPECIFICHE TECNICHE: da esterno.	1 cad		5478,81	4,510%
LOM252.OC.EEA.Pa04.F0929.Za001.1040.-	OPERA: Modulo di umidificazione, ad aria compressa; funzione: umidificazione aria ad acqua; impiego: unità di trattamento aria da interno; portata aria [l/s] = 973 ÷ 1388 | portata aria [m³/h] = 3501 ÷ 5000 | portata massima d'acqua evaporata [kg/h] = 12,5; percentuale aria esterna sulla portata totale [%] ≤ 50. Incluso: struttura portante di lega ferrosa acciaio zincato; quadro di comando e regolazione; portine con oblò; illuminazione. / LAVORO: Formazione. / SPECIFICHE TECNICHE: da interno.	1 cad		5945,64	5,110%
LOM252.OC.EEA.Pa04.F0929.Za001.1045.-	OPERA: Modulo di umidificazione, ad aria compressa; funzione: umidificazione aria ad acqua; impiego: unità di trattamento aria da interno; portata aria [l/s] = 973 ÷ 1388 | portata aria [m³/h] = 3501 ÷ 5000 | portata massima d'acqua evaporata [kg/h] = 12,5; percentuale aria esterna sulla portata totale [%] ≤ 50. Incluso: struttura portante di lega alluminio generico; quadro di comando e regolazione; portine con oblò; illuminazione. / LAVORO: Formazione. / SPECIFICHE TECNICHE: da interno.	1 cad		5945,64	5,110%
LOM252.OC.EEA.Pa04.F0929.Za001.1050.-	OPERA: Modulo di umidificazione, ad aria compressa; funzione: umidificazione aria ad acqua; impiego: unità di trattamento aria da esterno; portata aria [l/s] = 973 ÷ 1388 | portata aria [m³/h] = 3501 ÷ 5000 | portata massima d'acqua evaporata [kg/h] = 12,5; percentuale aria esterna sulla portata totale [%] ≤ 50. Incluso: struttura portante di lega ferrosa acciaio zincato; quadro di comando e regolazione; portine con oblò; illuminazione. / LAVORO: Formazione. / SPECIFICHE TECNICHE: da esterno.	1 cad		6320,50	4,800%
LOM252.OC.EEA.Pa04.F0929.Za001.1055.-	OPERA: Modulo di umidificazione, ad aria compressa; funzione: umidificazione aria ad acqua; impiego: unità di trattamento aria da esterno; portata aria [l/s] = 973 ÷ 1388 | portata aria [m³/h] = 3501 ÷ 5000 | portata massima d'acqua evaporata [kg/h] = 12,5; percentuale aria esterna sulla portata totale [%] ≤ 50. Incluso: struttura portante di lega alluminio generico; quadro di comando e regolazione; portine con oblò; illuminazione. / LAVORO: Formazione. / SPECIFICHE TECNICHE: da esterno.	1 cad		6320,50	4,800%
LOM252.OC.EEA.Pa04.F0929.Za001.1060.-	OPERA: Modulo di umidificazione, ad aria compressa; funzione: umidificazione aria ad acqua; impiego: unità di trattamento aria da interno; portata aria [l/s] = 1389 ÷ 1944 | portata aria [m³/h] = 5001 ÷ 7000 | portata massima d'acqua evaporata [kg/h] = 17,5; percentuale aria esterna sulla portata totale [%] ≤ 50. Incluso: struttura portante di lega ferrosa acciaio zincato; quadro di comando e regolazione; portine con oblò; illuminazione. / LAVORO: Formazione. / SPECIFICHE TECNICHE: da interno.	1 cad		6376,10	4,760%
LOM252.OC.EEA.Pa04.F0929.Za001.1065.-	OPERA: Modulo di umidificazione, ad aria compressa; funzione: umidificazione aria ad acqua; impiego: unità di trattamento aria da interno; portata aria [l/s] = 1389 ÷ 1944 | portata aria [m³/h] = 5001 ÷ 7000 | portata massima d'acqua evaporata [kg/h] = 17,5; percentuale aria esterna sulla portata totale [%] ≤ 50. Incluso: struttura portante di lega alluminio generico; quadro di comando e regolazione; portine con oblò; illuminazione. / LAVORO: Formazione. / SPECIFICHE TECNICHE: da interno.	1 cad		6376,10	4,760%
LOM252.OC.EEA.Pa04.F0929.Za001.1070.-	OPERA: Modulo di umidificazione, ad aria compressa; funzione: umidificazione aria ad acqua; impiego: unità di trattamento aria da esterno; portata aria [l/s] = 1389 ÷ 1944 | portata aria [m³/h] = 5001 ÷ 7000 | portata massima d'acqua evaporata [kg/h] = 17,5; percentuale aria esterna sulla portata totale [%] ≤ 50. Incluso: struttura portante di lega ferrosa acciaio zincato; quadro di comando e regolazione; portine con oblò; illuminazione. / LAVORO: Formazione. / SPECIFICHE TECNICHE: da esterno.	1 cad		6861,20	4,430%
LOM252.OC.EEA.Pa04.F0929.Za001.1075.-	OPERA: Modulo di umidificazione, ad aria compressa; funzione: umidificazione aria ad acqua; impiego: unità di trattamento aria da esterno; portata aria [l/s] = 1389 ÷ 1944 | portata aria [m³/h] = 5001 ÷ 7000 | portata massima d'acqua evaporata [kg/h] = 17,5; percentuale aria esterna sulla portata totale [%] ≤ 50. Incluso: struttura portante di lega alluminio generico; quadro di comando e regolazione; portine con oblò; illuminazione. / LAVORO: Formazione. / SPECIFICHE TECNICHE: da esterno.	1 cad		6861,20	4,430%
LOM252.OC.EEA.Pa04.F0929.Za001.1080.-	OPERA: Modulo di umidificazione, ad aria compressa; funzione: umidificazione aria ad acqua; impiego: unità di trattamento aria da interno; portata aria [l/s] = 1945 ÷ 2777 | portata aria [m³/h] = 7001 ÷ 10000 | portata massima d'acqua evaporata [kg/h] = 25; percentuale aria esterna sulla portata totale [%] ≤ 50. Incluso: struttura portante di lega ferrosa acciaio zincato; quadro di comando e regolazione; portine con oblò; illuminazione. / LAVORO: Formazione. / SPECIFICHE TECNICHE: da interno.	1 cad		8961,88	3,910%
LOM252.OC.EEA.Pa04.F0929.Za001.1085.-	OPERA: Modulo di umidificazione, ad aria compressa; funzione: umidificazione aria ad acqua; impiego: unità di trattamento aria da interno; portata aria [l/s] = 1945 ÷ 2777 | portata aria [m³/h] = 7001 ÷ 10000 | portata massima d'acqua evaporata [kg/h] = 25; percentuale aria esterna sulla portata totale [%] ≤ 50. Incluso: struttura portante di lega alluminio generico; quadro di comando e regolazione; portine con oblò; illuminazione. / LAVORO: Formazione. / SPECIFICHE TECNICHE: da interno.	1 cad		8961,88	3,910%
LOM252.OC.EEA.Pa04.F0929.Za001.1090.-	OPERA: Modulo di umidificazione, ad aria compressa; funzione: umidificazione aria ad acqua; impiego: unità di trattamento aria da esterno; portata aria [l/s] = 1945 ÷ 2777 | portata aria [m³/h] = 7001 ÷ 10000 | portata massima d'acqua evaporata [kg/h] = 25; percentuale aria esterna sulla portata totale [%] ≤ 50. Incluso: struttura portante di lega ferrosa acciaio zincato; quadro di comando e regolazione; portine con oblò; illuminazione. / LAVORO: Formazione. / SPECIFICHE TECNICHE: da esterno.	1 cad		9586,65	3,650%
LOM252.OC.EEA.Pa04.F0929.Za001.1095.-	OPERA: Modulo di umidificazione, ad aria compressa; funzione: umidificazione aria ad acqua; impiego: unità di trattamento aria da esterno; portata aria [l/s] = 1945 ÷ 2777 | portata aria [m³/h] = 7001 ÷ 10000 | portata massima d'acqua evaporata [kg/h] = 25; percentuale aria esterna sulla portata totale [%] ≤ 50. Incluso: struttura portante di lega alluminio generico; quadro di comando e regolazione; portine con oblò; illuminazione. / LAVORO: Formazione. / SPECIFICHE TECNICHE: da esterno.	1 cad		9586,65	3,650%
LOM252.OC.EEA.Pa04.F0929.Za001.1100.-	OPERA: Modulo di umidificazione, ad aria compressa; funzione: umidificazione aria ad acqua; impiego: unità di trattamento aria da interno; portata aria [l/s] = 2778 ÷ 4166 | portata aria [m³/h] = 10001 ÷ 15000 | portata massima d'acqua evaporata [kg/h] = 37,5; percentuale aria esterna sulla portata totale [%] ≤ 50. Incluso: struttura portante di lega ferrosa acciaio zincato; quadro di comando e regolazione; portine con oblò; illuminazione. / LAVORO: Formazione. / SPECIFICHE TECNICHE: da interno.	1 cad		9690,47	3,550%
LOM252.OC.EEA.Pa04.F0929.Za001.1105.-	OPERA: Modulo di umidificazione, ad aria compressa; funzione: umidificazione aria ad acqua; impiego: unità di trattamento aria da interno; portata aria [l/s] = 2778 ÷ 4166 | portata aria [m³/h] = 10001 ÷ 15000 | portata massima d'acqua evaporata [kg/h] = 37,5; percentuale aria esterna sulla portata totale [%] ≤ 50. Incluso: struttura portante di lega alluminio generico; quadro di comando e regolazione; portine con oblò; illuminazione. / LAVORO: Formazione. / SPECIFICHE TECNICHE: da interno.	1 cad		9690,47	3,550%
LOM252.OC.EEA.Pa04.F0929.Za001.1110.-	OPERA: Modulo di umidificazione, ad aria compressa; funzione: umidificazione aria ad acqua; impiego: unità di trattamento aria da esterno; portata aria [l/s] = 2778 ÷ 4166 | portata aria [m³/h] = 10001 ÷ 15000 | portata massima d'acqua evaporata [kg/h] = 37,5; percentuale aria esterna sulla portata totale [%] ≤ 50. Incluso: struttura portante di lega ferrosa acciaio zincato; quadro di comando e regolazione; portine con oblò; illuminazione. / LAVORO: Formazione. / SPECIFICHE TECNICHE: da esterno.	1 cad		10425,48	3,300%
LOM252.OC.EEA.Pa04.F0929.Za001.1115.-	OPERA: Modulo di umidificazione, ad aria compressa; funzione: umidificazione aria ad acqua; impiego: unità di trattamento aria da esterno; portata aria [l/s] = 2778 ÷ 4166 | portata aria [m³/h] = 10001 ÷ 15000 | portata massima d'acqua evaporata [kg/h] = 37,5; percentuale aria esterna sulla portata totale [%] ≤ 50. Incluso: struttura portante di lega alluminio generico; quadro di comando e regolazione; portine con oblò; illuminazione. / LAVORO: Formazione. / SPECIFICHE TECNICHE: da esterno.	1 cad		10425,48	3,300%
LOM252.OC.EEA.Pa04.F0929.Za001.1120.-	OPERA: Modulo di umidificazione, ad aria compressa; funzione: umidificazione aria ad acqua; impiego: unità di trattamento aria da interno; portata aria [l/s] = 4167 ÷ 6111 | portata aria [m³/h] = 15001 ÷ 22000 | portata massima d'acqua evaporata [kg/h] = 55; percentuale aria esterna sulla portata totale [%] ≤ 50. Incluso: struttura portante di lega ferrosa acciaio zincato; quadro di comando e regolazione; portine con oblò; illuminazione. / LAVORO: Formazione. / SPECIFICHE TECNICHE: da interno.	1 cad		11196,59	2,950%
LOM252.OC.EEA.Pa04.F0929.Za001.1125.-	OPERA: Modulo di umidificazione, ad aria compressa; funzione: umidificazione aria ad acqua; impiego: unità di trattamento aria da interno; portata aria [l/s] = 4167 ÷ 6111 | portata aria [m³/h] = 15001 ÷ 22000 | portata massima d'acqua evaporata [kg/h] = 55; percentuale aria esterna sulla portata totale [%] ≤ 50. Incluso: struttura portante di lega alluminio generico; quadro di comando e regolazione; portine con oblò; illuminazione. / LAVORO: Formazione. / SPECIFICHE TECNICHE: da interno.	1 cad		11196,59	2,950%
LOM252.OC.EEA.Pa04.F0929.Za001.1130.-	OPERA: Modulo di umidificazione, ad aria compressa; funzione: umidificazione aria ad acqua; impiego: unità di trattamento aria da esterno; portata aria [l/s] = 4167 ÷ 6111 | portata aria [m³/h] = 15001 ÷ 22000 | portata massima d'acqua evaporata [kg/h] = 55; percentuale aria esterna sulla portata totale [%] ≤ 50. Incluso: struttura portante di lega ferrosa acciaio zincato; quadro di comando e regolazione; portine con oblò; illuminazione. / LAVORO: Formazione. / SPECIFICHE TECNICHE: da esterno.	1 cad		12148,53	2,720%
LOM252.OC.EEA.Pa04.F0929.Za001.1135.-	OPERA: Modulo di umidificazione, ad aria compressa; funzione: umidificazione aria ad acqua; impiego: unità di trattamento aria da esterno; portata aria [l/s] = 4167 ÷ 6111 | portata aria [m³/h] = 15001 ÷ 22000 | portata massima d'acqua evaporata [kg/h] = 55; percentuale aria esterna sulla portata totale [%] ≤ 50. Incluso: struttura portante di lega alluminio generico; quadro di comando e regolazione; portine con oblò; illuminazione. / LAVORO: Formazione. / SPECIFICHE TECNICHE: da esterno.	1 cad		12148,53	2,720%
LOM252.OC.EEA.Pa04.F0929.Za001.1140.-	OPERA: Modulo di umidificazione, ad aria compressa; funzione: umidificazione aria ad acqua; impiego: unità di trattamento aria da interno; portata aria [l/s] = 6112 ÷ 8333 | portata aria [m³/h] = 22001 ÷ 30000 | portata massima d'acqua evaporata [kg/h] = 75; percentuale aria esterna sulla portata totale [%] ≤ 50. Incluso: struttura portante di lega ferrosa acciaio zincato; quadro di comando e regolazione; portine con oblò; illuminazione. / LAVORO: Formazione. / SPECIFICHE TECNICHE: da interno.	1 cad		13546,29	3,190%
LOM252.OC.EEA.Pa04.F0929.Za001.1145.-	OPERA: Modulo di umidificazione, ad aria compressa; funzione: umidificazione aria ad acqua; impiego: unità di trattamento aria da interno; portata aria [l/s] = 6112 ÷ 8333 | portata aria [m³/h] = 22001 ÷ 30000 | portata massima d'acqua evaporata [kg/h] = 75; percentuale aria esterna sulla portata totale [%] ≤ 50. Incluso: struttura portante di lega alluminio generico; quadro di comando e regolazione; portine con oblò; illuminazione. / LAVORO: Formazione. / SPECIFICHE TECNICHE: da interno.	1 cad		13546,29	3,190%
LOM252.OC.EEA.Pa04.F0929.Za001.1150.-	OPERA: Modulo di umidificazione, ad aria compressa; funzione: umidificazione aria ad acqua; impiego: unità di trattamento aria da esterno; portata aria [l/s] = 6112 ÷ 8333 | portata aria [m³/h] = 22001 ÷ 30000 | portata massima d'acqua evaporata [kg/h] = 75; percentuale aria esterna sulla portata totale [%] ≤ 50. Incluso: struttura portante di lega ferrosa acciaio zincato; quadro di comando e regolazione; portine con oblò; illuminazione. / LAVORO: Formazione. / SPECIFICHE TECNICHE: da esterno.	1 cad		14597,48	2,960%
LOM252.OC.EEA.Pa04.F0929.Za001.1155.-	OPERA: Modulo di umidificazione, ad aria compressa; funzione: umidificazione aria ad acqua; impiego: unità di trattamento aria da esterno; portata aria [l/s] = 6112 ÷ 8333 | portata aria [m³/h] = 22001 ÷ 30000 | portata massima d'acqua evaporata [kg/h] = 75; percentuale aria esterna sulla portata totale [%] ≤ 50. Incluso: struttura portante di lega alluminio generico; quadro di comando e regolazione; portine con oblò; illuminazione. / LAVORO: Formazione. / SPECIFICHE TECNICHE: da esterno.	1 cad		14597,48	2,960%
LOM252.OC.EEA.Pa04.F0929.Za001.1160.-	OPERA: Modulo di umidificazione, ad aria compressa; funzione: umidificazione aria ad acqua; impiego: unità di trattamento aria da interno; portata aria [l/s] = 8334 ÷ 11111 | portata aria [m³/h] = 30001 ÷ 40000 | portata massima d'acqua evaporata [kg/h] = 100; percentuale aria esterna sulla portata totale [%] ≤ 50. Incluso: struttura portante di lega ferrosa acciaio zincato; quadro di comando e regolazione; portine con oblò; illuminazione. / LAVORO: Formazione. / SPECIFICHE TECNICHE: da interno.	1 cad		16089,94	2,680%
LOM252.OC.EEA.Pa04.F0929.Za001.1165.-	OPERA: Modulo di umidificazione, ad aria compressa; funzione: umidificazione aria ad acqua; impiego: unità di trattamento aria da interno; portata aria [l/s] = 8334 ÷ 11111 | portata aria [m³/h] = 30001 ÷ 40000 | portata massima d'acqua evaporata [kg/h] = 100; percentuale aria esterna sulla portata totale [%] ≤ 50. Incluso: struttura portante di lega alluminio generico; quadro di comando e regolazione; portine con oblò; illuminazione. / LAVORO: Formazione. / SPECIFICHE TECNICHE: da interno.	1 cad		16089,94	2,680%
LOM252.OC.EEA.Pa04.F0929.Za001.1170.-	OPERA: Modulo di umidificazione, ad aria compressa; funzione: umidificazione aria ad acqua; impiego: unità di trattamento aria da esterno; portata aria [l/s] = 8334 ÷ 11111 | portata aria [m³/h] = 30001 ÷ 40000 | portata massima d'acqua evaporata [kg/h] = 100; percentuale aria esterna sulla portata totale [%] ≤ 50. Incluso: struttura portante di lega ferrosa acciaio zincato; quadro di comando e regolazione; portine con oblò; illuminazione. / LAVORO: Formazione. / SPECIFICHE TECNICHE: da esterno.	1 cad		17376,35	2,480%
LOM252.OC.EEA.Pa04.F0929.Za001.1175.-	OPERA: Modulo di umidificazione, ad aria compressa; funzione: umidificazione aria ad acqua; impiego: unità di trattamento aria da esterno; portata aria [l/s] = 8334 ÷ 11111 | portata aria [m³/h] = 30001 ÷ 40000 | portata massima d'acqua evaporata [kg/h] = 100; percentuale aria esterna sulla portata totale [%] ≤ 50. Incluso: struttura portante di lega alluminio generico; quadro di comando e regolazione; portine con oblò; illuminazione. / LAVORO: Formazione. / SPECIFICHE TECNICHE: da esterno.	1 cad		17376,35	2,480%
LOM252.OC.EEA.Pa04.F0929.Za001.1180.-	OPERA: Modulo di umidificazione, ad aria compressa; funzione: umidificazione aria ad acqua; impiego: unità di trattamento aria da interno; portata aria [l/s] = 11112 ÷ 15278 | portata aria [m³/h] = 40001 ÷ 55000 | portata massima d'acqua evaporata [kg/h] = 138; percentuale aria esterna sulla portata totale [%] ≤ 50. Incluso: struttura portante di lega ferrosa acciaio zincato; quadro di comando e regolazione; portine con oblò; illuminazione. / LAVORO: Formazione. / SPECIFICHE TECNICHE: da interno.	1 cad		20299,11	2,290%
LOM252.OC.EEA.Pa04.F0929.Za001.1185.-	OPERA: Modulo di umidificazione, ad aria compressa; funzione: umidificazione aria ad acqua; impiego: unità di trattamento aria da interno; portata aria [l/s] = 11112 ÷ 15278 | portata aria [m³/h] = 40001 ÷ 55000 | portata massima d'acqua evaporata [kg/h] = 138; percentuale aria esterna sulla portata totale [%] ≤ 50. Incluso: struttura portante di lega alluminio generico; quadro di comando e regolazione; portine con oblò; illuminazione. / LAVORO: Formazione. / SPECIFICHE TECNICHE: da interno.	1 cad		20299,11	2,290%
LOM252.OC.EEA.Pa04.F0929.Za001.1190.-	OPERA: Modulo di umidificazione, ad aria compressa; funzione: umidificazione aria ad acqua; impiego: unità di trattamento aria da esterno; portata aria [l/s] = 11112 ÷ 15278 | portata aria [m³/h] = 40001 ÷ 55000 | portata massima d'acqua evaporata [kg/h] = 138; percentuale aria esterna sulla portata totale [%] ≤ 50. Incluso: struttura portante di lega ferrosa acciaio zincato; quadro di comando e regolazione; portine con oblò; illuminazione. / LAVORO: Formazione. / SPECIFICHE TECNICHE: da esterno.	1 cad		21585,52	2,150%
LOM252.OC.EEA.Pa04.F0929.Za001.1195.-	OPERA: Modulo di umidificazione, ad aria compressa; funzione: umidificazione aria ad acqua; impiego: unità di trattamento aria da esterno; portata aria [l/s] = 11112 ÷ 15278 | portata aria [m³/h] = 40001 ÷ 55000 | portata massima d'acqua evaporata [kg/h] = 138; percentuale aria esterna sulla portata totale [%] ≤ 50. Incluso: struttura portante di lega alluminio generico; quadro di comando e regolazione; portine con oblò; illuminazione. / LAVORO: Formazione. / SPECIFICHE TECNICHE: da esterno.	1 cad		21585,52	2,150%
LOM252.OC.EEA.Pa04.F0929.Za001.1200.-	OPERA: Modulo di umidificazione, ad aria compressa; funzione: umidificazione aria ad acqua; impiego: unità di trattamento aria da interno; portata aria [l/s] = 15279 ÷ 20833 | portata aria [m³/h] = 55001 ÷ 75000 | portata massima d'acqua evaporata [kg/h] = 188; percentuale aria esterna sulla portata totale [%] ≤ 50. Incluso: struttura portante di lega ferrosa acciaio zincato; quadro di comando e regolazione; portine con oblò; illuminazione. / LAVORO: Formazione. / SPECIFICHE TECNICHE: da interno.	1 cad		23768,70	1,880%
LOM252.OC.EEA.Pa04.F0929.Za001.1205.-	OPERA: Modulo di umidificazione, ad aria compressa; funzione: umidificazione aria ad acqua; impiego: unità di trattamento aria da interno; portata aria [l/s] = 15279 ÷ 20833 | portata aria [m³/h] = 55001 ÷ 75000 | portata massima d'acqua evaporata [kg/h] = 188; percentuale aria esterna sulla portata totale [%] ≤ 50. Incluso: struttura portante di lega alluminio generico; quadro di comando e regolazione; portine con oblò; illuminazione. / LAVORO: Formazione. / SPECIFICHE TECNICHE: da interno.	1 cad		23768,70	1,880%
LOM252.OC.EEA.Pa04.F0929.Za001.1210.-	OPERA: Modulo di umidificazione, ad aria compressa; funzione: umidificazione aria ad acqua; impiego: unità di trattamento aria da esterno; portata aria [l/s] = 15279 ÷ 20833 | portata aria [m³/h] = 55001 ÷ 75000 | portata massima d'acqua evaporata [kg/h] = 188; percentuale aria esterna sulla portata totale [%] ≤ 50. Incluso: struttura portante di lega ferrosa acciaio zincato; quadro di comando e regolazione; portine con oblò; illuminazione. / LAVORO: Formazione. / SPECIFICHE TECNICHE: da esterno.	1 cad		25055,11	1,780%
LOM252.OC.EEA.Pa04.F0929.Za001.1215.-	OPERA: Modulo di umidificazione, ad aria compressa; funzione: umidificazione aria ad acqua; impiego: unità di trattamento aria da esterno; portata aria [l/s] = 15279 ÷ 20833 | portata aria [m³/h] = 55001 ÷ 75000 | portata massima d'acqua evaporata [kg/h] = 188; percentuale aria esterna sulla portata totale [%] ≤ 50. Incluso: struttura portante di lega alluminio generico; quadro di comando e regolazione; portine con oblò; illuminazione. / LAVORO: Formazione. / SPECIFICHE TECNICHE: da esterno.	1 cad		25055,11	1,780%
LOM252.OC.EEA.Pa04.F0929.Za001.1220.-	OPERA: Modulo di umidificazione, ad aria compressa; funzione: umidificazione aria ad acqua; impiego: unità di trattamento aria da interno; portata aria [l/s] ≤ 694 | portata aria [m³/h] ≤ 2500 | portata massima d'acqua evaporata [kg/h] = 15,5; percentuale aria esterna sulla portata totale [%] = 51 ÷ 100. Incluso: struttura portante di lega ferrosa acciaio zincato; quadro di comando e regolazione; portine con oblò; illuminazione. / LAVORO: Formazione. / SPECIFICHE TECNICHE: da interno.	1 cad		3506,00	3,520%
LOM252.OC.EEA.Pa04.F0929.Za001.1225.-	OPERA: Modulo di umidificazione, ad aria compressa; funzione: umidificazione aria ad acqua; impiego: unità di trattamento aria da interno; portata aria [l/s] ≤ 694 | portata aria [m³/h] ≤ 2500 | portata massima d'acqua evaporata [kg/h] = 15,5; percentuale aria esterna sulla portata totale [%] = 51 ÷ 100. Incluso: struttura portante di lega alluminio generico; quadro di comando e regolazione; portine con oblò; illuminazione. / LAVORO: Formazione. / SPECIFICHE TECNICHE: da interno.	1 cad		3506,00	3,520%
LOM252.OC.EEA.Pa04.F0929.Za001.1230.-	OPERA: Modulo di umidificazione, ad aria compressa; funzione: umidificazione aria ad acqua; impiego: unità di trattamento aria da esterno; portata aria [l/s] ≤ 694 | portata aria [m³/h] ≤ 2500 | portata massima d'acqua evaporata [kg/h] = 15,5; percentuale aria esterna sulla portata totale [%] = 51 ÷ 100. Incluso: struttura portante di lega ferrosa acciaio zincato; quadro di comando e regolazione; portine con oblò; illuminazione. / LAVORO: Formazione. / SPECIFICHE TECNICHE: da esterno.	1 cad		3634,53	3,400%
LOM252.OC.EEA.Pa04.F0929.Za001.1235.-	OPERA: Modulo di umidificazione, ad aria compressa; funzione: umidificazione aria ad acqua; impiego: unità di trattamento aria da esterno; portata aria [l/s] ≤ 694 | portata aria [m³/h] ≤ 2500 | portata massima d'acqua evaporata [kg/h] = 15,5; percentuale aria esterna sulla portata totale [%] = 51 ÷ 100. Incluso: struttura portante di lega alluminio generico; quadro di comando e regolazione; portine con oblò; illuminazione. / LAVORO: Formazione. / SPECIFICHE TECNICHE: da esterno.	1 cad		3634,53	3,400%
LOM252.OC.EEA.Pa04.F0929.Za001.1240.-	OPERA: Modulo di umidificazione, ad aria compressa; funzione: umidificazione aria ad acqua; impiego: unità di trattamento aria da interno; portata aria [l/s] = 695 ÷ 972 | portata aria [m³/h] = 2501 ÷ 3500 | portata massima d'acqua evaporata [kg/h] = 22; percentuale aria esterna sulla portata totale [%] = 51 ÷ 100. Incluso: struttura portante di lega ferrosa acciaio zincato; quadro di comando e regolazione; portine con oblò; illuminazione. / LAVORO: Formazione. / SPECIFICHE TECNICHE: da interno.	1 cad		6383,18	3,870%
LOM252.OC.EEA.Pa04.F0929.Za001.1245.-	OPERA: Modulo di umidificazione, ad aria compressa; funzione: umidificazione aria ad acqua; impiego: unità di trattamento aria da interno; portata aria [l/s] = 695 ÷ 972 | portata aria [m³/h] = 2501 ÷ 3500 | portata massima d'acqua evaporata [kg/h] = 22; percentuale aria esterna sulla portata totale [%] = 51 ÷ 100. Incluso: struttura portante di lega alluminio generico; quadro di comando e regolazione; portine con oblò; illuminazione. / LAVORO: Formazione. / SPECIFICHE TECNICHE: da interno.	1 cad		6383,18	3,870%
LOM252.OC.EEA.Pa04.F0929.Za001.1250.-	OPERA: Modulo di umidificazione, ad aria compressa; funzione: umidificazione aria ad acqua; impiego: unità di trattamento aria da esterno; portata aria [l/s] = 695 ÷ 972 | portata aria [m³/h] = 2501 ÷ 3500 | portata massima d'acqua evaporata [kg/h] = 22; percentuale aria esterna sulla portata totale [%] = 51 ÷ 100. Incluso: struttura portante di lega ferrosa acciaio zincato; quadro di comando e regolazione; portine con oblò; illuminazione. / LAVORO: Formazione. / SPECIFICHE TECNICHE: da esterno.	1 cad		6680,96	3,690%
LOM252.OC.EEA.Pa04.F0929.Za001.1255.-	OPERA: Modulo di umidificazione, ad aria compressa; funzione: umidificazione aria ad acqua; impiego: unità di trattamento aria da esterno; portata aria [l/s] = 695 ÷ 972 | portata aria [m³/h] = 2501 ÷ 3500 | portata massima d'acqua evaporata [kg/h] = 22; percentuale aria esterna sulla portata totale [%] = 51 ÷ 100. Incluso: struttura portante di lega alluminio generico; quadro di comando e regolazione; portine con oblò; illuminazione. / LAVORO: Formazione. / SPECIFICHE TECNICHE: da esterno.	1 cad		6680,96	3,690%
LOM252.OC.EEA.Pa04.F0929.Za001.1260.-	OPERA: Modulo di umidificazione, ad aria compressa; funzione: umidificazione aria ad acqua; impiego: unità di trattamento aria da interno; portata aria [l/s] = 973 ÷ 1388 | portata aria [m³/h] = 3501 ÷ 5000 | portata massima d'acqua evaporata [kg/h] = 31; percentuale aria esterna sulla portata totale [%] = 51 ÷ 100. Incluso: struttura portante di lega ferrosa acciaio zincato; quadro di comando e regolazione; portine con oblò; illuminazione. / LAVORO: Formazione. / SPECIFICHE TECNICHE: da interno.	1 cad		7320,20	4,140%
LOM252.OC.EEA.Pa04.F0929.Za001.1265.-	OPERA: Modulo di umidificazione, ad aria compressa; funzione: umidificazione aria ad acqua; impiego: unità di trattamento aria da interno; portata aria [l/s] = 973 ÷ 1388 | portata aria [m³/h] = 3501 ÷ 5000 | portata massima d'acqua evaporata [kg/h] = 31; percentuale aria esterna sulla portata totale [%] = 51 ÷ 100. Incluso: struttura portante di lega alluminio generico; quadro di comando e regolazione; portine con oblò; illuminazione. / LAVORO: Formazione. / SPECIFICHE TECNICHE: da interno.	1 cad		7320,20	4,140%
LOM252.OC.EEA.Pa04.F0929.Za001.1270.-	OPERA: Modulo di umidificazione, ad aria compressa; funzione: umidificazione aria ad acqua; impiego: unità di trattamento aria da esterno; portata aria [l/s] = 973 ÷ 1388 | portata aria [m³/h] = 3501 ÷ 5000 | portata massima d'acqua evaporata [kg/h] = 31; percentuale aria esterna sulla portata totale [%] = 51 ÷ 100. Incluso: struttura portante di lega ferrosa acciaio zincato; quadro di comando e regolazione; portine con oblò; illuminazione. / LAVORO: Formazione. / SPECIFICHE TECNICHE: da esterno.	1 cad		7695,06	3,940%
LOM252.OC.EEA.Pa04.F0929.Za001.1275.-	OPERA: Modulo di umidificazione, ad aria compressa; funzione: umidificazione aria ad acqua; impiego: unità di trattamento aria da esterno; portata aria [l/s] = 973 ÷ 1388 | portata aria [m³/h] = 3501 ÷ 5000 | portata massima d'acqua evaporata [kg/h] = 31; percentuale aria esterna sulla portata totale [%] = 51 ÷ 100. Incluso: struttura portante di lega alluminio generico; quadro di comando e regolazione; portine con oblò; illuminazione. / LAVORO: Formazione. / SPECIFICHE TECNICHE: da esterno.	1 cad		7695,06	3,940%
LOM252.OC.EEA.Pa04.F0929.Za001.1280.-	OPERA: Modulo di umidificazione, ad aria compressa; funzione: umidificazione aria ad acqua; impiego: unità di trattamento aria da interno; portata aria [l/s] = 1389 ÷ 1944 | portata aria [m³/h] = 5001 ÷ 7000 | portata massima d'acqua evaporata [kg/h] = 43; percentuale aria esterna sulla portata totale [%] = 51 ÷ 100. Incluso: struttura portante di lega ferrosa acciaio zincato; quadro di comando e regolazione; portine con oblò; illuminazione. / LAVORO: Formazione. / SPECIFICHE TECNICHE: da interno.	1 cad		8824,16	3,450%
LOM252.OC.EEA.Pa04.F0929.Za001.1285.-	OPERA: Modulo di umidificazione, ad aria compressa; funzione: umidificazione aria ad acqua; impiego: unità di trattamento aria da interno; portata aria [l/s] = 1389 ÷ 1944 | portata aria [m³/h] = 5001 ÷ 7000 | portata massima d'acqua evaporata [kg/h] = 43; percentuale aria esterna sulla portata totale [%] = 51 ÷ 100. Incluso: struttura portante di lega alluminio generico; quadro di comando e regolazione; portine con oblò; illuminazione. / LAVORO: Formazione. / SPECIFICHE TECNICHE: da interno.	1 cad		8824,16	3,450%
LOM252.OC.EEA.Pa04.F0929.Za001.1290.-	OPERA: Modulo di umidificazione, ad aria compressa; funzione: umidificazione aria ad acqua; impiego: unità di trattamento aria da esterno; portata aria [l/s] = 1389 ÷ 1944 | portata aria [m³/h] = 5001 ÷ 7000 | portata massima d'acqua evaporata [kg/h] = 43; percentuale aria esterna sulla portata totale [%] = 51 ÷ 100. Incluso: struttura portante di lega ferrosa acciaio zincato; quadro di comando e regolazione; portine con oblò; illuminazione. / LAVORO: Formazione. / SPECIFICHE TECNICHE: da esterno.	1 cad		9309,27	3,270%
LOM252.OC.EEA.Pa04.F0929.Za001.1295.-	OPERA: Modulo di umidificazione, ad aria compressa; funzione: umidificazione aria ad acqua; impiego: unità di trattamento aria da esterno; portata aria [l/s] = 1389 ÷ 1944 | portata aria [m³/h] = 5001 ÷ 7000 | portata massima d'acqua evaporata [kg/h] = 43; percentuale aria esterna sulla portata totale [%] = 51 ÷ 100. Incluso: struttura portante di lega alluminio generico; quadro di comando e regolazione; portine con oblò; illuminazione. / LAVORO: Formazione. / SPECIFICHE TECNICHE: da esterno.	1 cad		9309,27	3,270%
LOM252.OC.EEA.Pa04.F0929.Za001.1300.-	OPERA: Modulo di umidificazione, ad aria compressa; funzione: umidificazione aria ad acqua; impiego: unità di trattamento aria da interno; portata aria [l/s] = 1945 ÷ 2777 | portata aria [m³/h] = 7001 ÷ 10000 | portata massima d'acqua evaporata [kg/h] = 62; percentuale aria esterna sulla portata totale [%] = 51 ÷ 100. Incluso: struttura portante di lega ferrosa acciaio zincato; quadro di comando e regolazione; portine con oblò; illuminazione. / LAVORO: Formazione. / SPECIFICHE TECNICHE: da interno.	1 cad		10930,49	3,200%
LOM252.OC.EEA.Pa04.F0929.Za001.1305.-	OPERA: Modulo di umidificazione, ad aria compressa; funzione: umidificazione aria ad acqua; impiego: unità di trattamento aria da interno; portata aria [l/s] = 1945 ÷ 2777 | portata aria [m³/h] = 7001 ÷ 10000 | portata massima d'acqua evaporata [kg/h] = 62; percentuale aria esterna sulla portata totale [%] = 51 ÷ 100. Incluso: struttura portante di lega alluminio generico; quadro di comando e regolazione; portine con oblò; illuminazione. / LAVORO: Formazione. / SPECIFICHE TECNICHE: da interno.	1 cad		10930,49	3,200%
LOM252.OC.EEA.Pa04.F0929.Za001.1310.-	OPERA: Modulo di umidificazione, ad aria compressa; funzione: umidificazione aria ad acqua; impiego: unità di trattamento aria da esterno; portata aria [l/s] = 1945 ÷ 2777 | portata aria [m³/h] = 7001 ÷ 10000 | portata massima d'acqua evaporata [kg/h] = 62; percentuale aria esterna sulla portata totale [%] = 51 ÷ 100. Incluso: struttura portante di lega ferrosa acciaio zincato; quadro di comando e regolazione; portine con oblò; illuminazione. / LAVORO: Formazione. / SPECIFICHE TECNICHE: da esterno.	1 cad		11555,27	3,030%
LOM252.OC.EEA.Pa04.F0929.Za001.1315.-	OPERA: Modulo di umidificazione, ad aria compressa; funzione: umidificazione aria ad acqua; impiego: unità di trattamento aria da esterno; portata aria [l/s] = 1945 ÷ 2777 | portata aria [m³/h] = 7001 ÷ 10000 | portata massima d'acqua evaporata [kg/h] = 62; percentuale aria esterna sulla portata totale [%] = 51 ÷ 100. Incluso: struttura portante di lega alluminio generico; quadro di comando e regolazione; portine con oblò; illuminazione. / LAVORO: Formazione. / SPECIFICHE TECNICHE: da esterno.	1 cad		11555,27	3,030%
LOM252.OC.EEA.Pa04.F0929.Za001.1320.-	OPERA: Modulo di umidificazione, ad aria compressa; funzione: umidificazione aria ad acqua; impiego: unità di trattamento aria da interno; portata aria [l/s] = 2778 ÷ 4166 | portata aria [m³/h] = 10001 ÷ 15000 | portata massima d'acqua evaporata [kg/h] = 93; percentuale aria esterna sulla portata totale [%] = 51 ÷ 100. Incluso: struttura portante di lega ferrosa acciaio zincato; quadro di comando e regolazione; portine con oblò; illuminazione. / LAVORO: Formazione. / SPECIFICHE TECNICHE: da interno.	1 cad		15708,35	2,190%
LOM252.OC.EEA.Pa04.F0929.Za001.1325.-	OPERA: Modulo di umidificazione, ad aria compressa; funzione: umidificazione aria ad acqua; impiego: unità di trattamento aria da interno; portata aria [l/s] = 2778 ÷ 4166 | portata aria [m³/h] = 10001 ÷ 15000 | portata massima d'acqua evaporata [kg/h] = 93; percentuale aria esterna sulla portata totale [%] = 51 ÷ 100. Incluso: struttura portante di lega alluminio generico; quadro di comando e regolazione; portine con oblò; illuminazione. / LAVORO: Formazione. / SPECIFICHE TECNICHE: da interno.	1 cad		15708,35	2,190%
LOM252.OC.EEA.Pa04.F0929.Za001.1330.-	OPERA: Modulo di umidificazione, ad aria compressa; funzione: umidificazione aria ad acqua; impiego: unità di trattamento aria da esterno; portata aria [l/s] = 2778 ÷ 4166 | portata aria [m³/h] = 10001 ÷ 15000 | portata massima d'acqua evaporata [kg/h] = 93; percentuale aria esterna sulla portata totale [%] = 51 ÷ 100. Incluso: struttura portante di lega ferrosa acciaio zincato; quadro di comando e regolazione; portine con oblò; illuminazione. / LAVORO: Formazione. / SPECIFICHE TECNICHE: da esterno.	1 cad		16443,37	2,090%
LOM252.OC.EEA.Pa04.F0929.Za001.1335.-	OPERA: Modulo di umidificazione, ad aria compressa; funzione: umidificazione aria ad acqua; impiego: unità di trattamento aria da esterno; portata aria [l/s] = 2778 ÷ 4166 | portata aria [m³/h] = 10001 ÷ 15000 | portata massima d'acqua evaporata [kg/h] = 93; percentuale aria esterna sulla portata totale [%] = 51 ÷ 100. Incluso: struttura portante di lega alluminio generico; quadro di comando e regolazione; portine con oblò; illuminazione. / LAVORO: Formazione. / SPECIFICHE TECNICHE: da esterno.	1 cad		16443,37	2,090%
LOM252.OC.EEA.Pa04.F0929.Za001.1340.-	OPERA: Modulo di umidificazione, ad aria compressa; funzione: umidificazione aria ad acqua; impiego: unità di trattamento aria da interno; portata aria [l/s] = 4167 ÷ 6111 | portata aria [m³/h] = 15001 ÷ 22000 | portata massima d'acqua evaporata [kg/h] = 136; percentuale aria esterna sulla portata totale [%] = 51 ÷ 100. Incluso: struttura portante di lega ferrosa acciaio zincato; quadro di comando e regolazione; portine con oblò; illuminazione. / LAVORO: Formazione. / SPECIFICHE TECNICHE: da interno.	1 cad		15072,61	2,190%
LOM252.OC.EEA.Pa04.F0929.Za001.1345.-	OPERA: Modulo di umidificazione, ad aria compressa; funzione: umidificazione aria ad acqua; impiego: unità di trattamento aria da interno; portata aria [l/s] = 4167 ÷ 6111 | portata aria [m³/h] = 15001 ÷ 22000 | portata massima d'acqua evaporata [kg/h] = 136; percentuale aria esterna sulla portata totale [%] = 51 ÷ 100. Incluso: struttura portante di lega alluminio generico; quadro di comando e regolazione; portine con oblò; illuminazione. / LAVORO: Formazione. / SPECIFICHE TECNICHE: da interno.	1 cad		15072,61	2,190%
LOM252.OC.EEA.Pa04.F0929.Za001.1350.-	OPERA: Modulo di umidificazione, ad aria compressa; funzione: umidificazione aria ad acqua; impiego: unità di trattamento aria da esterno; portata aria [l/s] = 4167 ÷ 6111 | portata aria [m³/h] = 15001 ÷ 22000 | portata massima d'acqua evaporata [kg/h] = 136; percentuale aria esterna sulla portata totale [%] = 51 ÷ 100. Incluso: struttura portante di lega ferrosa acciaio zincato; quadro di comando e regolazione; portine con oblò; illuminazione. / LAVORO: Formazione. / SPECIFICHE TECNICHE: da esterno.	1 cad		16024,54	2,060%
LOM252.OC.EEA.Pa04.F0929.Za001.1355.-	OPERA: Modulo di umidificazione, ad aria compressa; funzione: umidificazione aria ad acqua; impiego: unità di trattamento aria da esterno; portata aria [l/s] = 4167 ÷ 6111 | portata aria [m³/h] = 15001 ÷ 22000 | portata massima d'acqua evaporata [kg/h] = 136; percentuale aria esterna sulla portata totale [%] = 51 ÷ 100. Incluso: struttura portante di lega alluminio generico; quadro di comando e regolazione; portine con oblò; illuminazione. / LAVORO: Formazione. / SPECIFICHE TECNICHE: da esterno.	1 cad		16024,54	2,060%
LOM252.OC.EEA.Pa04.F0929.Za001.1360.-	OPERA: Modulo di umidificazione, ad aria compressa; funzione: umidificazione aria ad acqua; impiego: unità di trattamento aria da interno; portata aria [l/s] = 6112 ÷ 8333 | portata aria [m³/h] = 22001 ÷ 30000 | portata massima d'acqua evaporata [kg/h] = 186; percentuale aria esterna sulla portata totale [%] = 51 ÷ 100. Incluso: struttura portante di lega ferrosa acciaio zincato; quadro di comando e regolazione; portine con oblò; illuminazione. / LAVORO: Formazione. / SPECIFICHE TECNICHE: da interno.	1 cad		19758,35	2,170%
LOM252.OC.EEA.Pa04.F0929.Za001.1365.-	OPERA: Modulo di umidificazione, ad aria compressa; funzione: umidificazione aria ad acqua; impiego: unità di trattamento aria da interno; portata aria [l/s] = 6112 ÷ 8333 | portata aria [m³/h] = 22001 ÷ 30000 | portata massima d'acqua evaporata [kg/h] = 186; percentuale aria esterna sulla portata totale [%] = 51 ÷ 100. Incluso: struttura portante di lega alluminio generico; quadro di comando e regolazione; portine con oblò; illuminazione. / LAVORO: Formazione. / SPECIFICHE TECNICHE: da interno.	1 cad		19758,35	2,170%
LOM252.OC.EEA.Pa04.F0929.Za001.1370.-	OPERA: Modulo di umidificazione, ad aria compressa; funzione: umidificazione aria ad acqua; impiego: unità di trattamento aria da esterno; portata aria [l/s] = 6112 ÷ 8333 | portata aria [m³/h] = 22001 ÷ 30000 | portata massima d'acqua evaporata [kg/h] = 186; percentuale aria esterna sulla portata totale [%] = 51 ÷ 100. Incluso: struttura portante di lega ferrosa acciaio zincato; quadro di comando e regolazione; portine con oblò; illuminazione. / LAVORO: Formazione. / SPECIFICHE TECNICHE: da esterno.	1 cad		20809,56	2,060%
LOM252.OC.EEA.Pa04.F0929.Za001.1375.-	OPERA: Modulo di umidificazione, ad aria compressa; funzione: umidificazione aria ad acqua; impiego: unità di trattamento aria da esterno; portata aria [l/s] = 6112 ÷ 8333 | portata aria [m³/h] = 22001 ÷ 30000 | portata massima d'acqua evaporata [kg/h] = 186; percentuale aria esterna sulla portata totale [%] = 51 ÷ 100. Incluso: struttura portante di lega alluminio generico; quadro di comando e regolazione; portine con oblò; illuminazione. / LAVORO: Formazione. / SPECIFICHE TECNICHE: da esterno.	1 cad		20809,56	2,060%
LOM252.OC.EEA.Pa04.F0929.Za001.1380.-	OPERA: Modulo di umidificazione, ad aria compressa; funzione: umidificazione aria ad acqua; impiego: unità di trattamento aria da interno; portata aria [l/s] = 8334 ÷ 11111 | portata aria [m³/h] = 30001 ÷ 40000 | portata massima d'acqua evaporata [kg/h] = 248; percentuale aria esterna sulla portata totale [%] = 51 ÷ 100. Incluso: struttura portante di lega ferrosa acciaio zincato; quadro di comando e regolazione; portine con oblò; illuminazione. / LAVORO: Formazione. / SPECIFICHE TECNICHE: da interno.	1 cad		24966,87	1,740%
LOM252.OC.EEA.Pa04.F0929.Za001.1385.-	OPERA: Modulo di umidificazione, ad aria compressa; funzione: umidificazione aria ad acqua; impiego: unità di trattamento aria da interno; portata aria [l/s] = 8334 ÷ 11111 | portata aria [m³/h] = 30001 ÷ 40000 | portata massima d'acqua evaporata [kg/h] = 248; percentuale aria esterna sulla portata totale [%] = 51 ÷ 100. Incluso: struttura portante di lega alluminio generico; quadro di comando e regolazione; portine con oblò; illuminazione. / LAVORO: Formazione. / SPECIFICHE TECNICHE: da interno.	1 cad		24966,87	1,740%
LOM252.OC.EEA.Pa04.F0929.Za001.1390.-	OPERA: Modulo di umidificazione, ad aria compressa; funzione: umidificazione aria ad acqua; impiego: unità di trattamento aria da esterno; portata aria [l/s] = 8334 ÷ 11111 | portata aria [m³/h] = 30001 ÷ 40000 | portata massima d'acqua evaporata [kg/h] = 248; percentuale aria esterna sulla portata totale [%] = 51 ÷ 100. Incluso: struttura portante di lega ferrosa acciaio zincato; quadro di comando e regolazione; portine con oblò; illuminazione. / LAVORO: Formazione. / SPECIFICHE TECNICHE: da esterno.	1 cad		26253,27	1,650%
LOM252.OC.EEA.Pa04.F0929.Za001.1395.-	OPERA: Modulo di umidificazione, ad aria compressa; funzione: umidificazione aria ad acqua; impiego: unità di trattamento aria da esterno; portata aria [l/s] = 8334 ÷ 11111 | portata aria [m³/h] = 30001 ÷ 40000 | portata massima d'acqua evaporata [kg/h] = 248; percentuale aria esterna sulla portata totale [%] = 51 ÷ 100. Incluso: struttura portante di lega alluminio generico; quadro di comando e regolazione; portine con oblò; illuminazione. / LAVORO: Formazione. / SPECIFICHE TECNICHE: da esterno.	1 cad		26253,27	1,650%
LOM252.OC.EEA.Pa04.F0929.Za001.1400.-	OPERA: Modulo di umidificazione, ad aria compressa; funzione: umidificazione aria ad acqua; impiego: unità di trattamento aria da interno; portata aria [l/s] = 11112 ÷ 15278 | portata aria [m³/h] = 40001 ÷ 55000 | portata massima d'acqua evaporata [kg/h] = 341; percentuale aria esterna sulla portata totale [%] = 51 ÷ 100. Incluso: struttura portante di lega ferrosa acciaio zincato; quadro di comando e regolazione; portine con oblò; illuminazione. / LAVORO: Formazione. / SPECIFICHE TECNICHE: da interno.	1 cad		32344,42	1,410%
LOM252.OC.EEA.Pa04.F0929.Za001.1405.-	OPERA: Modulo di umidificazione, ad aria compressa; funzione: umidificazione aria ad acqua; impiego: unità di trattamento aria da interno; portata aria [l/s] = 11112 ÷ 15278 | portata aria [m³/h] = 40001 ÷ 55000 | portata massima d'acqua evaporata [kg/h] = 341; percentuale aria esterna sulla portata totale [%] = 51 ÷ 100. Incluso: struttura portante di lega alluminio generico; quadro di comando e regolazione; portine con oblò; illuminazione. / LAVORO: Formazione. / SPECIFICHE TECNICHE: da interno.	1 cad		32344,42	1,410%
LOM252.OC.EEA.Pa04.F0929.Za001.1410.-	OPERA: Modulo di umidificazione, ad aria compressa; funzione: umidificazione aria ad acqua; impiego: unità di trattamento aria da esterno; portata aria [l/s] = 11112 ÷ 15278 | portata aria [m³/h] = 40001 ÷ 55000 | portata massima d'acqua evaporata [kg/h] = 341; percentuale aria esterna sulla portata totale [%] = 51 ÷ 100. Incluso: struttura portante di lega ferrosa acciaio zincato; quadro di comando e regolazione; portine con oblò; illuminazione. / LAVORO: Formazione. / SPECIFICHE TECNICHE: da esterno.	1 cad		33630,82	1,360%
LOM252.OC.EEA.Pa04.F0929.Za001.1415.-	OPERA: Modulo di umidificazione, ad aria compressa; funzione: umidificazione aria ad acqua; impiego: unità di trattamento aria da esterno; portata aria [l/s] = 11112 ÷ 15278 | portata aria [m³/h] = 40001 ÷ 55000 | portata massima d'acqua evaporata [kg/h] = 341; percentuale aria esterna sulla portata totale [%] = 51 ÷ 100. Incluso: struttura portante di lega alluminio generico; quadro di comando e regolazione; portine con oblò; illuminazione. / LAVORO: Formazione. / SPECIFICHE TECNICHE: da esterno.	1 cad		33630,82	1,360%
LOM252.OC.EEA.Pa04.F0929.Za001.1420.-	OPERA: Modulo di umidificazione, ad aria compressa; funzione: umidificazione aria ad acqua; impiego: unità di trattamento aria da interno; portata aria [l/s] = 15279 ÷ 20833 | portata aria [m³/h] = 55001 ÷ 75000 | portata massima d'acqua evaporata [kg/h] = 465; percentuale aria esterna sulla portata totale [%] = 51 ÷ 100. Incluso: struttura portante di lega ferrosa acciaio zincato; quadro di comando e regolazione; portine con oblò; illuminazione. / LAVORO: Formazione. / SPECIFICHE TECNICHE: da interno.	1 cad		39533,62	1,120%
LOM252.OC.EEA.Pa04.F0929.Za001.1425.-	OPERA: Modulo di umidificazione, ad aria compressa; funzione: umidificazione aria ad acqua; impiego: unità di trattamento aria da interno; portata aria [l/s] = 15279 ÷ 20833 | portata aria [m³/h] = 55001 ÷ 75000 | portata massima d'acqua evaporata [kg/h] = 465; percentuale aria esterna sulla portata totale [%] = 51 ÷ 100. Incluso: struttura portante di lega alluminio generico; quadro di comando e regolazione; portine con oblò; illuminazione. / LAVORO: Formazione. / SPECIFICHE TECNICHE: da interno.	1 cad		39533,62	1,120%
LOM252.OC.EEA.Pa04.F0929.Za001.1430.-	OPERA: Modulo di umidificazione, ad aria compressa; funzione: umidificazione aria ad acqua; impiego: unità di trattamento aria da esterno; portata aria [l/s] = 15279 ÷ 20833 | portata aria [m³/h] = 55001 ÷ 75000 | portata massima d'acqua evaporata [kg/h] = 465; percentuale aria esterna sulla portata totale [%] = 51 ÷ 100. Incluso: struttura portante di lega ferrosa acciaio zincato; quadro di comando e regolazione; portine con oblò; illuminazione. / LAVORO: Formazione. / SPECIFICHE TECNICHE: da esterno.	1 cad		40820,02	1,090%
LOM252.OC.EEA.Pa04.F0929.Za001.1435.-	OPERA: Modulo di umidificazione, ad aria compressa; funzione: umidificazione aria ad acqua; impiego: unità di trattamento aria da esterno; portata aria [l/s] = 15279 ÷ 20833 | portata aria [m³/h] = 55001 ÷ 75000 | portata massima d'acqua evaporata [kg/h] = 465; percentuale aria esterna sulla portata totale [%] = 51 ÷ 100. Incluso: struttura portante di lega alluminio generico; quadro di comando e regolazione; portine con oblò; illuminazione. / LAVORO: Formazione. / SPECIFICHE TECNICHE: da esterno.	1 cad		40820,02	1,090%
LOM252.OC.EEA.Pa04.F0929.Za001.1440.-	OPERA: Modulo di umidificazione, ad ultrasuoni; funzione: umidificazione aria ad acqua; impiego: unità di trattamento aria da interno; portata aria [l/s] ≤ 694 | portata aria [m³/h] ≤ 2500 | portata massima d'acqua evaporata [kg/h] = 7,5; percentuale aria esterna sulla portata totale [%] ≤ 50. Incluso: struttura portante di lega ferrosa acciaio zincato; sistemi di comando e regolazione modulante; vasca di raccolta di lega ferrosa acciaio inox; portine con oblò; illuminazione. / LAVORO: Formazione. / SPECIFICHE TECNICHE: da interno.	1 cad		7986,92	1,550%
LOM252.OC.EEA.Pa04.F0929.Za001.1445.-	OPERA: Modulo di umidificazione, ad ultrasuoni; funzione: umidificazione aria ad acqua; impiego: unità di trattamento aria da interno; portata aria [l/s] ≤ 694 | portata aria [m³/h] ≤ 2500 | portata massima d'acqua evaporata [kg/h] = 7,5; percentuale aria esterna sulla portata totale [%] ≤ 50. Incluso: struttura portante di lega alluminio generico; sistemi di comando e regolazione modulante; vasca di raccolta di lega ferrosa acciaio inox; portine con oblò; illuminazione. / LAVORO: Formazione. / SPECIFICHE TECNICHE: da interno.	1 cad		7986,92	1,550%
LOM252.OC.EEA.Pa04.F0929.Za001.1450.-	OPERA: Modulo di umidificazione, ad ultrasuoni; funzione: umidificazione aria ad acqua; impiego: unità di trattamento aria da esterno; portata aria [l/s] ≤ 694 | portata aria [m³/h] ≤ 2500 | portata massima d'acqua evaporata [kg/h] = 7,5; percentuale aria esterna sulla portata totale [%] ≤ 50. Incluso: struttura portante di lega ferrosa acciaio zincato; sistemi di comando e regolazione modulante; vasca di raccolta di lega ferrosa acciaio inox; portine con oblò; illuminazione. / LAVORO: Formazione. / SPECIFICHE TECNICHE: da esterno.	1 cad		8115,46	1,520%
LOM252.OC.EEA.Pa04.F0929.Za001.1455.-	OPERA: Modulo di umidificazione, ad ultrasuoni; funzione: umidificazione aria ad acqua; impiego: unità di trattamento aria da esterno; portata aria [l/s] ≤ 694 | portata aria [m³/h] ≤ 2500 | portata massima d'acqua evaporata [kg/h] = 7,5; percentuale aria esterna sulla portata totale [%] ≤ 50. Incluso: struttura portante di lega alluminio generico; sistemi di comando e regolazione modulante; vasca di raccolta di lega ferrosa acciaio inox; portine con oblò; illuminazione. / LAVORO: Formazione. / SPECIFICHE TECNICHE: da esterno.	1 cad		8115,46	1,520%
LOM252.OC.EEA.Pa04.F0929.Za001.1460.-	OPERA: Modulo di umidificazione, ad ultrasuoni; funzione: umidificazione aria ad acqua; impiego: unità di trattamento aria da interno; portata aria [l/s] = 695 ÷ 972 | portata aria [m³/h] = 2501 ÷ 3500 | portata massima d'acqua evaporata [kg/h] = 9; percentuale aria esterna sulla portata totale [%] ≤ 50. Incluso: struttura portante di lega ferrosa acciaio zincato; sistemi di comando e regolazione modulante; vasca di raccolta di lega ferrosa acciaio inox; portine con oblò; illuminazione. / LAVORO: Formazione. / SPECIFICHE TECNICHE: da interno.	1 cad		13077,52	1,890%
LOM252.OC.EEA.Pa04.F0929.Za001.1465.-	OPERA: Modulo di umidificazione, ad ultrasuoni; funzione: umidificazione aria ad acqua; impiego: unità di trattamento aria da interno; portata aria [l/s] = 695 ÷ 972 | portata aria [m³/h] = 2501 ÷ 3500 | portata massima d'acqua evaporata [kg/h] = 9; percentuale aria esterna sulla portata totale [%] ≤ 50. Incluso: struttura portante di lega alluminio generico; sistemi di comando e regolazione modulante; vasca di raccolta di lega ferrosa acciaio inox; portine con oblò; illuminazione. / LAVORO: Formazione. / SPECIFICHE TECNICHE: da interno.	1 cad		13077,52	1,890%
LOM252.OC.EEA.Pa04.F0929.Za001.1470.-	OPERA: Modulo di umidificazione, ad ultrasuoni; funzione: umidificazione aria ad acqua; impiego: unità di trattamento aria da esterno; portata aria [l/s] = 695 ÷ 972 | portata aria [m³/h] = 2501 ÷ 3500 | portata massima d'acqua evaporata [kg/h] = 9; percentuale aria esterna sulla portata totale [%] ≤ 50. Incluso: struttura portante di lega ferrosa acciaio zincato; sistemi di comando e regolazione modulante; vasca di raccolta di lega ferrosa acciaio inox; portine con oblò; illuminazione. / LAVORO: Formazione. / SPECIFICHE TECNICHE: da esterno.	1 cad		13375,30	1,850%
LOM252.OC.EEA.Pa04.F0929.Za001.1475.-	OPERA: Modulo di umidificazione, ad ultrasuoni; funzione: umidificazione aria ad acqua; impiego: unità di trattamento aria da esterno; portata aria [l/s] = 695 ÷ 972 | portata aria [m³/h] = 2501 ÷ 3500 | portata massima d'acqua evaporata [kg/h] = 9; percentuale aria esterna sulla portata totale [%] ≤ 50. Incluso: struttura portante di lega alluminio generico; sistemi di comando e regolazione modulante; vasca di raccolta di lega ferrosa acciaio inox; portine con oblò; illuminazione. / LAVORO: Formazione. / SPECIFICHE TECNICHE: da esterno.	1 cad		13375,30	1,850%
LOM252.OC.EEA.Pa04.F0929.Za001.1480.-	OPERA: Modulo di umidificazione, ad ultrasuoni; funzione: umidificazione aria ad acqua; impiego: unità di trattamento aria da interno; portata aria [l/s] = 973 ÷ 1388 | portata aria [m³/h] = 3501 ÷ 5000 | portata massima d'acqua evaporata [kg/h] = 12,5; percentuale aria esterna sulla portata totale [%] ≤ 50. Incluso: struttura portante di lega ferrosa acciaio zincato; sistemi di comando e regolazione modulante; vasca di raccolta di lega ferrosa acciaio inox; portine con oblò; illuminazione. / LAVORO: Formazione. / SPECIFICHE TECNICHE: da interno.	1 cad		13333,89	2,270%
LOM252.OC.EEA.Pa04.F0929.Za001.1485.-	OPERA: Modulo di umidificazione, ad ultrasuoni; funzione: umidificazione aria ad acqua; impiego: unità di trattamento aria da interno; portata aria [l/s] = 973 ÷ 1388 | portata aria [m³/h] = 3501 ÷ 5000 | portata massima d'acqua evaporata [kg/h] = 12,5; percentuale aria esterna sulla portata totale [%] ≤ 50. Incluso: struttura portante di lega alluminio generico; sistemi di comando e regolazione modulante; vasca di raccolta di lega ferrosa acciaio inox; portine con oblò; illuminazione. / LAVORO: Formazione. / SPECIFICHE TECNICHE: da interno.	1 cad		13333,89	2,270%
LOM252.OC.EEA.Pa04.F0929.Za001.1490.-	OPERA: Modulo di umidificazione, ad ultrasuoni; funzione: umidificazione aria ad acqua; impiego: unità di trattamento aria da esterno; portata aria [l/s] = 973 ÷ 1388 | portata aria [m³/h] = 3501 ÷ 5000 | portata massima d'acqua evaporata [kg/h] = 12,5; percentuale aria esterna sulla portata totale [%] ≤ 50. Incluso: struttura portante di lega ferrosa acciaio zincato; sistemi di comando e regolazione modulante; vasca di raccolta di lega ferrosa acciaio inox; portine con oblò; illuminazione. / LAVORO: Formazione. / SPECIFICHE TECNICHE: da esterno.	1 cad		13708,75	2,210%
LOM252.OC.EEA.Pa04.F0929.Za001.1495.-	OPERA: Modulo di umidificazione, ad ultrasuoni; funzione: umidificazione aria ad acqua; impiego: unità di trattamento aria da esterno; portata aria [l/s] = 973 ÷ 1388 | portata aria [m³/h] = 3501 ÷ 5000 | portata massima d'acqua evaporata [kg/h] = 12,5; percentuale aria esterna sulla portata totale [%] ≤ 50. Incluso: struttura portante di lega alluminio generico; sistemi di comando e regolazione modulante; vasca di raccolta di lega ferrosa acciaio inox; portine con oblò; illuminazione. / LAVORO: Formazione. / SPECIFICHE TECNICHE: da esterno.	1 cad		13708,75	2,210%
LOM252.OC.EEA.Pa04.F0929.Za001.1500.-	OPERA: Modulo di umidificazione, ad ultrasuoni; funzione: umidificazione aria ad acqua; impiego: unità di trattamento aria da interno; portata aria [l/s] = 1389 ÷ 1944 | portata aria [m³/h] = 5001 ÷ 7000 | portata massima d'acqua evaporata [kg/h] = 17,5; percentuale aria esterna sulla portata totale [%] ≤ 50. Incluso: struttura portante di lega ferrosa acciaio zincato; sistemi di comando e regolazione modulante; vasca di raccolta di lega ferrosa acciaio inox; portine con oblò; illuminazione. / LAVORO: Formazione. / SPECIFICHE TECNICHE: da interno.	1 cad		13521,48	2,250%
LOM252.OC.EEA.Pa04.F0929.Za001.1505.-	OPERA: Modulo di umidificazione, ad ultrasuoni; funzione: umidificazione aria ad acqua; impiego: unità di trattamento aria da interno; portata aria [l/s] = 1389 ÷ 1944 | portata aria [m³/h] = 5001 ÷ 7000 | portata massima d'acqua evaporata [kg/h] = 17,5; percentuale aria esterna sulla portata totale [%] ≤ 50. Incluso: struttura portante di lega alluminio generico; sistemi di comando e regolazione modulante; vasca di raccolta di lega ferrosa acciaio inox; portine con oblò; illuminazione. / LAVORO: Formazione. / SPECIFICHE TECNICHE: da interno.	1 cad		13521,48	2,250%
LOM252.OC.EEA.Pa04.F0929.Za001.1510.-	OPERA: Modulo di umidificazione, ad ultrasuoni; funzione: umidificazione aria ad acqua; impiego: unità di trattamento aria da esterno; portata aria [l/s] = 1389 ÷ 1944 | portata aria [m³/h] = 5001 ÷ 7000 | portata massima d'acqua evaporata [kg/h] = 17,5; percentuale aria esterna sulla portata totale [%] ≤ 50. Incluso: struttura portante di lega ferrosa acciaio zincato; sistemi di comando e regolazione modulante; vasca di raccolta di lega ferrosa acciaio inox; portine con oblò; illuminazione. / LAVORO: Formazione. / SPECIFICHE TECNICHE: da esterno.	1 cad		14006,56	2,170%
LOM252.OC.EEA.Pa04.F0929.Za001.1515.-	OPERA: Modulo di umidificazione, ad ultrasuoni; funzione: umidificazione aria ad acqua; impiego: unità di trattamento aria da esterno; portata aria [l/s] = 1389 ÷ 1944 | portata aria [m³/h] = 5001 ÷ 7000 | portata massima d'acqua evaporata [kg/h] = 17,5; percentuale aria esterna sulla portata totale [%] ≤ 50. Incluso: struttura portante di lega alluminio generico; sistemi di comando e regolazione modulante; vasca di raccolta di lega ferrosa acciaio inox; portine con oblò; illuminazione. / LAVORO: Formazione. / SPECIFICHE TECNICHE: da esterno.	1 cad		14006,56	2,170%
LOM252.OC.EEA.Pa04.F0929.Za001.1520.-	OPERA: Modulo di umidificazione, ad ultrasuoni; funzione: umidificazione aria ad acqua; impiego: unità di trattamento aria da interno; portata aria [l/s] = 1945 ÷ 2777 | portata aria [m³/h] = 7001 ÷ 10000 | portata massima d'acqua evaporata [kg/h] = 25; percentuale aria esterna sulla portata totale [%] ≤ 50. Incluso: struttura portante di lega ferrosa acciaio zincato; sistemi di comando e regolazione modulante; vasca di raccolta di lega ferrosa acciaio inox; portine con oblò; illuminazione. / LAVORO: Formazione. / SPECIFICHE TECNICHE: da interno.	1 cad		18584,87	1,890%
LOM252.OC.EEA.Pa04.F0929.Za001.1525.-	OPERA: Modulo di umidificazione, ad ultrasuoni; funzione: umidificazione aria ad acqua; impiego: unità di trattamento aria da interno; portata aria [l/s] = 1945 ÷ 2777 | portata aria [m³/h] = 7001 ÷ 10000 | portata massima d'acqua evaporata [kg/h] = 25; percentuale aria esterna sulla portata totale [%] ≤ 50. Incluso: struttura portante di lega alluminio generico; sistemi di comando e regolazione modulante; vasca di raccolta di lega ferrosa acciaio inox; portine con oblò; illuminazione. / LAVORO: Formazione. / SPECIFICHE TECNICHE: da interno.	1 cad		18584,87	1,890%
LOM252.OC.EEA.Pa04.F0929.Za001.1530.-	OPERA: Modulo di umidificazione, ad ultrasuoni; funzione: umidificazione aria ad acqua; impiego: unità di trattamento aria da esterno; portata aria [l/s] = 1945 ÷ 2777 | portata aria [m³/h] = 7001 ÷ 10000 | portata massima d'acqua evaporata [kg/h] = 25; percentuale aria esterna sulla portata totale [%] ≤ 50. Incluso: struttura portante di lega ferrosa acciaio zincato; sistemi di comando e regolazione modulante; vasca di raccolta di lega ferrosa acciaio inox; portine con oblò; illuminazione. / LAVORO: Formazione. / SPECIFICHE TECNICHE: da esterno.	1 cad		19209,66	1,820%
LOM252.OC.EEA.Pa04.F0929.Za001.1535.-	OPERA: Modulo di umidificazione, ad ultrasuoni; funzione: umidificazione aria ad acqua; impiego: unità di trattamento aria da esterno; portata aria [l/s] = 1945 ÷ 2777 | portata aria [m³/h] = 7001 ÷ 10000 | portata massima d'acqua evaporata [kg/h] = 25; percentuale aria esterna sulla portata totale [%] ≤ 50. Incluso: struttura portante di lega alluminio generico; sistemi di comando e regolazione modulante; vasca di raccolta di lega ferrosa acciaio inox; portine con oblò; illuminazione. / LAVORO: Formazione. / SPECIFICHE TECNICHE: da esterno.	1 cad		19209,66	1,820%
LOM252.OC.EEA.Pa04.F0929.Za001.1540.-	OPERA: Modulo di umidificazione, ad ultrasuoni; funzione: umidificazione aria ad acqua; impiego: unità di trattamento aria da interno; portata aria [l/s] = 2778 ÷ 4166 | portata aria [m³/h] = 10001 ÷ 15000 | portata massima d'acqua evaporata [kg/h] = 37,5; percentuale aria esterna sulla portata totale [%] ≤ 50. Incluso: struttura portante di lega ferrosa acciaio zincato; sistemi di comando e regolazione modulante; vasca di raccolta di lega ferrosa acciaio inox; portine con oblò; illuminazione. / LAVORO: Formazione. / SPECIFICHE TECNICHE: da interno.	1 cad		26183,08	1,320%
LOM252.OC.EEA.Pa04.F0929.Za001.1545.-	OPERA: Modulo di umidificazione, ad ultrasuoni; funzione: umidificazione aria ad acqua; impiego: unità di trattamento aria da interno; portata aria [l/s] = 2778 ÷ 4166 | portata aria [m³/h] = 10001 ÷ 15000 | portata massima d'acqua evaporata [kg/h] = 37,5; percentuale aria esterna sulla portata totale [%] ≤ 50. Incluso: struttura portante di lega alluminio generico; sistemi di comando e regolazione modulante; vasca di raccolta di lega ferrosa acciaio inox; portine con oblò; illuminazione. / LAVORO: Formazione. / SPECIFICHE TECNICHE: da interno.	1 cad		26183,08	1,320%
LOM252.OC.EEA.Pa04.F0929.Za001.1550.-	OPERA: Modulo di umidificazione, ad ultrasuoni; funzione: umidificazione aria ad acqua; impiego: unità di trattamento aria da esterno; portata aria [l/s] = 2778 ÷ 4166 | portata aria [m³/h] = 10001 ÷ 15000 | portata massima d'acqua evaporata [kg/h] = 37,5; percentuale aria esterna sulla portata totale [%] ≤ 50. Incluso: struttura portante di lega ferrosa acciaio zincato; sistemi di comando e regolazione modulante; vasca di raccolta di lega ferrosa acciaio inox; portine con oblò; illuminazione. / LAVORO: Formazione. / SPECIFICHE TECNICHE: da esterno.	1 cad		26918,10	1,280%
LOM252.OC.EEA.Pa04.F0929.Za001.1555.-	OPERA: Modulo di umidificazione, ad ultrasuoni; funzione: umidificazione aria ad acqua; impiego: unità di trattamento aria da esterno; portata aria [l/s] = 2778 ÷ 4166 | portata aria [m³/h] = 10001 ÷ 15000 | portata massima d'acqua evaporata [kg/h] = 37,5; percentuale aria esterna sulla portata totale [%] ≤ 50. Incluso: struttura portante di lega alluminio generico; sistemi di comando e regolazione modulante; vasca di raccolta di lega ferrosa acciaio inox; portine con oblò; illuminazione. / LAVORO: Formazione. / SPECIFICHE TECNICHE: da esterno.	1 cad		26918,10	1,280%
LOM252.OC.EEA.Pa04.F0929.Za001.1560.-	OPERA: Modulo di umidificazione, ad ultrasuoni; funzione: umidificazione aria ad acqua; impiego: unità di trattamento aria da interno; portata aria [l/s] = 4167 ÷ 6111 | portata aria [m³/h] = 15001 ÷ 22000 | portata massima d'acqua evaporata [kg/h] = 55; percentuale aria esterna sulla portata totale [%] ≤ 50. Incluso: struttura portante di lega ferrosa acciaio zincato; sistemi di comando e regolazione modulante; vasca di raccolta di lega ferrosa acciaio inox; portine con oblò; illuminazione. / LAVORO: Formazione. / SPECIFICHE TECNICHE: da interno.	1 cad		38802,67	0,850%
LOM252.OC.EEA.Pa04.F0929.Za001.1565.-	OPERA: Modulo di umidificazione, ad ultrasuoni; funzione: umidificazione aria ad acqua; impiego: unità di trattamento aria da interno; portata aria [l/s] = 4167 ÷ 6111 | portata aria [m³/h] = 15001 ÷ 22000 | portata massima d'acqua evaporata [kg/h] = 55; percentuale aria esterna sulla portata totale [%] ≤ 50. Incluso: struttura portante di lega alluminio generico; sistemi di comando e regolazione modulante; vasca di raccolta di lega ferrosa acciaio inox; portine con oblò; illuminazione. / LAVORO: Formazione. / SPECIFICHE TECNICHE: da interno.	1 cad		38802,67	0,850%
LOM252.OC.EEA.Pa04.F0929.Za001.1570.-	OPERA: Modulo di umidificazione, ad ultrasuoni; funzione: umidificazione aria ad acqua; impiego: unità di trattamento aria da esterno; portata aria [l/s] = 4167 ÷ 6111 | portata aria [m³/h] = 15001 ÷ 22000 | portata massima d'acqua evaporata [kg/h] = 55; percentuale aria esterna sulla portata totale [%] ≤ 50. Incluso: struttura portante di lega ferrosa acciaio zincato; sistemi di comando e regolazione modulante; vasca di raccolta di lega ferrosa acciaio inox; portine con oblò; illuminazione. / LAVORO: Formazione. / SPECIFICHE TECNICHE: da esterno.	1 cad		39754,59	0,830%
LOM252.OC.EEA.Pa04.F0929.Za001.1575.-	OPERA: Modulo di umidificazione, ad ultrasuoni; funzione: umidificazione aria ad acqua; impiego: unità di trattamento aria da esterno; portata aria [l/s] = 4167 ÷ 6111 | portata aria [m³/h] = 15001 ÷ 22000 | portata massima d'acqua evaporata [kg/h] = 55; percentuale aria esterna sulla portata totale [%] ≤ 50. Incluso: struttura portante di lega alluminio generico; sistemi di comando e regolazione modulante; vasca di raccolta di lega ferrosa acciaio inox; portine con oblò; illuminazione. / LAVORO: Formazione. / SPECIFICHE TECNICHE: da esterno.	1 cad		39754,59	0,830%
LOM252.OC.EEA.Pa04.F0929.Za001.1580.-	OPERA: Modulo di umidificazione, ad ultrasuoni; funzione: umidificazione aria ad acqua; impiego: unità di trattamento aria da interno; portata aria [l/s] ≤ 694 | portata aria [m³/h] ≤ 2500 | portata massima d'acqua evaporata [kg/h] = 15,5; percentuale aria esterna sulla portata totale [%] = 51 ÷ 100. Incluso: struttura portante di lega ferrosa acciaio zincato; sistemi di comando e regolazione modulante; vasca di raccolta di lega ferrosa acciaio inox; portine con oblò; illuminazione. / LAVORO: Formazione. / SPECIFICHE TECNICHE: da interno.	1 cad		7986,92	1,550%
LOM252.OC.EEA.Pa04.F0929.Za001.1585.-	OPERA: Modulo di umidificazione, ad ultrasuoni; funzione: umidificazione aria ad acqua; impiego: unità di trattamento aria da interno; portata aria [l/s] ≤ 694 | portata aria [m³/h] ≤ 2500 | portata massima d'acqua evaporata [kg/h] = 15,5; percentuale aria esterna sulla portata totale [%] = 51 ÷ 100. Incluso: struttura portante di lega alluminio generico; sistemi di comando e regolazione modulante; vasca di raccolta di lega ferrosa acciaio inox; portine con oblò; illuminazione. / LAVORO: Formazione. / SPECIFICHE TECNICHE: da interno.	1 cad		7986,92	1,550%
LOM252.OC.EEA.Pa04.F0929.Za001.1590.-	OPERA: Modulo di umidificazione, ad ultrasuoni; funzione: umidificazione aria ad acqua; impiego: unità di trattamento aria da esterno; portata aria [l/s] ≤ 694 | portata aria [m³/h] ≤ 2500 | portata massima d'acqua evaporata [kg/h] = 15,5; percentuale aria esterna sulla portata totale [%] = 51 ÷ 100. Incluso: struttura portante di lega ferrosa acciaio zincato; sistemi di comando e regolazione modulante; vasca di raccolta di lega ferrosa acciaio inox; portine con oblò; illuminazione. / LAVORO: Formazione. / SPECIFICHE TECNICHE: da esterno.	1 cad		8115,46	1,520%
LOM252.OC.EEA.Pa04.F0929.Za001.1595.-	OPERA: Modulo di umidificazione, ad ultrasuoni; funzione: umidificazione aria ad acqua; impiego: unità di trattamento aria da esterno; portata aria [l/s] ≤ 694 | portata aria [m³/h] ≤ 2500 | portata massima d'acqua evaporata [kg/h] = 15,5; percentuale aria esterna sulla portata totale [%] = 51 ÷ 100. Incluso: struttura portante di lega alluminio generico; sistemi di comando e regolazione modulante; vasca di raccolta di lega ferrosa acciaio inox; portine con oblò; illuminazione. / LAVORO: Formazione. / SPECIFICHE TECNICHE: da esterno.	1 cad		8115,46	1,520%
LOM252.OC.EEA.Pa04.F0929.Za001.1600.-	OPERA: Modulo di umidificazione, ad ultrasuoni; funzione: umidificazione aria ad acqua; impiego: unità di trattamento aria da interno; portata aria [l/s] = 695 ÷ 972 | portata aria [m³/h] = 2501 ÷ 3500 | portata massima d'acqua evaporata [kg/h] = 22; percentuale aria esterna sulla portata totale [%] = 51 ÷ 100. Incluso: struttura portante di lega ferrosa acciaio zincato; sistemi di comando e regolazione modulante; vasca di raccolta di lega ferrosa acciaio inox; portine con oblò; illuminazione. / LAVORO: Formazione. / SPECIFICHE TECNICHE: da interno.	1 cad		17410,31	1,410%
LOM252.OC.EEA.Pa04.F0929.Za001.1605.-	OPERA: Modulo di umidificazione, ad ultrasuoni; funzione: umidificazione aria ad acqua; impiego: unità di trattamento aria da interno; portata aria [l/s] = 695 ÷ 972 | portata aria [m³/h] = 2501 ÷ 3500 | portata massima d'acqua evaporata [kg/h] = 22; percentuale aria esterna sulla portata totale [%] = 51 ÷ 100. Incluso: struttura portante di lega alluminio generico; sistemi di comando e regolazione modulante; vasca di raccolta di lega ferrosa acciaio inox; portine con oblò; illuminazione. / LAVORO: Formazione. / SPECIFICHE TECNICHE: da interno.	1 cad		17410,31	1,410%
LOM252.OC.EEA.Pa04.F0929.Za001.1610.-	OPERA: Modulo di umidificazione, ad ultrasuoni; funzione: umidificazione aria ad acqua; impiego: unità di trattamento aria da esterno; portata aria [l/s] = 695 ÷ 972 | portata aria [m³/h] = 2501 ÷ 3500 | portata massima d'acqua evaporata [kg/h] = 22; percentuale aria esterna sulla portata totale [%] = 51 ÷ 100. Incluso: struttura portante di lega ferrosa acciaio zincato; sistemi di comando e regolazione modulante; vasca di raccolta di lega ferrosa acciaio inox; portine con oblò; illuminazione. / LAVORO: Formazione. / SPECIFICHE TECNICHE: da esterno.	1 cad		17708,08	1,390%
LOM252.OC.EEA.Pa04.F0929.Za001.1615.-	OPERA: Modulo di umidificazione, ad ultrasuoni; funzione: umidificazione aria ad acqua; impiego: unità di trattamento aria da esterno; portata aria [l/s] = 695 ÷ 972 | portata aria [m³/h] = 2501 ÷ 3500 | portata massima d'acqua evaporata [kg/h] = 22; percentuale aria esterna sulla portata totale [%] = 51 ÷ 100. Incluso: struttura portante di lega alluminio generico; sistemi di comando e regolazione modulante; vasca di raccolta di lega ferrosa acciaio inox; portine con oblò; illuminazione. / LAVORO: Formazione. / SPECIFICHE TECNICHE: da esterno.	1 cad		17708,08	1,390%
LOM252.OC.EEA.Pa04.F0929.Za001.1620.-	OPERA: Modulo di umidificazione, ad ultrasuoni; funzione: umidificazione aria ad acqua; impiego: unità di trattamento aria da interno; portata aria [l/s] = 973 ÷ 1388 | portata aria [m³/h] = 3501 ÷ 5000 | portata massima d'acqua evaporata [kg/h] = 31; percentuale aria esterna sulla portata totale [%] = 51 ÷ 100. Incluso: struttura portante di lega ferrosa acciaio zincato; sistemi di comando e regolazione modulante; vasca di raccolta di lega ferrosa acciaio inox; portine con oblò; illuminazione. / LAVORO: Formazione. / SPECIFICHE TECNICHE: da interno.	1 cad		22283,50	1,360%
LOM252.OC.EEA.Pa04.F0929.Za001.1625.-	OPERA: Modulo di umidificazione, ad ultrasuoni; funzione: umidificazione aria ad acqua; impiego: unità di trattamento aria da interno; portata aria [l/s] = 973 ÷ 1388 | portata aria [m³/h] = 3501 ÷ 5000 | portata massima d'acqua evaporata [kg/h] = 31; percentuale aria esterna sulla portata totale [%] = 51 ÷ 100. Incluso: struttura portante di lega alluminio generico; sistemi di comando e regolazione modulante; vasca di raccolta di lega ferrosa acciaio inox; portine con oblò; illuminazione. / LAVORO: Formazione. / SPECIFICHE TECNICHE: da interno.	1 cad		22283,50	1,360%
LOM252.OC.EEA.Pa04.F0929.Za001.1630.-	OPERA: Modulo di umidificazione, ad ultrasuoni; funzione: umidificazione aria ad acqua; impiego: unità di trattamento aria da esterno; portata aria [l/s] = 973 ÷ 1388 | portata aria [m³/h] = 3501 ÷ 5000 | portata massima d'acqua evaporata [kg/h] = 31; percentuale aria esterna sulla portata totale [%] = 51 ÷ 100. Incluso: struttura portante di lega ferrosa acciaio zincato; sistemi di comando e regolazione modulante; vasca di raccolta di lega ferrosa acciaio inox; portine con oblò; illuminazione. / LAVORO: Formazione. / SPECIFICHE TECNICHE: da esterno.	1 cad		22658,36	1,340%
LOM252.OC.EEA.Pa04.F0929.Za001.1635.-	OPERA: Modulo di umidificazione, ad ultrasuoni; funzione: umidificazione aria ad acqua; impiego: unità di trattamento aria da esterno; portata aria [l/s] = 973 ÷ 1388 | portata aria [m³/h] = 3501 ÷ 5000 | portata massima d'acqua evaporata [kg/h] = 31; percentuale aria esterna sulla portata totale [%] = 51 ÷ 100. Incluso: struttura portante di lega alluminio generico; sistemi di comando e regolazione modulante; vasca di raccolta di lega ferrosa acciaio inox; portine con oblò; illuminazione. / LAVORO: Formazione. / SPECIFICHE TECNICHE: da esterno.	1 cad		22658,36	1,340%
LOM252.OC.EEA.Pa04.F0929.Za001.1640.-	OPERA: Modulo di umidificazione, ad ultrasuoni; funzione: umidificazione aria ad acqua; impiego: unità di trattamento aria da interno; portata aria [l/s] = 1389 ÷ 1944 | portata aria [m³/h] = 5001 ÷ 7000 | portata massima d'acqua evaporata [kg/h] = 43; percentuale aria esterna sulla portata totale [%] = 51 ÷ 100. Incluso: struttura portante di lega ferrosa acciaio zincato; sistemi di comando e regolazione modulante; vasca di raccolta di lega ferrosa acciaio inox; portine con oblò; illuminazione. / LAVORO: Formazione. / SPECIFICHE TECNICHE: da interno.	1 cad		29088,28	1,050%
LOM252.OC.EEA.Pa04.F0929.Za001.1645.-	OPERA: Modulo di umidificazione, ad ultrasuoni; funzione: umidificazione aria ad acqua; impiego: unità di trattamento aria da interno; portata aria [l/s] = 1389 ÷ 1944 | portata aria [m³/h] = 5001 ÷ 7000 | portata massima d'acqua evaporata [kg/h] = 43; percentuale aria esterna sulla portata totale [%] = 51 ÷ 100. Incluso: struttura portante di lega alluminio generico; sistemi di comando e regolazione modulante; vasca di raccolta di lega ferrosa acciaio inox; portine con oblò; illuminazione. / LAVORO: Formazione. / SPECIFICHE TECNICHE: da interno.	1 cad		29088,28	1,050%
LOM252.OC.EEA.Pa04.F0929.Za001.1650.-	OPERA: Modulo di umidificazione, ad ultrasuoni; funzione: umidificazione aria ad acqua; impiego: unità di trattamento aria da esterno; portata aria [l/s] = 1389 ÷ 1944 | portata aria [m³/h] = 5001 ÷ 7000 | portata massima d'acqua evaporata [kg/h] = 43; percentuale aria esterna sulla portata totale [%] = 51 ÷ 100. Incluso: struttura portante di lega ferrosa acciaio zincato; sistemi di comando e regolazione modulante; vasca di raccolta di lega ferrosa acciaio inox; portine con oblò; illuminazione. / LAVORO: Formazione. / SPECIFICHE TECNICHE: da esterno.	1 cad		29573,37	1,030%
LOM252.OC.EEA.Pa04.F0929.Za001.1655.-	OPERA: Modulo di umidificazione, ad ultrasuoni; funzione: umidificazione aria ad acqua; impiego: unità di trattamento aria da esterno; portata aria [l/s] = 1389 ÷ 1944 | portata aria [m³/h] = 5001 ÷ 7000 | portata massima d'acqua evaporata [kg/h] = 43; percentuale aria esterna sulla portata totale [%] = 51 ÷ 100. Incluso: struttura portante di lega alluminio generico; sistemi di comando e regolazione modulante; vasca di raccolta di lega ferrosa acciaio inox; portine con oblò; illuminazione. / LAVORO: Formazione. / SPECIFICHE TECNICHE: da esterno.	1 cad		29573,37	1,030%
LOM252.OC.EEA.Pa04.F0929.Za001.1660.-	OPERA: Modulo di umidificazione, ad ultrasuoni; funzione: umidificazione aria ad acqua; impiego: unità di trattamento aria da interno; portata aria [l/s] = 1945 ÷ 2777 | portata aria [m³/h] = 7001 ÷ 10000 | portata massima d'acqua evaporata [kg/h] = 62; percentuale aria esterna sulla portata totale [%] = 51 ÷ 100. Incluso: struttura portante di lega ferrosa acciaio zincato; sistemi di comando e regolazione modulante; vasca di raccolta di lega ferrosa acciaio inox; portine con oblò; illuminazione. / LAVORO: Formazione. / SPECIFICHE TECNICHE: da interno.	1 cad		38792,97	0,900%
LOM252.OC.EEA.Pa04.F0929.Za001.1665.-	OPERA: Modulo di umidificazione, ad ultrasuoni; funzione: umidificazione aria ad acqua; impiego: unità di trattamento aria da interno; portata aria [l/s] = 1945 ÷ 2777 | portata aria [m³/h] = 7001 ÷ 10000 | portata massima d'acqua evaporata [kg/h] = 62; percentuale aria esterna sulla portata totale [%] = 51 ÷ 100. Incluso: struttura portante di lega alluminio generico; sistemi di comando e regolazione modulante; vasca di raccolta di lega ferrosa acciaio inox; portine con oblò; illuminazione. / LAVORO: Formazione. / SPECIFICHE TECNICHE: da interno.	1 cad		38792,97	0,900%
LOM252.OC.EEA.Pa04.F0929.Za001.1670.-	OPERA: Modulo di umidificazione, ad ultrasuoni; funzione: umidificazione aria ad acqua; impiego: unità di trattamento aria da esterno; portata aria [l/s] = 1945 ÷ 2777 | portata aria [m³/h] = 7001 ÷ 10000 | portata massima d'acqua evaporata [kg/h] = 62; percentuale aria esterna sulla portata totale [%] = 51 ÷ 100. Incluso: struttura portante di lega ferrosa acciaio zincato; sistemi di comando e regolazione modulante; vasca di raccolta di lega ferrosa acciaio inox; portine con oblò; illuminazione. / LAVORO: Formazione. / SPECIFICHE TECNICHE: da esterno.	1 cad		39417,75	0,880%
LOM252.OC.EEA.Pa04.F0929.Za001.1675.-	OPERA: Modulo di umidificazione, ad ultrasuoni; funzione: umidificazione aria ad acqua; impiego: unità di trattamento aria da esterno; portata aria [l/s] = 1945 ÷ 2777 | portata aria [m³/h] = 7001 ÷ 10000 | portata massima d'acqua evaporata [kg/h] = 62; percentuale aria esterna sulla portata totale [%] = 51 ÷ 100. Incluso: struttura portante di lega alluminio generico; sistemi di comando e regolazione modulante; vasca di raccolta di lega ferrosa acciaio inox; portine con oblò; illuminazione. / LAVORO: Formazione. / SPECIFICHE TECNICHE: da esterno.	1 cad		39417,75	0,880%
LOM252.OC.EEA.Pa04.G6000.Za001.0000.-	OPERA: Impianto fotovoltaico; poteza complessiva per singolo impianto [Kwp] = 1 ÷ 6. Incluso: oneri relativi a tutte le pratiche documentali e fiscali necessarie (permessi comunali, richieste incentivo - Conto Energia), domanda di connessione presso gestore energia elettrica; le dichiarazioni attestanto conformità ai sensi del decreto 37/08, art. 1, lettera ""a", le dichiarazioni attestanto conformità verifiche effettuate sull'impianto eseguito e il relativo esito; le dichiarazioni attestanto conformità certificati di conformità dei moduli fotovoltaici alle norme CEI EN 61215 oppure CEI EN 61646; manuale di uso e manutenzione; numeri di matricola dei moduli fotovoltaici e degli inverter; fotografie nel n. richiesto per l'ottenimento delle tariffe incentivanti; garanzie relative alle apparecchiatture installate; eventuali garanzie sulle prestazioni di funzionamento; disegni As-Built allegati alle certificazioni e conformi alle richieste AEEG per l'ottenimento delle tariffe incentivanti. / LAVORO:	1 kwp		3580,56	9,570%
LOM252.OC.EEA.Pa04.G6000.Za001.0005.-	OPERA: Impianto fotovoltaico; poteza complessiva per singolo impianto [Kwp] = 7 ÷ 20. Incluso: oneri relativi a tutte le pratiche documentali e fiscali necessarie (permessi comunali, richieste incentivo - Conto Energia), domanda di connessione presso gestore energia elettrica; le dichiarazioni attestanto conformità ai sensi del decreto 37/08, art. 1, lettera ""a", le dichiarazioni attestanto conformità verifiche effettuate sull'impianto eseguito e il relativo esito;le dichiarazioni attestanto conformità certificati di conformità dei moduli fotovoltaici alle norme CEI EN 61215 oppure CEI EN 61646; manuale di uso e manutenzione; numeri di matricola dei moduli fotovoltaici e degli inverter; fotografie nel n. richiesto per l'ottenimento delle tariffe incentivanti; garanzie relative alle apparecchiatture installate; eventuali garanzie sulle prestazioni di funzionamento; disegni As-Built allegati alle certificazioni e conformi alle richieste AEEG per l'ottenimento delle tariffe incentivanti. / LAVORO:	1 kwp		3126,71	8,830%
LOM252.OC.EEA.Pa04.G6000.Za001.0010.-	OPERA: Impianto fotovoltaico; poteza complessiva per singolo impianto [Kwp] = 21 ÷ 50. Incluso: oneri relativi a tutte le pratiche documentali e fiscali necessarie (permessi comunali, richieste incentivo - Conto Energia), domanda di connessione presso gestore energia elettrica; le dichiarazioni attestanto conformità ai sensi del decreto 37/08, art. 1, lettera ""a", le dichiarazioni attestanto conformità verifiche effettuate sull'impianto eseguito e il relativo esito;le dichiarazioni attestanto conformità certificati di conformità dei moduli fotovoltaici alle norme CEI EN 61215 oppure CEI EN 61646; manuale di uso e manutenzione; numeri di matricola dei moduli fotovoltaici e degli inverter; fotografie nel n. richiesto per l'ottenimento delle tariffe incentivanti; garanzie relative alle apparecchiatture installate; eventuali garanzie sulle prestazioni di funzionamento; disegni As-Built allegati alle certificazioni e conformi alle richieste AEEG per l'ottenimento delle tariffe incentivanti. / LAVORO:	1 kwp		2575,36	7,920%
LOM252.OC.EEA.Pa04.G6000.Za001.0015.-	OPERA: Impianto fotovoltaico; poteza complessiva per singolo impianto [Kwp] > 50. Incluso: oneri relativi a tutte le pratiche documentali e fiscali necessarie (permessi comunali, richieste incentivo - Conto Energia), domanda di connessione presso gestore energia elettrica; le dichiarazioni attestanto conformità ai sensi del decreto 37/08, art. 1, lettera ""a", le dichiarazioni attestanto conformità verifiche effettuate sull'impianto eseguito e il relativo esito;le dichiarazioni attestanto conformità certificati di conformità dei moduli fotovoltaici alle norme CEI EN 61215 oppure CEI EN 61646; manuale di uso e manutenzione; numeri di matricola dei moduli fotovoltaici e degli inverter; fotografie nel n. richiesto per l'ottenimento delle tariffe incentivanti; garanzie relative alle apparecchiatture installate; eventuali garanzie sulle prestazioni di funzionamento; disegni As-Built allegati alle certificazioni e conformi alle richieste AEEG per l'ottenimento delle tariffe incentivanti. / LAVORO:	1 kwp		2288,91	7,120%
LOM252.OC.EEA.Pa04.G8241.Za001.0000.-	OPERA: Spina, IEC; diametro (Ø) [mm] = 9,5. / LAVORO: Formazione. / SPECIFICHE TECNICHE: per cavo coassiale volante di forma dritta, dotato di sistema di fissaggio con cavo di tipo morsetto per calza a vite.	1 cad		7,28	67,820%
LOM252.OC.EEA.Pa04.G8241.Za001.0005.-	OPERA: Spina, IEC; diametro (Ø) [mm] = 9,5. / LAVORO: Formazione. / SPECIFICHE TECNICHE: per cavo coassiale volante di forma dritta, dotato di sistema di fissaggio con cavo di tipo morsetto per calza a graffa.	1 cad		7,06	69,930%
LOM252.OC.EEA.Pa04.G8241.Za001.0010.-	OPERA: Spina, IEC; diametro (Ø) [mm] = 13. / LAVORO: Formazione. / SPECIFICHE TECNICHE: per cavo coassiale volante di forma dritta, dotato di sistema di fissaggio con cavo di tipo morsetto per calza a vite.	1 cad		7,39	66,810%
LOM252.OC.EEA.Pa04.G8241.Za001.0015.-	OPERA: Spina, IEC; diametro (Ø) [mm] = 9,5. / LAVORO: Formazione. / SPECIFICHE TECNICHE: per cavo coassiale volante di forma dritta, dotato di sistema di fissaggio con cavo di tipo morsetto per calza schermato.	1 cad		7,50	65,830%
LOM252.OC.EEA.Pa04.G8241.Za001.0020.a	OPERA: Spina, IEC; impiego: parete; diametro (Ø) [mm] = 9,5. / LAVORO: Formazione. / SPECIFICHE TECNICHE: per cavo coassiale, dotato di sistema di fissaggio a pipa con cavo di tipo morsetto per calza a vite.	1 cad		7,50	65,830%
LOM252.OC.EEA.Pa04.G8241.Za001.0020.b	OPERA: Spina, IEC; impiego: parete; diametro (Ø) [mm] = 13. / LAVORO: Formazione. / SPECIFICHE TECNICHE: per cavo coassiale, dotato di sistema di fissaggio a pipa con cavo di tipo morsetto per calza a vite.	1 cad		7,62	64,790%
LOM252.OC.EEA.Pa04.G8241.Za001.0025.-	OPERA: Spina, IEC; impiego: parete; diametro (Ø) [mm] = 9,5. / LAVORO: Formazione. / SPECIFICHE TECNICHE: per cavo coassiale, dotato di sistema di fissaggio a pipa con cavo di tipo morsetto per calza schermato.	1 cad		7,16	68,950%
LOM252.OC.EEA.Pa04.G8241.Za001.0030.-	OPERA: Spina, IEC; carico [ohm] = 75. / LAVORO: Formazione. / SPECIFICHE TECNICHE: per cavo isolato coassiale.	1 cad		9,14	54,020%
LOM252.OC.EEA.Pa04.G8241.Za001.0250.a	OPERA: Spina, derivazione; corrente nominale [A] = 25. / LAVORO: Formazione.	1 cad		30,34	27,660%
LOM252.OC.EEA.Pa04.G8241.Za001.0250.b	OPERA: Spina, derivazione; corrente nominale [A] = 32. / LAVORO: Formazione.	1 cad		67,40	27,100%
LOM252.OC.EEA.Pa04.G8241.Za001.0500.a	OPERA: Spina, microfonica; poli [-] = 3. / LAVORO: Formazione.	1 cad		5,08	19,440%
LOM252.OC.EEA.Pa04.G8241.Za001.0500.b	OPERA: Spina, microfonica; poli [-] = 5. / LAVORO: Formazione.	1 cad		5,24	18,840%
LOM252.OC.EEA.Pa04.G9753.Za001.0000.-	OPERA: Copricatodo; impiego: lampade | tubo fluorescente; diametro [mm] = 38. / LAVORO:	1 cad		3,10	63,710%
LOM252.OC.EEA.Pa04.H7205.Za000.0000.-	OPERA: Telaio di materiale generico; geometria: 1 modulo; funzione: portamoduli; impiego: citofono. Incluso: telaio esterno, portapulsanti. / LAVORO: Formazione.	1 cad		24,95	39,580%
LOM252.OC.EEA.Pa04.H7205.Za000.0005.-	OPERA: Telaio di materiale generico; geometria: 1 modulo; funzione: portamoduli; impiego: citofono. Incluso: telaio esterno, portapulsanti, microfono per sistema vivavoce bicanale. / LAVORO: Formazione.	1 cad		30,93	31,920%
LOM252.OC.EEA.Pa04.H7205.Za000.0010.-	OPERA: Telaio di materiale generico; geometria: 2 moduli; funzione: portamoduli; impiego: citofono. Incluso: telaio esterno, portapulsanti. / LAVORO: Formazione.	1 cad		25,56	38,630%
LOM252.OC.EEA.Pa04.H7205.Za000.0015.-	OPERA: Telaio di materiale generico; geometria: 2 moduli; funzione: portamoduli; impiego: citofono. Incluso: telaio esterno, portapulsanti, microfono per sistema vivavoce bicanale. / LAVORO: Formazione.	1 cad		31,50	31,350%
LOM252.OC.EEA.Pa04.H7205.Za000.0020.-	OPERA: Telaio di materiale generico; geometria: 3 moduli; funzione: portamoduli; impiego: citofono. Incluso: telaio esterno, portapulsanti. / LAVORO: Formazione.	1 cad		27,32	36,140%
LOM252.OC.EEA.Pa04.H7205.Za000.0025.-	OPERA: Telaio di materiale generico; geometria: 3 moduli; funzione: portamoduli; impiego: citofono. Incluso: telaio esterno, portapulsanti, microfono per sistema vivavoce bicanale. / LAVORO: Formazione.	1 cad		33,30	29,650%
LOM252.OC.EEA.Pa04.H7205.Za000.0030.-	OPERA: Telaio di materiale generico; geometria: 4 moduli; funzione: portamoduli; impiego: citofono. Incluso: telaio esterno, portapulsanti. / LAVORO: Formazione.	1 cad		38,64	25,550%
LOM252.OC.EEA.Pa04.H7205.Za000.0035.-	OPERA: Telaio di materiale generico; geometria: 4 moduli; funzione: portamoduli; impiego: citofono. Incluso: telaio esterno, portapulsanti, microfono per sistema vivavoce bicanale. / LAVORO: Formazione.	1 cad		35,77	27,610%
LOM252.OC.EEA.Pa04.H7205.Za000.0040.-	OPERA: Telaio di materiale generico; geometria: 1 modulo; funzione: portamoduli; impiego: citofono. / LAVORO: Formazione.	1 cad		26,35	46,840%
LOM252.OC.EEA.Pa04.H7205.Za000.0045.-	OPERA: Telaio di materiale generico; geometria: 2 moduli; funzione: portamoduli verticali; impiego: citofono. / LAVORO: Formazione.	1 cad		26,91	45,870%
LOM252.OC.EEA.Pa04.H7205.Za000.0050.-	OPERA: Telaio di materiale generico; geometria: 3 moduli; funzione: portamoduli verticali; impiego: citofono. / LAVORO: Formazione.	1 cad		28,59	43,170%
LOM252.OC.EEA.Pa04.H7205.Za000.0055.-	OPERA: Telaio di materiale generico; geometria: 4 moduli; funzione: portamoduli verticali; impiego: citofono. / LAVORO: Formazione.	1 cad		38,20	32,310%
LOM252.OC.EEA.Pa04.H8205.Sa001.0000.-	OPERA: Sensore, contatto magnetico di lega alluminio anodizzato; geometria: coppia; GAP rivelato [mm] = 75. Incluso: cavo armato. / LAVORO: Formazione. / SPECIFICHE TECNICHE: installazione a pavimento, omologato IMQ primo Livello.	1 cad		63,61	15,520%
LOM252.OC.EEA.Pa04.H8205.Sa001.0005.-	OPERA: Sensore, contatto magnetico di lega alluminio anodizzato; geometria: coppia; GAP rivelato [mm] = 75. / LAVORO: Formazione. / SPECIFICHE TECNICHE: installazione a giorno.	1 cad		89,63	11,020%
LOM252.OC.EEA.Pa04.H8205.Sa001.0010.-	OPERA: Sensore, contatto magnetico di lega alluminio anodizzato; geometria: coppia; GAP rivelato [mm] = 5. Incluso: cavo armato. / LAVORO: Formazione. / SPECIFICHE TECNICHE: tripla polarizzazione, omologato IMQ secondo Livello.	1 cad		232,13	4,250%
LOM252.OC.EEA.Pa04.H8205.Za000.0000.-	OPERA: Sensore, fotocellula di materiale generico; geometria: coppia; impiego: impianti di automazione | ambienti esterni. / LAVORO: Formazione. / SPECIFICHE TECNICHE: montaggio ad incasso.	1 cad		78,72	31,360%
LOM252.OC.EEA.Pa04.H8205.Za000.0005.-	OPERA: Sensore, fotocellula di materiale generico; geometria: coppia; impiego: impianti di automazione. / LAVORO: Formazione. / SPECIFICHE TECNICHE: installazione su colonnina.	1 cad		78,72	31,360%
LOM252.OC.EEA.Pa04.H8205.Za000.0010.-	OPERA: Sensore, fotocellula di materiale generico; geometria: coppia; impiego: impianti di automazione | ambienti esterni. / LAVORO: Formazione. / SPECIFICHE TECNICHE: a basso profilo, montaggio da parete.	1 cad		78,72	31,360%
LOM252.OC.EEA.Pa04.H8205.Za000.0250.-	OPERA: Sensore, integrativo di materiale generico; geometria: coppia; impiego: sistema rilevazione fughe metano. / LAVORO: Formazione.	1 cad		102,32	14,480%
LOM252.OC.EEA.Pa04.H8205.Za000.0500.-	OPERA: Sensore, variatore di taratura di materiale generico; geometria: coppia; impiego: impianti di automazione | ambienti esterni. / LAVORO: Formazione. / SPECIFICHE TECNICHE: variatore di taratura a distanza.	1 cad		63,98	15,430%
LOM252.OC.EEA.Pa04.H8205.Za001.0000.-	OPERA: Sensore, a fune; impiego: tapparella. / LAVORO: Formazione. / SPECIFICHE TECNICHE: dotato di scheda d'analisi.	1 cad		53,69	18,390%
LOM252.OC.EEA.Pa04.H8205.Za001.0250.-	OPERA: Sensore, ad azionamento meccanico. / LAVORO: Formazione. / SPECIFICHE TECNICHE: con eccentrico a leva e comando a mezzo di contatto reed.	1 cad		42,15	35,140%
LOM252.OC.EEA.Pa04.H8205.Za001.0500.-	OPERA: Sensore, contatto magnetico; geometria: coppia; GAP rivelato [mm] = 15. Incluso: cavo. / LAVORO: Formazione. / SPECIFICHE TECNICHE: installazione a giorno.	1 cad		28,02	35,240%
LOM252.OC.EEA.Pa04.H8205.Za001.0505.-	OPERA: Sensore, contatto magnetico; geometria: coppia; impiego: porte in ferro; GAP rivelato [mm] = 12. Incluso: cavo. / LAVORO: Formazione.	1 cad		39,35	25,090%
LOM252.OC.EEA.Pa04.H8205.Za001.0510.-	OPERA: Sensore, contatto magnetico; geometria: coppia; GAP rivelato [mm] = 12. / LAVORO: Formazione.	1 cad		27,67	35,690%
LOM252.OC.EEA.Pa04.H8205.Za001.0750.-	OPERA: Sensore, inerziale. Incluso: batteria al litio, trimmer. / LAVORO: Formazione. / SPECIFICHE TECNICHE: trimmer per la regolazione della sensibilità con contatto magnetico.	1 cad		94,51	10,450%
LOM252.OC.EEA.Pa04.H8205.Za001.1000.-	OPERA: Sensore, inerziale d'urto autonomo; portata [m] = 6. / LAVORO: Formazione. / SPECIFICHE TECNICHE: sensore d'urto autonomo, dotato di scheda elettronica di analisi interna con regolazione di sensibilità per l'attacco singolo e conteggio degli impulsi (da 1 a 9), test selezionabile, dotato di uscita a relè e indicatore a LED..	1 cad		92,92	10,630%
LOM252.OC.EEA.Pa04.H8205.Za001.1250.-	OPERA: Sensore, magnetico; funzione: rivelazioine rottura vetro. / LAVORO: Formazione. / SPECIFICHE TECNICHE: doppia tecnologia.	1 cad		100,34	9,840%
LOM252.OC.EEA.Pa04.H8213.Ca016.0000.-	OPERA: Segnalatore acustico, diffusore sonoro di resina sintetica polietilene (PE); potenza [W] = 30. Incluso: unità magnetodinamica, trasformatore di linea [V] = 100, morsettiera in materiale ceramico di collegamento del cavo. / LAVORO: Formazione. / SPECIFICHE TECNICHE: di tipo a tromba, protetto dagli agenti atmosferici, .	1 cad		148,82	16,590%
LOM252.OC.EEA.Pa04.H8213.Ca023.0000.-	OPERA: Segnalatore acustico, diffusore sonoro di resina sintetica ABS (Acrilonitrile-Butadiene-Stirene); potenza [W] = 6 ÷ 10. / LAVORO: Formazione. / SPECIFICHE TECNICHE: potenza regolabile tramite trimmer semifisso, installazione da incasso a soffitto.	1 cad		156,08	31,630%
LOM252.OC.EEA.Pa04.H8213.Da034.0000.a	OPERA: Segnalatore acustico, suonerie elettroniche di resina sintetica termoplastica polietilene tereftalato (PET); tensione di alimentazione ac [V] = 230; n° ingressi [-] = 2. / LAVORO: Formazione. / SPECIFICHE TECNICHE: suonerie elettroniche a una, due e tre note, chiamata differenziata da due ingressi.	1 cad		41,40	11,930%
LOM252.OC.EEA.Pa04.H8213.Da034.0000.b	OPERA: Segnalatore acustico, suonerie elettroniche di resina sintetica termoplastica polietilene tereftalato (PET); tensione di alimentazione ac [V] = 15; n° ingressi [-] = 2. / LAVORO: Formazione. / SPECIFICHE TECNICHE: suonerie elettroniche a una, due e tre note, chiamata differenziata da due ingressi.	1 cad		24,60	20,070%
LOM252.OC.EEA.Pa04.H8213.Da034.0000.c	OPERA: Segnalatore acustico, suonerie elettroniche di resina sintetica termoplastica polietilene tereftalato (PET); tensione di alimentazione ac [V] = 12 ÷ 15 | tensione di alimentazione cc [V] = 12 ÷ 15 | tensione batteria [V] = 9; n° ingressi [-] = 2. / LAVORO: Formazione. / SPECIFICHE TECNICHE: suonerie elettroniche a una, due e tre note, chiamata differenziata da due ingressi.	1 cad		32,98	14,970%
LOM252.OC.EEA.Pa04.H8213.Da034.0000.d	OPERA: Segnalatore acustico, suonerie elettroniche di resina sintetica termoplastica polietilene tereftalato (PET). / LAVORO: Formazione. / SPECIFICHE TECNICHE: suonerie elettroniche a una, due e tre note, chiamata differenziata da due ingressi.	1 cad		18,40	26,830%
LOM252.OC.EEA.Pa04.H8213.Sa000.0000.-	OPERA: Segnalatore acustico, diffusore sonoro di lega alluminio generico; geometria: colonna; impiego: ambienti esterni; potenza [W] = 20 ÷ 40 | pressione sonora [dB/m] = 105. Incluso: altoparlanti, trasformatore [V] = 100/70, supporto robusto e snodabile, corpo in alluminio, griglia in acciaio bianco. / LAVORO: Formazione. / SPECIFICHE TECNICHE: dotato di 4 altoparlanti woofer e 1 altoparlante tweeter centrale, caratterizzato da alta qualità di riproduzione, grado di protezione IP 66, resistente alle intemperie, adatto per sistemi Evac.	1 cad		423,59	11,660%
LOM252.OC.EEA.Pa04.H8213.Sa000.0005.-	OPERA: Segnalatore acustico, diffusore sonoro di lega alluminio generico; diametro (Ø) [mm] = 450 | altezza [mm] = 550. Incluso: staffa di supporto. Escluso: unità dinamica. / LAVORO: Formazione. / SPECIFICHE TECNICHE: installazinoni a tenuta stagna .	1 cad		243,08	10,160%
LOM252.OC.EEA.Pa04.H8213.Sb001.0000.-	OPERA: Segnalatore acustico, diffusore sonoro di lega ferrosa acciaio generico; finitura: bianca; dimensione altoparlante ["] = 5; potenza [W] = 6 ÷ 12. Incluso: termofusibile di protezione delle linee audio, morsettiera in materiale ceramico per cavi antifiamma di ingresso e uscita fusibile, trasformatore [V] = 100. / LAVORO: Formazione. / SPECIFICHE TECNICHE: installabile sia a parete e soffitto, elevata qualità di riproduzione, altoparlante a gamma estesa.	1 cad		119,43	20,670%
LOM252.OC.EEA.Pa04.H8213.Za000.0000.-	OPERA: Segnalatore acustico, altoparlante di materiale generico; potenza [W] = 6. / LAVORO: Formazione. / SPECIFICHE TECNICHE: bidirezionale, installazione a parete.	1 cad		131,45	18,780%
LOM252.OC.EEA.Pa04.H8213.Za000.0005.-	OPERA: Segnalatore acustico, altoparlante di materiale generico; potenza [W] = 2,5 ÷ 20. / LAVORO: Formazione. / SPECIFICHE TECNICHE: pensile, installazione a soffitto.	1 cad		163,22	15,120%
LOM252.OC.EEA.Pa04.H8213.Za000.0010.-	OPERA: Segnalatore acustico, altoparlante di materiale generico; funzione: ricambio per monitor | ricevitore | suoneria; diametro (Ø) [mm] = 50; impedenza [Ohm] = 47. / LAVORO: Formazione.	1 cad		9,35	52,800%
LOM252.OC.EEA.Pa04.H8213.Za000.0250.-	OPERA: Segnalatore acustico, diffusore sonoro di materiale generico; geometria: plafoniera; dimensione altoparlante ["] = 6; potenza [W] = 6 ÷ 24. Incluso: fondello antifiamma, altoparlante a doppio cono, struttura griglia frontale, calotta di protezione in acciaio bianco, trasformatore [V] = 100, fusibile termico. / LAVORO: Formazione. / SPECIFICHE TECNICHE: installazione a controsoffitto, elevata qualità di riproduzione.	1 cad		113,53	21,740%
LOM252.OC.EEA.Pa04.H8213.Za000.0255.-	OPERA: Segnalatore acustico, diffusore sonoro di materiale generico; potenza [W] = 10. Incluso: altoparlante ellittico a gamma estesa, tweeter a cono ad alta efficienza. / LAVORO: Formazione. / SPECIFICHE TECNICHE: a tenuta stagna.	1 cad		272,90	18,090%
LOM252.OC.EEA.Pa04.H8213.Za000.0260.-	OPERA: Segnalatore acustico, diffusore sonoro di materiale generico; potenza [W] = 6 ÷ 10. Incluso: griglia metallica di protezione. / LAVORO: Formazione. / SPECIFICHE TECNICHE: potenza regolabile tramite trimmer semifisso, regolabile tramite trimmer semifisso.	1 cad		181,41	27,220%
LOM252.OC.EEA.Pa04.H8213.Za000.0265.-	OPERA: Segnalatore acustico, diffusore sonoro di materiale generico; potenza [W] = 20 | impedenza [Ohm] = 4. Incluso: griglia metallica di protezione, altoparlante bicono a sospensione pneumatica. / LAVORO: Formazione. / SPECIFICHE TECNICHE: segnalatore acustico passivo, installazione da incasso a parete o a soffitto.	1 cad		88,08	28,030%
LOM252.OC.EEA.Pa04.H8213.Za000.0270.-	OPERA: Segnalatore acustico, diffusore sonoro di materiale generico; potenza [W] = 4 | impedenza [Ohm] = 4. Incluso: griglia metallica di protezione, altoparlante bicono a sospensione pneumatica. / LAVORO: Formazione. / SPECIFICHE TECNICHE: segnalatore acustico passivo, sporgente.	1 cad		103,98	23,740%
LOM252.OC.EEA.Pa04.H8213.Za000.0275.a	OPERA: Segnalatore acustico, diffusore sonoro di materiale generico; geometria: colonna; potenza [W] = 16. Incluso: custodia di legno o di materiale termoplastico, traslatore di linea. / LAVORO: Formazione. / SPECIFICHE TECNICHE: altoparlandi disposti a linea di suono, installazione a parete mediante dispositivo a snodo .	1 cad		174,83	14,120%
LOM252.OC.EEA.Pa04.H8213.Za000.0275.b	OPERA: Segnalatore acustico, diffusore sonoro di materiale generico; geometria: colonna; potenza [W] = 24. Incluso: custodia di legno o di materiale termoplastico, traslatore di linea. / LAVORO: Formazione. / SPECIFICHE TECNICHE: altoparlandi disposti a linea di suono, installazione a parete mediante dispositivo a snodo .	1 cad		211,67	11,660%
LOM252.OC.EEA.Pa04.H8213.Za000.0280.-	OPERA: Segnalatore acustico, diffusore sonoro di materiale generico; geometria: colonna; potenza [W] = 32. Incluso: custodia di legno o di materiale termoplastico, trasformatore di linea. / LAVORO: Formazione. / SPECIFICHE TECNICHE: altoparlandi disposti a linea di suono, installazione a parete mediante dispositivo a snodo .	1 cad		246,98	10,000%
LOM252.OC.EEA.Pa04.H8213.Za000.0285.-	OPERA: Segnalatore acustico, diffusore sonoro di materiale generico; geometria: diffusore a tromba; funzione: chiamata cercapersona; potenza [W] = 1,5 ÷ 10. / LAVORO: Formazione. / SPECIFICHE TECNICHE: collegamento ad alta impedenza.	1 cad		194,48	2,540%
LOM252.OC.EEA.Pa04.H8213.Za000.0290.-	OPERA: Segnalatore acustico, diffusore sonoro di materiale generico; geometria: diffusore a tromba; potenza [W] = 2,5 ÷ 20. / LAVORO: Formazione. / SPECIFICHE TECNICHE: collegamento ad alta impedenza, elemento progettato per avere una protezione stagna.	1 cad		317,59	3,110%
LOM252.OC.EEA.Pa04.H8213.Za000.0295.-	OPERA: Segnalatore acustico, diffusore sonoro di materiale generico; geometria: diffusore a cassetta; potenza [W] = 0,25 ÷ 4. / LAVORO: Formazione. / SPECIFICHE TECNICHE: collegamento ad alta impedenza.	1 cad		74,55	13,250%
LOM252.OC.EEA.Pa04.H8213.Za000.0500.-	OPERA: Segnalatore acustico, proiettore di suono di materiale generico; potenza selezionabile [W] = 2,5-5-10-20. Incluso: trasformatore di linea, supporto snodato. / LAVORO: Formazione. / SPECIFICHE TECNICHE: di tipo monodirezionale, grado di protezione IP55.	1 cad		138,78	17,790%
LOM252.OC.EEA.Pa04.H8213.Za000.0505.-	OPERA: Segnalatore acustico, proiettore di suono di materiale generico; potenza selezionabile [W] = 2,5-5-10-20. Incluso: trasformatore di linea, supporto snodato, morsettiera ceramica, fusibile. / LAVORO: Formazione. / SPECIFICHE TECNICHE: di tipo monodirezionale, grado di protezione IP.	1 cad		220,47	11,200%
LOM252.OC.EEA.Pa04.H8213.Za000.0510.-	OPERA: Segnalatore acustico, proiettore di suono di materiale generico; potenza selezionabile [W] = 2,5-5-10-20. Incluso: trasformatore di linea, supporto snodato, morsettiera ceramica, fusibile. / LAVORO: Formazione. / SPECIFICHE TECNICHE: di tipo bidirezionale, grado di protezione IP.	1 cad		220,47	11,200%
LOM252.OC.EEA.Pa04.H8213.Za000.0750.a	OPERA: Segnalatore acustico, ronzatore di materiale generico; tensione nominale [V] = 12 | consumo di potenza [VA] = 5. Incluso: contenitore in materia plastica generico. / LAVORO: Formazione. / SPECIFICHE TECNICHE: adatta al montaggio su guida DIN.	1 cad		27,52	53,820%
LOM252.OC.EEA.Pa04.H8213.Za000.0750.b	OPERA: Segnalatore acustico, ronzatore di materiale generico; tensione nominale [V] = 230 | consumo di potenza [VA] = 10. Incluso: contenitore in materia plastica generico. / LAVORO: Formazione. / SPECIFICHE TECNICHE: adatta al montaggio su guida DIN.	1 cad		28,78	51,460%
LOM252.OC.EEA.Pa04.H8213.Za000.0750.c	OPERA: Segnalatore acustico, ronzatore di materiale generico; tensione nominale [V] = 230 | consumo di potenza [VA] = 6. Incluso: contenitore in materia plastica generico. / LAVORO: Formazione. / SPECIFICHE TECNICHE: adatta al montaggio su guida DIN.	1 cad		38,53	38,440%
LOM252.OC.EEA.Pa04.H8213.Za000.0755.a	OPERA: Segnalatore acustico, ronzatore di materiale generico; tensione nominale [V] = 12/24 | frequenza [Hz] = 50 | consumo di potenza [VA] = 8. / LAVORO: Formazione. / SPECIFICHE TECNICHE: Frutti componibili per apparecchi di segnalazione, applicati in supporti predisposti.	1 cad		12,98	26,630%
LOM252.OC.EEA.Pa04.H8213.Za000.0755.b	OPERA: Segnalatore acustico, ronzatore di materiale generico; tensione nominale [V] = 230 | frequenza [Hz] = 50 | consumo di potenza [VA] = 8. / LAVORO: Formazione. / SPECIFICHE TECNICHE: Frutti componibili per apparecchi di segnalazione, applicati in supporti predisposti.	1 cad		13,65	25,320%
LOM252.OC.EEA.Pa04.H8213.Za000.1000.a	OPERA: Segnalatore acustico, suoneria di materiale generico; funzione: segnalazione acustica di eventi; impiego: quadri elettrici | ambienti civili | ambienti terziari; dimensione altoparlante ["] = 5; tensione nominale [V] = 12 | consumo di potenza [VA] = 5. Incluso: contenitore in materia plastica generico. / LAVORO: Formazione. / SPECIFICHE TECNICHE: adatta al montaggio su guida DIN.	1 cad		28,42	52,120%
LOM252.OC.EEA.Pa04.H8213.Za000.1000.b	OPERA: Segnalatore acustico, suoneria di materiale generico; funzione: segnalazione acustica di eventi; impiego: quadri elettrici | ambienti civili | ambienti terziari; tensione nominale [V] = 230 | consumo di potenza [VA] = 10. Incluso: contenitore in materia plastica generico. / LAVORO: Formazione. / SPECIFICHE TECNICHE: adatta al montaggio su guida DIN.	1 cad		28,88	51,290%
LOM252.OC.EEA.Pa04.H8213.Za000.1000.c	OPERA: Segnalatore acustico, suoneria di materiale generico; funzione: segnalazione acustica di eventi; impiego: quadri elettrici | ambienti civili | ambienti terziari; tensione nominale [V] = 230 | consumo di potenza [VA] = 6. Incluso: contenitore in materia plastica generico. / LAVORO: Formazione. / SPECIFICHE TECNICHE: adatta al montaggio su guida DIN.	1 cad		37,80	39,180%
LOM252.OC.EEA.Pa04.H8256.Za001.0000.-	OPERA: Stampante; funzione: multifunzione; impiego: sistemi di supervisione. Incluso: completa di software per gestione immagini, manuale d'installazione, cavo di alimentazione. / LAVORO: Formazione. / SPECIFICHE TECNICHE: in bianco e nero e colori a getto d'inchiostro.	1 cad		447,89	3,310%
LOM252.OC.EEA.Pa04.H8256.Za001.0250.-	OPERA: Stampante, per centrale; funzione: gestione | controllo; impiego: illuminazione di sicurezza. / LAVORO: Formazione. / SPECIFICHE TECNICHE: installabile su guida DIN, centrale a microprocessore.	1 cad		1878,89	0,530%
LOM252.OC.EEA.Pa04.H8279.Za001.0000.-	OPERA: Telefono; impiego: citofono per portieri elettrici. Incluso: tasto per apertura serratura, tasto per luce scale, tasto per chiamata portineria o ausiliari. / LAVORO: Formazione. / SPECIFICHE TECNICHE: installazione a parete o a tavolo.	1 cad		116,96	10,550%
LOM252.OC.EEA.Pa04.H8279.Za001.0005.-	OPERA: Telefono; impiego: citofono per portieri elettrici. Incluso: cavo di lunghezza [m] = 2,40 con plug telefonico. / LAVORO: Formazione. / SPECIFICHE TECNICHE: installazione a parete o a tavolo.	1 cad		120,05	10,280%
LOM252.OC.EEA.Pa04.H8279.Za001.0010.-	OPERA: Telefono; funzione: ricambio per monitor; impiego: citofono per portieri elettrici. Incluso: circuito ampificatore, contatti per faston. / LAVORO: Formazione.	1 cad		11,39	43,350%
LOM252.OC.EEA.Pa04.H8291.Za001.0000.a	OPERA: Movimento; impiego: orologio da torre; diametro quadrante (Ø) [cm] = 100. / LAVORO: Formazione.	1 cad		37,59	32,840%
LOM252.OC.EEA.Pa04.H8291.Za001.0000.b	OPERA: Movimento; impiego: orologio da torre; diametro quadrante (Ø) [cm] = 120. / LAVORO: Formazione.	1 cad		41,68	29,610%
LOM252.OC.EEA.Pa04.H8291.Za001.0000.c	OPERA: Movimento; impiego: orologio da torre; diametro quadrante (Ø) [cm] = 150. / LAVORO: Formazione.	1 cad		47,73	25,860%
LOM252.OC.EEA.Pa04.H8291.Za001.0000.d	OPERA: Movimento; impiego: orologio da torre; diametro quadrante (Ø) [cm] = 200. / LAVORO: Formazione.	1 cad		61,86	19,950%
LOM252.OC.EEA.Pa04.H9745.Za001.0000.a	OPERA: Striscia led; impiego: citofono; n° diodi [-] = 5. / LAVORO: Formazione. / SPECIFICHE TECNICHE: installazione su pulsantiera esterna, applicabile su sistemi di portiere elettrico unifilare 1+1 e videocitofonici senza cavo coassiale, un diodo per ogni pulsante.	1 cad		13,35	55,470%
LOM252.OC.EEA.Pa04.H9745.Za001.0000.b	OPERA: Striscia led; impiego: citofono; n° diodi [-] = 4. / LAVORO: Formazione. / SPECIFICHE TECNICHE: installazione su pulsantiera esterna, applicabile su sistemi di portiere elettrico unifilare 1+1 e videocitofonici senza cavo coassiale, un diodo per ogni pulsante.	1 cad		12,76	38,690%
LOM252.OC.EEA.Pa04.L4200.Ca021.0000.-	OPERA: Segnalatore acustico, sirena di resina sintetica policarbonato (PC); funzione: segnalatore ottico; impiego: impianti di rivelazione incendio | ambienti esterni; pressione acustica a un metro [dB] = 120. Incluso: batteria s, coperchio interno in acciaio a prova di schiuma, lampeggiante strobo rosso. / LAVORO: Formazione. / SPECIFICHE TECNICHE: autoalimentata da esterno, resistente agli urti e alle radiazioni U.V.	1 cad		209,76	4,710%
LOM252.OC.EEA.Pa04.L4200.Ca021.0005.-	OPERA: Segnalatore acustico, sirena di resina sintetica policarbonato (PC); finitura: rossa; funzione: segnalatore ottico; impiego: impianti di rivelazione incendio; pressione acustica a tre metri [dB] = 106. Incluso: lampeggiante strobo rosso. / LAVORO: Formazione. / SPECIFICHE TECNICHE: autoalimentata da esterno, resistente agli urti e alle radiazioni U.V.	1 cad		176,22	5,600%
LOM252.OC.EEA.Pa04.L4200.Sc007.0250.-	OPERA: Segnalatore acustico, suoneria di lega rame bronzo; impiego: impianti di rivelazione incendio; tensione di alimentazione ca [V] = 12/24/220. / LAVORO: Formazione. / SPECIFICHE TECNICHE: per supporti predisposti.	1 cad		24,85	49,670%
LOM252.OC.EEA.Pa04.L4200.Za000.0000.-	OPERA: Segnalatore acustico, campana di materiale generico; funzione: segnalatore ottico; impiego: impianti di rivelazione incendio; diametro (Ø) ["] = 6. / LAVORO: Formazione. / SPECIFICHE TECNICHE: polarizzata a basso assorbimento.	1 cad		76,14	12,970%
LOM252.OC.EEA.Pa04.L4200.Za000.0005.-	OPERA: Segnalatore acustico, campana di materiale generico; funzione: segnalatore ottico; impiego: impianti di rivelazione incendio; diametro (Ø) ["] = 6; tensione di alimentazione cc [V] = 24. Incluso: calotta in acciaio rosso. / LAVORO: Formazione. / SPECIFICHE TECNICHE: campana elettronica.	1 cad		113,38	13,060%
LOM252.OC.EEA.Pa04.L4200.Za000.0010.a	OPERA: Segnalatore acustico, campana di materiale generico; funzione: segnalazione di allarme | segnalatore ottico; impiego: impianti di rivelazione incendio; diametro (Ø) [mm] = 112; tensione di alimentazione cc [V] = 24. / LAVORO: Formazione.	1 cad		75,27	19,680%
LOM252.OC.EEA.Pa04.L4200.Za000.0010.b	OPERA: Segnalatore acustico, campana di materiale generico; funzione: segnalazione di allarme | segnalatore ottico; impiego: impianti di rivelazione incendio; diametro (Ø) [mm] = 152; tensione di alimentazione cc [V] = 24. / LAVORO: Formazione.	1 cad		80,34	12,290%
LOM252.OC.EEA.Pa04.L4200.Za000.0010.c	OPERA: Segnalatore acustico, campana di materiale generico; funzione: segnalazione di allarme | segnalatore ottico; impiego: impianti di rivelazione incendio; diametro (Ø) [mm] = 112; tensione di alimentazione cc [V] = 24. / LAVORO: Formazione.	1 cad		69,01	14,310%
LOM252.OC.EEA.Pa04.L4200.Za000.0010.d	OPERA: Segnalatore acustico, campana di materiale generico; funzione: segnalazione di allarme | segnalatore ottico; impiego: impianti di rivelazione incendio; diametro (Ø) [mm] = 152; tensione di alimentazione cc [V] = 24. / LAVORO: Formazione.	1 cad		82,13	12,020%
LOM252.OC.EEA.Pa04.L4200.Za000.0500.-	OPERA: Segnalatore acustico, sirena di materiale generico; impiego: impianti di rivelazione incendio. / LAVORO: Formazione. / SPECIFICHE TECNICHE: sirena elettronica indirizzabile, alimentata da loop o con alimentazione esterna.	1 cad		159,97	15,430%
LOM252.OC.EEA.Pa04.L4200.Za000.0505.-	OPERA: Segnalatore acustico, sirena di materiale generico; funzione: segnalatore ottico; impiego: impianti di rivelazione incendio | ambienti interni; tensione di alimentazione cc [V] = 17 ÷ 60. Incluso: trimmer per la regolazione del volume, dispositivo di bloccaggio, base a basso profilo. / LAVORO: Formazione. / SPECIFICHE TECNICHE: sirena di tipo piezo-elettronica multitono, attivazione remota selezionabile su 2 toni, protezione IP21.	1 cad		86,79	28,440%
LOM252.OC.EEA.Pa04.L4200.Za000.0510.-	OPERA: Segnalatore acustico, sirena di materiale generico; funzione: segnalatore ottico; impiego: impianti di rivelazione incendio | ambienti esterni; tensione di alimentazione cc [V] = 17 ÷ 60. Incluso: trimmer per la regolazione del volume, dispositivo di bloccaggio, base ad alto profilo. / LAVORO: Formazione. / SPECIFICHE TECNICHE: sirena di tipo piezo-elettronica multitono, attivazione remota selezionabile su 2 toni, protezione IP65.	1 cad		86,79	28,440%
LOM252.OC.EEA.Pa04.L4200.Za000.0515.-	OPERA: Segnalatore acustico, sirena di materiale generico; funzione: segnalatore ottico; impiego: impianti di rivelazione incendio | ambienti interni; tensione di alimentazione cc [V] = 17 ÷ 60. Incluso: trimmer per la regolazione del volume, dispositivo di bloccaggio, lampeggiante e base a basso profilo. / LAVORO: Formazione. / SPECIFICHE TECNICHE: sirena di tipo piezo-elettronica multitono, attivazione remota selezionabile su 2 toni, protezione IP21. Sirena e lampeggiante con comando separato.	1 cad		134,16	7,360%
LOM252.OC.EEA.Pa04.L4200.Za000.0520.-	OPERA: Segnalatore acustico, sirena di materiale generico; funzione: segnalatore ottico; impiego: impianti di rivelazione incendio | ambienti esterni; tensione di alimentazione cc [V] = 17 ÷ 60. Incluso: trimmer per la regolazione del volume, dispositivo di bloccaggio, lampeggiante e base ad alto profilo. / LAVORO: Formazione. / SPECIFICHE TECNICHE: sirena di tipo piezo-elettronica multitono, protezione IP65. Sirena e lampeggiante con comando separato.	1 cad		141,67	6,970%
LOM252.OC.EEA.Pa04.L4200.Za000.0525.-	OPERA: Segnalatore acustico, sirena di materiale generico; funzione: segnalatore ottico; impiego: impianti di rivelazione incendio | ambienti interni; tensione di alimentazione cc [V] = 17 ÷ 60. Incluso: trimmer per la regolazione del volume, lampeggiante e base ad alto profilo. / LAVORO: Formazione. / SPECIFICHE TECNICHE: sirena di tipo piezo-elettronica multitono, predisposta per il fissaggio di base per sensore ad interasse [mm] = 64mm, protezione IP21. Sirena e lampeggiante con comando separato.	1 cad		72,35	6,820%
LOM252.OC.EEA.Pa04.L4200.Za000.0750.-	OPERA: Segnalatore acustico, suoneria di materiale generico; impiego: impianti di rivelazione incendio; tensione di alimentazione [V] = 24/220. / LAVORO: Formazione.	1 cad		28,27	43,660%
LOM252.OC.EEA.Pa04.L4200.Za000.0755.-	OPERA: Segnalatore acustico, suoneria di materiale generico; geometria: modulare; impiego: impianti di rivelazione incendio; tensione di alimentazione ca [V] = 12/24/220. / LAVORO: Formazione. / SPECIFICHE TECNICHE: installazione in quadri modulari.	1 cad		30,11	40,990%
LOM252.OC.EEA.Pa04.L4200.Za000.0760.-	OPERA: Segnalatore acustico, suoneria di materiale generico; impiego: impianti di rivelazione incendio; tensione di alimentazione [V] = 24/220. / LAVORO: Formazione. / SPECIFICHE TECNICHE: per supporti predisposti.	1 cad		21,41	57,650%
LOM252.OC.EEA.Pa04.M8935.Za001.0000.-	OPERA: Dispositivo per l'invio al piano piú favorevole; impiego: ascensori ad azionamento elettrico. / LAVORO: Formazione. / SPECIFICHE TECNICHE: più favorevole per gli impianti elettrici e più basso per gli oleodinamici, con apertura automatica delle porte.	1 cad		4613,06	6,430%
LOM252.OC.EEA.Pa04.M8935.Za001.0005.-	OPERA: Dispositivo per l'invio al piano piú favorevole; impiego: ascensori ad azionamento oleodinamico. / LAVORO: Formazione. / SPECIFICHE TECNICHE: più favorevole per gli impianti elettrici e più basso per gli oleodinamici, con apertura automatica delle porte.	1 cad		2188,33	13,550%
LOM252.OC.EEA.Pa05.C1250.Za001.0000.a	OPERA: Traccia; impiego: pavimento; sezione traccia [cm²] ≤ 124. / LAVORO: Esecuzione con attrezzatura manuale. Incluso: rimozione piastrelle | demolizione sottofondo | ripristino sottofondo | accatastamento macerie all'esterno. Escluso: carico e trasporto macerie ad impianti di stoccaggio, di recupero o a discarica | oneri di smaltimento.	1 m		17,86	74,970%
LOM252.OC.EEA.Pa05.C1250.Za001.0000.b	OPERA: Traccia; impiego: pavimento; sezione traccia [cm²] = 125 ÷ 250. / LAVORO: Esecuzione con attrezzatura manuale. Incluso: rimozione piastrelle | demolizione sottofondo | ripristino sottofondo | accatastamento macerie all'esterno. Escluso: carico e trasporto macerie ad impianti di stoccaggio, di recupero o a discarica | oneri di smaltimento.	1 m		27,14	74,300%
LOM252.OC.EEA.Pa05.E9725.Ca001.0020.-	OPERA: Iniezione di resina sintetica epossidica (EP); funzione: consolidamento | formazione di cuciture armate; impiego: murature. / LAVORO: Esecuzione. Incluso: stuccatura perimetrale delle lesioni con stucco; otturazione foro con malta. Escluso: opere di presidio; piani di lavoro interni; ponteggi esterni; armature metalliche. / SPECIFICHE TECNICHE: per cuciture di murature di natura e spessore generici; in perfori fino a 20 mm di diametro.	1 m		30,43	26,150%
LOM252.OC.EEA.Pa05.E9725.Ca001.0025.-	OPERA: Iniezione di resina sintetica epossidica (EP); funzione: consolidamento | formazione di cuciture armate; impiego: murature. / LAVORO: Esecuzione. Incluso: stuccatura perimetrale delle lesioni con stucco; otturazione foro con malta. Escluso: opere di presidio; piani di lavoro interni; ponteggi esterni; armature metalliche. / SPECIFICHE TECNICHE: per cuciture di murature di natura e spessore generici; in perfori da 21 a 35 mm di diametro.	1 m		64,03	16,060%
LOM252.OC.EEA.Pa05.E9725.G0000.0000.-	OPERA: Iniezione, boiacca di cemento generico; impiego: murature in laterizio | murature miste | murature in pietra. / LAVORO: Esecuzione. Incluso: sigillatura giunti e lesioni; fissaggio ugelli; protezioni. Escluso: piani di lavoro interni; opere provvisionali per puntellamenti.	1 kg		4,82	49,410%
LOM252.OC.EEA.Pa05.E9725.G0000.0250.a	OPERA: Iniezione, miscela cementizia di cemento generico; impiego: micropali | tiranti di ancoraggio; peso [kg/m³] = 2000. Incluso: fornitura del materiale. / LAVORO: Esecuzione. Incluso: miscelazione ed iniezione con attrezzature ad alta pressione.	100 kg		34,51	17,250%
LOM252.OC.EEA.Pa05.E9725.G0000.0250.b	OPERA: Iniezione, miscela cementizia di cemento generico; impiego: micropali | tiranti di ancoraggio; peso [kg/m³] = 2000. Incluso: fornitura del materiale. / LAVORO: Esecuzione. Incluso: miscelazione ed iniezione con attrezzature ad alta pressione.	1 m³		663,60	15,250%
LOM252.OC.EEA.Pa05.E9725.G0000.0500.-	OPERA: Iniezione di cemento generico; funzione: consolidamento | formazione di cuciture armate; impiego: murature. / LAVORO: Esecuzione. Incluso: stuccatura perimetrale delle lesioni con stucco; otturazione foro con malta. Escluso: opere di presidio; piani di lavoro interni; ponteggi esterni; armature metalliche. / SPECIFICHE TECNICHE: per cuciture di murature di natura e spessore generici; in perfori fino a 20 mm di diametro.	1 m		13,34	59,640%
LOM252.OC.EEA.Pa05.E9725.G0000.0505.-	OPERA: Iniezione di cemento generico; funzione: consolidamento | formazione di cuciture armate; impiego: murature. / LAVORO: Esecuzione. Incluso: stuccatura perimetrale delle lesioni con stucco; otturazione foro con malta. Escluso: opere di presidio; piani di lavoro interni; ponteggi esterni; armature metalliche. / SPECIFICHE TECNICHE: per cuciture di murature di natura e spessore generici; in perfori da 21 a 34 mm di diametro.	1 m		17,52	58,700%
LOM252.OC.EEA.Pa05.E9725.G0000.0510.-	OPERA: Iniezione di cemento generico; funzione: consolidamento | formazione di cuciture armate; impiego: murature. / LAVORO: Esecuzione. Incluso: stuccatura perimetrale delle lesioni con stucco; otturazione foro con malta. Escluso: opere di presidio; piani di lavoro interni; ponteggi esterni; armature metalliche. / SPECIFICHE TECNICHE: per cuciture di murature di natura e spessore generici; in perfori oltre 35 e fino a 65 mm di diametro.	1 m		27,14	48,860%
LOM252.OC.EEA.Pa05.N9410.T0000.0000.a	OPERA: Foro passavoce, foro di vetro generico; impiego: vetrate di qualsisi tipo; diametro (Ø) [cm] ≤ 3 | spessore [mm] ≤ 8. / LAVORO: Esecuzione.	1 cad		3,62	79,050%
LOM252.OC.EEA.Pa05.N9410.T0000.0000.b	OPERA: Foro passavoce, foro di vetro generico; impiego: vetrate di qualsisi tipo; diametro (Ø) [cm] ≤ 3 | spessore [mm] = 8,1 ÷ 12. / LAVORO: Esecuzione.	1 cad		5,53	78,980%
LOM252.OC.EEA.Pa05.N9410.T0000.0000.c	OPERA: Foro passavoce, foro di vetro generico; impiego: vetrate di qualsisi tipo; diametro (Ø) [cm] ≤ 3 | spessore [mm] = 12,1 ÷ 19. / LAVORO: Esecuzione.	1 cad		7,43	79,050%
LOM252.OC.EEA.Pa05.N9410.T0000.0000.d	OPERA: Foro passavoce, foro di vetro generico; impiego: vetrate di qualsisi tipo; diametro (Ø) [cm] ≤ 3 | spessore [mm] = 19,1 ÷ 27. / LAVORO: Esecuzione.	1 cad		9,14	79,090%
LOM252.OC.EEA.Pa05.N9410.T0000.0000.e	OPERA: Foro passavoce, foro di vetro generico; impiego: vetrate di qualsisi tipo; diametro (Ø) [cm] ≤ 3 | spessore [mm] = 27,1 ÷ 38. / LAVORO: Esecuzione.	1 cad		11,44	78,990%
LOM252.OC.EEA.Pa05.N9410.T0000.0000.f	OPERA: Foro passavoce, foro di vetro generico; impiego: vetrate di qualsisi tipo; diametro (Ø) [cm] ≤ 3 | spessore [mm] ≥ 38,1. / LAVORO: Esecuzione.	1 cad		13,72	79,040%
LOM252.OC.EEA.Pa05.N9410.T0000.0000.g	OPERA: Foro passavoce, foro di vetro generico; impiego: vetrate di qualsisi tipo; diametro (Ø) [cm] = 3,1 ÷ 10 | spessore [mm] ≤ 8. / LAVORO: Esecuzione.	1 cad		13,72	79,040%
LOM252.OC.EEA.Pa05.N9410.T0000.0000.h	OPERA: Foro passavoce, foro di vetro generico; impiego: vetrate di qualsisi tipo; diametro (Ø) [cm] = 3,1 ÷ 10 | spessore [mm] = 8,1 ÷ 12. / LAVORO: Esecuzione.	1 cad		16,38	79,070%
LOM252.OC.EEA.Pa05.N9410.T0000.0000.i	OPERA: Foro passavoce, foro di vetro generico; impiego: vetrate di qualsisi tipo; diametro (Ø) [cm] = 3,1 ÷ 10 | spessore [mm] = 12,1 ÷ 19. / LAVORO: Esecuzione.	1 cad		34,10	79,060%
LOM252.OC.EEA.Pa05.N9410.T0000.0000.j	OPERA: Foro passavoce, foro di vetro generico; impiego: vetrate di qualsisi tipo; diametro (Ø) [cm] = 3,1 ÷ 10 | spessore [mm] = 19,1 ÷ 27. / LAVORO: Esecuzione.	1 cad		51,44	79,050%
LOM252.OC.EEA.Pa05.N9410.T0000.0000.k	OPERA: Foro passavoce, foro di vetro generico; impiego: vetrate di qualsisi tipo; diametro (Ø) [cm] = 3,1 ÷ 10 | spessore [mm] = 27,1 ÷ 38. / LAVORO: Esecuzione.	1 cad		57,16	79,050%
LOM252.OC.EEA.Pa05.N9410.T0000.0000.l	OPERA: Foro passavoce, foro di vetro generico; impiego: vetrate di qualsisi tipo; diametro (Ø) [cm] = 3,1 ÷ 10 | spessore [mm] ≥ 38,1. / LAVORO: Esecuzione.	1 cad		69,34	79,060%
LOM252.OC.EEA.Pa05.N9410.T0000.0000.m	OPERA: Foro passavoce, foro di vetro generico; impiego: vetrate di qualsisi tipo; diametro (Ø) [cm] = 10,1 ÷ 20 | spessore [mm] ≤ 8. / LAVORO: Esecuzione.	1 cad		33,54	79,030%
LOM252.OC.EEA.Pa05.N9410.T0000.0000.n	OPERA: Foro passavoce, foro di vetro generico; impiego: vetrate di qualsisi tipo; diametro (Ø) [cm] = 10,1 ÷ 20 | spessore [mm] = 8,1 ÷ 12. / LAVORO: Esecuzione.	1 cad		38,86	79,060%
LOM252.OC.EEA.Pa05.N9410.T0000.0000.o	OPERA: Foro passavoce, foro di vetro generico; impiego: vetrate di qualsisi tipo; diametro (Ø) [cm] = 10,1 ÷ 20 | spessore [mm] = 12,1 ÷ 19. / LAVORO: Esecuzione.	1 cad		56,01	79,060%
LOM252.OC.EEA.Pa05.N9410.T0000.0000.p	OPERA: Foro passavoce, foro di vetro generico; impiego: vetrate di qualsisi tipo; diametro (Ø) [cm] = 10,1 ÷ 20 | spessore [mm] = 19,1 ÷ 27. / LAVORO: Esecuzione.	1 cad		73,54	79,050%
LOM252.OC.EEA.Pa05.N9410.T0000.0000.q	OPERA: Foro passavoce, foro di vetro generico; impiego: vetrate di qualsisi tipo; diametro (Ø) [cm] = 10,1 ÷ 20 | spessore [mm] = 27,1 ÷ 38. / LAVORO: Esecuzione.	1 cad		80,77	79,060%
LOM252.OC.EEA.Pa05.N9410.T0000.0000.r	OPERA: Foro passavoce, foro di vetro generico; impiego: vetrate di qualsisi tipo; diametro (Ø) [cm] = 10,1 ÷ 20 | spessore [mm] ≥ 38,1. / LAVORO: Esecuzione.	1 cad		100,97	79,060%
LOM252.OC.EEA.Pa06.C0900.Zb035.0000.a	OPERA: Strato di intonacatura, T1 di materiale mix grassello di calce-silicio amorfo; geometria: a basso spessore; funzione: termoisolante | termoriflettente; impiego: superfici verticali/orizzontali interne/esterne | solai | tetti | terrazze; spessore [mm] = 5 [mm] = 5; conducibilità termica (λ) [W/mK] = 0,002 | reazione al fuoco [classe] = A1; traspirabilità permeabilità al vapore acqueo (μ) [-] = 5,8. Incluso: fissativo antibatterico, finitura a calce bianca e bioprotettiva. / LAVORO: Applicazione a mano. / SPECIFICHE TECNICHE: per riqualificazione energetica.	1 m²		190,61	5,340%
LOM252.OC.EEA.Pa06.C0900.Zb035.0000.b	OPERA: Strato di intonacatura, T1 di materiale mix grassello di calce-silicio amorfo; geometria: a basso spessore; funzione: termoisolante | termoriflettente; impiego: superfici verticali/orizzontali interne/esterne | solai | tetti | terrazze; spessore [mm] = 6 [mm] = 6; conducibilità termica (λ) [W/mK] = 0,002 | reazione al fuoco [classe] = A1; traspirabilità permeabilità al vapore acqueo (μ) [-] = 5,8. Incluso: fissativo antibatterico, finitura a calce bianca e bioprotettiva. / LAVORO: Applicazione a mano. / SPECIFICHE TECNICHE: per riqualificazione energetica.	1 m²		216,55	4,700%
LOM252.OC.EEA.Pa06.C0900.Zb035.0000.c	OPERA: Strato di intonacatura, T1 di materiale mix grassello di calce-silicio amorfo; geometria: a basso spessore; funzione: termoisolante | termoriflettente; impiego: superfici verticali/orizzontali interne/esterne | solai | tetti | terrazze; spessore [mm] = 7 [mm] = 7; conducibilità termica (λ) [W/mK] = 0,002 | reazione al fuoco [classe] = A1; traspirabilità permeabilità al vapore acqueo (μ) [-] = 5,8. Incluso: fissativo antibatterico, finitura a calce bianca e bioprotettiva. / LAVORO: Applicazione a mano. / SPECIFICHE TECNICHE: per riqualificazione energetica.	1 m²		242,47	4,200%
LOM252.OC.EEA.Pa06.C0900.Zb035.0000.d	OPERA: Strato di intonacatura, T1 di materiale mix grassello di calce-silicio amorfo; geometria: a basso spessore; funzione: termoisolante | termoriflettente; impiego: superfici verticali/orizzontali interne/esterne | solai | tetti | terrazze; spessore [mm] = 8 [mm] = 8; conducibilità termica (λ) [W/mK] = 0,002 | reazione al fuoco [classe] = A1; traspirabilità permeabilità al vapore acqueo (μ) [-] = 5,8. Incluso: fissativo antibatterico, finitura a calce bianca e bioprotettiva. / LAVORO: Applicazione a mano. / SPECIFICHE TECNICHE: per riqualificazione energetica.	1 m²		268,41	3,790%
LOM252.OC.EEA.Pa06.C0900.Zb035.0000.e	OPERA: Strato di intonacatura, T1 di materiale mix grassello di calce-silicio amorfo; geometria: a basso spessore; funzione: termoisolante | termoriflettente; impiego: superfici verticali/orizzontali interne/esterne | solai | tetti | terrazze; spessore [mm] = 9 [mm] = 9; conducibilità termica (λ) [W/mK] = 0,002 | reazione al fuoco [classe] = A1; traspirabilità permeabilità al vapore acqueo (μ) [-] = 5,8. Incluso: fissativo antibatterico, finitura a calce bianca e bioprotettiva. / LAVORO: Applicazione a mano. / SPECIFICHE TECNICHE: per riqualificazione energetica.	1 m²		370,24	2,750%
LOM252.OC.EEA.Pa06.C0900.Zb035.0000.f	OPERA: Strato di intonacatura, T1 di materiale mix grassello di calce-silicio amorfo; geometria: a basso spessore; funzione: termoisolante | termoriflettente; impiego: superfici verticali/orizzontali interne/esterne | solai | tetti | terrazze; spessore [mm] = 10 [mm] = 10; conducibilità termica (λ) [W/mK] = 0,002 | reazione al fuoco [classe] = A1; traspirabilità permeabilità al vapore acqueo (μ) [-] = 5,8. Incluso: fissativo antibatterico, finitura a calce bianca e bioprotettiva. / LAVORO: Applicazione a mano. / SPECIFICHE TECNICHE: per riqualificazione energetica.	1 m²		396,18	2,570%
LOM252.OC.EEA.Pa06.C0900.Zb035.0005.a	OPERA: Strato di intonacatura, T1 di materiale mix grassello di calce-silicio amorfo; geometria: a basso spessore; funzione: termoisolante | termoriflettente; impiego: superfici verticali/orizzontali interne/esterne ferrose/vetro | solai | tetti | terrazze; spessore [mm] = 5 [mm] = 5; reazione al fuoco [classe] = A1. Incluso: fissativo antibatterico, finitura a calce bianca e bioprotettiva. / LAVORO: Applicazione a mano. / SPECIFICHE TECNICHE: per protezione al fuoco.	1 m²		190,61	5,340%
LOM252.OC.EEA.Pa06.C0900.Zb035.0005.b	OPERA: Strato di intonacatura, T1 di materiale mix grassello di calce-silicio amorfo; geometria: a basso spessore; funzione: termoisolante | termoriflettente; impiego: superfici verticali/orizzontali interne/esterne ferrose/vetro | solai | tetti | terrazze; spessore [mm] = 6 [mm] = 6; reazione al fuoco [classe] = A1. Incluso: fissativo antibatterico, finitura a calce bianca e bioprotettiva. / LAVORO: Applicazione a mano. / SPECIFICHE TECNICHE: per protezione al fuoco.	1 m²		216,55	4,700%
LOM252.OC.EEA.Pa06.C0900.Zb035.0005.c	OPERA: Strato di intonacatura, T1 di materiale mix grassello di calce-silicio amorfo; geometria: a basso spessore; funzione: termoisolante | termoriflettente; impiego: superfici verticali/orizzontali interne/esterne ferrose/vetro | solai | tetti | terrazze; spessore [mm] = 7 [mm] = 7; reazione al fuoco [classe] = A1. Incluso: fissativo antibatterico, finitura a calce bianca e bioprotettiva. / LAVORO: Applicazione a mano. / SPECIFICHE TECNICHE: per protezione al fuoco.	1 m²		242,47	4,200%
LOM252.OC.EEA.Pa06.C0900.Zb035.0005.d	OPERA: Strato di intonacatura, T1 di materiale mix grassello di calce-silicio amorfo; geometria: a basso spessore; funzione: termoisolante | termoriflettente; impiego: superfici verticali/orizzontali interne/esterne ferrose/vetro | solai | tetti | terrazze; spessore [mm] = 8 [mm] = 8; reazione al fuoco [classe] = A1. Incluso: fissativo antibatterico, finitura a calce bianca e bioprotettiva. / LAVORO: Applicazione a mano. / SPECIFICHE TECNICHE: per protezione al fuoco.	1 m²		268,41	3,790%
LOM252.OC.EEA.Pa06.C0900.Zb035.0005.e	OPERA: Strato di intonacatura, T1 di materiale mix grassello di calce-silicio amorfo; geometria: a basso spessore; funzione: termoisolante | termoriflettente; impiego: superfici verticali/orizzontali interne/esterne ferrose/vetro | solai | tetti | terrazze; spessore [mm] = 9 [mm] = 9; reazione al fuoco [classe] = A1. Incluso: fissativo antibatterico, finitura a calce bianca e bioprotettiva. / LAVORO: Applicazione a mano. / SPECIFICHE TECNICHE: per protezione al fuoco.	1 m²		370,24	2,750%
LOM252.OC.EEA.Pa06.C0900.Zb035.0005.f	OPERA: Strato di intonacatura, T1 di materiale mix grassello di calce-silicio amorfo; geometria: a basso spessore; funzione: termoisolante | termoriflettente; impiego: superfici verticali/orizzontali interne/esterne ferrose/vetro | solai | tetti | terrazze; spessore [mm] = 10 [mm] = 10; reazione al fuoco [classe] = A1. Incluso: fissativo antibatterico, finitura a calce bianca e bioprotettiva. / LAVORO: Applicazione a mano. / SPECIFICHE TECNICHE: per protezione al fuoco.	1 m²		396,18	2,570%
LOM252.OC.EEA.Pa06.C0900.Zb035.0010.a	OPERA: Strato di intonacatura, T1 di materiale mix grassello di calce-silicio amorfo; geometria: a basso spessore; funzione: termoisolante | termoriflettente; impiego: superfici verticali/orizzontali interne/esterne | solai | tetti | terrazze; spessore [mm] = 5 [mm] = 5; conducibilità termica (λ) [W/mK] = 0,002 | reazione al fuoco [classe] = A1; traspirabilità permeabilità al vapore acqueo (μ) [-] = 5,8. Incluso: fissativo antibatterico, finitura a calce bianca e bioprotettiva. / LAVORO: Applicazione meccanica con pistola. / SPECIFICHE TECNICHE: per riqualificazione energetica.	1 m²		184,17	2,760%
LOM252.OC.EEA.Pa06.C0900.Zb035.0010.b	OPERA: Strato di intonacatura, T1 di materiale mix grassello di calce-silicio amorfo; geometria: a basso spessore; funzione: termoisolante | termoriflettente; impiego: superfici verticali/orizzontali interne/esterne | solai | tetti | terrazze; spessore [mm] = 6 [mm] = 6; conducibilità termica (λ) [W/mK] = 0,002 | reazione al fuoco [classe] = A1; traspirabilità permeabilità al vapore acqueo (μ) [-] = 5,8. Incluso: fissativo antibatterico, finitura a calce bianca e bioprotettiva. / LAVORO: Applicazione meccanica con pistola. / SPECIFICHE TECNICHE: per riqualificazione energetica.	1 m²		210,10	2,420%
LOM252.OC.EEA.Pa06.C0900.Zb035.0010.c	OPERA: Strato di intonacatura, T1 di materiale mix grassello di calce-silicio amorfo; geometria: a basso spessore; funzione: termoisolante | termoriflettente; impiego: superfici verticali/orizzontali interne/esterne | solai | tetti | terrazze; spessore [mm] = 7 [mm] = 7; conducibilità termica (λ) [W/mK] = 0,002 | reazione al fuoco [classe] = A1; traspirabilità permeabilità al vapore acqueo (μ) [-] = 5,8. Incluso: fissativo antibatterico, finitura a calce bianca e bioprotettiva. / LAVORO: Applicazione meccanica con pistola. / SPECIFICHE TECNICHE: per riqualificazione energetica.	1 m²		236,04	2,160%
LOM252.OC.EEA.Pa06.C0900.Zb035.0010.d	OPERA: Strato di intonacatura, T1 di materiale mix grassello di calce-silicio amorfo; geometria: a basso spessore; funzione: termoisolante | termoriflettente; impiego: superfici verticali/orizzontali interne/esterne | solai | tetti | terrazze; spessore [mm] = 8 [mm] = 8; conducibilità termica (λ) [W/mK] = 0,002 | reazione al fuoco [classe] = A1; traspirabilità permeabilità al vapore acqueo (μ) [-] = 5,8. Incluso: fissativo antibatterico, finitura a calce bianca e bioprotettiva. / LAVORO: Applicazione meccanica con pistola. / SPECIFICHE TECNICHE: per riqualificazione energetica.	1 m²		261,97	1,940%
LOM252.OC.EEA.Pa06.C0900.Zb035.0010.e	OPERA: Strato di intonacatura, T1 di materiale mix grassello di calce-silicio amorfo; geometria: a basso spessore; funzione: termoisolante | termoriflettente; impiego: superfici verticali/orizzontali interne/esterne | solai | tetti | terrazze; spessore [mm] = 9 [mm] = 9; conducibilità termica (λ) [W/mK] = 0,002 | reazione al fuoco [classe] = A1; traspirabilità permeabilità al vapore acqueo (μ) [-] = 5,8. Incluso: fissativo antibatterico, finitura a calce bianca e bioprotettiva. / LAVORO: Applicazione meccanica con pistola. / SPECIFICHE TECNICHE: per riqualificazione energetica.	1 m²		363,80	1,400%
LOM252.OC.EEA.Pa06.C0900.Zb035.0010.f	OPERA: Strato di intonacatura, T1 di materiale mix grassello di calce-silicio amorfo; geometria: a basso spessore; funzione: termoisolante | termoriflettente; impiego: superfici verticali/orizzontali interne/esterne | solai | tetti | terrazze; spessore [mm] = 10 [mm] = 10; conducibilità termica (λ) [W/mK] = 0,002 | reazione al fuoco [classe] = A1; traspirabilità permeabilità al vapore acqueo (μ) [-] = 5,8. Incluso: fissativo antibatterico, finitura a calce bianca e bioprotettiva. / LAVORO: Applicazione meccanica con pistola. / SPECIFICHE TECNICHE: per riqualificazione energetica.	1 m²		389,73	1,310%
LOM252.OC.EEA.Pa06.C0900.Zb035.0015.a	OPERA: Strato di intonacatura, T1 di materiale mix grassello di calce-silicio amorfo; geometria: a basso spessore; funzione: termoisolante | termoriflettente; impiego: superfici verticali/orizzontali interne/esterne ferrose/vetro | solai | tetti | terrazze; spessore [mm] = 5 [mm] = 5; reazione al fuoco [classe] = A1. Incluso: fissativo antibatterico, finitura a calce bianca e bioprotettiva. / LAVORO: Applicazione meccanica con pistola. / SPECIFICHE TECNICHE: per protezione al fuoco.	1 m²		184,17	2,760%
LOM252.OC.EEA.Pa06.C0900.Zb035.0015.b	OPERA: Strato di intonacatura, T1 di materiale mix grassello di calce-silicio amorfo; geometria: a basso spessore; funzione: termoisolante | termoriflettente; impiego: superfici verticali/orizzontali interne/esterne ferrose/vetro | solai | tetti | terrazze; spessore [mm] = 6 [mm] = 6; reazione al fuoco [classe] = A1. Incluso: fissativo antibatterico, finitura a calce bianca e bioprotettiva. / LAVORO: Applicazione meccanica con pistola. / SPECIFICHE TECNICHE: per protezione al fuoco.	1 m²		210,10	2,420%
LOM252.OC.EEA.Pa06.C0900.Zb035.0015.c	OPERA: Strato di intonacatura, T1 di materiale mix grassello di calce-silicio amorfo; geometria: a basso spessore; funzione: termoisolante | termoriflettente; impiego: superfici verticali/orizzontali interne/esterne ferrose/vetro | solai | tetti | terrazze; spessore [mm] = 7 [mm] = 7; reazione al fuoco [classe] = A1. Incluso: fissativo antibatterico, finitura a calce bianca e bioprotettiva. / LAVORO: Applicazione meccanica con pistola. / SPECIFICHE TECNICHE: per protezione al fuoco.	1 m²		236,04	2,160%
LOM252.OC.EEA.Pa06.C0900.Zb035.0015.d	OPERA: Strato di intonacatura, T1 di materiale mix grassello di calce-silicio amorfo; geometria: a basso spessore; funzione: termoisolante | termoriflettente; impiego: superfici verticali/orizzontali interne/esterne ferrose/vetro | solai | tetti | terrazze; spessore [mm] = 8 [mm] = 8; reazione al fuoco [classe] = A1. Incluso: fissativo antibatterico, finitura a calce bianca e bioprotettiva. / LAVORO: Applicazione meccanica con pistola. / SPECIFICHE TECNICHE: per protezione al fuoco.	1 m²		261,97	1,940%
LOM252.OC.EEA.Pa06.C0900.Zb035.0015.e	OPERA: Strato di intonacatura, T1 di materiale mix grassello di calce-silicio amorfo; geometria: a basso spessore; funzione: termoisolante | termoriflettente; impiego: superfici verticali/orizzontali interne/esterne ferrose/vetro | solai | tetti | terrazze; spessore [mm] = 9 [mm] = 9; reazione al fuoco [classe] = A1. Incluso: fissativo antibatterico, finitura a calce bianca e bioprotettiva. / LAVORO: Applicazione meccanica con pistola. / SPECIFICHE TECNICHE: per protezione al fuoco.	1 m²		363,80	1,400%
LOM252.OC.EEA.Pa06.C0900.Zb035.0015.f	OPERA: Strato di intonacatura, T1 di materiale mix grassello di calce-silicio amorfo; geometria: a basso spessore; funzione: termoisolante | termoriflettente; impiego: superfici verticali/orizzontali interne/esterne ferrose/vetro | solai | tetti | terrazze; spessore [mm] = 10 [mm] = 10; reazione al fuoco [classe] = A1. Incluso: fissativo antibatterico, finitura a calce bianca e bioprotettiva. / LAVORO: Applicazione meccanica con pistola. / SPECIFICHE TECNICHE: per protezione al fuoco.	1 m²		389,73	1,310%
LOM252.OC.EEA.Pa06.C0900.Zb035.0020.a	OPERA: Strato di intonacatura, T1 di materiale mix grassello di calce-silicio amorfo; geometria: a basso spessore; funzione: termoisolante | termoriflettente; impiego: superfici verticali/orizzontali interne/esterne | solai | tetti | terrazze; spessore [mm] = 3 [mm] = 3; conducibilità termica (λ) [W/mK] = 0,002 | reazione al fuoco [classe] = A1; traspirabilità permeabilità al vapore acqueo (μ) [-] = 5,8. Incluso: fissativo antibatterico, finitura a calce bianca e bioprotettiva. / LAVORO: Applicazione a mano. / SPECIFICHE TECNICHE: per riqualificazione energetica.	1 m²		138,74	7,340%
LOM252.OC.EEA.Pa06.C0900.Zb035.0020.b	OPERA: Strato di intonacatura, T1 di materiale mix grassello di calce-silicio amorfo; geometria: a basso spessore; funzione: termoisolante | termoriflettente; impiego: superfici verticali/orizzontali interne/esterne | solai | tetti | terrazze; spessore [mm] = 4 [mm] = 4; conducibilità termica (λ) [W/mK] = 0,002 | reazione al fuoco [classe] = A1; traspirabilità permeabilità al vapore acqueo (μ) [-] = 5,8. Incluso: fissativo antibatterico, finitura a calce bianca e bioprotettiva. / LAVORO: Applicazione a mano. / SPECIFICHE TECNICHE: per riqualificazione energetica.	1 m²		164,68	6,180%
LOM252.OC.EEA.Pa06.C0900.Zb035.0025.a	OPERA: Strato di intonacatura, T1 di materiale mix grassello di calce-silicio amorfo; geometria: a basso spessore; funzione: termoisolante | termoriflettente; impiego: superfici verticali/orizzontali interne/esterne ferrose/vetro | solai | tetti | terrazze; spessore [mm] = 3 [mm] = 3; reazione al fuoco [classe] = A1. Incluso: fissativo antibatterico, finitura a calce bianca e bioprotettiva. / LAVORO: Applicazione a mano. / SPECIFICHE TECNICHE: per protezione al fuoco.	1 m²		138,74	7,340%
LOM252.OC.EEA.Pa06.C0900.Zb035.0025.b	OPERA: Strato di intonacatura, T1 di materiale mix grassello di calce-silicio amorfo; geometria: a basso spessore; funzione: termoisolante | termoriflettente; impiego: superfici verticali/orizzontali interne/esterne ferrose/vetro | solai | tetti | terrazze; spessore [mm] = 4 [mm] = 4; reazione al fuoco [classe] = A1. Incluso: fissativo antibatterico, finitura a calce bianca e bioprotettiva. / LAVORO: Applicazione a mano. / SPECIFICHE TECNICHE: per protezione al fuoco.	1 m²		164,68	6,180%
LOM252.OC.EEA.Pa06.C0900.Zb035.0030.a	OPERA: Strato di intonacatura, T1 di materiale mix grassello di calce-silicio amorfo; geometria: a basso spessore; funzione: termoisolante | termoriflettente; impiego: superfici verticali/orizzontali interne/esterne | solai | tetti | terrazze; spessore [mm] = 3 [mm] = 3; conducibilità termica (λ) [W/mK] = 0,002 | reazione al fuoco [classe] = A1; traspirabilità permeabilità al vapore acqueo (μ) [-] = 5,8. Incluso: fissativo antibatterico, finitura a calce bianca e bioprotettiva. / LAVORO: Applicazione meccanica con pistola. / SPECIFICHE TECNICHE: per riqualificazione energetica.	1 m²		132,31	3,850%
LOM252.OC.EEA.Pa06.C0900.Zb035.0030.b	OPERA: Strato di intonacatura, T1 di materiale mix grassello di calce-silicio amorfo; geometria: a basso spessore; funzione: termoisolante | termoriflettente; impiego: superfici verticali/orizzontali interne/esterne | solai | tetti | terrazze; spessore [mm] = 4 [mm] = 4; conducibilità termica (λ) [W/mK] = 0,002 | reazione al fuoco [classe] = A1; traspirabilità permeabilità al vapore acqueo (μ) [-] = 5,8. Incluso: fissativo antibatterico, finitura a calce bianca e bioprotettiva. / LAVORO: Applicazione meccanica con pistola. / SPECIFICHE TECNICHE: per riqualificazione energetica.	1 m²		158,24	3,220%
LOM252.OC.EEA.Pa06.C0900.Zb035.0035.a	OPERA: Strato di intonacatura, T1 di materiale mix grassello di calce-silicio amorfo; geometria: a basso spessore; funzione: termoisolante | termoriflettente; impiego: superfici verticali/orizzontali interne/esterne ferrose/vetro | solai | tetti | terrazze; spessore [mm] = 3 [mm] = 3; reazione al fuoco [classe] = A1. Incluso: fissativo antibatterico, finitura a calce bianca e bioprotettiva. / LAVORO: Applicazione meccanica con pistola. / SPECIFICHE TECNICHE: per protezione al fuoco.	1 m²		132,31	3,850%
LOM252.OC.EEA.Pa06.C0900.Zb035.0035.b	OPERA: Strato di intonacatura, T1 di materiale mix grassello di calce-silicio amorfo; geometria: a basso spessore; funzione: termoisolante | termoriflettente; impiego: superfici verticali/orizzontali interne/esterne ferrose/vetro | solai | tetti | terrazze; spessore [mm] = 4 [mm] = 4; reazione al fuoco [classe] = A1. Incluso: fissativo antibatterico, finitura a calce bianca e bioprotettiva. / LAVORO: Applicazione meccanica con pistola. / SPECIFICHE TECNICHE: per protezione al fuoco.	1 m²		158,24	3,220%
LOM252.OC.EEA.Pa06.C1220.Ca001.0000.-	OPERA: Strato di rivestimento, in malta di resina sintetica epossidica (EP); impiego: intradosso solai in cemento armato | tombinature; spessore [mm] ≥ 10. Incluso: primer. / LAVORO: Applicazione. Escluso: ponteggi; piani di lavoro; preparazione del fondo.	1 m²		77,44	40,420%
LOM252.OC.EEA.Pa06.C1220.Ca001.0250.-	OPERA: Strato di rivestimento di resina sintetica epossidica (EP); impiego: strutture orizzontali | strutture verticali | tombinature | collettori fognari; spessore [µ] ≥ 350. / LAVORO: Applicazione manuale. Escluso: piani di lavoro. / SPECIFICHE TECNICHE: resine epossidiche catramose. N.2 mani.	1 m²		12,76	37,770%
LOM252.OC.EEA.Pa06.C1220.Ca001.0260.-	OPERA: Strato di rivestimento di resina sintetica epossidica (EP); funzione: impermeabilizzante; impiego: condotti | tombinature attive ; spessore [mm] ≥ 1. / LAVORO: Applicazione a spatola. Escluso: preparazione del fondo. / SPECIFICHE TECNICHE: formulato a base di elastomeri epossipoliuretanici; dosaggio [kg/m²] = 2. Fondo per successiva piastrellatura.	1 m²		31,06	24,240%
LOM252.OC.EEA.Pa06.C1220.G0000.0000.a	OPERA: Strato di rivestimento, in malta premiscelata tixotropica di cemento generico; funzione: ripristino | consolidamento; impiego: interno | collettore fognario con altezza utile [m] ≤ 1,60; spessore [cm] ≥ 1,5. / LAVORO: Applicazione a cazzuola. Incluso: scrostamento intonaco/cemento; carico e trasporto macerie ad impianti di stoccaggio/di recupero. Escluso: piani di lavoro. / SPECIFICHE TECNICHE: malta a base di leganti speciali/additivi fibrorinforzata con fibre di lega metallica a base di cromo amorfe e fibre sintetiche a ritiro compensato e resistente ai solfati. Eseguito manualmente.	1 m²		83,49	40,120%
LOM252.OC.EEA.Pa06.C1220.G0000.0000.b	OPERA: Strato di rivestimento, in malta premiscelata tixotropica di cemento generico; funzione: ripristino | consolidamento; impiego: interno | collettore fognario con altezza utile [m] ≤ 1,60; spessore medio [cm] = 3. / LAVORO: Applicazione a cazzuola. Incluso: scrostamento intonaco/cemento; carico e trasporto macerie ad impianti di stoccaggio/di recupero. Escluso: piani di lavoro. / SPECIFICHE TECNICHE: malta a base di leganti speciali/additivi fibrorinforzata con fibre di lega metallica a base di cromo amorfe e fibre sintetiche a ritiro compensato e resistente ai solfati. Eseguito manualmente.	1 m²		138,20	37,600%
LOM252.OC.EEA.Pa06.C1220.G0000.0000.c	OPERA: Strato di rivestimento, in malta premiscelata tixotropica di cemento generico; funzione: ripristino | consolidamento; impiego: interno | collettore fognario con altezza utile [m] ≤ 1,60; spessore medio [cm] = 4. / LAVORO: Applicazione a cazzuola. Incluso: scrostamento intonaco/cemento; carico e trasporto macerie ad impianti di stoccaggio/di recupero. Escluso: piani di lavoro. / SPECIFICHE TECNICHE: malta a base di leganti speciali/additivi fibrorinforzata con fibre di lega metallica a base di cromo amorfe e fibre sintetiche a ritiro compensato e resistente ai solfati. Eseguito manualmente.	1 m²		171,84	34,610%
LOM252.OC.EEA.Pa06.C1220.G0000.0000.d	OPERA: Strato di rivestimento, in malta premiscelata tixotropica di cemento generico; funzione: ripristino | consolidamento; impiego: interno | collettore fognario con altezza utile [m] ≤ 1,60; spessore medio [cm] = 5. / LAVORO: Applicazione a cazzuola. Incluso: scrostamento intonaco/cemento; carico e trasporto macerie ad impianti di stoccaggio/di recupero. Escluso: piani di lavoro. / SPECIFICHE TECNICHE: malta a base di leganti speciali/additivi fibrorinforzata con fibre di lega metallica a base di cromo amorfe e fibre sintetiche a ritiro compensato e resistente ai solfati. Eseguito manualmente.	1 m²		205,49	32,600%
LOM252.OC.EEA.Pa06.C1220.G0000.0005.a	OPERA: Strato di rivestimento, in malta premiscelata tixotropica di cemento generico; funzione: ripristino | consolidamento; impiego: interno | collettore fognario con altezza utile [m] > 1,60; spessore [cm] ≥ 1,5. / LAVORO: Applicazione a cazzuola. Incluso: scrostamento intonaco/cemento; carico e trasporto macerie ad impianti di stoccaggio/di recupero. Escluso: piani di lavoro. / SPECIFICHE TECNICHE: malta a base di leganti speciali/additivi fibrorinforzata con fibre di lega metallica a base di cromo amorfe e fibre sintetiche a ritiro compensato e resistente ai solfati. Eseguito manualmente.	1 m²		59,91	31,350%
LOM252.OC.EEA.Pa06.C1220.G0000.0005.b	OPERA: Strato di rivestimento, in malta premiscelata tixotropica di cemento generico; funzione: ripristino | consolidamento; impiego: interno | collettore fognario con altezza utile [m] > 1,60; spessore medio [cm] = 3. / LAVORO: Applicazione a cazzuola. Incluso: scrostamento intonaco/cemento; carico e trasporto macerie ad impianti di stoccaggio/di recupero. Escluso: piani di lavoro. / SPECIFICHE TECNICHE: malta a base di leganti speciali/additivi fibrorinforzata con fibre di lega metallica a base di cromo amorfe e fibre sintetiche a ritiro compensato e resistente ai solfati. Eseguito manualmente.	1 m²		110,48	27,200%
LOM252.OC.EEA.Pa06.C1220.G0000.0005.c	OPERA: Strato di rivestimento, in malta premiscelata tixotropica di cemento generico; funzione: ripristino | consolidamento; impiego: interno | collettore fognario con altezza utile [m] > 1,60; spessore medio [cm] = 4. / LAVORO: Applicazione a cazzuola. Incluso: scrostamento intonaco/cemento; carico e trasporto macerie ad impianti di stoccaggio/di recupero. Escluso: piani di lavoro. / SPECIFICHE TECNICHE: malta a base di leganti speciali/additivi fibrorinforzata con fibre di lega metallica a base di cromo amorfe e fibre sintetiche a ritiro compensato e resistente ai solfati. Eseguito manualmente.	1 m²		140,95	24,870%
LOM252.OC.EEA.Pa06.C1220.G0000.0005.d	OPERA: Strato di rivestimento, in malta premiscelata tixotropica di cemento generico; funzione: ripristino | consolidamento; impiego: interno | collettore fognario con altezza utile [m] > 1,60; spessore medio [cm] = 5. / LAVORO: Applicazione a cazzuola. Incluso: scrostamento intonaco/cemento; carico e trasporto macerie ad impianti di stoccaggio/di recupero. Escluso: piani di lavoro. / SPECIFICHE TECNICHE: malta a base di leganti speciali/additivi fibrorinforzata con fibre di lega metallica a base di cromo amorfe e fibre sintetiche a ritiro compensato e resistente ai solfati. Eseguito manualmente.	1 m²		171,45	23,370%
LOM252.OC.EEA.Pa06.C1220.G0000.0010.a	OPERA: Strato di rivestimento, in malta premiscelata tixotropica di cemento generico; funzione: ripristino | consolidamento; impiego: interno | collettore fognario con altezza utile [m] ≤ 1,60; spessore [cm] ≥ 1,5. / LAVORO: Applicazione a spruzzo. Incluso: scrostamento intonaco/cemento; carico e trasporto macerie ad impianti di stoccaggio/di recupero. Escluso: piani di lavoro. / SPECIFICHE TECNICHE: malta a base di leganti speciali/additivi fibrorinforzata con fibre di lega metallica a base di cromo amorfe e fibre sintetiche a ritiro compensato e resistente ai solfati. Eseguito con impianto di spruzzatura.	1 m²		50,92	21,520%
LOM252.OC.EEA.Pa06.C1220.G0000.0010.b	OPERA: Strato di rivestimento, in malta premiscelata tixotropica di cemento generico; funzione: ripristino | consolidamento; impiego: interno | collettore fognario con altezza utile [m] ≤ 1,60; spessore medio [cm] = 3. / LAVORO: Applicazione a spruzzo. Incluso: scrostamento intonaco/cemento; carico e trasporto macerie ad impianti di stoccaggio/di recupero. Escluso: piani di lavoro. / SPECIFICHE TECNICHE: malta a base di leganti speciali/additivi fibrorinforzata con fibre di lega metallica a base di cromo amorfe e fibre sintetiche a ritiro compensato e resistente ai solfati. Eseguito con impianto di spruzzatura.	1 m²		95,47	17,710%
LOM252.OC.EEA.Pa06.C1220.G0000.0010.c	OPERA: Strato di rivestimento, in malta premiscelata tixotropica di cemento generico; funzione: ripristino | consolidamento; impiego: interno | collettore fognario con altezza utile [m] ≤ 1,60; spessore medio [cm] = 4. / LAVORO: Applicazione a spruzzo. Incluso: scrostamento intonaco/cemento; carico e trasporto macerie ad impianti di stoccaggio/di recupero. Escluso: piani di lavoro. / SPECIFICHE TECNICHE: malta a base di leganti speciali/additivi fibrorinforzata con fibre di lega metallica a base di cromo amorfe e fibre sintetiche a ritiro compensato e resistente ai solfati. Eseguito con impianto di spruzzatura.	1 m²		123,71	15,940%
LOM252.OC.EEA.Pa06.C1220.G0000.0010.d	OPERA: Strato di rivestimento, in malta premiscelata tixotropica di cemento generico; funzione: ripristino | consolidamento; impiego: interno | collettore fognario con altezza utile [m] ≤ 1,60; spessore medio [cm] = 5. / LAVORO: Applicazione a spruzzo. Incluso: scrostamento intonaco/cemento; carico e trasporto macerie ad impianti di stoccaggio/di recupero. Escluso: piani di lavoro. / SPECIFICHE TECNICHE: malta a base di leganti speciali/additivi fibrorinforzata con fibre di lega metallica a base di cromo amorfe e fibre sintetiche a ritiro compensato e resistente ai solfati. Eseguito con impianto di spruzzatura.	1 m²		152,36	15,000%
LOM252.OC.EEA.Pa06.C1220.G0000.0015.a	OPERA: Strato di rivestimento, in malta premiscelata tixotropica di cemento generico; funzione: ripristino | consolidamento; impiego: interno | collettore fognario con altezza utile [m] > 1,60; spessore [cm] ≥ 1,5. / LAVORO: Applicazione a spruzzo. Incluso: scrostamento intonaco/cemento; carico e trasporto macerie ad impianti di stoccaggio/di recupero. Escluso: piani di lavoro. / SPECIFICHE TECNICHE: malta a base di leganti speciali/additivi fibrorinforzata con fibre di lega metallica a base di cromo amorfe e fibre sintetiche a ritiro compensato e resistente ai solfati. Eseguito con impianto di spruzzatura.	1 m²		43,44	12,540%
LOM252.OC.EEA.Pa06.C1220.G0000.0015.b	OPERA: Strato di rivestimento, in malta premiscelata tixotropica di cemento generico; funzione: ripristino | consolidamento; impiego: interno | collettore fognario con altezza utile [m] > 1,60; spessore medio [cm] = 3. / LAVORO: Applicazione a spruzzo. Incluso: scrostamento intonaco/cemento; carico e trasporto macerie ad impianti di stoccaggio/di recupero. Escluso: piani di lavoro. / SPECIFICHE TECNICHE: malta a base di leganti speciali/additivi fibrorinforzata con fibre di lega metallica a base di cromo amorfe e fibre sintetiche a ritiro compensato e resistente ai solfati. Eseguito con impianto di spruzzatura.	1 m²		77,98	9,790%
LOM252.OC.EEA.Pa06.C1220.G0000.0015.c	OPERA: Strato di rivestimento, in malta premiscelata tixotropica di cemento generico; funzione: ripristino | consolidamento; impiego: interno | collettore fognario con altezza utile [m] > 1,60; spessore medio [cm] = 4. / LAVORO: Applicazione a spruzzo. Incluso: scrostamento intonaco/cemento; carico e trasporto macerie ad impianti di stoccaggio/di recupero. Escluso: piani di lavoro. / SPECIFICHE TECNICHE: malta a base di leganti speciali/additivi fibrorinforzata con fibre di lega metallica a base di cromo amorfe e fibre sintetiche a ritiro compensato e resistente ai solfati. Eseguito con impianto di spruzzatura.	1 m²		110,90	9,600%
LOM252.OC.EEA.Pa06.C1220.G0000.0015.d	OPERA: Strato di rivestimento, in malta premiscelata tixotropica di cemento generico; funzione: ripristino | consolidamento; impiego: interno | collettore fognario con altezza utile [m] > 1,60; spessore medio [cm] = 5. / LAVORO: Applicazione a spruzzo. Incluso: scrostamento intonaco/cemento; carico e trasporto macerie ad impianti di stoccaggio/di recupero. Escluso: piani di lavoro. / SPECIFICHE TECNICHE: malta a base di leganti speciali/additivi fibrorinforzata con fibre di lega metallica a base di cromo amorfe e fibre sintetiche a ritiro compensato e resistente ai solfati. Eseguito con impianto di spruzzatura.	1 m²		139,26	9,890%
LOM252.OC.EEA.Pa06.C1232.Ba002.0000.-	OPERA: Strato di verniciatura, smalto ferromicaceo di composto chimico ossido di ferro; funzione: finitura; impiego: interno | esterno | superfici in ferro. / LAVORO: Applicazione manuale. Escluso: assistenza muraria; piani di lavoro. / SPECIFICHE TECNICHE: ossido micaceo. Stesura n.2 mani; su superfici già preparate.	1 m²		13,52	57,930%
LOM252.OC.EEA.Pa06.C1232.Ba016.0000.-	OPERA: Strato di verniciatura di composto chimico fosfato di zinco; funzione: antiruggine; impiego: interno | esterno | superfici in metallo. / LAVORO: Applicazione manuale. Escluso: assistenza muraria; piani di lavoro.	1 m²		5,29	68,330%
LOM252.OC.EEA.Pa06.C1232.Ba038.0000.-	OPERA: Strato di verniciatura di composto chimico nitrocellulosa; finitura: opaco | trasparente; funzione: fondo | turapori | antimuffa; impiego: superfici in legno. / LAVORO: Applicazione manuale. Escluso: assistenza muraria; piani di lavoro. / SPECIFICHE TECNICHE: stesura n.1 mano; su superfici già carteggiate e spolverate.	1 m²		4,63	65,060%
LOM252.OC.EEA.Pa06.C1232.Ca000.0000.-	OPERA: Strato di verniciatura di resina sintetica generico; finitura: colore bianco | smaltato; funzione: fondo; impiego: interno | esterno | superfici in legno. / LAVORO: Applicazione manuale. Escluso: assistenza muraria; piani di lavoro. / SPECIFICHE TECNICHE: stesura n.1 mano; su superfici già carteggiate e spolverate.	1 m²		4,47	67,390%
LOM252.OC.EEA.Pa06.C1232.Ca000.0005.-	OPERA: Strato di verniciatura di resina sintetica generico; finitura: trasparente; funzione: finitura | impregnante; impiego: interno | esterno | superfici in legno. / LAVORO: Applicazione manuale. Escluso: assistenza muraria; piani di lavoro. / SPECIFICHE TECNICHE: stesura n.2 mani; su superfici già preparate.	1 m²		10,98	71,330%
LOM252.OC.EEA.Pa06.C1232.Ca000.0010.-	OPERA: Strato di verniciatura di resina sintetica generico; funzione: antiruggine; impiego: interno | esterno | superfici in metallo. / LAVORO: Applicazione manuale. Escluso: assistenza muraria; piani di lavoro. / SPECIFICHE TECNICHE: ad altissimo contenuto di pigmenti attivi e con promotori d'adesione.	1 m²		5,51	65,600%
LOM252.OC.EEA.Pa06.C1232.Ca000.0015.-	OPERA: Strato di verniciatura di resina sintetica generico; funzione: primer ancorante | antiruggine; impiego: superfici non ferrose | superfici in lega metallica leggera | superfici in metallo zincato. / LAVORO: Applicazione manuale. Escluso: assistenza muraria; piani di lavoro.	1 m²		5,49	65,840%
LOM252.OC.EEA.Pa06.C1232.Ca000.0250.-	OPERA: Strato di verniciatura, smalto di resina sintetica generico; finitura: lucido; funzione: finitura; impiego: interno | esterno | superfici in legno. / LAVORO: Applicazione manuale. Escluso: assistenza muraria; piani di lavoro. / SPECIFICHE TECNICHE: smalto multiuso.	1 m²		6,42	68,030%
LOM252.OC.EEA.Pa06.C1232.Ca000.0255.-	OPERA: Strato di verniciatura, smalto di resina sintetica generico; finitura: opaco; funzione: finitura; impiego: interno | esterno | superfici in legno | superfici in metallo | superfici in plastica. / LAVORO: Applicazione manuale. Escluso: assistenza muraria; piani di lavoro.	1 m²		6,57	66,480%
LOM252.OC.EEA.Pa06.C1232.Ca000.0260.-	OPERA: Strato di verniciatura, smalto di resina sintetica generico; funzione: finitura; impiego: superfici in legno | paraspigoli | cornici. / LAVORO: Applicazione manuale. Escluso: assistenza muraria; piani di lavoro. / SPECIFICHE TECNICHE: smalto sintetico.	1 m		3,71	36,540%
LOM252.OC.EEA.Pa06.C1232.Ca000.0265.-	OPERA: Strato di verniciatura, smalto di resina sintetica generico; finitura: lucido; funzione: finitura; impiego: interno | esterno | superfici in ferro. / LAVORO: Applicazione manuale. Escluso: assistenza muraria; piani di lavoro. / SPECIFICHE TECNICHE: stesura n.2 mani; su superfici già preparate.	1 m²		11,70	66,940%
LOM252.OC.EEA.Pa06.C1232.Ca000.0270.-	OPERA: Strato di verniciatura, smalto di resina sintetica generico; finitura: opaco; funzione: finitura; impiego: interno | esterno | superfici in legno | superfici in metallo | superfici in plastica. / LAVORO: Applicazione manuale. Escluso: assistenza muraria; piani di lavoro. / SPECIFICHE TECNICHE: stesura n.2 mani; su superfici già preparate.	1 m²		12,11	64,670%
LOM252.OC.EEA.Pa06.C1232.Ca005.0000.-	OPERA: Strato di verniciatura di resina sintetica epossipoliammidica; funzione: primer ancorante | antiruggine; impiego: superfici non ferrose | superfici in metallo zincato. / LAVORO: Applicazione manuale. Escluso: assistenza muraria; piani di lavoro. / SPECIFICHE TECNICHE: bicomponente.	1 m²		5,47	66,080%
LOM252.OC.EEA.Pa06.C1232.Ca009.0000.-	OPERA: Strato di verniciatura di resina sintetica poliuretanica (PUR); finitura: semilucido; funzione: finitura | antisdrucciolo | pedonabile; impiego: interno | esterno | superfici in conglomerato cementizio | massetti | pavimentazioni | guaine. / LAVORO: Applicazione manuale. Escluso: assistenza muraria; piani di lavoro. / SPECIFICHE TECNICHE: buona elasticità e resistenza all'abrasione e all'acqua. Stesura n.2 mani.	1 m²		21,14	28,500%
LOM252.OC.EEA.Pa06.C1232.Ca009.0005.-	OPERA: Strato di verniciatura di resina sintetica poliuretanica (PUR); finitura: trasparente; funzione: antigraffiti | traspirante; impiego: superfici lapidee | superfici intonacate. / LAVORO: Applicazione manuale. Escluso: assistenza muraria; piani di lavoro. / SPECIFICHE TECNICHE: non pellicolante. A più riprese fino a saturazione.	1 m²		14,48	37,440%
LOM252.OC.EEA.Pa06.C1232.Ca009.0010.-	OPERA: Strato di verniciatura di resina sintetica poliuretanica (PUR); finitura: trasparente; funzione: finitura; impiego: interno | esterno | superfici in legno. / LAVORO: Applicazione manuale. Escluso: assistenza muraria; piani di lavoro. / SPECIFICHE TECNICHE: stesura n.2 mani; su superfici già preparate.	1 m²		12,06	64,940%
LOM252.OC.EEA.Pa06.C1232.Ca009.0250.-	OPERA: Strato di verniciatura, smalto di resina sintetica poliuretanica (PUR); funzione: finitura; impiego: interno | esterno | superfici in legno. / LAVORO: Applicazione manuale. Escluso: assistenza muraria; piani di lavoro. / SPECIFICHE TECNICHE: bicomponente.	1 m²		7,17	60,920%
LOM252.OC.EEA.Pa06.C1232.Ca009.0500.-	OPERA: Strato di verniciatura, smalto bicomponente di resina sintetica poliuretanica (PUR); funzione: finitura; impiego: interno | esterno | superfici in ferro. / LAVORO: Applicazione manuale. Escluso: assistenza muraria; piani di lavoro. / SPECIFICHE TECNICHE: stesura n.2 mani; su superfici già preparate.	1 m²		13,21	59,290%
LOM252.OC.EEA.Pa06.C1232.Ca012.0000.-	OPERA: Strato di verniciatura di resina sintetica acrilica; funzione: fondo; impiego: interno | esterno | superfici in legno. / LAVORO: Applicazione manuale. Escluso: assistenza muraria; piani di lavoro. / SPECIFICHE TECNICHE: resine acriliche in soluzione acquosa. Stesura n.1 mano; su superfici già carteggiate e spolverate.	1 m²		4,40	68,460%
LOM252.OC.EEA.Pa06.C1232.Ca012.0005.-	OPERA: Strato di verniciatura di resina sintetica acrilica; funzione: antiruggine; impiego: interno | esterno | superfici in metallo. / LAVORO: Applicazione manuale. Escluso: assistenza muraria; piani di lavoro. / SPECIFICHE TECNICHE: resine in soluzione acquosa.	1 m²		5,37	67,310%
LOM252.OC.EEA.Pa06.C1232.Ca012.0010.-	OPERA: Strato di verniciatura di resina sintetica acrilica; funzione: antiruggine; impiego: tubazioni di diametro (Ø) [cm] ≤ 3. / LAVORO: Applicazione manuale. Escluso: assistenza muraria; piani di lavoro. / SPECIFICHE TECNICHE: resine acriliche in soluzione acquosa; adatto a manufatti lineari (tubi, paraspigoli, profilati e simili) con diametro/sviluppo equivalente. Prima mano.	1 m		1,77	74,880%
LOM252.OC.EEA.Pa06.C1232.Ca012.0015.-	OPERA: Strato di verniciatura di resina sintetica acrilica; funzione: antiruggine; impiego: tubazioni di diametro (Ø) [cm] = 3,1 ÷ 5. / LAVORO: Applicazione manuale. Escluso: assistenza muraria; piani di lavoro. / SPECIFICHE TECNICHE: resine acriliche in soluzione acquosa; adatto a manufatti lineari (tubi, paraspigoli, profilati e simili) con diametro/sviluppo equivalente. Prima mano.	1 m		2,35	74,340%
LOM252.OC.EEA.Pa06.C1232.Ca012.0020.-	OPERA: Strato di verniciatura di resina sintetica acrilica; funzione: antiruggine; impiego: tubazioni di diametro (Ø) [cm] = 5,1 ÷ 10. / LAVORO: Applicazione manuale. Escluso: assistenza muraria; piani di lavoro. / SPECIFICHE TECNICHE: resine acriliche in soluzione acquosa; adatto a manufatti lineari (tubi, paraspigoli, profilati e simili) con diametro/sviluppo equivalente. Prima mano.	1 m		3,51	72,940%
LOM252.OC.EEA.Pa06.C1232.Ca012.0025.-	OPERA: Strato di verniciatura di resina sintetica acrilica; funzione: antiruggine; impiego: tubazioni di diametro (Ø) [cm] = 10,1 ÷ 15. / LAVORO: Applicazione manuale. Escluso: assistenza muraria; piani di lavoro. / SPECIFICHE TECNICHE: resine acriliche in soluzione acquosa; adatto a manufatti lineari (tubi, paraspigoli, profilati e simili) con diametro/sviluppo equivalente. Prima mano.	1 m		4,25	70,880%
LOM252.OC.EEA.Pa06.C1232.Ca012.0030.-	OPERA: Strato di verniciatura di resina sintetica acrilica; funzione: antiruggine; impiego: tubazioni di diametro (Ø) [cm] ≤ 3. / LAVORO: Applicazione manuale. Escluso: assistenza muraria; piani di lavoro. / SPECIFICHE TECNICHE: resine acriliche in soluzione acquosa; adatto a manufatti lineari (tubi, paraspigoli, profilati e simili) con diametro/sviluppo equivalente. Seconda mano.	1 m		1,34	74,180%
LOM252.OC.EEA.Pa06.C1232.Ca012.0035.-	OPERA: Strato di verniciatura di resina sintetica acrilica; funzione: antiruggine; impiego: tubazioni di diametro (Ø) [cm] = 3,1 ÷ 5. / LAVORO: Applicazione manuale. Escluso: assistenza muraria; piani di lavoro. / SPECIFICHE TECNICHE: resine acriliche in soluzione acquosa; adatto a manufatti lineari (tubi, paraspigoli, profilati e simili) con diametro/sviluppo equivalente. Seconda mano.	1 m		1,86	72,880%
LOM252.OC.EEA.Pa06.C1232.Ca012.0040.-	OPERA: Strato di verniciatura di resina sintetica acrilica; funzione: antiruggine; impiego: tubazioni di diametro (Ø) [cm] = 5,1 ÷ 10. / LAVORO: Applicazione manuale. Escluso: assistenza muraria; piani di lavoro. / SPECIFICHE TECNICHE: resine acriliche in soluzione acquosa; adatto a manufatti lineari (tubi, paraspigoli, profilati e simili) con diametro/sviluppo equivalente. Seconda mano.	1 m		2,67	71,070%
LOM252.OC.EEA.Pa06.C1232.Ca012.0045.-	OPERA: Strato di verniciatura di resina sintetica acrilica; funzione: antiruggine; impiego: tubazioni di diametro (Ø) [cm] = 10,1 ÷ 15. / LAVORO: Applicazione manuale. Escluso: assistenza muraria; piani di lavoro. / SPECIFICHE TECNICHE: resine acriliche in soluzione acquosa; adatto a manufatti lineari (tubi, paraspigoli, profilati e simili) con diametro/sviluppo equivalente. Seconda mano.	1 m		3,30	68,460%
LOM252.OC.EEA.Pa06.C1232.Ca012.0050.-	OPERA: Strato di verniciatura di resina sintetica acrilica; funzione: finitura; impiego: tubazioni di diametro (Ø) [cm] ≤ 3. / LAVORO: Applicazione manuale. Escluso: assistenza muraria; piani di lavoro. / SPECIFICHE TECNICHE: resine acriliche in soluzione acquosa; adatto a manufatti lineari (tubi, paraspigoli, profilati e simili) con diametro/sviluppo equivalente. Stesura n.1 mano; su superfici già trattate con antiruggine.	1 m		1,80	75,300%
LOM252.OC.EEA.Pa06.C1232.Ca012.0055.-	OPERA: Strato di verniciatura di resina sintetica acrilica; funzione: finitura; impiego: tubazioni di diametro (Ø) [cm] = 3,1 ÷ 5. / LAVORO: Applicazione manuale. Escluso: assistenza muraria; piani di lavoro. / SPECIFICHE TECNICHE: resine acriliche in soluzione acquosa; adatto a manufatti lineari (tubi, paraspigoli, profilati e simili) con diametro/sviluppo equivalente. Stesura n.1 mano; su superfici già trattate con antiruggine.	1 m		2,35	74,340%
LOM252.OC.EEA.Pa06.C1232.Ca012.0060.-	OPERA: Strato di verniciatura di resina sintetica acrilica; funzione: finitura; impiego: tubazioni di diametro (Ø) [cm] = 5,1 ÷ 10. / LAVORO: Applicazione manuale. Escluso: assistenza muraria; piani di lavoro. / SPECIFICHE TECNICHE: resine acriliche in soluzione acquosa; adatto a manufatti lineari (tubi, paraspigoli, profilati e simili) con diametro/sviluppo equivalente. Stesura n.1 mano; su superfici già trattate con antiruggine.	1 m		3,43	72,890%
LOM252.OC.EEA.Pa06.C1232.Ca012.0065.-	OPERA: Strato di verniciatura di resina sintetica acrilica; funzione: finitura; impiego: tubazioni di diametro (Ø) [cm] = 10,1 ÷ 15. / LAVORO: Applicazione manuale. Escluso: assistenza muraria; piani di lavoro. / SPECIFICHE TECNICHE: resine acriliche in soluzione acquosa; adatto a manufatti lineari (tubi, paraspigoli, profilati e simili) con diametro/sviluppo equivalente. Stesura n.1 mano; su superfici già trattate con antiruggine.	1 m		4,25	70,880%
LOM252.OC.EEA.Pa06.C1232.Ca012.0250.-	OPERA: Strato di verniciatura, pittura di resina sintetica acrilica; finitura: colorato; funzione: finitura; impiego: sistema a cappotto in polistirene estruso; spessore [mm] = 1,2. / LAVORO: Applicazione.	1 m²		23,71	40,600%
LOM252.OC.EEA.Pa06.C1232.Ca012.0255.-	OPERA: Strato di verniciatura, pittura di resina sintetica acrilica; finitura: colorato; funzione: finitura; impiego: sistema a cappotto in polistirene espanso; spessore [mm] = 1,2. / LAVORO: Applicazione.	1 m²		23,71	40,600%
LOM252.OC.EEA.Pa06.C1232.Ca012.0260.-	OPERA: Strato di verniciatura, pittura di resina sintetica acrilica; finitura: colorato; funzione: finitura; impiego: sistema a cappotto in lana di vetro; spessore [mm] = 1,2. / LAVORO: Applicazione.	1 m²		23,71	40,600%
LOM252.OC.EEA.Pa06.C1232.Ca012.0500.-	OPERA: Strato di verniciatura, smalto di resina sintetica acrilica; funzione: finitura; impiego: interno | esterno | superfici in legno. / LAVORO: Applicazione manuale. Escluso: assistenza muraria; piani di lavoro. / SPECIFICHE TECNICHE: con pigmenti inalterabili.	1 m²		6,40	68,240%
LOM252.OC.EEA.Pa06.C1232.Ca012.0505.-	OPERA: Strato di verniciatura, smalto di resina sintetica acrilica; funzione: finitura; impiego: interno | esterno | superfici in ferro. / LAVORO: Applicazione manuale. Escluso: assistenza muraria; piani di lavoro. / SPECIFICHE TECNICHE: con pigmenti inalterabili. Stesura n.2 mani; su superfici già preparate.	1 m²		11,66	67,170%
LOM252.OC.EEA.Pa06.C1232.Ca024.0000.-	OPERA: Strato di verniciatura di resina sintetica fluorurata; finitura: trasparente; funzione: antigraffiti | traspirante; impiego: superfici lapidee | superfici intonacate. / LAVORO: Applicazione manuale. Escluso: assistenza muraria; piani di lavoro. / SPECIFICHE TECNICHE: non pellicolante. A più riprese fino a saturazione.	1 m²		16,37	33,120%
LOM252.OC.EEA.Pa06.C1232.Ca027.0000.-	OPERA: Strato di verniciatura, smalto di resina sintetica di clorocaucciu; funzione: finitura; impiego: interno | esterno | superfici in legno. / LAVORO: Applicazione manuale. Escluso: assistenza muraria; piani di lavoro.	1 m²		6,89	63,390%
LOM252.OC.EEA.Pa06.C1232.Ca027.0005.-	OPERA: Strato di verniciatura, smalto di resina sintetica di clorocaucciu; funzione: finitura; impiego: interno | esterno | superfici in ferro. / LAVORO: Applicazione manuale. Escluso: assistenza muraria; piani di lavoro. / SPECIFICHE TECNICHE: stesura n.2 mani; su superfici già preparate.	1 m²		12,60	62,160%
LOM252.OC.EEA.Pa06.C1232.Ca028.0000.-	OPERA: Strato di verniciatura di resina sintetica alchidica; funzione: antiruggine; impiego: interno | esterno | superfici in metallo. / LAVORO: Applicazione manuale. Escluso: assistenza muraria; piani di lavoro. / SPECIFICHE TECNICHE: resina con pigmento anticorrosivo e promotori d'adesione.	1 m²		5,28	68,460%
LOM252.OC.EEA.Pa06.C1232.Ca028.0250.-	OPERA: Strato di verniciatura, smalto di resina sintetica alchidica; funzione: finitura; impiego: interno | esterno | superfici in legno. / LAVORO: Applicazione manuale. Escluso: assistenza muraria; piani di lavoro. / SPECIFICHE TECNICHE: resina modificata con clorocaucciù e plastificanti.	1 m²		6,66	65,580%
LOM252.OC.EEA.Pa06.C1232.Ca028.0255.-	OPERA: Strato di verniciatura, smalto di resina sintetica alchidica; funzione: finitura; impiego: interno | esterno | superfici in ferro. / LAVORO: Applicazione manuale. Escluso: assistenza muraria; piani di lavoro. / SPECIFICHE TECNICHE: resina modificata con clorocaucciù e plastificanti. Stesura n.2 mani; su superfici già preparate.	1 m²		12,16	64,410%
LOM252.OC.EEA.Pa06.C1232.Ca029.0000.-	OPERA: Strato di verniciatura, pittura di resina sintetica silossanica; finitura: colorato; funzione: finitura; impiego: sistema a cappotto in polistirene estruso; spessore [mm] = 1,2. / LAVORO: Applicazione.	1 m²		28,77	33,460%
LOM252.OC.EEA.Pa06.C1232.Ca029.0005.-	OPERA: Strato di verniciatura, pittura di resina sintetica silossanica; finitura: colorato; funzione: finitura; impiego: sistema a cappotto in polistirene espanso; spessore [mm] = 1,2. / LAVORO: Applicazione.	1 m²		28,77	33,460%
LOM252.OC.EEA.Pa06.C1232.Ca029.0010.-	OPERA: Strato di verniciatura, pittura di resina sintetica silossanica; finitura: colorato; funzione: finitura; impiego: sistema a cappotto in lana di vetro; spessore [mm] = 1,2. / LAVORO: Applicazione.	1 m²		28,77	33,460%
LOM252.OC.EEA.Pa06.C1232.Ca030.0000.-	OPERA: Strato di verniciatura, smalto di resina sintetica siliconica; finitura: lucido; funzione: finitura; impiego: interno | esterno | superfici in legno. / LAVORO: Applicazione manuale. Escluso: assistenza muraria; piani di lavoro.	1 m²		6,22	70,220%
LOM252.OC.EEA.Pa06.C1232.Ca030.0005.-	OPERA: Strato di verniciatura, smalto di resina sintetica siliconica; finitura: lucido; funzione: finitura; impiego: interno | esterno | superfici in ferro. / LAVORO: Applicazione manuale. Escluso: assistenza muraria; piani di lavoro. / SPECIFICHE TECNICHE: stesura n.2 mani; su superfici già preparate.	1 m²		11,28	69,430%
LOM252.OC.EEA.Pa06.C1232.Ca031.0000.-	OPERA: Strato di verniciatura di resina sintetica etilsilicato; funzione: primer zincante | antiruggine; impiego: superfici in ferro sabbiate. / LAVORO: Applicazione manuale. Escluso: assistenza muraria; piani di lavoro. / SPECIFICHE TECNICHE: inorganico.	1 m²		7,93	60,780%
LOM252.OC.EEA.Pa06.C1232.Da037.0000.-	OPERA: Strato di verniciatura di resina sintetica poliuretanica fluorurata; finitura: in tinta | trasparente; funzione: antigraffiti | traspirante; impiego: superfici lapidee | superfici intonacate. / LAVORO: Applicazione manuale. Escluso: assistenza muraria; piani di lavoro. / SPECIFICHE TECNICHE: non pellicolante. A più riprese fino a saturazione.	1 m²		15,26	35,530%
LOM252.OC.EEA.Pa06.C1232.Da038.0000.-	OPERA: Strato di verniciatura, smalto di resina sintetica alchidica-uretanica; finitura: brillante; funzione: finitura; impiego: interno | esterno | superfici in legno. / LAVORO: Applicazione manuale. Escluso: assistenza muraria; piani di lavoro. / SPECIFICHE TECNICHE: adatto in ambienti aggressivi.	1 m²		6,61	66,080%
LOM252.OC.EEA.Pa06.C1232.Da038.0005.-	OPERA: Strato di verniciatura, smalto di resina sintetica alchidica-uretanica; finitura: brillante; funzione: finitura; impiego: interno | esterno | superfici in ferro. / LAVORO: Applicazione manuale. Escluso: assistenza muraria; piani di lavoro. / SPECIFICHE TECNICHE: adatto in ambienti aggressivi. Stesura n.2 mani; su superfici già preparate.	1 m²		12,07	64,890%
LOM252.OC.EEA.Pa06.C1232.F0006.0000.-	OPERA: Strato di verniciatura di bitume ossidato; funzione: impermeabilizzazione; impiego: opere complementari. / LAVORO: Applicazione. / SPECIFICHE TECNICHE: al solvente.	1 m²		5,53	54,470%
LOM252.OC.EEA.Pa06.C1232.F0006.0005.-	OPERA: Strato di verniciatura di bitume ossidato; finitura: effetto specchio; funzione: impermeabilizzazione; impiego: opere complementari. / LAVORO: Applicazione. / SPECIFICHE TECNICHE: all'alluminio.	1 m²		9,22	39,200%
LOM252.OC.EEA.Pa06.C1232.Ua000.0000.-	OPERA: Strato di verniciatura di cera vegetale generico; finitura: trasparente; funzione: finitura | impregnante; impiego: interno | esterno | superfici in legno. / LAVORO: Applicazione manuale. Escluso: assistenza muraria; piani di lavoro. / SPECIFICHE TECNICHE: stesura n.2 mani; su superfici già preparate.	1 m²		11,30	69,310%
LOM252.OC.EEA.Pa06.C1234.Ba004.0000.-	OPERA: Strato di pitturazione, fotocatalitico ecoattivo di composto chimico biossido di titanio; funzione: lavabile; impiego: interno | murature intonacate. / LAVORO: Applicazione manuale. Incluso: preparazione del fondo. Escluso: assistenza muraria; piani di lavoro. / SPECIFICHE TECNICHE: con inerti ultrafini, additivi.	1 m²		4,87	55,670%
LOM252.OC.EEA.Pa06.C1234.Ba004.0005.-	OPERA: Strato di pitturazione, fotocatalitico ecoattivo di composto chimico biossido di titanio; finitura: lucido | satinato; impiego: interno | murature intonacate. / LAVORO: Applicazione manuale. Escluso: assistenza muraria; piani di lavoro. / SPECIFICHE TECNICHE: pittura a smalto. Stesura n.2 mani; su superfici in intonaco civile/lisciate a gesso già preparate ed isolate.	1 m²		6,57	49,440%
LOM252.OC.EEA.Pa06.C1234.Ba004.0010.-	OPERA: Strato di pitturazione, fotocatalitico ecoattivo di composto chimico biossido di titanio; funzione: lavabile; impiego: interno | esterno | superfici generiche. Incluso: primer. / LAVORO: Applicazione manuale. Incluso: preparazione del fondo. Escluso: assistenza muraria; piani di lavoro. / SPECIFICHE TECNICHE: lavabile con acqua.	1 m²		11,33	23,930%
LOM252.OC.EEA.Pa06.C1234.Ba004.0015.-	OPERA: Strato di pitturazione, fotocatalitico ecoattivo di composto chimico biossido di titanio; funzione: lavabile | antibatterico | antiodore; impiego: interno | superfici generiche. Incluso: primer. / LAVORO: Applicazione manuale. Incluso: preparazione del fondo. Escluso: assistenza muraria; piani di lavoro. / SPECIFICHE TECNICHE: lavabile con acqua.	1 m²		12,65	21,430%
LOM252.OC.EEA.Pa06.C1234.Ba008.0000.-	OPERA: Strato di pitturazione di composto chimico silicato di potassio modificato; impiego: esterno | murature. / LAVORO: Applicazione manuale. Escluso: assistenza muraria; piani di lavoro; ponteggi esterni. / SPECIFICHE TECNICHE: stesura n.2 mani; su superfici già preparate ed isolate.	1 m²		5,92	50,880%
LOM252.OC.EEA.Pa06.C1234.Ba009.0000.-	OPERA: Strato di pitturazione, fotocatalitico ecoattivo di composto chimico silicato di potassio; impiego: esterno | murature. / LAVORO: Applicazione manuale. Escluso: assistenza muraria; piani di lavoro; ponteggi esterni. / SPECIFICHE TECNICHE: composto a base di silicati di potassio, biossido di titanio, inerti ultrafini e additivi. Stesura n.2 mani; su superfici già preparate ed isolate.	1 m²		8,83	57,990%
LOM252.OC.EEA.Pa06.C1234.Ba009.0250.-	OPERA: Strato di pitturazione, minerale di composto chimico silicato di potassio; finitura: colorato | a grana media; funzione: rivestimento; impiego: esterno | murature. Incluso: primer. / LAVORO: Applicazione manuale. Escluso: assistenza muraria; piani di lavoro; ponteggi esterni. / SPECIFICHE TECNICHE: composto in pasta. Finitura a frattazzo.	1 m²		14,30	16,210%
LOM252.OC.EEA.Pa06.C1234.Ba009.0255.-	OPERA: Strato di pitturazione, minerale di composto chimico silicato di potassio; finitura: colorato | a grana grossa; funzione: rivestimento; impiego: esterno | murature. Incluso: primer. / LAVORO: Applicazione manuale. Escluso: assistenza muraria; piani di lavoro; ponteggi esterni. / SPECIFICHE TECNICHE: finitura a frattazzo.	1 m²		13,54	17,120%
LOM252.OC.EEA.Pa06.C1234.Ba009.0500.-	OPERA: Strato di pitturazione di composto chimico silicato di potassio; impiego: esterno | murature | fondi minerali. / LAVORO: Applicazione manuale. Escluso: assistenza muraria; piani di lavoro; ponteggi esterni. / SPECIFICHE TECNICHE: con sostanze minerali pure, pigmenti inorganici e silicato liquido speciale modificato. Stesura n.2 mani; su superfici già preparate ed isolate.	1 m²		10,52	49,400%
LOM252.OC.EEA.Pa06.C1234.Ca000.0000.-	OPERA: Strato di pitturazione, idropittura di resina sintetica generico; funzione: traspirante | semilavabile; impiego: interno | murature intonacate; lavabilità [n.colpi spazzola] > 4000. / LAVORO: Applicazione manuale. Escluso: assistenza muraria; piani di lavoro. / SPECIFICHE TECNICHE: resina in emulsione a base di copolimeri sintetici con battericidi e fungicidi. Stesura n.2 mani; su superfici in intonaco civile/lisciate a gesso già preparate ed isolate.	1 m²		5,06	64,190%
LOM252.OC.EEA.Pa06.C1234.Ca000.0250.-	OPERA: Strato di pitturazione di resina sintetica generico; impiego: interno | murature intonacate. / LAVORO: Applicazione manuale. Escluso: assistenza muraria; piani di lavoro. / SPECIFICHE TECNICHE: resine in dispersione acquosa, pigmenti, inerti micronizzati ed additivi specifici. Stesura n.2 mani; su superfici in intonaco civile/deumidificante.	1 m²		6,01	54,050%
LOM252.OC.EEA.Pa06.C1234.Ca000.0255.-	OPERA: Strato di pitturazione di resina sintetica generico; finitura: trasparente; funzione: impermeabilizzante | antigiallo; impiego: esterno | murature faccia a vista. / LAVORO: Applicazione manuale. Escluso: assistenza muraria; piani di lavoro; ponteggi esterni. / SPECIFICHE TECNICHE: stesura n.2 mani; su superfici già preparate ed isolate.	1 m²		7,67	66,760%
LOM252.OC.EEA.Pa06.C1234.Ca004.0000.-	OPERA: Strato di pitturazione, idropittura di resina sintetica epossisilossanica; finitura: trasparente; funzione: lavabile | non infiammabile | antiriflesso | effetto barriera; impiego: interno | murature intonacate. / LAVORO: Applicazione manuale. Escluso: assistenza muraria; piani di lavoro. / SPECIFICHE TECNICHE: resina in emulsione bicomponente con battericidi e fungicidi senza solvente; adatta a superfici sottoposte a frequenti cicli di lavaggio. Stesura n.2 mani; su superfici in intonaco civile/lisciate a gesso già preparate ed isolate.	1 m²		16,97	19,140%
LOM252.OC.EEA.Pa06.C1234.Ca009.0000.-	OPERA: Strato di pitturazione di resina sintetica poliuretanica (PUR); impiego: interno | murature intonacate. / LAVORO: Applicazione manuale. Escluso: assistenza muraria; piani di lavoro. / SPECIFICHE TECNICHE: pittura bicomponente. Stesura n.2 mani (fondo, finitura); su superfici in intonaco civile/lisciate a gesso già preparate ed isolate.	1 m²		9,53	51,130%
LOM252.OC.EEA.Pa06.C1234.Ca009.0005.-	OPERA: Strato di pitturazione di resina sintetica poliuretanica (PUR); impiego: esterno | murature. / LAVORO: Applicazione manuale. Escluso: assistenza muraria; piani di lavoro; ponteggi esterni. / SPECIFICHE TECNICHE: pittura bicomponente. Stesura n.2 mani (fondo, finitura); su superfici già preparate ed isolate.	1 m²		9,75	52,520%
LOM252.OC.EEA.Pa06.C1234.Ca009.0010.-	OPERA: Strato di pitturazione di resina sintetica poliuretanica (PUR); funzione: segnatura; impiego: campi da pallacanestro. / LAVORO: Applicazione manuale. / SPECIFICHE TECNICHE: su pavimenti in legno (nuovi) eseguita prima dell'ultima mano di verniciatura generake.	1 cad		1514,27	68,610%
LOM252.OC.EEA.Pa06.C1234.Ca009.0015.-	OPERA: Strato di pitturazione di resina sintetica poliuretanica (PUR); funzione: segnatura; impiego: campi da pallavolo. / LAVORO: Applicazione manuale. / SPECIFICHE TECNICHE: su pavimenti in legno (nuovi) eseguita prima dell'ultima mano di verniciatura generake.	1 cad		1131,30	71,170%
LOM252.OC.EEA.Pa06.C1234.Ca009.0020.-	OPERA: Strato di pitturazione di resina sintetica poliuretanica (PUR); funzione: segnatura; impiego: campi da pallamano. / LAVORO: Applicazione manuale. / SPECIFICHE TECNICHE: su pavimenti in legno (nuovi) eseguita prima dell'ultima mano di verniciatura generake.	1 cad		1990,51	69,180%
LOM252.OC.EEA.Pa06.C1234.Ca009.0025.-	OPERA: Strato di pitturazione di resina sintetica poliuretanica (PUR); funzione: segnatura; impiego: campi da hockey. / LAVORO: Applicazione manuale. / SPECIFICHE TECNICHE: su pavimenti in legno (nuovi) eseguita prima dell'ultima mano di verniciatura generake.	1 cad		2153,11	69,260%
LOM252.OC.EEA.Pa06.C1234.Ca009.0030.-	OPERA: Strato di pitturazione di resina sintetica poliuretanica (PUR); funzione: segnatura; impiego: campi da pattinaggio. / LAVORO: Applicazione manuale. / SPECIFICHE TECNICHE: su pavimenti in legno (nuovi) eseguita prima dell'ultima mano di verniciatura generake.	1 cad		2178,73	68,450%
LOM252.OC.EEA.Pa06.C1234.Ca012.0000.-	OPERA: Strato di pitturazione, idropittura di resina sintetica acrilica; funzione: traspirante | superlavabile; impiego: interno | murature intonacate; lavabilità [n.colpi spazzola] > 5000. / LAVORO: Applicazione manuale. Escluso: assistenza muraria; piani di lavoro. / SPECIFICHE TECNICHE: resina in emulsione a base di copolimeri acrilici con battericidi e fungicidi. Stesura n.2 mani; su superfici in intonaco civile/lisciate a gesso già preparate ed isolate.	1 m²		5,16	62,950%
LOM252.OC.EEA.Pa06.C1234.Ca012.0005.-	OPERA: Strato di pitturazione, idropittura di resina sintetica acrilica; funzione: traspirante | lavabile; impiego: interno | murature intonacate; lavabilità [n.colpi spazzola] > 10000. / LAVORO: Applicazione manuale. Escluso: assistenza muraria; piani di lavoro. / SPECIFICHE TECNICHE: resina in emulsione con battericidi e fungicidi; lavabile con sapone. Stesura n.2 mani; su superfici in intonaco civile/lisciate a gesso già preparate ed isolate.	1 m²		5,80	56,000%
LOM252.OC.EEA.Pa06.C1234.Ca012.0250.-	OPERA: Strato di pitturazione di resina sintetica acrilica; finitura: policromo; impiego: interno | murature. / LAVORO: Applicazione con mezzi meccanici. Escluso: assistenza muraria; piani di lavoro. / SPECIFICHE TECNICHE: resine in soluzione e chips colorati. A spruzzo su superfici preparate ed isolate.	1 m²		24,81	32,720%
LOM252.OC.EEA.Pa06.C1234.Ca012.0255.-	OPERA: Strato di pitturazione di resina sintetica acrilica; impiego: interno | zoccolini di altezza [cm] = 10,5 ÷ 20. / LAVORO: Applicazione manuale. Incluso: preparazione del fondo. Escluso: assistenza muraria; piani di lavoro.	1 m		4,54	66,350%
LOM252.OC.EEA.Pa06.C1234.Ca012.0260.-	OPERA: Strato di pitturazione di resina sintetica acrilica; impiego: interno | zoccolini di altezza [cm] ≤ 10. / LAVORO: Applicazione manuale. Incluso: preparazione del fondo. Escluso: assistenza muraria; piani di lavoro.	1 m		4,16	65,170%
LOM252.OC.EEA.Pa06.C1234.Ca012.0265.-	OPERA: Strato di pitturazione di resina sintetica acrilica; impiego: interno | filettature sottili | profilature. / LAVORO: Applicazione manuale. Incluso: preparazione del fondo. Escluso: assistenza muraria; piani di lavoro.	1 m		3,21	60,990%
LOM252.OC.EEA.Pa06.C1234.Ca012.0270.-	OPERA: Strato di pitturazione di resina sintetica acrilica; funzione: traspirante | lavabile; impiego: esterno | murature. / LAVORO: Applicazione manuale. Escluso: assistenza muraria; piani di lavoro; ponteggi esterni. / SPECIFICHE TECNICHE: lavabile con sapone. Stesura n.2 mani; su superfici già preparate ed isolate.	1 m²		8,16	62,750%
LOM252.OC.EEA.Pa06.C1234.Ca012.0275.-	OPERA: Strato di pitturazione di resina sintetica acrilica; impiego: esterno | murature. / LAVORO: Applicazione manuale. Escluso: assistenza muraria; piani di lavoro; ponteggi esterni. / SPECIFICHE TECNICHE: con inerti di quarzo finissimi. Stesura n.2 mani; su superfici già preparate ed isolate.	1 m²		8,10	63,220%
LOM252.OC.EEA.Pa06.C1234.Ca012.0280.-	OPERA: Strato di pitturazione di resina sintetica acrilica; finitura: opaco | effetto lamato | effetto bucciato fine; funzione: rivestimento plastico; impiego: esterno | murature intonacate; rilievo max [mm] = 1,2. / LAVORO: Applicazione manuale. Escluso: assistenza muraria; piani di lavoro; ponteggi esterni. / SPECIFICHE TECNICHE: con quarzo finissimo. A spatola previa stesura primer riempitivo uniformante colorato a base di resine acriliche in dispersione acquosa.	1 m²		6,08	61,000%
LOM252.OC.EEA.Pa06.C1234.Ca012.0285.-	OPERA: Strato di pitturazione di resina sintetica acrilica; finitura: lucido | effetto lamato | effetto bucciato fine; funzione: rivestimento plastico; impiego: esterno | murature intonacate; rilievo max [mm] = 1,2. / LAVORO: Applicazione manuale. Escluso: assistenza muraria; piani di lavoro; ponteggi esterni. / SPECIFICHE TECNICHE: con quarzo finissimo. A spatola previa stesura primer riempitivo uniformante colorato a base di resine acriliche in dispersione acquosa.	1 m²		6,08	61,000%
LOM252.OC.EEA.Pa06.C1234.Ca012.0290.-	OPERA: Strato di pitturazione di resina sintetica acrilica; finitura: opaco | effetto bucciato medio; funzione: rivestimento plastico; impiego: esterno | murature intonacate; rilievo max [mm] = 2. / LAVORO: Applicazione manuale. Escluso: assistenza muraria; piani di lavoro; ponteggi esterni. / SPECIFICHE TECNICHE: con quarzo finissimo. Stesura n.2 mani; su superfici in intonaco civile/lisciate a gesso/stuccate già preparate ed isolate.	1 m²		6,08	61,000%
LOM252.OC.EEA.Pa06.C1234.Ca012.0295.-	OPERA: Strato di pitturazione di resina sintetica acrilica; finitura: lucido | effetto bucciato medio; funzione: rivestimento plastico; impiego: esterno | murature intonacate; rilievo max [mm] = 2. / LAVORO: Applicazione manuale. Escluso: assistenza muraria; piani di lavoro; ponteggi esterni. / SPECIFICHE TECNICHE: con quarzo finissimo. A spatola previa stesura primer riempitivo uniformante colorato a base di resine acriliche in dispersione acquosa.	1 m²		6,08	61,000%
LOM252.OC.EEA.Pa06.C1234.Ca012.0300.a	OPERA: Strato di pitturazione di resina sintetica acrilica; finitura: colorato; impiego: interno | esterno | superfici in conglomerato cementizio | superfici intonacate; granulometria [mm] = 0,7. Incluso: primer. / LAVORO: Applicazione manuale. Escluso: assistenza muraria; piani di lavoro; ponteggi esterni. / SPECIFICHE TECNICHE: pittura fibrorinforzata in pasta ad elevato riempimento. A spatola previa stesura primer riempitivo uniformante colorato a base di resine acriliche in dispersione acquosa.	1 m²		22,09	43,580%
LOM252.OC.EEA.Pa06.C1234.Ca012.0300.b	OPERA: Strato di pitturazione di resina sintetica acrilica; finitura: colorato; impiego: interno | esterno | superfici in conglomerato cementizio | superfici intonacate; granulometria [mm] = 1,2. Incluso: primer. / LAVORO: Applicazione manuale. Escluso: assistenza muraria; piani di lavoro; ponteggi esterni. / SPECIFICHE TECNICHE: pittura fibrorinforzata in pasta ad elevato riempimento. A spatola previa stesura primer riempitivo uniformante colorato a base di resine acriliche in dispersione acquosa.	1 m²		24,54	39,230%
LOM252.OC.EEA.Pa06.C1234.Ca012.0300.c	OPERA: Strato di pitturazione di resina sintetica acrilica; finitura: colorato; impiego: interno | esterno | superfici in conglomerato cementizio | superfici intonacate; granulometria [mm] = 1,5. Incluso: primer. / LAVORO: Applicazione manuale. Escluso: assistenza muraria; piani di lavoro; ponteggi esterni. / SPECIFICHE TECNICHE: pittura fibrorinforzata in pasta ad elevato riempimento. A spatola previa stesura primer riempitivo uniformante colorato a base di resine acriliche in dispersione acquosa.	1 m²		29,03	38,760%
LOM252.OC.EEA.Pa06.C1234.Ca012.0300.d	OPERA: Strato di pitturazione di resina sintetica acrilica; finitura: colorato; impiego: interno | esterno | superfici in conglomerato cementizio | superfici intonacate; granulometria [mm] = 2. Incluso: primer. / LAVORO: Applicazione manuale. Escluso: assistenza muraria; piani di lavoro; ponteggi esterni. / SPECIFICHE TECNICHE: pittura fibrorinforzata in pasta ad elevato riempimento. A spatola previa stesura primer riempitivo uniformante colorato a base di resine acriliche in dispersione acquosa.	1 m²		31,47	35,750%
LOM252.OC.EEA.Pa06.C1234.Ca012.0305.-	OPERA: Strato di pitturazione di resina sintetica acrilica; funzione: articarbonatazione | protezione; impiego: superfici in conglomerato cementizio; sistema impermeabilizzante [categoria] = C. / LAVORO: Applicazione manuale. Escluso: assistenza muraria; piani di lavoro; ponteggi esterni. / SPECIFICHE TECNICHE: pittura a base di copolimeri acrilici e resine insaponificabili, inerti selezionati, additivi, pigmenti organici. Stesura n.2 mani.	1 m²		8,93	61,840%
LOM252.OC.EEA.Pa06.C1234.Ca012.0310.-	OPERA: Strato di pitturazione di resina sintetica acrilica; funzione: uniformazione superficie | anticarbonatazione; impiego: superfici in conglomerato cementizio; sistema impermeabilizzante [categoria] = C. / LAVORO: Applicazione manuale. Escluso: assistenza muraria; piani di lavoro; ponteggi esterni. / SPECIFICHE TECNICHE: pittura elastomerica a base di resina acrilica pura insaponificabile. Stesura n.2 mani.	1 m²		8,54	64,660%
LOM252.OC.EEA.Pa06.C1234.Ca015.0000.-	OPERA: Strato di pitturazione, idropittura di resina sintetica vinilica/vinilestere (VE); funzione: traspirante | lavabile; impiego: interno | murature intonacate; lavabilità [n.colpi spazzola] > 1000. / LAVORO: Applicazione manuale. Escluso: assistenza muraria; piani di lavoro. / SPECIFICHE TECNICHE: resina in emulsione a base di copolimeri vinilversatati con battericidi e fungicidi. Stesura n.2 mani; su superfici in intonaco civile/lisciate a gesso già preparate ed isolate.	1 m²		4,81	67,530%
LOM252.OC.EEA.Pa06.C1234.Ca025.0000.-	OPERA: Strato di pitturazione di resina sintetica elastomerica; funzione: finitura; impiego: superfici in conglomerato cementizio; sistema impermeabilizzante [categoria] = C. / LAVORO: Applicazione manuale. Escluso: assistenza muraria; piani di lavoro; ponteggi esterni. / SPECIFICHE TECNICHE: pittura a base di resine, inerti selezionati, additivi, pigmenti inorganici. Stesura n.2 mani.	1 m²		11,55	47,810%
LOM252.OC.EEA.Pa06.C1234.Ca026.0000.-	OPERA: Strato di pitturazione di resina sintetica elastomerica microporosa (pliolite); impiego: esterno | murature. / LAVORO: Applicazione manuale. Escluso: assistenza muraria; piani di lavoro; ponteggi esterni. / SPECIFICHE TECNICHE: pittura a solvente. Stesura n.2 mani; su superfici già preparate ed isolate.	1 m²		8,51	60,170%
LOM252.OC.EEA.Pa06.C1234.Ca028.0000.-	OPERA: Strato di pitturazione di resina sintetica alchidica; finitura: lucido | satinato; impiego: interno | murature intonacate. / LAVORO: Applicazione manuale. Escluso: assistenza muraria; piani di lavoro. / SPECIFICHE TECNICHE: stesura n.2 mani (fondo, finitura); su superfici in intonaco civile/lisciate a gesso già preparate ed isolate.	1 m²		7,06	46,010%
LOM252.OC.EEA.Pa06.C1234.Ca028.0005.-	OPERA: Strato di pitturazione di resina sintetica alchidica; finitura: lucido | satinato; impiego: esterno | murature. / LAVORO: Applicazione manuale. Escluso: assistenza muraria; piani di lavoro; ponteggi esterni. / SPECIFICHE TECNICHE: stesura n.2 mani (fondo, finitura); su superfici già preparate ed isolate.	1 m²		8,93	57,340%
LOM252.OC.EEA.Pa06.C1234.Ca029.0000.-	OPERA: Strato di pitturazione, fotocatalitico ecoattivo di resina sintetica silossanica; impiego: esterno | murature. / LAVORO: Applicazione manuale. Escluso: assistenza muraria; piani di lavoro; ponteggi esterni. / SPECIFICHE TECNICHE: composto a base di silossani, biossido di titanio, inerti ultrafini e additivi. Stesura n.2 mani; su superfici già preparate ed isolate.	1 m²		9,17	55,840%
LOM252.OC.EEA.Pa06.C1234.Ca029.0250.-	OPERA: Strato di pitturazione di resina sintetica silossanica; impiego: esterno | murature. / LAVORO: Applicazione manuale. Escluso: assistenza muraria; piani di lavoro; ponteggi esterni. / SPECIFICHE TECNICHE: resine e dispersione acrilica idrodiluibile. Stesura n.2 mani; su superfici già preparate ed isolate.	1 m²		8,53	60,030%
LOM252.OC.EEA.Pa06.C1234.Ca029.0255.a	OPERA: Strato di pitturazione di resina sintetica silossanica; finitura: colorato | idrorepellente; funzione: traspirante; impiego: interno | esterno | superfici in conglomerato cementizio | superfici intonacate; granulometria [mm] = 0,7. Incluso: primer. / LAVORO: Applicazione manuale. Escluso: assistenza muraria; piani di lavoro; ponteggi esterni. / SPECIFICHE TECNICHE: pittura fibrorinforzata in pasta ad elevato riempimento. A spatola previa stesura primer riempitivo uniformante colorato a base di resine acriliche in dispersione acquosa.	1 m²		26,39	36,480%
LOM252.OC.EEA.Pa06.C1234.Ca029.0255.b	OPERA: Strato di pitturazione di resina sintetica silossanica; finitura: colorato | idrorepellente; funzione: traspirante; impiego: interno | esterno | superfici in conglomerato cementizio | superfici intonacate; granulometria [mm] = 1,2. Incluso: primer. / LAVORO: Applicazione manuale. Escluso: assistenza muraria; piani di lavoro; ponteggi esterni. / SPECIFICHE TECNICHE: pittura fibrorinforzata in pasta ad elevato riempimento. A spatola previa stesura primer riempitivo uniformante colorato a base di resine acriliche in dispersione acquosa.	1 m²		30,00	32,090%
LOM252.OC.EEA.Pa06.C1234.Ca029.0255.c	OPERA: Strato di pitturazione di resina sintetica silossanica; finitura: colorato | idrorepellente; funzione: traspirante; impiego: interno | esterno | superfici in conglomerato cementizio | superfici intonacate; granulometria [mm] = 1,5. Incluso: primer. / LAVORO: Applicazione manuale. Escluso: assistenza muraria; piani di lavoro; ponteggi esterni. / SPECIFICHE TECNICHE: pittura fibrorinforzata in pasta ad elevato riempimento. A spatola previa stesura primer riempitivo uniformante colorato a base di resine acriliche in dispersione acquosa.	1 m²		35,65	31,560%
LOM252.OC.EEA.Pa06.C1234.Ca029.0255.d	OPERA: Strato di pitturazione di resina sintetica silossanica; finitura: colorato | idrorepellente; funzione: traspirante; impiego: interno | esterno | superfici in conglomerato cementizio | superfici intonacate; granulometria [mm] = 2. Incluso: primer. / LAVORO: Applicazione manuale. Escluso: assistenza muraria; piani di lavoro; ponteggi esterni. / SPECIFICHE TECNICHE: pittura fibrorinforzata in pasta ad elevato riempimento. A spatola previa stesura primer riempitivo uniformante colorato a base di resine acriliche in dispersione acquosa.	1 m²		39,25	28,660%
LOM252.OC.EEA.Pa06.C1234.Ca029.0260.-	OPERA: Strato di pitturazione di resina sintetica silossanica; finitura: idrorepellente; funzione: protezione; impiego: superfici in conglomerato cementizio. / LAVORO: Applicazione manuale. Escluso: assistenza muraria; piani di lavoro; ponteggi esterni. / SPECIFICHE TECNICHE: ad elevata impregnazione. Stesura a più mani fino a saturazione del supporto.	1 m²		6,85	65,960%
LOM252.OC.EEA.Pa06.C1234.Ca029.0265.-	OPERA: Strato di pitturazione di resina sintetica silossanica; finitura: idrorepellente; funzione: protezione; impiego: murature | superfici in pietra. / LAVORO: Applicazione manuale. Escluso: assistenza muraria; piani di lavoro; ponteggi esterni. / SPECIFICHE TECNICHE: ad elevata impregnazione. Stesura a più mani fino a saturazione del supporto.	1 m²		7,25	64,400%
LOM252.OC.EEA.Pa06.C1234.Da037.0000.-	OPERA: Strato di pitturazione di resina sintetica poliuretanica fluorurata; finitura: trasparente | colorato; impiego: superfici metalliche. / LAVORO: Applicazione manuale. Escluso: assistenza muraria; piani di lavoro; ponteggi esterni. / SPECIFICHE TECNICHE: pittura con solventi/all'acqua; durata ventennale.	1 m²		14,49	34,300%
LOM252.OC.EEA.Pa06.C1234.Da037.0005.-	OPERA: Strato di pitturazione di resina sintetica poliuretanica fluorurata; finitura: trasparente | colorato; impiego: superfici intonacate | superfici in conglomerato cementizio | superfici in pietra. / LAVORO: Applicazione manuale. Escluso: assistenza muraria; piani di lavoro; ponteggi esterni. / SPECIFICHE TECNICHE: pittura con solventi/all'acqua; durata ventennale.	1 m²		12,72	26,050%
LOM252.OC.EEA.Pa06.C1234.Da037.0010.-	OPERA: Strato di pitturazione di resina sintetica poliuretanica fluorurata; finitura: trasparente | colorato; impiego: interno | superfici in plastica. / LAVORO: Applicazione manuale. Escluso: assistenza muraria; piani di lavoro; ponteggi esterni. / SPECIFICHE TECNICHE: pittura all'acqua.	1 m²		22,88	14,480%
LOM252.OC.EEA.Pa06.C1234.I0000.0000.a	OPERA: Strato di pitturazione di calce generico; finitura: effetto antichizzato; impiego: superfici intonacate. Incluso: primer. / LAVORO: Applicazione manuale. Incluso: preparazione fondo. Escluso: assistenza muraria; piani di lavoro; ponteggi esterni. / SPECIFICHE TECNICHE: modalità campionata. Stesura n.1 mano (singola velatura).	1 m²		14,32	74,850%
LOM252.OC.EEA.Pa06.C1234.I0000.0000.b	OPERA: Strato di pitturazione di calce generico; finitura: effetto antichizzato; impiego: superfici intonacate. Incluso: primer. / LAVORO: Applicazione manuale. Incluso: preparazione fondo. Escluso: assistenza muraria; piani di lavoro; ponteggi esterni. / SPECIFICHE TECNICHE: modalità campionata. Stesura n.2 mani (doppia velatura).	1 m²		28,03	76,480%
LOM252.OC.EEA.Pa06.C1234.I0001.0000.-	OPERA: Strato di pitturazione, minerale di calce grassello; impiego: interno | murature intonacate. / LAVORO: Applicazione manuale. Escluso: assistenza muraria; piani di lavoro. / SPECIFICHE TECNICHE: stesura n.2 mani; su superfici in intonaco civile/lisciate a gesso già preparate ed isolate.	1 m²		5,75	63,540%
LOM252.OC.EEA.Pa06.C1234.I0001.0005.-	OPERA: Strato di pitturazione, minerale di calce grassello; finitura: colorato; funzione: rivestimento; impiego: esterno | murature intonacate. Incluso: primer. / LAVORO: Applicazione manuale. Escluso: assistenza muraria; piani di lavoro; ponteggi esterni. / SPECIFICHE TECNICHE: finitura a frattazzo.	1 m²		9,56	24,250%
LOM252.OC.EEA.Pa06.C1234.I0003.0000.-	OPERA: Strato di pitturazione, minerale di calce spenta; impiego: esterno | murature. / LAVORO: Applicazione manuale. Escluso: assistenza muraria; piani di lavoro; ponteggi esterni. / SPECIFICHE TECNICHE: pigmenti stabili. Stesura n.2 mani; su superfici già preparate ed isolate.	1 m²		7,88	64,980%
LOM252.OC.EEA.Pa06.C1234.I0003.0250.a	OPERA: Strato di pitturazione di calce spenta; finitura: patinato ad acquarello; funzione: copertura discromie/scalfiture; impiego: superfici intonacate; copertura [%] ≤ 50. / LAVORO: Applicazione manuale. Escluso: assistenza muraria; piani di lavoro; ponteggi esterni. / SPECIFICHE TECNICHE: riduzione dell'interferenza visiva dell'intonaco di supporto in presenza di macchie, scalfiture, lacune, discontinuità, vecchie pitture. Stesura n.1 mano (singola velatura).	1 m²		7,49	71,560%
LOM252.OC.EEA.Pa06.C1234.I0003.0250.b	OPERA: Strato di pitturazione di calce spenta; finitura: patinato ad acquarello; funzione: copertura discromie/scalfiture; impiego: superfici intonacate; copertura [%] = 100. / LAVORO: Applicazione manuale. Escluso: assistenza muraria; piani di lavoro; ponteggi esterni. / SPECIFICHE TECNICHE: riduzione dell'interferenza visiva dell'intonaco di supporto in presenza di macchie, scalfiture, lacune, discontinuità, vecchie pitture. Stesura n.2 mani (doppia velatura).	1 m²		14,37	74,590%
LOM252.OC.EEA.Pa06.C1234.I0003.0255.a	OPERA: Strato di pitturazione di calce spenta; finitura: effetto antichizzato; impiego: superfici intonacate restaurate. Incluso: primer. / LAVORO: Applicazione manuale. Incluso: preparazione fondo. Escluso: assistenza muraria; piani di lavoro; ponteggi esterni. / SPECIFICHE TECNICHE: modalità campionata. Stesura n.1 mano (singola velatura).	1 m²		14,37	74,590%
LOM252.OC.EEA.Pa06.C1234.I0003.0255.b	OPERA: Strato di pitturazione di calce spenta; finitura: effetto antichizzato; impiego: superfici intonacate restaurate. Incluso: primer. / LAVORO: Applicazione manuale. Incluso: preparazione fondo. Escluso: assistenza muraria; piani di lavoro; ponteggi esterni. / SPECIFICHE TECNICHE: modalità campionata. Stesura n.2 mani (doppia velatura).	1 m²		28,12	76,240%
LOM252.OC.EEA.Pa06.C1234.Za001.0000.-	OPERA: Strato di pitturazione, a tempera di materiale non rilevante; impiego: interno | murature intonacate. / LAVORO: Applicazione manuale. Escluso: assistenza muraria; piani di lavoro. / SPECIFICHE TECNICHE: stesura n.2 mani; su superfici in intonaco civile/lisciate a gesso già preparate ed isolate.	1 m²		3,77	63,920%
LOM252.OC.EEA.Pa06.C1234.Za001.0250.-	OPERA: Strato di pitturazione, cementite di materiale non rilevante; finitura: opaco; impiego: interno | murature intonacate. / LAVORO: Applicazione manuale. Escluso: assistenza muraria; piani di lavoro. / SPECIFICHE TECNICHE: stesura n.2 mani (fondo, finitura); su superfici in intonaco civile/lisciate a gesso già preparate ed isolate.	1 m²		6,50	49,970%
LOM252.OC.EEA.Pa06.C1234.Zb005.0000.-	OPERA: Strato di pitturazione, minerale di materiale mix calce-cemento; finitura: colorato | a grana fine | effetto pietra; funzione: rivestimento; impiego: esterno | murature intonacate. / LAVORO: Applicazione manuale. Escluso: assistenza muraria; piani di lavoro; ponteggi esterni. / SPECIFICHE TECNICHE: con malta premiscelata a base di leganti aerei/idraulici, sabbie fini selezionate, pigmenti inorganici, additivi idrofughi. Stesura n.2 mani; finitura a frattazzo; su superfici in intonaco rustico.	1 m²		18,61	58,860%
LOM252.OC.EEA.Pa06.C1234.Zb005.0005.-	OPERA: Strato di pitturazione, minerale di materiale mix calce-cemento; finitura: colorato | a grana media | effetto pietra; funzione: rivestimento; impiego: esterno | murature intonacate. / LAVORO: Applicazione manuale. Escluso: assistenza muraria; piani di lavoro; ponteggi esterni. / SPECIFICHE TECNICHE: con malta premiscelata a base di leganti aerei/idraulici, sabbie fini selezionate, pigmenti inorganici, additivi idrofughi. Stesura n.2 mani; finitura a frattazzo; su superfici in intonaco rustico.	1 m²		19,16	55,600%
LOM252.OC.EEA.Pa06.C1234.Zb005.0010.-	OPERA: Strato di pitturazione, minerale di materiale mix calce-cemento; finitura: colorato | a grana grossa | effetto pietra; funzione: rivestimento; impiego: esterno | murature intonacate. / LAVORO: Applicazione manuale. Escluso: assistenza muraria; piani di lavoro; ponteggi esterni. / SPECIFICHE TECNICHE: con malta premiscelata a base di leganti aerei/idraulici, sabbie fini selezionate, pigmenti inorganici, additivi idrofughi. Stesura n.2 mani; finitura a frattazzo; su superfici in intonaco rustico.	1 m²		20,69	52,940%
LOM252.OC.EEA.Pa06.C1234.Zb005.0015.-	OPERA: Strato di pitturazione, minerale di materiale mix calce-cemento; finitura: colorato | a grana fine | effetto pietra; funzione: rivestimento; impiego: esterno | murature intonacate. / LAVORO: Applicazione manuale. Escluso: assistenza muraria; piani di lavoro; ponteggi esterni. / SPECIFICHE TECNICHE: con malta premiscelata a base di leganti aerei/idraulici, sabbie fini selezionate, pigmenti inorganici, additivi idrofughi. Stesura n.2 mani; finitura a frattazzo; su superfici in intonaco rustico.	1 m²		22,01	49,770%
LOM252.OC.EEA.Pa06.C1234.Zb005.0020.-	OPERA: Strato di pitturazione, minerale di materiale mix calce-cemento; finitura: colorato | a grana media | effetto pietra; funzione: rivestimento; impiego: esterno | murature intonacate. / LAVORO: Applicazione manuale. Escluso: assistenza muraria; piani di lavoro; ponteggi esterni. / SPECIFICHE TECNICHE: con malta premiscelata a base di leganti aerei/idraulici, sabbie fini selezionate, pigmenti inorganici, additivi idrofughi. Stesura n.2 mani; finitura a frattazzo; su superfici in intonaco rustico.	1 m²		23,82	45,980%
LOM252.OC.EEA.Pa06.C1234.Zb027.0000.-	OPERA: Strato di pitturazione, fotocatalitico ecoattivo di materiale mix cemento-inerti; funzione: rivestimento fine; impiego: interno | superfici intonacate. / LAVORO: Applicazione con mezzi meccanici. Escluso: assistenza muraria; piani di lavoro. / SPECIFICHE TECNICHE: con premiscelato cementizio a base di inerti ultrafini ed additivi speciali.	1 m²		10,56	39,750%
LOM252.OC.EEA.Pa06.C1234.Zb027.0005.-	OPERA: Strato di pitturazione, fotocatalitico ecoattivo di materiale mix cemento-inerti; funzione: rivestimento fine; impiego: esterno | superfici intonacate. / LAVORO: Applicazione con mezzi meccanici. Escluso: assistenza muraria; piani di lavoro. / SPECIFICHE TECNICHE: con premiscelato cementizio a base di inerti ultrafini ed additivi speciali.	1 m²		11,80	43,170%
LOM252.OC.EEA.Pa06.C1820.Ca000.0000.-	OPERA: Strato di impermeabilizzazione, in membrana liquida monocomponente di resina sintetica generico. / LAVORO: Applicazione. Incluso: stesura primer. Escluso: ponteggi perimetrali di facciata; piani di lavoro; assistenza muraria. / SPECIFICHE TECNICHE: consumo minimo [kg/m²] ≥ 2.	1 m²		25,74	17,770%
LOM252.OC.EEA.Pa06.C1820.Ca001.0000.-	OPERA: Strato di impermeabilizzazione, in pittura bicomponente antiacida di resina sintetica epossidica (EP); impiego: superfici in conglomerato cementizio interrate | superfici metalliche interrate; spessore [μm] ≥ 250. / LAVORO: Applicazione a pannello. Incluso: preparazione/pulizia del supporto; rasatura dei nidi di ghiaia. Escluso: ponteggi perimetrali di facciata; piani di lavoro; assistenza muraria.	1 m²		16,51	31,170%
LOM252.OC.EEA.Pa06.C1820.F0000.0000.-	OPERA: Strato di impermeabilizzazione, in emulsione di bitume generico; geometria: in pasta. / LAVORO: Applicazione a freddo. Escluso: ponteggi perimetrali di facciata; piani di lavoro; assistenza muraria. / SPECIFICHE TECNICHE: stesura con spatola.	1 m²		6,96	65,720%
LOM252.OC.EEA.Pa06.C1820.F0000.0005.-	OPERA: Strato di impermeabilizzazione, in emulsione di bitume generico; impiego: sistema di muratura controterra. / LAVORO: Applicazione a pannello. Incluso: preparazione/pulizia del supporto; rasatura dei nidi di ghiaia. Escluso: ponteggi perimetrali di facciata; piani di lavoro; assistenza muraria. / SPECIFICHE TECNICHE: stesura n.2 mani.	1 m²		11,22	45,870%
LOM252.OC.EEA.Pa06.C1820.F0000.0750.-	OPERA: Strato di impermeabilizzazione, in pittura monocomponente di bitume generico; geometria: in solvente; impiego: superfici in conglomerato cementizio | superfici metalliche. / LAVORO: Applicazione a pannello. Incluso: preparazione/pulizia del supporto; rasatura dei nidi di ghiaia. Escluso: ponteggi perimetrali di facciata; piani di lavoro; assistenza muraria. / SPECIFICHE TECNICHE: stesura n.2 mani.	1 m²		9,20	55,940%
LOM252.OC.EEA.Pa06.C1820.F0000.1000.-	OPERA: Strato di impermeabilizzazione, primer di bitume generico; funzione: preparazione piano di posa. / LAVORO: Applicazione. Escluso: ponteggi perimetrali di facciata; piani di lavoro; assistenza muraria. / SPECIFICHE TECNICHE: quantità [g/m²] = 200 ÷ 300.	1 m²		2,72	54,260%
LOM252.OC.EEA.Pa06.C1820.F0004.0250.-	OPERA: Strato di impermeabilizzazione, in membrana liquida di bitume elastomerico (BPE); impiego: opere di manutenzione | opere di ripristino. / LAVORO: Applicazione. Escluso: ponteggi perimetrali di facciata; piani di lavoro; assistenza muraria. / SPECIFICHE TECNICHE: stesura n.2 mani.	1 m²		19,77	23,140%
LOM252.OC.EEA.Pa06.C1820.F0004.0500.-	OPERA: Strato di impermeabilizzazione, in membrane armate di bitume elastomerico (BPE); impiego: terrazzi | coperture piane. / LAVORO: Posa. Escluso: ponteggi perimetrali di facciata; piani di lavoro; assistenza muraria. / SPECIFICHE TECNICHE: in modo da garantire adeguata resistenza e praticabilità. Applicata direttamente al supporto.	1 m²		36,26	47,310%
LOM252.OC.EEA.Pa06.C1820.G0000.0000.-	OPERA: Strato di impermeabilizzazione, in malta bicomponente di cemento generico; impiego: sistema di muratura in conglomerato cementizio | intonaci cementizi; spessore [mm] ≥ 2. / LAVORO: Applicazione con spazzolone. Escluso: ponteggi perimetrali di facciata; piani di lavoro; assistenza muraria. / SPECIFICHE TECNICHE: stesura n.2 mani.	1 m²		30,59	14,950%
LOM252.OC.EEA.Pa06.C1820.G0000.0005.-	OPERA: Strato di impermeabilizzazione, in malta bicomponente di cemento generico; impiego: sistema di muratura in conglomerato cementizio | intonaci cementizi; spessore [mm] ≥ 3. Incluso: rete in fibra di vetro. / LAVORO: Applicazione con spazzolone. Escluso: ponteggi perimetrali di facciata; piani di lavoro; assistenza muraria. / SPECIFICHE TECNICHE: rete resistente agli alcali. Stesura n.2 mani.	1 m²		46,39	11,090%
LOM252.OC.EEA.Pa06.C1820.G0009.0000.-	OPERA: Strato di impermeabilizzazione, in malta di cemento osmotico; impiego: sistema di muratura controterra in conglomerato cementizio | impalcati stradali. / LAVORO: Applicazione con spazzolone. Escluso: ponteggi perimetrali di facciata; piani di lavoro; assistenza muraria. / SPECIFICHE TECNICHE: stesura n.2 mani.	1 m²		7,54	49,290%
LOM252.OC.EEA.Pa06.C1820.G0009.0005.-	OPERA: Strato di impermeabilizzazione, in malta di cemento osmotico; impiego: sistema di muratura in conglomerato cementizio. / LAVORO: Applicazione con spazzolone. Escluso: ponteggi perimetrali di facciata; piani di lavoro; assistenza muraria. / SPECIFICHE TECNICHE: stesura n.2 mani.	1 m²		9,53	48,000%
LOM252.OC.EEA.Pa06.C1820.I0008.0000.-	OPERA: Strato di impermeabilizzazione, monocomponente di calce idraulica naturale NHL 5; impiego: esterno; adesione al supporto (laterizio) [N/mm²] > 1 | adesione al supporto (calcestruzzo) [N/mm²] > 1. / LAVORO: Applicazione. Escluso: ponetggi mobili e fissi. / SPECIFICHE TECNICHE: previa completa pulizia del paramento murario dagli inquinanti presenti e operazioni di consolidamento corticale se necessarie..	1 kg		7,52	0,900%
LOM252.OC.EEA.Pa06.C5700.Ba006.0000.-	OPERA: Strato di consolidante, sol-gel di composto chimico inorganico; funzione: consolidamento; impiego: superfici sfarinanti/friabili | superfici minerali porose | superfici umide | pietra naturale | intonaco | terracotta | cemento. / LAVORO: Applicazione a pennello/nebulizzazione a bassa pressione. / SPECIFICHE TECNICHE: a base di silice inorganica; attivazione rapida (24h); stabile ai raggi uv; traspirante. in soluzione alcolica ottenuta a temperatura ambiente, senza produzione di rifiuti e priva di sostanze PBT.	1 m³		16,45	31,590%
LOM252.OC.EEA.Pa06.C6800.Ba006.0000.-	OPERA: Strato di protezione, sol-gel di composto chimico inorganico; funzione: protezione; impiego: superfici minerali porose | superfici umide | superfici in fase di carbonatazione | pietra naturale | intonaco | terracotta | cemento. / LAVORO: Applicazione a pennello/nebulizzazione a bassa pressione. / SPECIFICHE TECNICHE: a base di silice funzionalizzata; attivazione rapida (24h); stabile ai raggi UV; traspirante; idrorepellente. In soluzione alcolica ottenuta a temperatura ambiente, senza produzione di rifiuti e priva di sostanze PBT..	1 m³		5,59	18,590%
LOM252.OC.EEA.Pa06.C6800.Ba037.0000.a	OPERA: Strato di protezione, superficiale di composto chimico polisilossano; funzione: rallentamento degrado; impiego: murature. / LAVORO: Applicazione con mezzo meccanico. / SPECIFICHE TECNICHE: realizzata a spruzzo.	1 m²		19,76	51,780%
LOM252.OC.EEA.Pa06.C6800.Ba037.0000.b	OPERA: Strato di protezione, superficiale di composto chimico polisilossano; funzione: rallentamento degrado; impiego: murature. / LAVORO: Applicazione a mano. / SPECIFICHE TECNICHE: a pennello.	1 m²		20,65	69,230%
LOM252.OC.EEA.Pa06.C6800.Ca012.0000.a	OPERA: Strato di protezione, superficiale di resina sintetica acrilica; funzione: rallentamento degrado; impiego: murature. / LAVORO: Applicazione con mezzo meccanico. / SPECIFICHE TECNICHE: con resine in soluzione. Realizzata a spruzzo.	1 m²		17,64	58,000%
LOM252.OC.EEA.Pa06.C6800.Ca012.0000.b	OPERA: Strato di protezione, superficiale di resina sintetica acrilica; funzione: rallentamento degrado; impiego: murature. / LAVORO: Applicazione a mano. / SPECIFICHE TECNICHE: con resine in soluzione. A pennello.	1 m²		19,58	73,010%
LOM252.OC.EEA.Pa06.C6800.I0009.0000.-	OPERA: Strato di protezione, superficiale di calce idrata; funzione: rallentamento degrado; impiego: murature. / LAVORO: Applicazione con mezzo meccanico. / SPECIFICHE TECNICHE: con acqua di calce. Realizzata a spruzzo.	1 m²		16,09	63,590%
LOM252.OC.EEA.Pa06.C6800.Za001.0000.-	OPERA: Strato di protezione, con boiacca passivante; funzione: anticorrosivo | rialcalinizzante; impiego: armatura metallica di elementi strutturali. / LAVORO: Applicazione a mano. / SPECIFICHE TECNICHE: stesura n.2 mani a pennello.	1 m²		39,56	28,910%
LOM252.OC.EEA.Pa06.C6800.Za001.0005.-	OPERA: Strato di protezione, con boiacca passivante; funzione: anticorrosivo | rialcalinizzante; impiego: armatura a tondo in acciaio di spessore [mm] ≤ 10. / LAVORO: Applicazione a mano. / SPECIFICHE TECNICHE: stesura n.2 mani a pennello.	1 m		4,13	62,300%
LOM252.OC.EEA.Pa06.C6800.Za001.0010.-	OPERA: Strato di protezione, con boiacca passivante; funzione: anticorrosivo | rialcalinizzante; impiego: armatura a tondo in acciaio di spessore [mm] = 12 ÷ 20. / LAVORO: Applicazione a mano. / SPECIFICHE TECNICHE: stesura n.2 mani a pennello.	1 m		6,23	59,660%
LOM252.OC.EEA.Pa06.C6800.Za001.0250.-	OPERA: Strato di protezione, con rasante; funzione: impermeabile | traspirante; impiego: esterno | murature intonacate. / LAVORO: Applicazione. / SPECIFICHE TECNICHE: rasante bicomponente minerale, elastico ad altissima traspirabilità; adatto a murature fessurate e/o con fenomeni di assorbimento acqua meteorica. Su intonaci fessurati e/o con fenomeni di assorbimento d'acqua meteorica.	1 m²		21,78	41,040%
LOM252.OC.EEA.Pa06.C6800.Za001.0255.-	OPERA: Strato di protezione, con rasante; funzione: anticarbonatazione | anticorrosione | impermeabile; impiego: esterno | armature di strutture in conglomerato cementizio armato. / LAVORO: Applicazione. / SPECIFICHE TECNICHE: rasante bicomponente minerale, elastico ad alta traspirabilità a base cementizia; adatto per strutture civili, industriali e infrastrutture.	1 m²		23,88	37,440%
LOM252.OC.EEA.Pa06.C6900.Ba044.0000.-	OPERA: Strato di pulitore di composto chimico chelante; funzione: detergente; impiego: vetro | ceramica | pietra naturale | intonaco | cemento. / LAVORO: Applicazione a pennello/nebulizzazione a bassa pressione.	1 m³		29,27	55,490%
LOM252.OC.EEA.Pa06.C6900.Za001.0000.-	OPERA: Strato di pulitore; funzione: detergente | rimozione di patine biologiche/proteiche/organiche/sintetiche; impiego: materiali lapidei/musivi e derivati/cementizi | superfici decorate | materiali ceramici/lignei/metallici/leghe; spessore [mm] = 2. / LAVORO: Applicazione a pennello/rullo. Incluso: rimozione a mano con spazzole e acqua. / SPECIFICHE TECNICHE: a base di enzimi stabilizzati con matrici micro-nanotecnologiche. Prima dell'applicazione la superficie non deve essere trattata con altre sostanze. Applicabile anche su superfici umide a qualsiasi ph e a temperature tra 5°c e 38°c.	1 m²		17,74	45,260%
LOM252.OC.EEA.Pa06.C6900.Za001.0005.-	OPERA: Strato di pulitore; funzione: detergente | rimozione di patine biologiche/proteiche/organiche/sintetiche/amilicee; impiego: materiale librario/archivistico | manufatti cartacei/pergamenacei; spessore [mm] = 2. Incluso: pellicola protettiva. / LAVORO: Applicazione a pennello. Incluso: rimozione a mano con un bastoncino cotonato imbevuto di acqua. / SPECIFICHE TECNICHE: a base di enzimi stabilizzati con matrici micro-nanotecnologiche. Prima dell'applicazione la superficie non deve essere trattata con altre sostanze. Applicabile anche su superfici umide a qualsiasi ph e a temperature tra 5°c e 38°c.	1 m²		34807,82	0,050%
LOM252.OC.EEA.Pa06.C6900.Za001.0010.-	OPERA: Strato di pulitore; funzione: igienizzante | rimozione di patine biologiche; impiego: materiali lapidei/musivi e derivati/cementizi | superfici decorate | materiali ceramici/lignei/metallici/leghe | superfici asciutte. / LAVORO: Applicazione a spruzzo. / SPECIFICHE TECNICHE: a base di olio essenziale. Non necessita di risciaquo.	1 m²		9,38	28,420%
LOM252.OC.EEA.Pa06.C9755.Ca001.0000.-	OPERA: Ancoraggio chimico di resina sintetica epossidica (EP); impiego: barre nervate diametro (Ø) [mm] = 8. / LAVORO: Applicazione. Incluso: piani di lavoro. Escluso: ferri da fissare. / SPECIFICHE TECNICHE: iniezione resina epossidica fino a una temperatura del supporto minima di 0°C consentendo tempi di lavorabilità massimi di 150 minuti, in fori già predisposti.	1 m		10,69	21,400%
LOM252.OC.EEA.Pa06.C9755.Ca001.0005.-	OPERA: Ancoraggio chimico di resina sintetica epossidica (EP); impiego: barre nervate diametro (Ø) [mm] = 10. / LAVORO: Applicazione. Incluso: piani di lavoro. Escluso: ferri da fissare. / SPECIFICHE TECNICHE: iniezione resina epossidica fino a una temperatura del supporto minima di 0°C consentendo tempi di lavorabilità massimi di 150 minuti, in fori già predisposti.	1 m		13,89	16,470%
LOM252.OC.EEA.Pa06.C9755.Ca001.0010.-	OPERA: Ancoraggio chimico di resina sintetica epossidica (EP); impiego: barre nervate diametro (Ø) [mm] = 12. / LAVORO: Applicazione. Incluso: piani di lavoro. Escluso: ferri da fissare. / SPECIFICHE TECNICHE: iniezione resina epossidica fino a una temperatura del supporto minima di 0°C consentendo tempi di lavorabilità massimi di 150 minuti, in fori già predisposti.	1 m		16,64	13,750%
LOM252.OC.EEA.Pa06.C9755.Ca001.0015.-	OPERA: Ancoraggio chimico di resina sintetica epossidica (EP); impiego: barre nervate diametro (Ø) [mm] = 14. / LAVORO: Applicazione. Incluso: piani di lavoro. Escluso: ferri da fissare. / SPECIFICHE TECNICHE: iniezione resina epossidica fino a una temperatura del supporto minima di 0°C consentendo tempi di lavorabilità massimi di 150 minuti, in fori già predisposti.	1 m		21,05	13,580%
LOM252.OC.EEA.Pa06.C9755.Ca001.0020.-	OPERA: Ancoraggio chimico di resina sintetica epossidica (EP); impiego: barre nervate diametro (Ø) [mm] = 18. / LAVORO: Applicazione. Incluso: piani di lavoro. Escluso: ferri da fissare. / SPECIFICHE TECNICHE: iniezione resina epossidica fino a una temperatura del supporto minima di 0°C consentendo tempi di lavorabilità massimi di 150 minuti, in fori già predisposti.	1 m		29,77	9,600%
LOM252.OC.EEA.Pa06.C9755.Ca001.0025.-	OPERA: Ancoraggio chimico di resina sintetica epossidica (EP); impiego: barre nervate diametro (Ø) [mm] = 20. / LAVORO: Applicazione. Incluso: piani di lavoro. Escluso: ferri da fissare. / SPECIFICHE TECNICHE: iniezione resina epossidica fino a una temperatura del supporto minima di 0°C consentendo tempi di lavorabilità massimi di 150 minuti, in fori già predisposti.	1 m		34,82	8,210%
LOM252.OC.EEA.Pa06.C9755.Ca001.0030.-	OPERA: Ancoraggio chimico di resina sintetica epossidica (EP); impiego: barre nervate diametro (Ø) [mm] = 25. / LAVORO: Applicazione. Incluso: piani di lavoro. Escluso: ferri da fissare. / SPECIFICHE TECNICHE: iniezione resina epossidica fino a una temperatura del supporto minima di 0°C consentendo tempi di lavorabilità massimi di 150 minuti, in fori già predisposti.	1 m		47,00	7,300%
LOM252.OC.EEA.Pa06.C9755.Ca001.0035.-	OPERA: Ancoraggio chimico di resina sintetica epossidica (EP); impiego: barre nervate diametro (Ø) [mm] = 28. / LAVORO: Applicazione. Incluso: piani di lavoro. Escluso: ferri da fissare. / SPECIFICHE TECNICHE: iniezione resina epossidica fino a una temperatura del supporto minima di 0°C consentendo tempi di lavorabilità massimi di 150 minuti, in fori già predisposti.	1 m		59,76	6,220%
LOM252.OC.EEA.Pa06.C9755.Ca001.0040.-	OPERA: Ancoraggio chimico di resina sintetica epossidica (EP); impiego: barre nervate diametro (Ø) [mm] = 32. / LAVORO: Applicazione. Incluso: piani di lavoro. Escluso: ferri da fissare. / SPECIFICHE TECNICHE: iniezione resina epossidica fino a una temperatura del supporto minima di 0°C consentendo tempi di lavorabilità massimi di 150 minuti, in fori già predisposti.	1 m		76,55	5,600%
LOM252.OC.EEA.Pa06.C9755.Ca001.0045.-	OPERA: Ancoraggio chimico di resina sintetica epossidica (EP). / LAVORO: Applicazione. Incluso: piani di lavoro. Escluso: ferri da fissare. / SPECIFICHE TECNICHE: iniezione resina epossidica fino a temperatura del supporto minima di -30°C, in fori già predisposti.	1 cad		6,55	39,280%
LOM252.OC.EEA.Pa06.C9755.Ca001.0050.-	OPERA: Ancoraggio chimico di resina sintetica epossidica (EP). / LAVORO: Applicazione. Incluso: piani di lavoro. Escluso: ferri da fissare. / SPECIFICHE TECNICHE: iniezione resina epossidica fino a temperatura del supporto minima di -30°C, in fori già predisposti.	1 cad		7,06	36,450%
LOM252.OC.EEA.Pa06.C9755.Ca001.0055.-	OPERA: Ancoraggio chimico di resina sintetica epossidica (EP). / LAVORO: Applicazione. Incluso: piani di lavoro. Escluso: ferri da fissare. / SPECIFICHE TECNICHE: iniezione resina epossidica fino a temperatura del supporto minima di -30°C, in fori già predisposti.	1 cad		7,87	32,700%
LOM252.OC.EEA.Pa06.C9755.Ca001.0060.-	OPERA: Ancoraggio chimico di resina sintetica epossidica (EP). / LAVORO: Applicazione. Incluso: piani di lavoro. Escluso: ferri da fissare. / SPECIFICHE TECNICHE: iniezione resina epossidica fino a temperatura del supporto minima di -30°C, in fori già predisposti.	1 cad		10,63	24,210%
LOM252.OC.EEA.Pa06.C9755.Ca001.0065.-	OPERA: Ancoraggio chimico di resina sintetica epossidica (EP). / LAVORO: Applicazione. Incluso: piani di lavoro. Escluso: ferri da fissare. / SPECIFICHE TECNICHE: iniezione resina epossidica fino a temperatura del supporto minima di -30°C, in fori già predisposti.	1 cad		15,87	18,020%
LOM252.OC.EEA.Pa06.C9755.Ca001.0070.-	OPERA: Ancoraggio chimico di resina sintetica epossidica (EP). / LAVORO: Applicazione. Incluso: piani di lavoro. Escluso: ferri da fissare. / SPECIFICHE TECNICHE: iniezione resina epossidica fino a temperatura del supporto minima di -30°C, in fori già predisposti.	1 cad		24,89	11,490%
LOM252.OC.EEA.Pa06.C9755.Ca001.0075.-	OPERA: Ancoraggio chimico di resina sintetica epossidica (EP). / LAVORO: Applicazione. Incluso: piani di lavoro. Escluso: ferri da fissare. / SPECIFICHE TECNICHE: iniezione resina epossidica fino a temperatura del supporto minima di -30°C, in fori già predisposti.	1 cad		47,22	6,050%
LOM252.OC.EEA.Pa06.C9755.Ca001.0080.-	OPERA: Ancoraggio chimico di resina sintetica epossidica (EP). / LAVORO: Applicazione. Incluso: piani di lavoro interni. Escluso: ferri da fissare. / SPECIFICHE TECNICHE: iniezione resina epossidica fino a temperatura del supporto minima di -30°C, in fori già predisposti.	1 cad		7,32	35,150%
LOM252.OC.EEA.Pa06.C9755.Ca001.0085.-	OPERA: Ancoraggio chimico di resina sintetica epossidica (EP). / LAVORO: Applicazione. Incluso: piani di lavoro interni. Escluso: ferri da fissare. / SPECIFICHE TECNICHE: iniezione resina epossidica fino a temperatura del supporto minima di -30°C, in fori già predisposti.	1 cad		8,17	31,490%
LOM252.OC.EEA.Pa06.C9755.Ca001.0090.-	OPERA: Ancoraggio chimico di resina sintetica epossidica (EP). / LAVORO: Applicazione. Incluso: piani di lavoro interni. Escluso: ferri da fissare. / SPECIFICHE TECNICHE: iniezione resina epossidica fino a temperatura del supporto minima di -30°C, in fori già predisposti.	1 cad		8,67	29,680%
LOM252.OC.EEA.Pa06.C9755.Ca001.0095.-	OPERA: Ancoraggio chimico di resina sintetica epossidica (EP). / LAVORO: Applicazione. Incluso: piani di lavoro interni. Escluso: ferri da fissare. / SPECIFICHE TECNICHE: iniezione resina epossidica fino a temperatura del supporto minima di -30°C, in fori già predisposti.	1 cad		13,55	21,100%
LOM252.OC.EEA.Pa06.C9755.Ca001.0100.-	OPERA: Ancoraggio chimico di resina sintetica epossidica (EP). / LAVORO: Applicazione. Incluso: piani di lavoro interni. Escluso: ferri da fissare. / SPECIFICHE TECNICHE: iniezione resina epossidica fino a temperatura del supporto minima di -30°C, in fori già predisposti.	1 cad		18,87	15,150%
LOM252.OC.EEA.Pa06.C9755.Ca001.0105.-	OPERA: Ancoraggio chimico di resina sintetica epossidica (EP). / LAVORO: Applicazione. Incluso: piani di lavoro interni. Escluso: ferri da fissare. / SPECIFICHE TECNICHE: iniezione resina epossidica fino a temperatura del supporto minima di -30°C, in fori già predisposti.	1 cad		26,32	10,860%
LOM252.OC.EEA.Pa06.C9755.Ca001.0110.-	OPERA: Ancoraggio chimico di resina sintetica epossidica (EP). / LAVORO: Applicazione. Incluso: piani di lavoro interni. Escluso: ferri da fissare. / SPECIFICHE TECNICHE: iniezione resina epossidica fino a temperatura del supporto minima di -30°C, in fori già predisposti.	1 cad		36,44	7,850%
LOM252.OC.EEA.Pa06.C9755.Ca001.0115.-	OPERA: Ancoraggio chimico di resina sintetica epossidica (EP). / LAVORO: Applicazione. Incluso: piani di lavoro. / SPECIFICHE TECNICHE: iniezione resina epossidica fino a temperatura del supporto minima di -30°C, in fori già predisposti.	1 cad		9,12	28,210%
LOM252.OC.EEA.Pa06.C9755.Ca001.0120.-	OPERA: Ancoraggio chimico di resina sintetica epossidica (EP). / LAVORO: Applicazione. Incluso: piani di lavoro. / SPECIFICHE TECNICHE: iniezione resina epossidica fino a temperatura del supporto minima di -30°C, in fori già predisposti.	1 cad		11,56	22,260%
LOM252.OC.EEA.Pa06.C9755.Ca001.0125.-	OPERA: Ancoraggio chimico di resina sintetica epossidica (EP). / LAVORO: Applicazione. Incluso: piani di lavoro. / SPECIFICHE TECNICHE: iniezione resina epossidica fino a temperatura del supporto minima di -30°C, in fori già predisposti.	1 cad		14,06	18,300%
LOM252.OC.EEA.Pa06.C9755.Ca001.0130.-	OPERA: Ancoraggio chimico di resina sintetica epossidica (EP). / LAVORO: Applicazione. Incluso: piani di lavoro. / SPECIFICHE TECNICHE: iniezione resina epossidica fino a temperatura del supporto minima di -30°C, in fori già predisposti.	1 cad		22,11	11,640%
LOM252.OC.EEA.Pa06.C9755.Ca001.0135.-	OPERA: Ancoraggio chimico di resina sintetica epossidica (EP). / LAVORO: Applicazione. Incluso: piani di lavoro. / SPECIFICHE TECNICHE: iniezione resina epossidica fino a temperatura del supporto minima di -30°C, in fori già predisposti.	1 cad		40,92	6,990%
LOM252.OC.EEA.Pa06.C9755.Ca001.0140.-	OPERA: Ancoraggio chimico di resina sintetica epossidica (EP). / LAVORO: Applicazione. Incluso: piani di lavoro. / SPECIFICHE TECNICHE: iniezione resina epossidica fino a temperatura del supporto minima di -30°C, in fori già predisposti.	1 cad		70,76	4,040%
LOM252.OC.EEA.Pa06.C9755.Ca001.0145.-	OPERA: Ancoraggio chimico di resina sintetica epossidica (EP). / LAVORO: Applicazione. Incluso: piani di lavoro. / SPECIFICHE TECNICHE: iniezione resina epossidica fino a temperatura del supporto minima di -30°C, in fori già predisposti.	1 cad		164,31	1,740%
LOM252.OC.EEA.Pa06.C9755.Ca001.0150.-	OPERA: Ancoraggio chimico di resina sintetica epossidica (EP). / LAVORO: Applicazione. Incluso: piani di lavoro. / SPECIFICHE TECNICHE: ancoraggio chimico con resina a base epossidica; con barre filettate in acciaio, classe di resistenza 5.8, zincate a freddo, tipo M8 x 110; per applicazioni in calcestruzzo fessurato e per Categoria di Prestazione Sismica C1 e C2. Iniezione resina epossidica fino a una temperatura del supporto minima di 0°C consentendo tempi di lavorabilità massimi di 150 minuti, in fori già predisposti.	1 cad		4,25	47,090%
LOM252.OC.EEA.Pa06.C9755.Ca001.0155.-	OPERA: Ancoraggio chimico di resina sintetica epossidica (EP). / LAVORO: Applicazione. Incluso: piani di lavoro. / SPECIFICHE TECNICHE: ancoraggio chimico con resina a base epossidica; con barre filettate in acciaio, classe di resistenza 5.8, zincate a freddo, tipo M10 x 130; per applicazioni in calcestruzzo fessurato e per Categoria di Prestazione Sismica C1 e C2. Iniezione resina epossidica fino a una temperatura del supporto minima di 0°C consentendo tempi di lavorabilità massimi di 150 minuti, in fori già predisposti.	1 cad		5,15	44,410%
LOM252.OC.EEA.Pa06.C9755.Ca001.0160.-	OPERA: Ancoraggio chimico di resina sintetica epossidica (EP). / LAVORO: Applicazione. Incluso: piani di lavoro. / SPECIFICHE TECNICHE: ancoraggio chimico con resina a base epossidica; con barre filettate in acciaio, classe di resistenza 5.8, zincate a freddo, tipo M12 x 160; per applicazioni in calcestruzzo fessurato e per Categoria di Prestazione Sismica C1 e C2. Iniezione resina epossidica fino a una temperatura del supporto minima di 0°C consentendo tempi di lavorabilità massimi di 150 minuti, in fori già predisposti.	1 cad		6,90	37,290%
LOM252.OC.EEA.Pa06.C9755.Ca001.0165.-	OPERA: Ancoraggio chimico di resina sintetica epossidica (EP). / LAVORO: Applicazione. Incluso: piani di lavoro. / SPECIFICHE TECNICHE: ancoraggio chimico con resina a base epossidica; con barre filettate in acciaio, classe di resistenza 5.8, zincate a freddo, tipo M16 x 200; per applicazioni in calcestruzzo fessurato e per Categoria di Prestazione Sismica C1 e C2. Iniezione resina epossidica fino a una temperatura del supporto minima di 0°C consentendo tempi di lavorabilità massimi di 150 minuti, in fori già predisposti.	1 cad		11,14	23,100%
LOM252.OC.EEA.Pa06.C9755.Ca001.0170.-	OPERA: Ancoraggio chimico di resina sintetica epossidica (EP). / LAVORO: Applicazione. Incluso: piani di lavoro. / SPECIFICHE TECNICHE: ancoraggio chimico con resina a base epossidica; con barre filettate in acciaio, classe di resistenza 5.8, zincate a freddo, tipo M20 x 290; per applicazioni in calcestruzzo fessurato e per Categoria di Prestazione Sismica C1 e C2. Iniezione resina epossidica fino a una temperatura del supporto minima di 0°C consentendo tempi di lavorabilità massimi di 150 minuti, in fori già predisposti.	1 cad		18,69	13,770%
LOM252.OC.EEA.Pa06.C9755.Ca001.0175.-	OPERA: Ancoraggio chimico di resina sintetica epossidica (EP). / LAVORO: Applicazione. Incluso: piani di lavoro. / SPECIFICHE TECNICHE: ancoraggio chimico con resina a base epossidica; con barre filettate in acciaio, classe di resistenza 5.8, zincate a freddo, tipo M24 x 380; per applicazioni in calcestruzzo fessurato e per Categoria di Prestazione Sismica C1 e C2. Iniezione resina epossidica fino a una temperatura del supporto minima di 0°C consentendo tempi di lavorabilità massimi di 150 minuti, in fori già predisposti.	1 cad		33,90	7,590%
LOM252.OC.EEA.Pa06.C9755.Ca001.0180.-	OPERA: Ancoraggio chimico di resina sintetica epossidica (EP). / LAVORO: Applicazione. Incluso: piani di lavoro. / SPECIFICHE TECNICHE: ancoraggio chimico con resina a base epossidica; con barre filettate in acciaio, classe di resistenza 5.8, zincate a freddo, tipo M30 x 430; per applicazioni in calcestruzzo fessurato e per Categoria di Prestazione Sismica C1 e C2. Iniezione resina epossidica fino a una temperatura del supporto minima di 0°C consentendo tempi di lavorabilità massimi di 150 minuti, in fori già predisposti.	1 cad		51,83	5,520%
LOM252.OC.EEA.Pa06.C9755.Ca001.0185.-	OPERA: Ancoraggio chimico di resina sintetica epossidica (EP). / LAVORO: Applicazione. Incluso: piani di lavoro. / SPECIFICHE TECNICHE: ancoraggio chimico con resina a base epossidica; con barre filettate in acciaio, classe di resistenza 8.8, zincate a freddo, tipo M8 x 175; per applicazioni in calcestruzzo fessurato e per Categoria di Prestazione Sismica C1 e C2. Iniezione resina epossidica fino a una temperatura del supporto minima di 0°C consentendo tempi di lavorabilità massimi di 150 minuti, in fori già predisposti.	1 cad		5,15	38,860%
LOM252.OC.EEA.Pa06.C9755.Ca001.0190.-	OPERA: Ancoraggio chimico di resina sintetica epossidica (EP). / LAVORO: Applicazione. Incluso: piani di lavoro. / SPECIFICHE TECNICHE: ancoraggio chimico con resina a base epossidica; con barre filettate in acciaio, classe di resistenza 8.8, zincate a freddo, tipo M10 x 190; per applicazioni in calcestruzzo fessurato e per Categoria di Prestazione Sismica C1 e C2. Iniezione resina epossidica fino a una temperatura del supporto minima di 0°C consentendo tempi di lavorabilità massimi di 150 minuti, in fori già predisposti.	1 cad		6,36	35,960%
LOM252.OC.EEA.Pa06.C9755.Ca001.0195.-	OPERA: Ancoraggio chimico di resina sintetica epossidica (EP). / LAVORO: Applicazione. Incluso: piani di lavoro. / SPECIFICHE TECNICHE: ancoraggio chimico con resina a base epossidica; con barre filettate in acciaio, classe di resistenza 8.8, zincate a freddo, tipo M12 x 160; per applicazioni in calcestruzzo fessurato e per Categoria di Prestazione Sismica C1 e C2. Iniezione resina epossidica fino a una temperatura del supporto minima di 0°C consentendo tempi di lavorabilità massimi di 150 minuti, in fori già predisposti.	1 cad		7,34	35,060%
LOM252.OC.EEA.Pa06.C9755.Ca001.0200.-	OPERA: Ancoraggio chimico di resina sintetica epossidica (EP). / LAVORO: Applicazione. Incluso: piani di lavoro. / SPECIFICHE TECNICHE: ancoraggio chimico con resina a base epossidica; con barre filettate in acciaio, classe di resistenza 8.8, zincate a freddo, tipo M16 x 200; per applicazioni in calcestruzzo fessurato e per Categoria di Prestazione Sismica C1 e C2. Iniezione resina epossidica fino a una temperatura del supporto minima di 0°C consentendo tempi di lavorabilità massimi di 150 minuti, in fori già predisposti.	1 cad		12,39	20,770%
LOM252.OC.EEA.Pa06.C9755.Ca001.0205.-	OPERA: Ancoraggio chimico di resina sintetica epossidica (EP). / LAVORO: Applicazione. Incluso: piani di lavoro. / SPECIFICHE TECNICHE: ancoraggio chimico con resina a base epossidica; con barre filettate in acciaio, classe di resistenza 8.8, zincate a freddo, tipo M20 x 290; per applicazioni in calcestruzzo fessurato e per Categoria di Prestazione Sismica C1 e C2. Iniezione resina epossidica fino a una temperatura del supporto minima di 0°C consentendo tempi di lavorabilità massimi di 150 minuti, in fori già predisposti.	1 cad		22,33	11,520%
LOM252.OC.EEA.Pa06.C9755.Ca001.0210.-	OPERA: Ancoraggio chimico di resina sintetica epossidica (EP). / LAVORO: Applicazione. Incluso: piani di lavoro. / SPECIFICHE TECNICHE: ancoraggio chimico con resina a base epossidica; con barre filettate in acciaio, classe di resistenza 8.8, zincate a freddo, tipo M24 x 380; per applicazioni in calcestruzzo fessurato e per Categoria di Prestazione Sismica C1 e C2. Iniezione resina epossidica fino a una temperatura del supporto minima di 0°C consentendo tempi di lavorabilità massimi di 150 minuti, in fori già predisposti.	1 cad		36,49	7,050%
LOM252.OC.EEA.Pa06.C9755.Ca001.0215.-	OPERA: Ancoraggio chimico di resina sintetica epossidica (EP). / LAVORO: Applicazione. Incluso: piani di lavoro. / SPECIFICHE TECNICHE: ancoraggio chimico con resina a base epossidica; con barre filettate in acciaio, classe di resistenza 8.8, zincate a freddo, tipo M30 x 430; per applicazioni in calcestruzzo fessurato e per Categoria di Prestazione Sismica C1 e C2. Iniezione resina epossidica fino a una temperatura del supporto minima di 0°C consentendo tempi di lavorabilità massimi di 150 minuti, in fori già predisposti.	1 cad		53,26	5,370%
LOM252.OC.EEA.Pa06.C9755.Ca001.0220.-	OPERA: Ancoraggio chimico di resina sintetica epossidica (EP). / LAVORO: Applicazione. Incluso: piani di lavoro. / SPECIFICHE TECNICHE: ancoraggio chimico con resina a base epossidica; con barre filettate in acciaio inossidabile A4-70, tipo M8 x 110; per applicazioni in calcestruzzo fessurato e per Categoria di Prestazione Sismica C1 e C2. Iniezione resina epossidica fino a una temperatura del supporto minima di 0°C consentendo tempi di lavorabilità massimi di 150 minuti, in fori già predisposti.	1 cad		6,97	24,610%
LOM252.OC.EEA.Pa06.C9755.Ca001.0225.-	OPERA: Ancoraggio chimico di resina sintetica epossidica (EP). / LAVORO: Applicazione. Incluso: piani di lavoro. / SPECIFICHE TECNICHE: ancoraggio chimico con resina a base epossidica; con barre filettate in acciaio inossidabile A4-70, tipo M10 x 130; per applicazioni in calcestruzzo fessurato e per Categoria di Prestazione Sismica C1 e C2. Iniezione resina epossidica fino a una temperatura del supporto minima di 0°C consentendo tempi di lavorabilità massimi di 150 minuti, in fori già predisposti.	1 cad		10,30	22,210%
LOM252.OC.EEA.Pa06.C9755.Ca001.0230.-	OPERA: Ancoraggio chimico di resina sintetica epossidica (EP). / LAVORO: Applicazione. Incluso: piani di lavoro. / SPECIFICHE TECNICHE: ancoraggio chimico con resina a base epossidica; con barre filettate in acciaio inossidabile A4-70, tipo M12 x 160; per applicazioni in calcestruzzo fessurato e per Categoria di Prestazione Sismica C1 e C2. Iniezione resina epossidica fino a una temperatura del supporto minima di 0°C consentendo tempi di lavorabilità massimi di 150 minuti, in fori già predisposti.	1 cad		13,23	19,450%
LOM252.OC.EEA.Pa06.C9755.Ca001.0235.-	OPERA: Ancoraggio chimico di resina sintetica epossidica (EP). / LAVORO: Applicazione. Incluso: piani di lavoro. / SPECIFICHE TECNICHE: ancoraggio chimico con resina a base epossidica; con barre filettate in acciaio inossidabile A4-70, tipo M16 x 200; per applicazioni in calcestruzzo fessurato e per Categoria di Prestazione Sismica C1 e C2. Iniezione resina epossidica fino a una temperatura del supporto minima di 0°C consentendo tempi di lavorabilità massimi di 150 minuti, in fori già predisposti.	1 cad		22,53	11,420%
LOM252.OC.EEA.Pa06.C9755.Ca001.0240.-	OPERA: Ancoraggio chimico di resina sintetica epossidica (EP). / LAVORO: Applicazione. Incluso: piani di lavoro. / SPECIFICHE TECNICHE: ancoraggio chimico con resina a base epossidica; con barre filettate in acciaio inossidabile A4-70, tipo M20 x 290; per applicazioni in calcestruzzo fessurato e per Categoria di Prestazione Sismica C1 e C2. Iniezione resina epossidica fino a una temperatura del supporto minima di 0°C consentendo tempi di lavorabilità massimi di 150 minuti, in fori già predisposti.	1 cad		43,91	5,860%
LOM252.OC.EEA.Pa06.C9755.Ca001.0245.-	OPERA: Ancoraggio chimico di resina sintetica epossidica (EP). / LAVORO: Applicazione. Incluso: piani di lavoro. / SPECIFICHE TECNICHE: ancoraggio chimico con resina a base epossidica; con barre filettate in acciaio inossidabile A4-70, tipo M24 x 380; per applicazioni in calcestruzzo fessurato e per Categoria di Prestazione Sismica C1 e C2. Iniezione resina epossidica fino a una temperatura del supporto minima di 0°C consentendo tempi di lavorabilità massimi di 150 minuti, in fori già predisposti.	1 cad		79,26	3,250%
LOM252.OC.EEA.Pa06.C9755.Ca001.0250.-	OPERA: Ancoraggio chimico di resina sintetica epossidica (EP). / LAVORO: Applicazione. Incluso: piani di lavoro. / SPECIFICHE TECNICHE: ancoraggio chimico con resina a base epossidica; con barre filettate in acciaio inossidabile A4-70, tipo M30 x 430; per applicazioni in calcestruzzo fessurato e per Categoria di Prestazione Sismica C1 e C2. Iniezione resina epossidica fino a una temperatura del supporto minima di 0°C consentendo tempi di lavorabilità massimi di 150 minuti, in fori già predisposti.	1 cad		177,85	1,290%
LOM252.OC.EEA.Pa06.C9755.Ca015.0000.-	OPERA: Ancoraggio chimico di resina sintetica vinilica/vinilestere (VE). / LAVORO: Applicazione. Incluso: piani di lavoro. / SPECIFICHE TECNICHE: ancoraggio chimico con resina a base vinilestere; di barre filettate in acciaio con classe di resistenza 5.8, zincate a freddo, tipo M8 x 110; per applicazioni in muratura e in calcestruzzo fessurato. Iniezione resina vinilestere fino a una temperatura del supporto minima di 0°C consentendo tempi di lavorabilità massimi di 13 minuti, in fori già predisposti.	1 cad		3,95	50,670%
LOM252.OC.EEA.Pa06.C9755.Ca015.0005.-	OPERA: Ancoraggio chimico di resina sintetica vinilica/vinilestere (VE). / LAVORO: Applicazione. Incluso: piani di lavoro. / SPECIFICHE TECNICHE: ancoraggio chimico con resina a base vinilestere; di barre filettate in acciaio con classe di resistenza 5.8, zincate a freddo, tipo M10 x 130; per applicazioni in muratura e in calcestruzzo fessurato. Iniezione resina vinilestere fino a una temperatura del supporto minima di 0°C consentendo tempi di lavorabilità massimi di 13 minuti, in fori già predisposti.	1 cad		4,73	48,360%
LOM252.OC.EEA.Pa06.C9755.Ca015.0010.-	OPERA: Ancoraggio chimico di resina sintetica vinilica/vinilestere (VE). / LAVORO: Applicazione. Incluso: piani di lavoro. / SPECIFICHE TECNICHE: ancoraggio chimico con resina a base vinilestere; di barre filettate in acciaio con classe di resistenza 5.8, zincate a freddo, tipo M12 x 160; per applicazioni in muratura e in calcestruzzo fessurato. Iniezione resina vinilestere fino a una temperatura del supporto minima di 0°C consentendo tempi di lavorabilità massimi di 13 minuti, in fori già predisposti.	1 cad		6,17	41,700%
LOM252.OC.EEA.Pa06.C9755.Ca015.0015.-	OPERA: Ancoraggio chimico di resina sintetica vinilica/vinilestere (VE). / LAVORO: Applicazione. Incluso: piani di lavoro. / SPECIFICHE TECNICHE: ancoraggio chimico con resina a base vinilestere; di barre filettate in acciaio con classe di resistenza 5.8, zincate a freddo, tipo M16 x 200; per applicazioni in muratura e in calcestruzzo fessurato. Iniezione resina vinilestere fino a una temperatura del supporto minima di 0°C consentendo tempi di lavorabilità massimi di 13 minuti, in fori già predisposti.	1 cad		9,28	27,730%
LOM252.OC.EEA.Pa06.C9755.Ca015.0020.-	OPERA: Ancoraggio chimico di resina sintetica vinilica/vinilestere (VE). / LAVORO: Applicazione. Incluso: piani di lavoro. / SPECIFICHE TECNICHE: ancoraggio chimico con resina a base vinilestere; di barre filettate in acciaio con classe di resistenza 5.8, zincate a freddo, tipo M20 x 290; per applicazioni in muratura e in calcestruzzo fessurato. Iniezione resina vinilestere fino a una temperatura del supporto minima di 0°C consentendo tempi di lavorabilità massimi di 13 minuti, in fori già predisposti.	1 cad		15,46	16,640%
LOM252.OC.EEA.Pa06.C9755.Ca015.0025.-	OPERA: Ancoraggio chimico di resina sintetica vinilica/vinilestere (VE). / LAVORO: Applicazione. Incluso: piani di lavoro. / SPECIFICHE TECNICHE: ancoraggio chimico con resina a base vinilestere; di barre filettate in acciaio con classe di resistenza 5.8, zincate a freddo, tipo M24 x 380; per applicazioni in muratura e in calcestruzzo fessurato. Iniezione resina vinilestere fino a una temperatura del supporto minima di 0°C consentendo tempi di lavorabilità massimi di 13 minuti, in fori già predisposti.	1 cad		27,57	9,330%
LOM252.OC.EEA.Pa06.C9755.Ca015.0030.-	OPERA: Ancoraggio chimico di resina sintetica vinilica/vinilestere (VE). / LAVORO: Applicazione. Incluso: piani di lavoro. / SPECIFICHE TECNICHE: ancoraggio chimico con resina a base vinilestere; di barre filettate in acciaio con classe di resistenza 5.8, zincate a freddo, tipo M30 x 430; per applicazioni in muratura e in calcestruzzo fessurato. Iniezione resina vinilestere fino a una temperatura del supporto minima di 0°C consentendo tempi di lavorabilità massimi di 13 minuti, in fori già predisposti.	1 cad		41,65	6,860%
LOM252.OC.EEA.Pa06.C9755.Ca015.0035.-	OPERA: Ancoraggio chimico di resina sintetica vinilica/vinilestere (VE). / LAVORO: Applicazione. Incluso: piani di lavoro. / SPECIFICHE TECNICHE: ancoraggio chimico con resina a base vinilestere; di barre filettate in acciaio in acciaio inossidabile A4-70, tipo M8 x 110; per applicazioni in muratura e in calcestruzzo fessurato. Iniezione resina vinilestere fino a una temperatura del supporto minima di 0°C consentendo tempi di lavorabilità massimi di 13 minuti, in fori già predisposti.	1 cad		6,42	26,720%
LOM252.OC.EEA.Pa06.C9755.Ca015.0040.-	OPERA: Ancoraggio chimico di resina sintetica vinilica/vinilestere (VE). / LAVORO: Applicazione. Incluso: piani di lavoro. / SPECIFICHE TECNICHE: ancoraggio chimico con resina a base vinilestere; di barre filettate in acciaio in acciaio inossidabile A4-70, tipo M10 x 130; per applicazioni in muratura e in calcestruzzo fessurato. Iniezione resina vinilestere fino a una temperatura del supporto minima di 0°C consentendo tempi di lavorabilità massimi di 13 minuti, in fori già predisposti.	1 cad		9,43	24,250%
LOM252.OC.EEA.Pa06.C9755.Ca015.0045.-	OPERA: Ancoraggio chimico di resina sintetica vinilica/vinilestere (VE). / LAVORO: Applicazione. Incluso: piani di lavoro. / SPECIFICHE TECNICHE: ancoraggio chimico con resina a base vinilestere; di barre filettate in acciaio in acciaio inossidabile A4-70, tipo M12 x 160; per applicazioni in muratura e in calcestruzzo fessurato. Iniezione resina vinilestere fino a una temperatura del supporto minima di 0°C consentendo tempi di lavorabilità massimi di 13 minuti, in fori già predisposti.	1 cad		12,51	20,570%
LOM252.OC.EEA.Pa06.C9755.Ca015.0050.-	OPERA: Ancoraggio chimico di resina sintetica vinilica/vinilestere (VE). / LAVORO: Applicazione. Incluso: piani di lavoro. / SPECIFICHE TECNICHE: ancoraggio chimico con resina a base vinilestere; di barre filettate in acciaio in acciaio inossidabile A4-70, tipo M16 x 200; per applicazioni in muratura e in calcestruzzo fessurato. Iniezione resina vinilestere fino a una temperatura del supporto minima di 0°C consentendo tempi di lavorabilità massimi di 13 minuti, in fori già predisposti.	1 cad		20,67	12,450%
LOM252.OC.EEA.Pa06.C9755.Ca015.0055.-	OPERA: Ancoraggio chimico di resina sintetica vinilica/vinilestere (VE). / LAVORO: Applicazione. Incluso: piani di lavoro. / SPECIFICHE TECNICHE: ancoraggio chimico con resina a base vinilestere; di barre filettate in acciaio in acciaio inossidabile A4-70, tipo M20 x 290; per applicazioni in muratura e in calcestruzzo fessurato. Iniezione resina vinilestere fino a una temperatura del supporto minima di 0°C consentendo tempi di lavorabilità massimi di 13 minuti, in fori già predisposti.	1 cad		40,68	6,330%
LOM252.OC.EEA.Pa06.C9755.Ca015.0060.-	OPERA: Ancoraggio chimico di resina sintetica vinilica/vinilestere (VE). / LAVORO: Applicazione. Incluso: piani di lavoro. / SPECIFICHE TECNICHE: ancoraggio chimico con resina a base vinilestere; di barre filettate in acciaio in acciaio inossidabile A4-70, tipo M24 x 380; per applicazioni in muratura e in calcestruzzo fessurato. Iniezione resina vinilestere fino a una temperatura del supporto minima di 0°C consentendo tempi di lavorabilità massimi di 13 minuti, in fori già predisposti.	1 cad		72,92	3,530%
LOM252.OC.EEA.Pa06.C9755.Ca015.0065.-	OPERA: Ancoraggio chimico di resina sintetica vinilica/vinilestere (VE). / LAVORO: Applicazione. Incluso: piani di lavoro. / SPECIFICHE TECNICHE: ancoraggio chimico con resina a base vinilestere; di barre filettate in acciaio in acciaio inossidabile A4-70, tipo M30 x 430; per applicazioni in muratura e in calcestruzzo fessurato. Iniezione resina vinilestere fino a una temperatura del supporto minima di 0°C consentendo tempi di lavorabilità massimi di 13 minuti, in fori già predisposti.	1 cad		166,95	1,030%
LOM252.OC.EEA.Pa06.E5770.Zd001.0250.a	OPERA: Rete, preformata di materiale composito resine - fibre di vetro (GFRP); geometria: maglia quadra monolitica; funzione: consolidamento strutturale; impiego: pavimentazioni esistenti | solai esistenti in legno/acciaio/laterocemento; maglia [mm] = 66x66 | altezza [cm] = 200 | sezione nominale minima dei trefoli [mm²] = 8,9; resistenza caratteristica a trazione [Mpa] = 365 | modulo elastico medio [Gpa] = 25 | deformazione ultima media [%] = 1,45 | resistenza a strappo nodo [kN] = 0,25; densità fibra [kg/m³] = 2600 | densità matrice [kg/m³] = 1200. Escluso: soletta conglomerato cementizio di spessore [cm] = 5. / LAVORO: Applicazione. Incluso: pulizia del supporto. Escluso: asportazione totale del calcestruzzo di sottofondo, connessioni collaboranti, getto soletta in conglomerato cementizio, lisciatura superficiale.	1 m²		45,18	44,340%
LOM252.OC.EEA.Pa06.E5770.Zd001.0250.b	OPERA: Rete, preformata di materiale composito resine - fibre di vetro (GFRP); geometria: maglia quadra monolitica; funzione: consolidamento strutturale; impiego: pavimentazioni esistenti | solai esistenti in legno/acciaio/laterocemento; maglia [mm] = 66x66 | altezza [cm] = 200 | sezione nominale minima dei trefoli [mm²] = 14,1; resistenza caratteristica a trazione [Mpa] = 365 | modulo elastico medio [Gpa] = 25 | deformazione ultima media [%] = 1,45 | resistenza a strappo nodo [kN] = 0,25; densità fibra [kg/m³] = 2600 | densità matrice [kg/m³] = 1200. Escluso: soletta conglomerato cementizio di spessore [cm] = 5. / LAVORO: Applicazione. Incluso: pulizia del supporto. Escluso: asportazione totale del calcestruzzo di sottofondo, connessioni collaboranti, getto soletta in conglomerato cementizio, lisciatura superficiale.	1 m²		55,67	35,990%
LOM252.OC.EEA.Pa06.E5770.Zd001.0255.-	OPERA: Rete, preformata di materiale composito resine - fibre di vetro (GFRP); geometria: maglia quadra monolitica; funzione: consolidamento strutturale; impiego: antiribaltamento fuori piano | antidistacco elementi di tamponamento/pannelli in muratura strutturali/non strutturali a singolo/doppio paramento murario; maglia [mm] = 66x66 | altezza [cm] = 200 | sezione nominale minima dei trefoli [mm²] = 8,9; resistenza caratteristica a trazione [Mpa] = 365 | modulo elastico medio [Gpa] = 25 | deformazione ultima media [%] = 1,45 | resistenza a strappo nodo [kN] = 0,25; densità fibra [kg/m³] = 2600 | densità matrice [kg/m³] = 1200. Incluso: viti e tasselli in acciaio inox. / LAVORO: Applicazione. Incluso: ancoraggio tasselli. / SPECIFICHE TECNICHE: valutata per applicazione su una faccia della parete.	1 m²		73,35	51,210%
LOM252.OC.EEA.Pa06.E5770.Zd002.0000.-	OPERA: Rete, preformata di materiale composito resine - fibre di carbonio (CFRP); geometria: maglia quadra monolitica; funzione: consolidamento strutturale; impiego: pavimentazioni esistenti | solai esistenti in legno/acciaio/laterocemento; maglia [mm] = 66x66 | altezza [cm] = 200 | sezione nominale minima dei trefoli [mm²] = 10,2; resistenza caratteristica a trazione [Mpa] = 800 | modulo elastico medio [Gpa] = 80 | deformazione ultima media [%] = 1,1 | resistenza a strappo nodo [kN] = 0,3; densità fibra [kg/m³] = 1780 | densità matrice [kg/m³] = 1200. Escluso: soletta conglomerato cementizio di spessore [cm] = 5. / LAVORO: Applicazione. Incluso: pulizia del supporto. Escluso: asportazione totale del calcestruzzo di sottofondo, connessioni collaboranti, getto soletta in conglomerato cementizio, lisciatura superficiale.	1 m²		49,97	40,090%
LOM252.OC.EEA.Pa06.E5780.Zd001.0000.a	OPERA: Angolare, preformato di materiale composito resine - fibre di vetro (GFRP); funzione: rinforzo strutturale | collegamento | consolidamento strutturale; impiego: incroci murari | pilastri; maglia rete [mm] = 33x33; resistenza caratteristica a trazione del composito [Mpa] = 365; piega angolare [°] = 90. Incluso: angolare preformato. / LAVORO: Applicazione. / SPECIFICHE TECNICHE: applicazione su metro lineare di angolo.	1 m		43,18	7,250%
LOM252.OC.EEA.Pa06.E5780.Zd001.0000.b	OPERA: Angolare, preformato di materiale composito resine - fibre di vetro (GFRP); funzione: rinforzo strutturale | collegamento | consolidamento strutturale; impiego: incroci murari | pilastri; maglia rete [mm] = 66x66; resistenza caratteristica a trazione del composito [Mpa] = 365; piega angolare [°] = 90. Incluso: angolare preformato. / LAVORO: Applicazione. / SPECIFICHE TECNICHE: applicazione su metro lineare di angolo.	1 m		26,41	11,850%
LOM252.OC.EEA.Pa06.E5780.Zd001.0000.c	OPERA: Angolare, preformato di materiale composito resine - fibre di vetro (GFRP); funzione: rinforzo strutturale | collegamento | consolidamento strutturale; impiego: incroci murari | pilastri; maglia rete [mm] = 99x99; resistenza caratteristica a trazione del composito [Mpa] = 365; piega angolare [°] = 90. Incluso: angolare preformato. / LAVORO: Applicazione. / SPECIFICHE TECNICHE: applicazione su metro lineare di angolo.	1 m		21,67	14,440%
LOM252.OC.EEA.Pa06.E5780.Zd001.0000.d	OPERA: Angolare, preformato di materiale composito resine - fibre di vetro (GFRP); funzione: rinforzo strutturale | collegamento | consolidamento strutturale; impiego: incroci murari | pilastri; maglia rete [mm] = 66x66; resistenza caratteristica a trazione del composito [Mpa] = 395; piega angolare [°] = 90. Incluso: angolare preformato. / LAVORO: Applicazione. / SPECIFICHE TECNICHE: applicazione su metro lineare di angolo.	1 m		39,70	7,880%
LOM252.OC.EEA.Pa06.E5780.Zd001.0000.e	OPERA: Angolare, preformato di materiale composito resine - fibre di vetro (GFRP); funzione: rinforzo strutturale | collegamento | consolidamento strutturale; impiego: incroci murari | pilastri; maglia rete [mm] = 99x99; resistenza caratteristica a trazione del composito [Mpa] = 395; piega angolare [°] = 90. Incluso: angolare preformato. / LAVORO: Applicazione. / SPECIFICHE TECNICHE: applicazione su metro lineare di angolo.	1 m		31,28	10,010%
LOM252.OC.EEA.Pa06.E5780.Zd002.0000.a	OPERA: Angolare, preformato di materiale composito resine - fibre di carbonio (CFRP); funzione: rinforzo strutturale | collegamento | consolidamento strutturale; impiego: incroci murari | pilastri; maglia rete [mm] = 66x66; piega angolare [°] = 90. Incluso: angolare preformato. / LAVORO: Applicazione. / SPECIFICHE TECNICHE: applicazione su metro lineare di angolo.	1 m		32,92	9,510%
LOM252.OC.EEA.Pa06.E5780.Zd002.0000.b	OPERA: Angolare, preformato di materiale composito resine - fibre di carbonio (CFRP); funzione: rinforzo strutturale | collegamento | consolidamento strutturale; impiego: incroci murari | pilastri; maglia rete [mm] = 99x99; piega angolare [°] = 90. Incluso: angolare preformato. / LAVORO: Applicazione. / SPECIFICHE TECNICHE: applicazione su metro lineare di angolo.	1 m		23,19	13,500%
LOM252.OC.EEA.Pa06.F6045.Sa000.0000.-	OPERA: Bruciatore, bistadio progressivo di lega alluminio generico; funzione: innescamento combustione; impiego: caldaia; potenza termica utile [kW] = 81 ÷ 200. / LAVORO: / SPECIFICHE TECNICHE: a metano; alimentazione elettrica monofase; grado di protezione elettrico IP44.	1 cad		2668,62	24,050%
LOM252.OC.EEA.Pa06.F6045.Sa000.0005.-	OPERA: Bruciatore, bistadio progressivo di lega alluminio generico; funzione: innescamento combustione; impiego: caldaia; potenza termica utile [kW] = 201 ÷ 280. / LAVORO: / SPECIFICHE TECNICHE: a metano; alimentazione elettrica monofase; grado di protezione elettrico IP44.	1 cad		2958,74	21,690%
LOM252.OC.EEA.Pa06.F6045.Sa000.0010.-	OPERA: Bruciatore, bistadio progressivo di lega alluminio generico; funzione: innescamento combustione; impiego: caldaia; potenza termica utile [kW] = 281 ÷ 350. / LAVORO: / SPECIFICHE TECNICHE: a metano; alimentazione elettrica trifase; grado di protezione elettrico IP44.	1 cad		2998,84	21,400%
LOM252.OC.EEA.Pa06.F6045.Sa000.0015.-	OPERA: Bruciatore, bistadio progressivo di lega alluminio generico; funzione: innescamento combustione; impiego: caldaia; potenza termica utile [kW] = 351 ÷ 450. / LAVORO: / SPECIFICHE TECNICHE: a metano; alimentazione elettrica trifase; grado di protezione elettrico IP44.	1 cad		3549,23	18,080%
LOM252.OC.EEA.Pa06.F6045.Sa000.0020.-	OPERA: Bruciatore, bistadio progressivo di lega alluminio generico; funzione: innescamento combustione; impiego: caldaia; potenza termica utile [kW] = 451 ÷ 700. / LAVORO: / SPECIFICHE TECNICHE: a metano; alimentazione elettrica trifase; grado di protezione elettrico IP44.	1 cad		4207,96	15,250%
LOM252.OC.EEA.Pa06.F6045.Sa000.0025.-	OPERA: Bruciatore, bistadio progressivo di lega alluminio generico; funzione: innescamento combustione; impiego: caldaia; potenza termica utile [kW] = 701 ÷ 1100. / LAVORO: / SPECIFICHE TECNICHE: a metano; alimentazione elettrica trifase; grado di protezione elettrico IP44.	1 cad		4722,49	13,590%
LOM252.OC.EEA.Pa06.F6045.Sa000.0030.-	OPERA: Bruciatore, bistadio progressivo di lega alluminio generico; funzione: innescamento combustione; impiego: caldaia; potenza termica utile [kW] = 1101 ÷ 1400. / LAVORO: / SPECIFICHE TECNICHE: a metano; alimentazione elettrica trifase; grado di protezione elettrico IP44.	1 cad		5098,79	12,590%
LOM252.OC.EEA.Pa06.F6045.Sa000.0035.-	OPERA: Bruciatore, bistadio progressivo di lega alluminio generico; funzione: innescamento combustione; impiego: caldaia; potenza termica utile [kW] = 1401 ÷ 2200. / LAVORO: / SPECIFICHE TECNICHE: a metano; alimentazione elettrica trifase; grado di protezione elettrico IP44.	1 cad		6023,73	10,660%
LOM252.OC.EEA.Pa06.F6045.Sa000.0250.-	OPERA: Bruciatore, bistadio progressivo o modulante di lega alluminio generico; funzione: innescamento combustione; impiego: caldaia; potenza termica utile [kW] = 401 ÷ 1200. / LAVORO: / SPECIFICHE TECNICHE: a metano; alimentazione elettrica trifase; grado di protezione elettrico IP40.	1 cad		6603,96	9,720%
LOM252.OC.EEA.Pa06.F6045.Sa000.0255.-	OPERA: Bruciatore, bistadio progressivo o modulante di lega alluminio generico; funzione: innescamento combustione; impiego: caldaia; potenza termica utile [kW] = 1201 ÷ 1500. / LAVORO: / SPECIFICHE TECNICHE: a metano; alimentazione elettrica trifase; grado di protezione elettrico IP40.	1 cad		7665,43	8,370%
LOM252.OC.EEA.Pa06.F6045.Sa000.0260.-	OPERA: Bruciatore, bistadio progressivo o modulante di lega alluminio generico; funzione: innescamento combustione; impiego: caldaia; potenza termica utile [kW] = 1501 ÷ 3000. / LAVORO: / SPECIFICHE TECNICHE: a metano; alimentazione elettrica trifase; grado di protezione elettrico IP40.	1 cad		8712,74	7,370%
LOM252.OC.EEA.Pa06.F6045.Sa000.0265.-	OPERA: Bruciatore, bistadio progressivo o modulante di lega alluminio generico; funzione: innescamento combustione; impiego: caldaia; potenza termica utile [kW] = 3001 ÷ 4900. / LAVORO: / SPECIFICHE TECNICHE: a metano; alimentazione elettrica trifase; grado di protezione elettrico IP40.	1 cad		10633,15	6,040%
LOM252.OC.EEA.Pa06.F6045.Sa000.0500.-	OPERA: Bruciatore, monostadio di lega alluminio generico; funzione: innescamento combustione; impiego: caldaia; potenza termica utile [kW] = 22 ÷ 35. Incluso: valvole omologate; accessori per polverizzazione meccanica; ugelli; tubi flessibili. / LAVORO: / SPECIFICHE TECNICHE: a gasolio; in lega leggera; alimentazione elettrica monofase a un regime di fiamma; grado di protezione elettrico IP40.	1 cad		1116,50	57,490%
LOM252.OC.EEA.Pa06.F6045.Sa000.0505.-	OPERA: Bruciatore, monostadio di lega alluminio generico; funzione: innescamento combustione; impiego: caldaia; potenza termica utile [kW] = 36 ÷ 60. Incluso: valvole omologate; accessori per polverizzazione meccanica; ugelli; tubi flessibili. / LAVORO: / SPECIFICHE TECNICHE: a gasolio; in lega leggera; alimentazione elettrica monofase a un regime di fiamma; grado di protezione elettrico IP40.	1 cad		1137,84	56,410%
LOM252.OC.EEA.Pa06.F6045.Za001.0000.-	OPERA: Bruciatore, bistadio; funzione: innescamento combustione; impiego: caldaia; potenza termica utile [kW] = 17 ÷ 40 | emissione NOx [mg/kWh] < 80 | emissione CO [mg/kWh] < 60. Incluso: valvole omologate. / LAVORO: / SPECIFICHE TECNICHE: a metano; alimentazione elettrica monofase a un regime di fiamma; grado di protezione elettrico IP40; a basse emissioni inquinanti.	1 cad		1427,97	44,950%
LOM252.OC.EEA.Pa06.F6045.Za001.0005.-	OPERA: Bruciatore, bistadio; funzione: innescamento combustione; impiego: caldaia; potenza termica utile [kW] = 41 ÷ 80 | emissione NOx [mg/kWh] < 80 | emissione CO [mg/kWh] < 60. Incluso: valvole omologate. / LAVORO: / SPECIFICHE TECNICHE: a metano; alimentazione elettrica monofase a un regime di fiamma; grado di protezione elettrico IP40; a basse emissioni inquinanti.	1 cad		1571,32	40,850%
LOM252.OC.EEA.Pa06.F6045.Za001.0010.-	OPERA: Bruciatore, bistadio; funzione: innescamento combustione; impiego: caldaia; potenza termica utile [kW] = 81 ÷ 150 | emissione NOx [mg/kWh] < 80 | emissione CO [mg/kWh] < 60. Incluso: valvole omologate. / LAVORO: / SPECIFICHE TECNICHE: a metano; alimentazione elettrica monofase a un regime di fiamma; grado di protezione elettrico IP40; a basse emissioni inquinanti.	1 cad		2003,07	32,040%
LOM252.OC.EEA.Pa06.F6045.Za001.0015.-	OPERA: Bruciatore, bistadio; funzione: innescamento combustione; impiego: caldaia; potenza termica utile [kW] = 151 ÷ 250 | emissione NOx [mg/kWh] < 80 | emissione CO [mg/kWh] < 60. Incluso: valvole omologate. / LAVORO: / SPECIFICHE TECNICHE: a metano; alimentazione elettrica monofase a un regime di fiamma; grado di protezione elettrico IP40; a basse emissioni inquinanti.	1 cad		2178,86	29,460%
LOM252.OC.EEA.Pa06.F6045.Za001.0020.-	OPERA: Bruciatore, bistadio; funzione: innescamento combustione; impiego: caldaia; potenza termica utile [kW] = 161 ÷ 345. Incluso: valvole omologate. / LAVORO: / SPECIFICHE TECNICHE: a metano; alimentazione elettrica monofase a un regime di fiamma; grado di protezione elettrico IP40.	1 cad		2185,68	29,370%
LOM252.OC.EEA.Pa06.F6045.Za001.0025.-	OPERA: Bruciatore, bistadio; funzione: innescamento combustione; impiego: forno industriale; potenza termica utile [kW] = 16 ÷ 40. Incluso: valvole omologate. / LAVORO: / SPECIFICHE TECNICHE: a metano; alimentazione elettrica monofase a un regime di fiamma; grado di protezione elettrico IP40.	1 cad		1398,10	45,910%
LOM252.OC.EEA.Pa06.F6045.Za001.0030.-	OPERA: Bruciatore, bistadio; funzione: innescamento combustione; impiego: forno industriale; potenza termica utile [kW] = 41 ÷ 55. Incluso: valvole omologate. / LAVORO: / SPECIFICHE TECNICHE: a metano; alimentazione elettrica monofase a un regime di fiamma; grado di protezione elettrico IP40.	1 cad		1515,02	42,360%
LOM252.OC.EEA.Pa06.F6045.Za001.0035.-	OPERA: Bruciatore, bistadio; funzione: innescamento combustione; impiego: forno industriale; potenza termica utile [kW] = 56 ÷ 100. Incluso: valvole omologate. / LAVORO: / SPECIFICHE TECNICHE: a metano; alimentazione elettrica monofase a un regime di fiamma; grado di protezione elettrico IP40.	1 cad		2040,62	31,450%
LOM252.OC.EEA.Pa06.F6045.Za001.0040.-	OPERA: Bruciatore, bistadio; funzione: innescamento combustione; impiego: forno industriale; potenza termica utile [kW] = 101 ÷ 230. Incluso: valvole omologate. / LAVORO: / SPECIFICHE TECNICHE: a metano; alimentazione elettrica monofase a un regime di fiamma; grado di protezione elettrico IP40.	1 cad		2212,12	29,010%
LOM252.OC.EEA.Pa06.F6045.Za001.0045.-	OPERA: Bruciatore, bistadio; funzione: innescamento combustione; impiego: caldaia; potenza termica utile [kW] = 15 ÷ 50. Incluso: valvole omologate; accessori per polverizzazione meccanica; ugelli; tubi flessibili. / LAVORO: / SPECIFICHE TECNICHE: a gasolio; alimentazione elettrica monofase a un regime di fiamma; grado di protezione elettrico IP40.	1 cad		1677,97	38,250%
LOM252.OC.EEA.Pa06.F6045.Za001.0050.-	OPERA: Bruciatore, bistadio; funzione: innescamento combustione; impiego: caldaia; potenza termica utile [kW] = 51 ÷ 90. Incluso: valvole omologate; accessori per polverizzazione meccanica; ugelli; tubi flessibili. / LAVORO: / SPECIFICHE TECNICHE: a gasolio; alimentazione elettrica monofase a un regime di fiamma; grado di protezione elettrico IP40.	1 cad		1684,80	38,100%
LOM252.OC.EEA.Pa06.F6045.Za001.0055.-	OPERA: Bruciatore, bistadio; funzione: innescamento combustione; impiego: caldaia; potenza termica utile [kW] = 91 ÷ 130. Incluso: valvole omologate; accessori per polverizzazione meccanica; ugelli; tubi flessibili. / LAVORO: / SPECIFICHE TECNICHE: a gasolio; alimentazione elettrica monofase a un regime di fiamma; grado di protezione elettrico IP40.	1 cad		1796,58	35,730%
LOM252.OC.EEA.Pa06.F6045.Za001.0060.-	OPERA: Bruciatore, bistadio; funzione: innescamento combustione; impiego: caldaia; potenza termica utile [kW] = 131 ÷ 180. Incluso: valvole omologate; accessori per polverizzazione meccanica; ugelli; tubi flessibili. / LAVORO: / SPECIFICHE TECNICHE: a gasolio; alimentazione elettrica monofase a un regime di fiamma; grado di protezione elettrico IP40.	1 cad		1876,78	34,200%
LOM252.OC.EEA.Pa06.F6045.Za001.0065.-	OPERA: Bruciatore, bistadio; funzione: innescamento combustione; impiego: caldaia; potenza termica utile [kW] = 181 ÷ 290. Incluso: valvole omologate; accessori per polverizzazione meccanica; ugelli; tubi flessibili. / LAVORO: / SPECIFICHE TECNICHE: a gasolio; alimentazione elettrica monofase a un regime di fiamma; grado di protezione elettrico IP40.	1 cad		1929,70	33,260%
LOM252.OC.EEA.Pa06.F6045.Za001.0070.-	OPERA: Bruciatore, bistadio; funzione: innescamento combustione; impiego: caldaia; potenza termica utile [kW] = 121 ÷ 400. Incluso: valvole omologate; accessori per polverizzazione meccanica; ugelli; tubi flessibili. / LAVORO: / SPECIFICHE TECNICHE: a gasolio; alimentazione elettrica trifase; grado di protezione elettrico IP40.	1 cad		2367,42	27,110%
LOM252.OC.EEA.Pa06.F6045.Za001.0075.-	OPERA: Bruciatore, bistadio; funzione: innescamento combustione; impiego: caldaia; potenza termica utile [kW] = 401 ÷ 600. Incluso: valvole omologate; accessori per polverizzazione meccanica; ugelli; tubi flessibili. / LAVORO: / SPECIFICHE TECNICHE: a gasolio; alimentazione elettrica trifase; grado di protezione elettrico IP40.	1 cad		2739,47	23,430%
LOM252.OC.EEA.Pa06.F6045.Za001.0080.-	OPERA: Bruciatore, bistadio; funzione: innescamento combustione; impiego: caldaia; potenza termica utile [kW] = 601 ÷ 1000. Incluso: valvole omologate; accessori per polverizzazione meccanica; ugelli; tubi flessibili. / LAVORO: / SPECIFICHE TECNICHE: a gasolio; alimentazione elettrica trifase; grado di protezione elettrico IP40.	1 cad		3151,59	20,370%
LOM252.OC.EEA.Pa06.F6045.Za001.0085.-	OPERA: Bruciatore, bistadio; funzione: innescamento combustione; impiego: caldaia; potenza termica utile [kW] = 1001 ÷ 1500. Incluso: valvole omologate; accessori per polverizzazione meccanica; ugelli; tubi flessibili. / LAVORO: / SPECIFICHE TECNICHE: a gasolio; alimentazione elettrica trifase; grado di protezione elettrico IP40.	1 cad		3626,85	17,700%
LOM252.OC.EEA.Pa06.F6045.Za001.0090.-	OPERA: Bruciatore, bistadio; funzione: innescamento combustione; impiego: caldaia; potenza termica utile [kW] = 1501 ÷ 2400. Incluso: valvole omologate; accessori per polverizzazione meccanica; ugelli; tubi flessibili. / LAVORO: / SPECIFICHE TECNICHE: a gasolio; alimentazione elettrica trifase; grado di protezione elettrico IP40.	1 cad		4835,97	13,270%
LOM252.OC.EEA.Pa06.F6045.Za001.0250.-	OPERA: Bruciatore, bistadio progressivo o modulante; funzione: innescamento combustione; impiego: caldaia; potenza termica utile [kW] = 51 ÷ 200. / LAVORO: / SPECIFICHE TECNICHE: a metano; alimentazione elettrica monofase; grado di protezione elettrico IP44.	1 cad		3351,26	19,150%
LOM252.OC.EEA.Pa06.F6045.Za001.0255.-	OPERA: Bruciatore, bistadio progressivo o modulante; funzione: innescamento combustione; impiego: caldaia; potenza termica utile [kW] = 201 ÷ 400. / LAVORO: / SPECIFICHE TECNICHE: a metano; alimentazione elettrica trifase; grado di protezione elettrico IP44.	1 cad		3684,88	17,420%
LOM252.OC.EEA.Pa06.F6045.Za001.0260.-	OPERA: Bruciatore, bistadio progressivo o modulante; funzione: innescamento combustione; impiego: caldaia; potenza termica utile [kW] = 401 ÷ 550. / LAVORO: / SPECIFICHE TECNICHE: a metano; alimentazione elettrica trifase; grado di protezione elettrico IP44.	1 cad		4097,02	15,670%
LOM252.OC.EEA.Pa06.F6045.Za001.0265.-	OPERA: Bruciatore, bistadio progressivo o modulante; funzione: innescamento combustione; impiego: caldaia; potenza termica utile [kW] = 551 ÷ 650. / LAVORO: / SPECIFICHE TECNICHE: a metano; alimentazione elettrica trifase; grado di protezione elettrico IP44.	1 cad		4736,13	13,550%
LOM252.OC.EEA.Pa06.F6045.Za001.0270.-	OPERA: Bruciatore, bistadio progressivo o modulante; funzione: innescamento combustione; impiego: caldaia; potenza termica utile [kW] = 651 ÷ 1000. / LAVORO: / SPECIFICHE TECNICHE: a metano; alimentazione elettrica trifase; grado di protezione elettrico IP44.	1 cad		5168,76	12,420%
LOM252.OC.EEA.Pa06.F6045.Za001.0275.-	OPERA: Bruciatore, bistadio progressivo o modulante; funzione: innescamento combustione; impiego: caldaia; potenza termica utile [kW] = 1001 ÷ 1400. / LAVORO: / SPECIFICHE TECNICHE: a metano; alimentazione elettrica trifase; grado di protezione elettrico IP44.	1 cad		5533,95	11,600%
LOM252.OC.EEA.Pa06.F6045.Za001.0285.-	OPERA: Bruciatore, bistadio progressivo o modulante; funzione: innescamento combustione; impiego: caldaia; potenza termica utile [kW] = 101 ÷ 400 | emissione NOx [mg/kWh] < 80. / LAVORO: / SPECIFICHE TECNICHE: a metano; alimentazione elettrica monofase; grado di protezione elettrico IP44; a basse emissioni inquinanti.	1 cad		3969,04	16,170%
LOM252.OC.EEA.Pa06.F6045.Za001.0290.-	OPERA: Bruciatore, bistadio progressivo o modulante; funzione: innescamento combustione; impiego: caldaia; potenza termica utile [kW] = 401 ÷ 650 | emissione NOx [mg/kWh] < 80. / LAVORO: / SPECIFICHE TECNICHE: a metano; alimentazione elettrica monofase; grado di protezione elettrico IP44; a basse emissioni inquinanti.	1 cad		4992,97	12,850%
LOM252.OC.EEA.Pa06.F6045.Za001.0295.-	OPERA: Bruciatore, bistadio progressivo o modulante; funzione: innescamento combustione; impiego: caldaia; potenza termica utile [kW] = 651 ÷ 1100 | emissione NOx [mg/kWh] < 80. / LAVORO: / SPECIFICHE TECNICHE: a metano; alimentazione elettrica monofase; grado di protezione elettrico IP44; a basse emissioni inquinanti.	1 cad		5590,27	11,480%
LOM252.OC.EEA.Pa06.F6045.Za001.0300.-	OPERA: Bruciatore, bistadio progressivo o modulante; funzione: innescamento combustione; impiego: caldaia; potenza termica utile [kW] = 1101 ÷ 1800 | emissione NOx [mg/kWh] < 80. / LAVORO: / SPECIFICHE TECNICHE: a metano; alimentazione elettrica monofase; grado di protezione elettrico IP44; a basse emissioni inquinanti.	1 cad		6188,18	10,380%
LOM252.OC.EEA.Pa06.F6045.Za001.0305.-	OPERA: Bruciatore, bistadio progressivo o modulante; funzione: innescamento combustione; impiego: caldaia; potenza termica utile [kW] = 91 ÷ 250. Incluso: valvole omologate; accessori per polverizzazione meccanica; ugelli; tubi flessibili. / LAVORO: / SPECIFICHE TECNICHE: a gasolio; alimentazione elettrica trifase; grado di protezione elettrico IP44.	1 cad		3866,65	16,600%
LOM252.OC.EEA.Pa06.F6045.Za001.0310.-	OPERA: Bruciatore, bistadio progressivo o modulante; funzione: innescamento combustione; impiego: caldaia; potenza termica utile [kW] = 251 ÷ 400. Incluso: valvole omologate; accessori per polverizzazione meccanica; ugelli; tubi flessibili. / LAVORO: / SPECIFICHE TECNICHE: a gasolio; alimentazione elettrica trifase; grado di protezione elettrico IP44.	1 cad		4220,72	15,210%
LOM252.OC.EEA.Pa06.F6045.Za001.0315.-	OPERA: Bruciatore, bistadio progressivo o modulante; funzione: innescamento combustione; impiego: caldaia; potenza termica utile [kW] = 401 ÷ 550. Incluso: valvole omologate; accessori per polverizzazione meccanica; ugelli; tubi flessibili. / LAVORO: / SPECIFICHE TECNICHE: a gasolio; alimentazione elettrica trifase; grado di protezione elettrico IP44.	1 cad		4797,55	13,380%
LOM252.OC.EEA.Pa06.F6045.Za001.0320.-	OPERA: Bruciatore, bistadio progressivo o modulante; funzione: innescamento combustione; impiego: caldaia; potenza termica utile [kW] = 551 ÷ 1000. Incluso: valvole omologate; accessori per polverizzazione meccanica; ugelli; tubi flessibili. / LAVORO: / SPECIFICHE TECNICHE: a gasolio; alimentazione elettrica trifase; grado di protezione elettrico IP44.	1 cad		5718,25	11,220%
LOM252.OC.EEA.Pa06.F6045.Za001.0325.-	OPERA: Bruciatore, bistadio progressivo o modulante; funzione: innescamento combustione; impiego: caldaia; potenza termica utile [kW] = 1001 ÷ 1500. Incluso: valvole omologate; accessori per polverizzazione meccanica; ugelli; tubi flessibili. / LAVORO: / SPECIFICHE TECNICHE: a gasolio; alimentazione elettrica trifase; grado di protezione elettrico IP44.	1 cad		5974,86	10,750%
LOM252.OC.EEA.Pa06.F6045.Za001.0330.-	OPERA: Bruciatore, bistadio progressivo o modulante; funzione: innescamento combustione; impiego: caldaia; potenza termica utile [kW] = 1501 ÷ 2400. Incluso: valvole omologate; accessori per polverizzazione meccanica; ugelli; tubi flessibili. / LAVORO: / SPECIFICHE TECNICHE: a gasolio; alimentazione elettrica trifase; grado di protezione elettrico IP44.	1 cad		6797,67	9,440%
LOM252.OC.EEA.Pa06.F6045.Za001.0500.-	OPERA: Bruciatore, monostadio; funzione: innescamento combustione; impiego: caldaia; potenza termica utile [kW] = 151 ÷ 300. Incluso: valvole omologate; ventilatore d'aria a pale rovesce. / LAVORO: / SPECIFICHE TECNICHE: a metano; alimentazione elettrica monofase a un regime di fiamma; grado di protezione elettrico IP44.	1 cad		2144,70	29,930%
LOM252.OC.EEA.Pa06.F6045.Za001.0505.-	OPERA: Bruciatore, monostadio; funzione: innescamento combustione; impiego: caldaia; potenza termica utile [kW] = 301 ÷ 465. Incluso: valvole omologate; ventilatore d'aria a pale rovesce. / LAVORO: / SPECIFICHE TECNICHE: a metano; alimentazione elettrica monofase a un regime di fiamma; grado di protezione elettrico IP44.	1 cad		2794,91	22,960%
LOM252.OC.EEA.Pa06.F6045.Za001.0510.-	OPERA: Bruciatore, monostadio; funzione: innescamento combustione; impiego: caldaia; potenza termica utile [kW] = 17 ÷ 40 | emissione NOx [mg/kWh] < 80 | emissione CO [mg/kWh] < 60. Incluso: valvole omologate. / LAVORO: / SPECIFICHE TECNICHE: a metano; alimentazione elettrica monofase a un regime di fiamma; grado di protezione elettrico IP40; a basse emissioni inquinanti.	1 cad		1369,93	46,850%
LOM252.OC.EEA.Pa06.F6045.Za001.0515.-	OPERA: Bruciatore, monostadio; funzione: innescamento combustione; impiego: caldaia; potenza termica utile [kW] = 41 ÷ 80 | emissione NOx [mg/kWh] < 80 | emissione CO [mg/kWh] < 60. Incluso: valvole omologate. / LAVORO: / SPECIFICHE TECNICHE: a metano; alimentazione elettrica monofase a un regime di fiamma; grado di protezione elettrico IP40; a basse emissioni inquinanti.	1 cad		1475,74	43,490%
LOM252.OC.EEA.Pa06.F6045.Za001.0520.-	OPERA: Bruciatore, monostadio; funzione: innescamento combustione; impiego: caldaia; potenza termica utile [kW] = 81 ÷ 150 | emissione NOx [mg/kWh] < 80 | emissione CO [mg/kWh] < 60. Incluso: valvole omologate. / LAVORO: / SPECIFICHE TECNICHE: a metano; alimentazione elettrica monofase a un regime di fiamma; grado di protezione elettrico IP40; a basse emissioni inquinanti.	1 cad		1716,36	37,390%
LOM252.OC.EEA.Pa06.F6045.Za001.0525.-	OPERA: Bruciatore, monostadio; funzione: innescamento combustione; impiego: caldaia; potenza termica utile [kW] = 151 ÷ 250 | emissione NOx [mg/kWh] < 80 | emissione CO [mg/kWh] < 60. Incluso: valvole omologate. / LAVORO: / SPECIFICHE TECNICHE: a metano; alimentazione elettrica monofase a un regime di fiamma; grado di protezione elettrico IP40; a basse emissioni inquinanti.	1 cad		1842,65	34,830%
LOM252.OC.EEA.Pa06.F6045.Za001.0530.-	OPERA: Bruciatore, monostadio; funzione: innescamento combustione; impiego: caldaia; potenza termica utile [kW] = 161 ÷ 300. Incluso: valvole omologate. / LAVORO: / SPECIFICHE TECNICHE: a metano; alimentazione elettrica monofase a un regime di fiamma; grado di protezione elettrico IP40.	1 cad		1821,33	35,240%
LOM252.OC.EEA.Pa06.F6045.Za001.0535.-	OPERA: Bruciatore, monostadio; funzione: innescamento combustione; impiego: forno industriale; potenza termica utile [kW] = 12 ÷ 25. Incluso: valvole omologate. / LAVORO: / SPECIFICHE TECNICHE: a metano; alimentazione elettrica monofase a un regime di fiamma; grado di protezione elettrico IP40.	1 cad		1145,52	56,030%
LOM252.OC.EEA.Pa06.F6045.Za001.0540.-	OPERA: Bruciatore, monostadio; funzione: innescamento combustione; impiego: forno industriale; potenza termica utile [kW] = 26 ÷ 45. Incluso: valvole omologate. / LAVORO: / SPECIFICHE TECNICHE: a metano; alimentazione elettrica monofase a un regime di fiamma; grado di protezione elettrico IP40.	1 cad		1308,49	49,050%
LOM252.OC.EEA.Pa06.F6045.Za001.0545.-	OPERA: Bruciatore, monostadio; funzione: innescamento combustione; impiego: forno industriale; potenza termica utile [kW] = 46 ÷ 80. Incluso: valvole omologate. / LAVORO: / SPECIFICHE TECNICHE: a metano; alimentazione elettrica monofase a un regime di fiamma; grado di protezione elettrico IP41.	1 cad		1411,74	45,460%
LOM252.OC.EEA.Pa06.F6045.Za001.0550.-	OPERA: Bruciatore, monostadio; funzione: innescamento combustione; impiego: forno industriale; potenza termica utile [kW] = 81 ÷ 150. Incluso: valvole omologate. / LAVORO: / SPECIFICHE TECNICHE: a metano; alimentazione elettrica monofase a un regime di fiamma; grado di protezione elettrico IP42.	1 cad		1636,16	39,230%
LOM252.OC.EEA.Pa06.F6045.Za001.0555.-	OPERA: Bruciatore, monostadio; funzione: innescamento combustione; impiego: forno industriale; potenza termica utile [kW] = 151 ÷ 230. Incluso: valvole omologate. / LAVORO: / SPECIFICHE TECNICHE: a metano; alimentazione elettrica monofase a un regime di fiamma; grado di protezione elettrico IP43.	1 cad		1753,05	36,610%
LOM252.OC.EEA.Pa06.F6045.Za001.0560.-	OPERA: Bruciatore, monostadio; geometria: struttura stagna; funzione: innescamento combustione; impiego: caldaia; potenza termica utile [kW] = 26 ÷ 50. Incluso: valvole omologate. / LAVORO: / SPECIFICHE TECNICHE: a metano; alimentazione elettrica monofase a un regime di fiamma; grado di protezione elettrico IP54; dotato di predisposizione per presa aria dall'esterno della centrale termica.	1 cad		1452,70	44,180%
LOM252.OC.EEA.Pa06.F6045.Za001.0565.-	OPERA: Bruciatore, monostadio; funzione: innescamento combustione; impiego: caldaia; potenza termica utile [kW] = 17 ÷ 20. Incluso: valvole omologate; accessori per polverizzazione meccanica. / LAVORO: / SPECIFICHE TECNICHE: a gasolio; alimentazione elettrica monofase a un regime di fiamma; grado di protezione elettrico IP44.	1 cad		1281,20	50,100%
LOM252.OC.EEA.Pa06.F6045.Za001.0570.-	OPERA: Bruciatore, monostadio; funzione: innescamento combustione; impiego: caldaia; potenza termica utile [kW] = 21 ÷ 30. Incluso: valvole omologate; accessori per polverizzazione meccanica. / LAVORO: / SPECIFICHE TECNICHE: a gasolio; alimentazione elettrica monofase a un regime di fiamma; grado di protezione elettrico IP44.	1 cad		1298,28	49,440%
LOM252.OC.EEA.Pa06.F6045.Za001.0575.-	OPERA: Bruciatore, monostadio; funzione: innescamento combustione; impiego: caldaia; potenza termica utile [kW] = 31 ÷ 38. Incluso: valvole omologate; accessori per polverizzazione meccanica. / LAVORO: / SPECIFICHE TECNICHE: a gasolio; alimentazione elettrica monofase a un regime di fiamma; grado di protezione elettrico IP44.	1 cad		1323,85	48,480%
LOM252.OC.EEA.Pa06.F6045.Za001.0580.-	OPERA: Bruciatore, monostadio; funzione: innescamento combustione; impiego: caldaia; potenza termica utile [kW] = 39 ÷ 45. Incluso: valvole omologate; accessori per polverizzazione meccanica. / LAVORO: / SPECIFICHE TECNICHE: a gasolio; alimentazione elettrica monofase a un regime di fiamma; grado di protezione elettrico IP44.	1 cad		1357,99	47,260%
LOM252.OC.EEA.Pa06.F6045.Za001.0585.-	OPERA: Bruciatore, monostadio; funzione: innescamento combustione; impiego: caldaia; potenza termica utile [kW] = 46 ÷ 60. Incluso: valvole omologate; accessori per polverizzazione meccanica. / LAVORO: / SPECIFICHE TECNICHE: a gasolio; alimentazione elettrica monofase a un regime di fiamma; grado di protezione elettrico IP44.	1 cad		1382,74	46,420%
LOM252.OC.EEA.Pa06.F6045.Za001.0590.-	OPERA: Bruciatore, monostadio; funzione: innescamento combustione; impiego: caldaia; potenza termica utile [kW] = 61 ÷ 90. Incluso: valvole omologate; accessori per polverizzazione meccanica. / LAVORO: / SPECIFICHE TECNICHE: a gasolio; alimentazione elettrica monofase a un regime di fiamma; grado di protezione elettrico IP44.	1 cad		1388,72	46,220%
LOM252.OC.EEA.Pa06.F6045.Za001.0595.-	OPERA: Bruciatore, monostadio; funzione: innescamento combustione; impiego: caldaia; potenza termica utile [kW] = 91 ÷ 150. Incluso: valvole omologate; accessori per polverizzazione meccanica. / LAVORO: / SPECIFICHE TECNICHE: a gasolio; alimentazione elettrica monofase a un regime di fiamma; grado di protezione elettrico IP44.	1 cad		1451,86	44,210%
LOM252.OC.EEA.Pa06.F6045.Za001.0600.-	OPERA: Bruciatore, monostadio; funzione: innescamento combustione; impiego: caldaia; potenza termica utile [kW] = 151 ÷ 190. Incluso: valvole omologate; accessori per polverizzazione meccanica. / LAVORO: / SPECIFICHE TECNICHE: a gasolio; alimentazione elettrica monofase a un regime di fiamma; grado di protezione elettrico IP44.	1 cad		1538,89	41,710%
LOM252.OC.EEA.Pa06.F6045.Za001.0605.-	OPERA: Bruciatore, monostadio; funzione: innescamento combustione; impiego: caldaia; potenza termica utile [kW] = 191 ÷ 290. Incluso: valvole omologate; accessori per polverizzazione meccanica. / LAVORO: / SPECIFICHE TECNICHE: a gasolio; alimentazione elettrica monofase a un regime di fiamma; grado di protezione elettrico IP44.	1 cad		1648,98	38,920%
LOM252.OC.EEA.Pa06.F6045.Za001.0610.-	OPERA: Bruciatore, monostadio; funzione: innescamento combustione; impiego: caldaia; potenza termica utile [kW] = 19 ÷ 35 | emissione NOx [mg/kWh] < 120. Incluso: valvole omologate; accessori per polverizzazione meccanica; ugelli; tubi flessibili. / LAVORO: / SPECIFICHE TECNICHE: a gasolio; alimentazione elettrica monofase a un regime di fiamma; grado di protezione elettrico IP40; a basse emissioni inquinanti.	1 cad		1682,22	38,150%
LOM252.OC.EEA.Pa06.F6045.Za001.0615.-	OPERA: Bruciatore, monostadio; funzione: innescamento combustione; impiego: caldaia; potenza termica utile [kW] = 36 ÷ 60 | emissione NOx [mg/kWh] < 120. Incluso: valvole omologate; accessori per polverizzazione meccanica; ugelli; tubi flessibili. / LAVORO: / SPECIFICHE TECNICHE: a gasolio; alimentazione elettrica monofase a un regime di fiamma; grado di protezione elettrico IP40; a basse emissioni inquinanti.	1 cad		1843,51	34,820%
LOM252.OC.EEA.Pa06.F6045.Za001.0620.-	OPERA: Bruciatore, monostadio; funzione: innescamento combustione; impiego: caldaia; potenza termica utile [kW] = 61 ÷ 90 | emissione NOx [mg/kWh] < 120. Incluso: valvole omologate; accessori per polverizzazione meccanica; ugelli; tubi flessibili. / LAVORO: / SPECIFICHE TECNICHE: a gasolio; alimentazione elettrica monofase a un regime di fiamma; grado di protezione elettrico IP40; a basse emissioni inquinanti.	1 cad		2309,41	27,790%
LOM252.OC.EEA.Pa06.F6045.Za001.0625.-	OPERA: Bruciatore, monostadio; funzione: innescamento combustione; impiego: caldaia; potenza termica utile [kW] = 91 ÷ 160 | emissione NOx [mg/kWh] < 120. Incluso: valvole omologate; accessori per polverizzazione meccanica; ugelli; tubi flessibili. / LAVORO: / SPECIFICHE TECNICHE: a gasolio; alimentazione elettrica monofase a un regime di fiamma; grado di protezione elettrico IP40; a basse emissioni inquinanti.	1 cad		2608,88	24,600%
LOM252.OC.EEA.Pa06.F6045.Za001.0630.-	OPERA: Bruciatore, monostadio; funzione: innescamento combustione; impiego: forno industriale; potenza termica utile [kW] = 31 ÷ 60. Incluso: valvole omologate; accessori per polverizzazione meccanica; cerniere per svincolo dalle caldaie; ugelli; tubi flessibili. / LAVORO: / SPECIFICHE TECNICHE: a gasolio; alimentazione elettrica monofase a un regime di fiamma; grado di protezione elettrico IP40.	1 cad		1333,24	48,140%
LOM252.OC.EEA.Pa06.F6045.Za001.0635.-	OPERA: Bruciatore, monostadio; funzione: innescamento combustione; impiego: forno industriale; potenza termica utile [kW] = 61 ÷ 100. Incluso: valvole omologate; accessori per polverizzazione meccanica; cerniere per svincolo dalle caldaie; ugelli; tubi flessibili. / LAVORO: / SPECIFICHE TECNICHE: a gasolio; alimentazione elettrica monofase a un regime di fiamma; grado di protezione elettrico IP40.	1 cad		1399,78	45,850%
LOM252.OC.EEA.Pa06.F6045.Za001.0640.-	OPERA: Bruciatore, monostadio; funzione: innescamento combustione; impiego: forno industriale; potenza termica utile [kW] = 101 ÷ 200. Incluso: valvole omologate; accessori per polverizzazione meccanica; cerniere per svincolo dalle caldaie; ugelli; tubi flessibili. / LAVORO: / SPECIFICHE TECNICHE: a gasolio; alimentazione elettrica monofase a un regime di fiamma; grado di protezione elettrico IP40.	1 cad		1593,49	40,280%
LOM252.OC.EEA.Pa06.F6045.Za001.0645.-	OPERA: Bruciatore, monostadio; funzione: innescamento combustione; impiego: caldaia; potenza termica utile [kW] = 26 ÷ 50. Incluso: valvole omologate; accessori per polverizzazione meccanica; ugelli; tubi flessibili. / LAVORO: / SPECIFICHE TECNICHE: a combustibile vegetale o a gasolio; alimentazione elettrica monofase a un regime di fiamma; grado di protezione elettrico IP40.	1 cad		1468,07	43,720%
LOM252.OC.EEA.Pa06.F6045.Za001.0650.-	OPERA: Bruciatore, monostadio; funzione: innescamento combustione; impiego: caldaia; potenza termica utile [kW] = 51 ÷ 120. Incluso: valvole omologate; accessori per polverizzazione meccanica; ugelli; tubi flessibili. / LAVORO: / SPECIFICHE TECNICHE: a combustibile vegetale o a gasolio; alimentazione elettrica monofase a un regime di fiamma; grado di protezione elettrico IP40.	1 cad		1476,59	43,470%
LOM252.OC.EEA.Pa06.F6045.Za001.0655.-	OPERA: Bruciatore, monostadio; funzione: innescamento combustione; impiego: caldaia; potenza termica utile [kW] = 121 ÷ 240. Incluso: valvole omologate; accessori per polverizzazione meccanica; ugelli; tubi flessibili. / LAVORO: / SPECIFICHE TECNICHE: a combustibile vegetale o a gasolio; alimentazione elettrica monofase a un regime di fiamma; grado di protezione elettrico IP40.	1 cad		1716,36	37,390%
LOM252.OC.EEA.Pa06.F6045.Za001.0750.-	OPERA: Bruciatore, tristadio; funzione: innescamento combustione; impiego: caldaia; potenza termica utile [kW] = 401 ÷ 1300. Incluso: valvole omologate; accessori per polverizzazione meccanica; ugelli; tubi flessibili. / LAVORO: / SPECIFICHE TECNICHE: a gasolio; alimentazione elettrica monofase a un regime di fiamma; grado di protezione elettrico IP40.	1 cad		5065,48	12,670%
LOM252.OC.EEA.Pa06.F6045.Za001.0755.-	OPERA: Bruciatore, tristadio; funzione: innescamento combustione; impiego: caldaia; potenza termica utile [kW] = 1301 ÷ 1900. Incluso: valvole omologate; accessori per polverizzazione meccanica; ugelli; tubi flessibili. / LAVORO: / SPECIFICHE TECNICHE: a gasolio; alimentazione elettrica monofase a un regime di fiamma; grado di protezione elettrico IP40.	1 cad		5284,77	12,140%
LOM252.OC.EEA.Pa06.F6045.Za001.0760.-	OPERA: Bruciatore, tristadio; funzione: innescamento combustione; impiego: caldaia; potenza termica utile [kW] = 1901 ÷ 2800. Incluso: valvole omologate; accessori per polverizzazione meccanica; ugelli; tubi flessibili. / LAVORO: / SPECIFICHE TECNICHE: a gasolio; alimentazione elettrica monofase a un regime di fiamma; grado di protezione elettrico IP40.	1 cad		6103,06	10,520%
LOM252.OC.EEA.Pa06.F6045.Za001.0765.-	OPERA: Bruciatore, tristadio; funzione: innescamento combustione; impiego: caldaia; potenza termica utile [kW] = 2801 ÷ 5300. Incluso: valvole omologate; accessori per polverizzazione meccanica; ugelli; tubi flessibili. / LAVORO: / SPECIFICHE TECNICHE: a gasolio; alimentazione elettrica monofase a un regime di fiamma; grado di protezione elettrico IP40.	1 cad		7161,14	8,960%
LOM252.OC.EEA.Pa06.I9768.Za000.0000.-	OPERA: Piletta di scarico di materiale generico; impiego: accessori piscine; diametro (Ø) [mm] = 75. / LAVORO: Applicazione.	1 cad		34,73	2,880%
LOM252.OC.EEA.Pa06.I9768.Za000.0005.-	OPERA: Piletta di scarico di materiale generico; impiego: accessori piscine; diametro (Ø) [mm] = 47. / LAVORO: Applicazione.	1 cad		16,59	6,030%
LOM252.OC.EEA.Pa08.B5705.Na000.0000.-	OPERA: Strato di armatura, vegetale di terra generico. / LAVORO: Messa a dimora a mano. / SPECIFICHE TECNICHE: terreno con specie erbacee in pane di terra abbinate a microrganismi del suolo, con funzione antierosiva superficiale e stabilizzazione corticale di pendii e arginature; valori di riferimento: resistenza al taglio di 15-20 KPa dopo 4-6 mesi e valori di 30-40 KPa dopo 12-24 mesi dalla posa, con spostamenti orizzontali in esercizio trascurabili (inferiori a 20 mm); n. 1 pianta/m2 / .	1 m²		12,65	4,280%
LOM252.OC.EEA.Pa08.B5705.Na000.0005.-	OPERA: Strato di armatura, vegetale di terra generico. / LAVORO: Messa a dimora a mano. / SPECIFICHE TECNICHE: terreno con specie erbacee in pane di terra abbinate a microrganismi del suolo, con funzione antierosiva superficiale e stabilizzazione corticale di pendii e arginature; valori di riferimento: resistenza al taglio di 15-20 KPa dopo 4-6 mesi e valori di 30-40 KPa dopo 12-24 mesi dalla posa, con spostamenti orizzontali in esercizio trascurabili (inferiori a 20 mm); n. 2 piante/m2.	1 m²		25,30	4,280%
LOM252.OC.EEA.Pa08.B5705.Na000.0010.-	OPERA: Strato di armatura, vegetale di terra generico. / LAVORO: Messa a dimora a mano. / SPECIFICHE TECNICHE: terreno con specie erbacee in pane di terra abbinate a microrganismi del suolo, con funzione antierosiva superficiale e stabilizzazione corticale di pendii e arginature; valori di riferimento: resistenza al taglio di 15-20 KPa dopo 4-6 mesi e valori di 30-40 KPa dopo 12-24 mesi dalla posa, con spostamenti orizzontali in esercizio trascurabili (inferiori a 20 mm); n. 3 piante/m2.	1 m²		37,95	4,280%
LOM252.OC.EEA.Pa10.A6415.J0001.0000.-	OPERA: Sottofondazione di conglomerato cementizio; resistenza a compressione [classe] = C12/15 | esposizione [classe] = X0 | consistenza [classe] = S3. / LAVORO: Getto con gru. / SPECIFICHE TECNICHE: conglomerato cementizio confezionato in cantiere in betoniera; resistenza a compressione cemento [classe] = 32,5 R; adatto per interventi parziali e limitate quantità.	1 m³		245,09	39,110%
LOM252.OC.EEA.Pa10.A6415.J0001.0005.-	OPERA: Sottofondazione di conglomerato cementizio; resistenza a compressione [classe] = C16/20 | esposizione [classe] = X0 | consistenza [classe] = S3. / LAVORO: Getto con gru. / SPECIFICHE TECNICHE: conglomerato cementizio confezionato in cantiere in betoniera; resistenza a compressione cemento [classe] = 32,5 R; adatto per interventi parziali e limitate quantità.	1 m³		267,45	35,840%
LOM252.OC.EEA.Pa10.A6415.J0001.0010.-	OPERA: Sottofondazione di conglomerato cementizio; diametro aggregati (Ø) [mm] ≤ 32; resistenza a compressione [classe] = C16/20 | esposizione [classe] = X0 | consistenza [classe] = S4. / LAVORO: Getto con gru. / SPECIFICHE TECNICHE: conglomerato cementizio ordinario confezionato in impianto di betonaggio con contenuto di materiale riciclato pari ad almeno [%] ≥ 5 sul peso del prodotto.	1 m³		245,15	29,070%
LOM252.OC.EEA.Pa10.A6415.J0001.0015.-	OPERA: Sottofondazione di conglomerato cementizio; diametro aggregati (Ø) [mm] ≤ 32; resistenza a compressione [classe] = C20/25 | esposizione [classe] = X0 | consistenza [classe] = S4. / LAVORO: Getto con gru. / SPECIFICHE TECNICHE: conglomerato cementizio ordinario confezionato in impianto di betonaggio con contenuto di materiale riciclato pari ad almeno [%] ≥ 5 sul peso del prodotto.	1 m³		249,65	28,550%
LOM252.OC.EEA.Pa10.A6415.J0001.0030.-	OPERA: Sottofondazione di conglomerato cementizio; resistenza a compressione [classe] = C12/15. / LAVORO: Getto a mano. / SPECIFICHE TECNICHE: conglomerato cementizio confezionato con betoniera; dosaggio cemento [kg/m³] = 250; resistenza a compressione cemento [classe] = 42,5 R.	1 m³		194,92	32,070%
LOM252.OC.EEA.Pa10.A6415.J0001.0035.-	OPERA: Sottofondazione di conglomerato cementizio; resistenza a compressione [classe] = C16/20. / LAVORO: Getto a mano. / SPECIFICHE TECNICHE: conglomerato cementizio confezionato con betoniera; dosaggio cemento [kg/m³] = 300; resistenza a compressione cemento [classe] = 42,5 R.	1 m³		217,31	28,770%
LOM252.OC.EEA.Pa10.A6415.J0001.0040.-	OPERA: Sottofondazione di conglomerato cementizio; impiego: opere di manutenzione; resistenza a compressione [classe] = C12/15. / LAVORO: Getto a mano. / SPECIFICHE TECNICHE: conglomerato cementizio confezionato a mano; dosaggio cemento [kg/m³] = 250; resistenza a compressione cemento [classe] = 42,5 R.	1 m³		252,84	43,100%
LOM252.OC.EEA.Pa10.A6415.J0001.0045.-	OPERA: Sottofondazione di conglomerato cementizio; impiego: opere di manutenzione; resistenza a compressione [classe] = C16/20. / LAVORO: Getto a mano. / SPECIFICHE TECNICHE: conglomerato cementizio confezionato a mano; dosaggio cemento [kg/m³] = 300; resistenza a compressione cemento [classe] = 42,5 R.	1 m³		275,20	39,600%
LOM252.OC.EEA.Pa10.A6415.J0001.0050.-	OPERA: Sottofondazione di conglomerato cementizio; impiego: opere di manutenzione; resistenza a compressione [classe] = C12/15. / LAVORO: Getto a mano. / SPECIFICHE TECNICHE: conglomerato cementizio confezionato con betoniera da [l] = 250; dosaggio cemento [kg/m³] = 250; resistenza a compressione cemento [classe] = 42,5 R.	1 m³		194,92	32,070%
LOM252.OC.EEA.Pa10.A6415.J0001.0055.-	OPERA: Sottofondazione di conglomerato cementizio; impiego: opere di manutenzione; resistenza a compressione [classe] = C16/20. / LAVORO: Getto a mano. / SPECIFICHE TECNICHE: conglomerato cementizio confezionato con betoniera da [l] = 250; dosaggio cemento [kg/m³] = 250; resistenza a compressione cemento [classe] = 42,5 R.	1 m³		217,31	28,770%
LOM252.OC.EEA.Pa10.C0102.J0001.0000.a	OPERA: Strato di muratura, armato di conglomerato cementizio; spessore [cm] ≥ 17; resistenza a compressione [classe] = C25/30 | classe di esposizione [classe] = XC1/XC2. Escluso: armatura; casseri. / LAVORO: Getto con pompa. Incluso: vibratura. Escluso: installazione pompa autocarrata. / SPECIFICHE TECNICHE: entro e fuori terra; diametro massimo aggregati [mm] = 32; classe di consistenza cemento [classe] = S4; uso di conglomerato cementizio con almeno il 5% di materie riciclate rispetto al peso del prodotto rispondente ai criteri contenuti nel punto 2.5.2 del Decreto 23 giugno 2022 del Ministero della Transizione Ecologica. Quantità di conglomerato cementizio gettato [m³] ≤ 30 confezionato in impianto di betonaggio; consultare le voci LP.EEA.a01.A0500.Za000.0000.b e LP.EEA.a01.A0500.Za000.0000.a per l'installazione della pompa autocarrata.	1 m³		202,37	13,290%
LOM252.OC.EEA.Pa10.C0102.J0001.0000.b	OPERA: Strato di muratura, armato di conglomerato cementizio; spessore [cm] ≥ 17; resistenza a compressione [classe] = C25/30 | classe di esposizione [classe] = XC1/XC2. Escluso: armatura; casseri. / LAVORO: Getto con pompa. Incluso: vibratura. Escluso: installazione pompa autocarrata. / SPECIFICHE TECNICHE: entro e fuori terra; diametro massimo aggregati [mm] = 32; classe di consistenza cemento [classe] = S4; uso di conglomerato cementizio con almeno il 5% di materie riciclate rispetto al peso del prodotto rispondente ai criteri contenuti nel punto 2.5.2 del Decreto 23 giugno 2022 del Ministero della Transizione Ecologica. Quantità di conglomerato cementizio gettato [m³] > 30 confezionato in impianto di betonaggio; consultare le voci LP.EEA.a01.A0500.Za000.0000.b e LP.EEA.a01.A0500.Za000.0000.a per l'installazione della pompa autocarrata.	1 m³		201,59	13,340%
LOM252.OC.EEA.Pa10.C0102.J0001.0000.c	OPERA: Strato di muratura, armato di conglomerato cementizio; spessore [cm] ≥ 17; resistenza a compressione [classe] = C25/30 | classe di esposizione [classe] = XC1/XC2. Escluso: armatura; casseri. / LAVORO: Getto con gru. Incluso: vibratura. / SPECIFICHE TECNICHE: entro e fuori terra; diametro massimo aggregati [mm] = 32; classe di consistenza cemento [classe] = S4; uso di conglomerato cementizio con almeno il 5% di materie riciclate rispetto al peso del prodotto rispondente ai criteri contenuti nel punto 2.5.2 del Decreto 23 giugno 2022 del Ministero della Transizione Ecologica. Conglomerato cementizio confezionato in impianto di betonaggio.	1 m³		306,96	33,460%
LOM252.OC.EEA.Pa10.C0102.J0001.0005.a	OPERA: Strato di muratura, armato di conglomerato cementizio; spessore [cm] ≥ 17; resistenza a compressione [classe] = C28/35 | classe di esposizione [classe] = XC1/XC2. Escluso: armatura; casseri. / LAVORO: Getto con pompa. Incluso: vibratura. Escluso: installazione pompa autocarrata. / SPECIFICHE TECNICHE: entro e fuori terra; diametro massimo aggregati [mm] = 32; classe di consistenza cemento [classe] = S4; uso di conglomerato cementizio con almeno il 5% di materie riciclate rispetto al peso del prodotto rispondente ai criteri contenuti nel punto 2.5.2 del Decreto 23 giugno 2022 del Ministero della Transizione Ecologica. Quantità di conglomerato cementizio gettato [m³] ≤ 30 confezionato in impianto di betonaggio; consultare le voci LP.EEA.a01.A0500.Za000.0000.b e LP.EEA.a01.A0500.Za000.0000.a per l'installazione della pompa autocarrata.	1 m³		211,34	12,720%
LOM252.OC.EEA.Pa10.C0102.J0001.0005.b	OPERA: Strato di muratura, armato di conglomerato cementizio; spessore [cm] ≥ 17; resistenza a compressione [classe] = C28/35 | classe di esposizione [classe] = XC1/XC2. Escluso: armatura; casseri. / LAVORO: Getto con pompa. Incluso: vibratura. Escluso: installazione pompa autocarrata. / SPECIFICHE TECNICHE: entro e fuori terra; diametro massimo aggregati [mm] = 32; classe di consistenza cemento [classe] = S4; uso di conglomerato cementizio con almeno il 5% di materie riciclate rispetto al peso del prodotto rispondente ai criteri contenuti nel punto 2.5.2 del Decreto 23 giugno 2022 del Ministero della Transizione Ecologica. Quantità di conglomerato cementizio gettato [m³] > 30 confezionato in impianto di betonaggio; consultare le voci LP.EEA.a01.A0500.Za000.0000.b e LP.EEA.a01.A0500.Za000.0000.a per l'installazione della pompa autocarrata.	1 m³		210,57	12,770%
LOM252.OC.EEA.Pa10.C0102.J0001.0005.c	OPERA: Strato di muratura, armato di conglomerato cementizio; spessore [cm] ≥ 17; resistenza a compressione [classe] = C28/35 | classe di esposizione [classe] = XC1/XC2. Escluso: armatura; casseri. / LAVORO: Getto con gru. Incluso: vibratura. / SPECIFICHE TECNICHE: entro e fuori terra; diametro massimo aggregati [mm] = 32; classe di consistenza cemento [classe] = S4; uso di conglomerato cementizio con almeno il 5% di materie riciclate rispetto al peso del prodotto rispondente ai criteri contenuti nel punto 2.5.2 del Decreto 23 giugno 2022 del Ministero della Transizione Ecologica. Conglomerato cementizio confezionato in impianto di betonaggio.	1 m³		319,74	33,070%
LOM252.OC.EEA.Pa10.C0102.J0001.0010.a	OPERA: Strato di muratura, armato di conglomerato cementizio; spessore [cm] ≥ 17; resistenza a compressione [classe] = C25/30 | classe di esposizione [classe] = XC1. Escluso: armatura; casseri. / LAVORO: Getto con pompa. Incluso: vibratura. Escluso: installazione pompa autocarrata. / SPECIFICHE TECNICHE: entro e fuori terra; diametro massimo aggregati [mm] = 32; classe di consistenza cemento [classe] = S5. Quantità di conglomerato cementizio gettato [m³] ≤ 30 confezionato in impianto di betonaggio; consultare le voci LP.EEA.a01.A0500.Za000.0000.b e LP.EEA.a01.A0500.Za000.0000.a per l'installazione della pompa autocarrata.	1 m³		227,23	11,830%
LOM252.OC.EEA.Pa10.C0102.J0001.0010.b	OPERA: Strato di muratura, armato di conglomerato cementizio; spessore [cm] ≥ 17; resistenza a compressione [classe] = C25/30 | classe di esposizione [classe] = XC1. Escluso: armatura; casseri. / LAVORO: Getto con pompa. Incluso: vibratura. Escluso: installazione pompa autocarrata. / SPECIFICHE TECNICHE: entro e fuori terra; diametro massimo aggregati [mm] = 32; classe di consistenza cemento [classe] = S5. Quantità di conglomerato cementizio gettato [m³] > 30 confezionato in impianto di betonaggio; consultare le voci LP.EEA.a01.A0500.Za000.0000.b e LP.EEA.a01.A0500.Za000.0000.a per l'installazione della pompa autocarrata.	1 m³		226,46	11,870%
LOM252.OC.EEA.Pa10.C0102.J0001.0010.c	OPERA: Strato di muratura, armato di conglomerato cementizio; spessore [cm] ≥ 17; resistenza a compressione [classe] = C25/30 | classe di esposizione [classe] = XC1. Escluso: armatura; casseri. / LAVORO: Getto con gru. Incluso: vibratura. / SPECIFICHE TECNICHE: entro e fuori terra; diametro massimo aggregati [mm] = 32; classe di consistenza cemento [classe] = S5. Conglomerato cementizio confezionato in impianto di betonaggio.	1 m³		335,63	31,500%
LOM252.OC.EEA.Pa10.C0102.J0001.0010.d	OPERA: Strato di muratura, armato di conglomerato cementizio; spessore [cm] ≥ 17; resistenza a compressione [classe] = C25/30 | classe di esposizione [classe] = XC2. Escluso: armatura; casseri. / LAVORO: Getto con pompa. Incluso: vibratura. Escluso: installazione pompa autocarrata. / SPECIFICHE TECNICHE: entro e fuori terra; diametro massimo aggregati [mm] = 32; classe di consistenza cemento [classe] = S5. Quantità di conglomerato cementizio gettato [m³] ≤ 30 confezionato in impianto di betonaggio; consultare le voci LP.EEA.a01.A0500.Za000.0000.b e LP.EEA.a01.A0500.Za000.0000.a per l'installazione della pompa autocarrata.	1 m³		223,40	12,040%
LOM252.OC.EEA.Pa10.C0102.J0001.0010.e	OPERA: Strato di muratura, armato di conglomerato cementizio; spessore [cm] ≥ 17; resistenza a compressione [classe] = C25/30 | classe di esposizione [classe] = XC2. Escluso: armatura; casseri. / LAVORO: Getto con pompa. Incluso: vibratura. Escluso: installazione pompa autocarrata. / SPECIFICHE TECNICHE: entro e fuori terra; diametro massimo aggregati [mm] = 32; classe di consistenza cemento [classe] = S5. Quantità di conglomerato cementizio gettato [m³] > 30 confezionato in impianto di betonaggio; consultare le voci LP.EEA.a01.A0500.Za000.0000.b e LP.EEA.a01.A0500.Za000.0000.a per l'installazione della pompa autocarrata.	1 m³		222,63	12,080%
LOM252.OC.EEA.Pa10.C0102.J0001.0010.f	OPERA: Strato di muratura, armato di conglomerato cementizio; spessore [cm] ≥ 17; resistenza a compressione [classe] = C25/30 | classe di esposizione [classe] = XC2. Escluso: armatura; casseri. / LAVORO: Getto con gru. Incluso: vibratura. / SPECIFICHE TECNICHE: entro e fuori terra; diametro massimo aggregati [mm] = 32; classe di consistenza cemento [classe] = S5. Conglomerato cementizio confezionato in impianto di betonaggio.	1 m³		331,79	31,870%
LOM252.OC.EEA.Pa10.C0102.J0001.0010.g	OPERA: Strato di muratura, armato di conglomerato cementizio; spessore [cm] ≥ 17; resistenza a compressione [classe] = C28/35 | classe di esposizione [classe] = XC1. Escluso: armatura; casseri. / LAVORO: Getto con pompa. Incluso: vibratura. Escluso: installazione pompa autocarrata. / SPECIFICHE TECNICHE: entro e fuori terra; diametro massimo aggregati [mm] = 32; classe di consistenza cemento [classe] = S5. Quantità di conglomerato cementizio gettato [m³] ≤ 30 confezionato in impianto di betonaggio; consultare le voci LP.EEA.a01.A0500.Za000.0000.b e LP.EEA.a01.A0500.Za000.0000.a per l'installazione della pompa autocarrata.	1 m³		234,37	11,470%
LOM252.OC.EEA.Pa10.C0102.J0001.0010.h	OPERA: Strato di muratura, armato di conglomerato cementizio; spessore [cm] ≥ 17; resistenza a compressione [classe] = C28/35 | classe di esposizione [classe] = XC1. Escluso: armatura; casseri. / LAVORO: Getto con pompa. Incluso: vibratura. Escluso: installazione pompa autocarrata. / SPECIFICHE TECNICHE: entro e fuori terra; diametro massimo aggregati [mm] = 32; classe di consistenza cemento [classe] = S5. Quantità di conglomerato cementizio gettato [m³] > 30 confezionato in impianto di betonaggio; consultare le voci LP.EEA.a01.A0500.Za000.0000.b e LP.EEA.a01.A0500.Za000.0000.a per l'installazione della pompa autocarrata.	1 m³		233,60	11,510%
LOM252.OC.EEA.Pa10.C0102.J0001.0010.i	OPERA: Strato di muratura, armato di conglomerato cementizio; spessore [cm] ≥ 17; resistenza a compressione [classe] = C28/35 | classe di esposizione [classe] = XC1. Escluso: armatura; casseri. / LAVORO: Getto con gru. Incluso: vibratura. / SPECIFICHE TECNICHE: entro e fuori terra; diametro massimo aggregati [mm] = 32; classe di consistenza cemento [classe] = S5. Conglomerato cementizio confezionato in impianto di betonaggio.	1 m³		342,76	30,850%
LOM252.OC.EEA.Pa10.C0102.J0001.0010.j	OPERA: Strato di muratura, armato di conglomerato cementizio; spessore [cm] ≥ 17; resistenza a compressione [classe] = C28/35 | classe di esposizione [classe] = XC2. Escluso: armatura; casseri. / LAVORO: Getto con pompa. Incluso: vibratura. Escluso: installazione pompa autocarrata. / SPECIFICHE TECNICHE: entro e fuori terra; diametro massimo aggregati [mm] = 32; classe di consistenza cemento [classe] = S5. Quantità di conglomerato cementizio gettato [m³] ≤ 30 confezionato in impianto di betonaggio; consultare le voci LP.EEA.a01.A0500.Za000.0000.b e LP.EEA.a01.A0500.Za000.0000.a per l'installazione della pompa autocarrata.	1 m³		220,25	12,210%
LOM252.OC.EEA.Pa10.C0102.J0001.0010.k	OPERA: Strato di muratura, armato di conglomerato cementizio; spessore [cm] ≥ 17; resistenza a compressione [classe] = C28/35 | classe di esposizione [classe] = XC2. Escluso: armatura; casseri. / LAVORO: Getto con pompa. Incluso: vibratura. Escluso: installazione pompa autocarrata. / SPECIFICHE TECNICHE: entro e fuori terra; diametro massimo aggregati [mm] = 32; classe di consistenza cemento [classe] = S5. Quantità di conglomerato cementizio gettato [m³] > 30 confezionato in impianto di betonaggio; consultare le voci LP.EEA.a01.A0500.Za000.0000.b e LP.EEA.a01.A0500.Za000.0000.a per l'installazione della pompa autocarrata.	1 m³		219,48	12,250%
LOM252.OC.EEA.Pa10.C0102.J0001.0010.l	OPERA: Strato di muratura, armato di conglomerato cementizio; spessore [cm] ≥ 17; resistenza a compressione [classe] = C28/35 | classe di esposizione [classe] = XC2. Escluso: armatura; casseri. / LAVORO: Getto con gru. Incluso: vibratura. / SPECIFICHE TECNICHE: entro e fuori terra; diametro massimo aggregati [mm] = 32; classe di consistenza cemento [classe] = S5. Conglomerato cementizio confezionato in impianto di betonaggio.	1 m³		328,65	32,170%
LOM252.OC.EEA.Pa10.C0102.J0001.0010.m	OPERA: Strato di muratura, armato di conglomerato cementizio; spessore [cm] ≥ 17; resistenza a compressione [classe] = C28/35 | classe di esposizione [classe] = XA1. Escluso: armatura; casseri. / LAVORO: Getto con pompa. Incluso: vibratura. Escluso: installazione pompa autocarrata. / SPECIFICHE TECNICHE: entro e fuori terra; diametro massimo aggregati [mm] = 32; classe di consistenza cemento [classe] = S5. Quantità di conglomerato cementizio gettato [m³] ≤ 30 confezionato in impianto di betonaggio; consultare le voci LP.EEA.a01.A0500.Za000.0000.b e LP.EEA.a01.A0500.Za000.0000.a per l'installazione della pompa autocarrata.	1 m³		224,18	11,990%
LOM252.OC.EEA.Pa10.C0102.J0001.0010.n	OPERA: Strato di muratura, armato di conglomerato cementizio; spessore [cm] ≥ 17; resistenza a compressione [classe] = C28/35 | classe di esposizione [classe] = XA1. Escluso: armatura; casseri. / LAVORO: Getto con pompa. Incluso: vibratura. Escluso: installazione pompa autocarrata. / SPECIFICHE TECNICHE: entro e fuori terra; diametro massimo aggregati [mm] = 32; classe di consistenza cemento [classe] = S5. Quantità di conglomerato cementizio gettato [m³] > 30 confezionato in impianto di betonaggio; consultare le voci LP.EEA.a01.A0500.Za000.0000.b e LP.EEA.a01.A0500.Za000.0000.a per l'installazione della pompa autocarrata.	1 m³		223,41	12,030%
LOM252.OC.EEA.Pa10.C0102.J0001.0010.o	OPERA: Strato di muratura, armato di conglomerato cementizio; spessore [cm] ≥ 17; resistenza a compressione [classe] = C28/35 | classe di esposizione [classe] = XA1. Escluso: armatura; casseri. / LAVORO: Getto con gru. Incluso: vibratura. / SPECIFICHE TECNICHE: entro e fuori terra; diametro massimo aggregati [mm] = 32; classe di consistenza cemento [classe] = S5. Conglomerato cementizio confezionato in impianto di betonaggio.	1 m³		332,59	31,790%
LOM252.OC.EEA.Pa10.C0102.J0001.0015.a	OPERA: Strato di muratura, armato di conglomerato cementizio; geometria: autocompattante (SCC); spessore [cm] ≥ 17; resistenza a compressione [classe] = C25/30 | classe di esposizione [classe] = XC1/XC2 | classe di spandimento [classe] = SF1. Escluso: armatura; casseri. / LAVORO: Getto con pompa. Incluso: vibratura. Escluso: installazione pompa autocarrata. / SPECIFICHE TECNICHE: entro e fuori terra; diametro massimo aggregati [mm] = 20. Quantità di conglomerato cementizio gettato [m³] ≤ 30 confezionato in impianto di betonaggio; consultare le voci LP.EEA.a01.A0500.Za000.0000.b e LP.EEA.a01.A0500.Za000.0000.a per l'installazione della pompa autocarrata.	1 m³		225,16	11,940%
LOM252.OC.EEA.Pa10.C0102.J0001.0015.b	OPERA: Strato di muratura, armato di conglomerato cementizio; geometria: autocompattante (SCC); spessore [cm] ≥ 17; resistenza a compressione [classe] = C25/30 | classe di esposizione [classe] = XC1/XC2 | classe di spandimento [classe] = SF1. Escluso: armatura; casseri. / LAVORO: Getto con pompa. Incluso: vibratura. Escluso: installazione pompa autocarrata. / SPECIFICHE TECNICHE: entro e fuori terra; diametro massimo aggregati [mm] = 20. Quantità di conglomerato cementizio gettato [m³] > 30 confezionato in impianto di betonaggio; consultare le voci LP.EEA.a01.A0500.Za000.0000.b e LP.EEA.a01.A0500.Za000.0000.a per l'installazione della pompa autocarrata.	1 m³		224,39	11,980%
LOM252.OC.EEA.Pa10.C0102.J0001.0015.c	OPERA: Strato di muratura, armato di conglomerato cementizio; geometria: autocompattante (SCC); spessore [cm] ≥ 17; resistenza a compressione [classe] = C25/30 | classe di esposizione [classe] = XC1/XC2 | classe di spandimento [classe] = SF1. Escluso: armatura; casseri. / LAVORO: Getto con gru. Incluso: vibratura. / SPECIFICHE TECNICHE: entro e fuori terra; diametro massimo aggregati [mm] = 20. Conglomerato cementizio confezionato in impianto di betonaggio.	1 m³		333,55	31,700%
LOM252.OC.EEA.Pa10.C0102.J0001.0015.d	OPERA: Strato di muratura, armato di conglomerato cementizio; geometria: autocompattante (SCC); spessore [cm] ≥ 17; resistenza a compressione [classe] = C28/35 | classe di esposizione [classe] = XC1/XC2 | classe di spandimento [classe] = SF1. Escluso: armatura; casseri. / LAVORO: Getto con pompa. Incluso: vibratura. Escluso: installazione pompa autocarrata. / SPECIFICHE TECNICHE: entro e fuori terra; diametro massimo aggregati [mm] = 20. Quantità di conglomerato cementizio gettato [m³] ≤ 30 confezionato in impianto di betonaggio; consultare le voci LP.EEA.a01.A0500.Za000.0000.b e LP.EEA.a01.A0500.Za000.0000.a per l'installazione della pompa autocarrata.	1 m³		233,49	11,520%
LOM252.OC.EEA.Pa10.C0102.J0001.0015.e	OPERA: Strato di muratura, armato di conglomerato cementizio; geometria: autocompattante (SCC); spessore [cm] ≥ 17; resistenza a compressione [classe] = C28/35 | classe di esposizione [classe] = XC1/XC2 | classe di spandimento [classe] = SF1. Escluso: armatura; casseri. / LAVORO: Getto con pompa. Incluso: vibratura. Escluso: installazione pompa autocarrata. / SPECIFICHE TECNICHE: entro e fuori terra; diametro massimo aggregati [mm] = 20. Quantità di conglomerato cementizio gettato [m³] > 30 confezionato in impianto di betonaggio; consultare le voci LP.EEA.a01.A0500.Za000.0000.b e LP.EEA.a01.A0500.Za000.0000.a per l'installazione della pompa autocarrata.	1 m³		232,71	11,550%
LOM252.OC.EEA.Pa10.C0102.J0001.0015.f	OPERA: Strato di muratura, armato di conglomerato cementizio; geometria: autocompattante (SCC); spessore [cm] ≥ 17; resistenza a compressione [classe] = C28/35 | classe di esposizione [classe] = XC1/XC2 | classe di spandimento [classe] = SF1. Escluso: armatura; casseri. / LAVORO: Getto con gru. Incluso: vibratura. / SPECIFICHE TECNICHE: entro e fuori terra; diametro massimo aggregati [mm] = 20. Conglomerato cementizio confezionato in impianto di betonaggio.	1 m³		341,88	30,930%
LOM252.OC.EEA.Pa10.C0102.J0001.0015.g	OPERA: Strato di muratura, armato di conglomerato cementizio; geometria: autocompattante (SCC); spessore [cm] ≥ 17; resistenza a compressione [classe] = C32/40 | classe di esposizione [classe] = XC1/2/3 - XA1 | classe di spandimento [classe] = SF1. Escluso: armatura; casseri. / LAVORO: Getto con pompa. Incluso: vibratura. Escluso: installazione pompa autocarrata. / SPECIFICHE TECNICHE: entro e fuori terra; diametro massimo aggregati [mm] = 20. Quantità di conglomerato cementizio gettato [m³] ≤ 30 confezionato in impianto di betonaggio; consultare le voci LP.EEA.a01.A0500.Za000.0000.b e LP.EEA.a01.A0500.Za000.0000.a per l'installazione della pompa autocarrata.	1 m³		243,86	11,030%
LOM252.OC.EEA.Pa10.C0102.J0001.0015.h	OPERA: Strato di muratura, armato di conglomerato cementizio; geometria: autocompattante (SCC); spessore [cm] ≥ 17; resistenza a compressione [classe] = C32/40 | classe di esposizione [classe] = XC1/2/3 - XA1 | classe di spandimento [classe] = SF1. Escluso: armatura; casseri. / LAVORO: Getto con pompa. Incluso: vibratura. Escluso: installazione pompa autocarrata. / SPECIFICHE TECNICHE: entro e fuori terra; diametro massimo aggregati [mm] = 20. Quantità di conglomerato cementizio gettato [m³] > 30 confezionato in impianto di betonaggio; consultare le voci LP.EEA.a01.A0500.Za000.0000.b e LP.EEA.a01.A0500.Za000.0000.a per l'installazione della pompa autocarrata.	1 m³		243,08	11,060%
LOM252.OC.EEA.Pa10.C0102.J0001.0015.i	OPERA: Strato di muratura, armato di conglomerato cementizio; geometria: autocompattante (SCC); spessore [cm] ≥ 17; resistenza a compressione [classe] = C32/40 | classe di esposizione [classe] = XC1/2/3 - XA1 | classe di spandimento [classe] = SF1. Escluso: armatura; casseri. / LAVORO: Getto con gru. Incluso: vibratura. / SPECIFICHE TECNICHE: entro e fuori terra; diametro massimo aggregati [mm] = 20. Conglomerato cementizio confezionato in impianto di betonaggio.	1 m³		352,25	30,010%
LOM252.OC.EEA.Pa10.C0102.J0001.0015.j	OPERA: Strato di muratura, armato di conglomerato cementizio; geometria: autocompattante (SCC); spessore [cm] ≥ 17; resistenza a compressione [classe] = C35/45 | classe di esposizione [classe] = XC1/2/3/4 - XA1 | classe di spandimento [classe] = SF1. Escluso: armatura; casseri. / LAVORO: Getto con pompa. Incluso: vibratura. Escluso: installazione pompa autocarrata. / SPECIFICHE TECNICHE: entro e fuori terra; diametro massimo aggregati [mm] = 20. Quantità di conglomerato cementizio gettato [m³] ≤ 30 confezionato in impianto di betonaggio; consultare le voci LP.EEA.a01.A0500.Za000.0000.b e LP.EEA.a01.A0500.Za000.0000.a per l'installazione della pompa autocarrata.	1 m³		255,01	10,540%
LOM252.OC.EEA.Pa10.C0102.J0001.0015.k	OPERA: Strato di muratura, armato di conglomerato cementizio; geometria: autocompattante (SCC); spessore [cm] ≥ 17; resistenza a compressione [classe] = C35/45 | classe di esposizione [classe] = XC1/2/3/4 - XA1 | classe di spandimento [classe] = SF1. Escluso: armatura; casseri. / LAVORO: Getto con pompa. Incluso: vibratura. Escluso: installazione pompa autocarrata. / SPECIFICHE TECNICHE: entro e fuori terra; diametro massimo aggregati [mm] = 20. Quantità di conglomerato cementizio gettato [m³] > 30 confezionato in impianto di betonaggio; consultare le voci LP.EEA.a01.A0500.Za000.0000.b e LP.EEA.a01.A0500.Za000.0000.a per l'installazione della pompa autocarrata.	1 m³		254,24	10,580%
LOM252.OC.EEA.Pa10.C0102.J0001.0015.l	OPERA: Strato di muratura, armato di conglomerato cementizio; geometria: autocompattante (SCC); spessore [cm] ≥ 17; resistenza a compressione [classe] = C35/45 | classe di esposizione [classe] = XC1/2/3/4 - XA1 | classe di spandimento [classe] = SF1. Escluso: armatura; casseri. / LAVORO: Getto con gru. Incluso: vibratura. / SPECIFICHE TECNICHE: entro e fuori terra; diametro massimo aggregati [mm] = 20. Conglomerato cementizio confezionato in impianto di betonaggio.	1 m³		363,41	29,090%
LOM252.OC.EEA.Pa10.C0102.J0001.0020.a	OPERA: Strato di muratura, armato di conglomerato cementizio; geometria: autocompattante (SCC); spessore [cm] ≥ 17; resistenza a compressione [classe] = C25/30 | classe di esposizione [classe] = XC1/XC2 | classe di spandimento [classe] = SF2. Escluso: armatura; casseri. / LAVORO: Getto con pompa. Incluso: vibratura. Escluso: installazione pompa autocarrata. / SPECIFICHE TECNICHE: entro e fuori terra; diametro massimo aggregati [mm] = 20. Quantità di conglomerato cementizio gettato [m³] ≤ 30 confezionato in impianto di betonaggio; consultare le voci LP.EEA.a01.A0500.Za000.0000.b e LP.EEA.a01.A0500.Za000.0000.a per l'installazione della pompa autocarrata.	1 m³		233,11	11,530%
LOM252.OC.EEA.Pa10.C0102.J0001.0020.b	OPERA: Strato di muratura, armato di conglomerato cementizio; geometria: autocompattante (SCC); spessore [cm] ≥ 17; resistenza a compressione [classe] = C25/30 | classe di esposizione [classe] = XC1/XC2 | classe di spandimento [classe] = SF2. Escluso: armatura; casseri. / LAVORO: Getto con pompa. Incluso: vibratura. Escluso: installazione pompa autocarrata. / SPECIFICHE TECNICHE: entro e fuori terra; diametro massimo aggregati [mm] = 20. Quantità di conglomerato cementizio gettato [m³] > 30 confezionato in impianto di betonaggio; consultare le voci LP.EEA.a01.A0500.Za000.0000.b e LP.EEA.a01.A0500.Za000.0000.a per l'installazione della pompa autocarrata.	1 m³		232,34	11,570%
LOM252.OC.EEA.Pa10.C0102.J0001.0020.c	OPERA: Strato di muratura, armato di conglomerato cementizio; geometria: autocompattante (SCC); spessore [cm] ≥ 17; resistenza a compressione [classe] = C25/30 | classe di esposizione [classe] = XC1/XC2 | classe di spandimento [classe] = SF2. Escluso: armatura; casseri. / LAVORO: Getto con gru. Incluso: vibratura. / SPECIFICHE TECNICHE: entro e fuori terra; diametro massimo aggregati [mm] = 20. Conglomerato cementizio confezionato in impianto di betonaggio.	1 m³		341,52	30,960%
LOM252.OC.EEA.Pa10.C0102.J0001.0020.d	OPERA: Strato di muratura, armato di conglomerato cementizio; geometria: autocompattante (SCC); spessore [cm] ≥ 17; resistenza a compressione [classe] = C28/35 | classe di esposizione [classe] = XC1/XC2 | classe di spandimento [classe] = SF2. Escluso: armatura; casseri. / LAVORO: Getto con pompa. Incluso: vibratura. Escluso: installazione pompa autocarrata. / SPECIFICHE TECNICHE: entro e fuori terra; diametro massimo aggregati [mm] = 20. Quantità di conglomerato cementizio gettato [m³] ≤ 30 confezionato in impianto di betonaggio; consultare le voci LP.EEA.a01.A0500.Za000.0000.b e LP.EEA.a01.A0500.Za000.0000.a per l'installazione della pompa autocarrata.	1 m³		241,46	11,140%
LOM252.OC.EEA.Pa10.C0102.J0001.0020.e	OPERA: Strato di muratura, armato di conglomerato cementizio; geometria: autocompattante (SCC); spessore [cm] ≥ 17; resistenza a compressione [classe] = C28/35 | classe di esposizione [classe] = XC1/XC2 | classe di spandimento [classe] = SF2. Escluso: armatura; casseri. / LAVORO: Getto con pompa. Incluso: vibratura. Escluso: installazione pompa autocarrata. / SPECIFICHE TECNICHE: entro e fuori terra; diametro massimo aggregati [mm] = 20. Quantità di conglomerato cementizio gettato [m³] > 30 confezionato in impianto di betonaggio; consultare le voci LP.EEA.a01.A0500.Za000.0000.b e LP.EEA.a01.A0500.Za000.0000.a per l'installazione della pompa autocarrata.	1 m³		240,69	11,170%
LOM252.OC.EEA.Pa10.C0102.J0001.0020.f	OPERA: Strato di muratura, armato di conglomerato cementizio; geometria: autocompattante (SCC); spessore [cm] ≥ 17; resistenza a compressione [classe] = C28/35 | classe di esposizione [classe] = XC1/XC2 | classe di spandimento [classe] = SF2. Escluso: armatura; casseri. / LAVORO: Getto con gru. Incluso: vibratura. / SPECIFICHE TECNICHE: entro e fuori terra; diametro massimo aggregati [mm] = 20. Conglomerato cementizio confezionato in impianto di betonaggio.	1 m³		349,87	30,220%
LOM252.OC.EEA.Pa10.C0102.J0001.0020.g	OPERA: Strato di muratura, armato di conglomerato cementizio; geometria: autocompattante (SCC); spessore [cm] ≥ 17; resistenza a compressione [classe] = C32/40 | classe di esposizione [classe] = XC1/2/3 - XA1 | classe di spandimento [classe] = SF2. Escluso: armatura; casseri. / LAVORO: Getto con pompa. Incluso: vibratura. Escluso: installazione pompa autocarrata. / SPECIFICHE TECNICHE: entro e fuori terra; diametro massimo aggregati [mm] = 20. Quantità di conglomerato cementizio gettato [m³] ≤ 30 confezionato in impianto di betonaggio; consultare le voci LP.EEA.a01.A0500.Za000.0000.b e LP.EEA.a01.A0500.Za000.0000.a per l'installazione della pompa autocarrata.	1 m³		251,81	10,680%
LOM252.OC.EEA.Pa10.C0102.J0001.0020.h	OPERA: Strato di muratura, armato di conglomerato cementizio; geometria: autocompattante (SCC); spessore [cm] ≥ 17; resistenza a compressione [classe] = C32/40 | classe di esposizione [classe] = XC1/2/3 - XA1 | classe di spandimento [classe] = SF2. Escluso: armatura; casseri. / LAVORO: Getto con pompa. Incluso: vibratura. Escluso: installazione pompa autocarrata. / SPECIFICHE TECNICHE: entro e fuori terra; diametro massimo aggregati [mm] = 20. Quantità di conglomerato cementizio gettato [m³] > 30 confezionato in impianto di betonaggio; consultare le voci LP.EEA.a01.A0500.Za000.0000.b e LP.EEA.a01.A0500.Za000.0000.a per l'installazione della pompa autocarrata.	1 m³		251,04	10,710%
LOM252.OC.EEA.Pa10.C0102.J0001.0020.i	OPERA: Strato di muratura, armato di conglomerato cementizio; geometria: autocompattante (SCC); spessore [cm] ≥ 17; resistenza a compressione [classe] = C32/40 | classe di esposizione [classe] = XC1/2/3 - XA1 | classe di spandimento [classe] = SF2. Escluso: armatura; casseri. / LAVORO: Getto con gru. Incluso: vibratura. / SPECIFICHE TECNICHE: entro e fuori terra; diametro massimo aggregati [mm] = 20. Conglomerato cementizio confezionato in impianto di betonaggio.	1 m³		360,21	29,350%
LOM252.OC.EEA.Pa10.C0102.J0001.0020.j	OPERA: Strato di muratura, armato di conglomerato cementizio; geometria: autocompattante (SCC); spessore [cm] ≥ 17; resistenza a compressione [classe] = C35/45 | classe di esposizione [classe] = XC1/2/3/4 - XA1 | classe di spandimento [classe] = SF2. Escluso: armatura; casseri. / LAVORO: Getto con pompa. Incluso: vibratura. Escluso: installazione pompa autocarrata. / SPECIFICHE TECNICHE: entro e fuori terra; diametro massimo aggregati [mm] = 20. Quantità di conglomerato cementizio gettato [m³] ≤ 30 confezionato in impianto di betonaggio; consultare le voci LP.EEA.a01.A0500.Za000.0000.b e LP.EEA.a01.A0500.Za000.0000.a per l'installazione della pompa autocarrata.	1 m³		263,00	10,220%
LOM252.OC.EEA.Pa10.C0102.J0001.0020.k	OPERA: Strato di muratura, armato di conglomerato cementizio; geometria: autocompattante (SCC); spessore [cm] ≥ 17; resistenza a compressione [classe] = C35/45 | classe di esposizione [classe] = XC1/2/3/4 - XA1 | classe di spandimento [classe] = SF2. Escluso: armatura; casseri. / LAVORO: Getto con pompa. Incluso: vibratura. Escluso: installazione pompa autocarrata. / SPECIFICHE TECNICHE: entro e fuori terra; diametro massimo aggregati [mm] = 20. Quantità di conglomerato cementizio gettato [m³] > 30 confezionato in impianto di betonaggio; consultare le voci LP.EEA.a01.A0500.Za000.0000.b e LP.EEA.a01.A0500.Za000.0000.a per l'installazione della pompa autocarrata.	1 m³		262,22	10,250%
LOM252.OC.EEA.Pa10.C0102.J0001.0020.l	OPERA: Strato di muratura, armato di conglomerato cementizio; geometria: autocompattante (SCC); spessore [cm] ≥ 17; resistenza a compressione [classe] = C35/45 | classe di esposizione [classe] = XC1/2/3/4 - XA1 | classe di spandimento [classe] = SF2. Escluso: armatura; casseri. / LAVORO: Getto con gru. Incluso: vibratura. / SPECIFICHE TECNICHE: entro e fuori terra; diametro massimo aggregati [mm] = 20. Conglomerato cementizio confezionato in impianto di betonaggio.	1 m³		371,39	28,470%
LOM252.OC.EEA.Pa10.C0102.J0001.0025.a	OPERA: Strato di muratura, armato di conglomerato cementizio; geometria: autocompattante (SCC); spessore [cm] ≥ 17; resistenza a compressione [classe] = C25/30 | classe di esposizione [classe] = XC1/XC2 | classe di spandimento [classe] = SF3. Escluso: armatura; casseri. / LAVORO: Getto con pompa. Incluso: vibratura. Escluso: installazione pompa autocarrata. / SPECIFICHE TECNICHE: entro e fuori terra; diametro massimo aggregati [mm] = 20. Quantità di conglomerato cementizio gettato [m³] ≤ 30 confezionato in impianto di betonaggio; consultare le voci LP.EEA.a01.A0500.Za000.0000.b e LP.EEA.a01.A0500.Za000.0000.a per l'installazione della pompa autocarrata.	1 m³		246,37	10,910%
LOM252.OC.EEA.Pa10.C0102.J0001.0025.b	OPERA: Strato di muratura, armato di conglomerato cementizio; geometria: autocompattante (SCC); spessore [cm] ≥ 17; resistenza a compressione [classe] = C25/30 | classe di esposizione [classe] = XC1/XC2 | classe di spandimento [classe] = SF3. Escluso: armatura; casseri. / LAVORO: Getto con pompa. Incluso: vibratura. Escluso: installazione pompa autocarrata. / SPECIFICHE TECNICHE: entro e fuori terra; diametro massimo aggregati [mm] = 20. Quantità di conglomerato cementizio gettato [m³] > 30 confezionato in impianto di betonaggio; consultare le voci LP.EEA.a01.A0500.Za000.0000.b e LP.EEA.a01.A0500.Za000.0000.a per l'installazione della pompa autocarrata.	1 m³		245,60	10,950%
LOM252.OC.EEA.Pa10.C0102.J0001.0025.c	OPERA: Strato di muratura, armato di conglomerato cementizio; geometria: autocompattante (SCC); spessore [cm] ≥ 17; resistenza a compressione [classe] = C25/30 | classe di esposizione [classe] = XC1/XC2 | classe di spandimento [classe] = SF3. Escluso: armatura; casseri. / LAVORO: Getto con gru. Incluso: vibratura. / SPECIFICHE TECNICHE: entro e fuori terra; diametro massimo aggregati [mm] = 20. Conglomerato cementizio confezionato in impianto di betonaggio.	1 m³		354,77	29,800%
LOM252.OC.EEA.Pa10.C0102.J0001.0025.d	OPERA: Strato di muratura, armato di conglomerato cementizio; geometria: autocompattante (SCC); spessore [cm] ≥ 17; resistenza a compressione [classe] = C28/35 | classe di esposizione [classe] = XC1/XC2 | classe di spandimento [classe] = SF3. Escluso: armatura; casseri. / LAVORO: Getto con pompa. Incluso: vibratura. Escluso: installazione pompa autocarrata. / SPECIFICHE TECNICHE: entro e fuori terra; diametro massimo aggregati [mm] = 20. Quantità di conglomerato cementizio gettato [m³] ≤ 30 confezionato in impianto di betonaggio; consultare le voci LP.EEA.a01.A0500.Za000.0000.b e LP.EEA.a01.A0500.Za000.0000.a per l'installazione della pompa autocarrata.	1 m³		254,71	10,560%
LOM252.OC.EEA.Pa10.C0102.J0001.0025.e	OPERA: Strato di muratura, armato di conglomerato cementizio; geometria: autocompattante (SCC); spessore [cm] ≥ 17; resistenza a compressione [classe] = C28/35 | classe di esposizione [classe] = XC1/XC2 | classe di spandimento [classe] = SF3. Escluso: armatura; casseri. / LAVORO: Getto con pompa. Incluso: vibratura. Escluso: installazione pompa autocarrata. / SPECIFICHE TECNICHE: entro e fuori terra; diametro massimo aggregati [mm] = 20. Quantità di conglomerato cementizio gettato [m³] > 30 confezionato in impianto di betonaggio; consultare le voci LP.EEA.a01.A0500.Za000.0000.b e LP.EEA.a01.A0500.Za000.0000.a per l'installazione della pompa autocarrata.	1 m³		253,94	10,590%
LOM252.OC.EEA.Pa10.C0102.J0001.0025.f	OPERA: Strato di muratura, armato di conglomerato cementizio; geometria: autocompattante (SCC); spessore [cm] ≥ 17; resistenza a compressione [classe] = C28/35 | classe di esposizione [classe] = XC1/XC2 | classe di spandimento [classe] = SF3. Escluso: armatura; casseri. / LAVORO: Getto con gru. Incluso: vibratura. / SPECIFICHE TECNICHE: entro e fuori terra; diametro massimo aggregati [mm] = 20. Conglomerato cementizio confezionato in impianto di betonaggio.	1 m³		363,11	29,120%
LOM252.OC.EEA.Pa10.C0102.J0001.0025.g	OPERA: Strato di muratura, armato di conglomerato cementizio; geometria: autocompattante (SCC); spessore [cm] ≥ 17; resistenza a compressione [classe] = C32/40 | classe di esposizione [classe] = XC1/2/3 - XA1 | classe di spandimento [classe] = SF3. Escluso: armatura; casseri. / LAVORO: Getto con pompa. Incluso: vibratura. Escluso: installazione pompa autocarrata. / SPECIFICHE TECNICHE: entro e fuori terra; diametro massimo aggregati [mm] = 20. Quantità di conglomerato cementizio gettato [m³] ≤ 30 confezionato in impianto di betonaggio; consultare le voci LP.EEA.a01.A0500.Za000.0000.b e LP.EEA.a01.A0500.Za000.0000.a per l'installazione della pompa autocarrata.	1 m³		265,08	10,140%
LOM252.OC.EEA.Pa10.C0102.J0001.0025.h	OPERA: Strato di muratura, armato di conglomerato cementizio; geometria: autocompattante (SCC); spessore [cm] ≥ 17; resistenza a compressione [classe] = C32/40 | classe di esposizione [classe] = XC1/2/3 - XA1 | classe di spandimento [classe] = SF3. Escluso: armatura; casseri. / LAVORO: Getto con pompa. Incluso: vibratura. Escluso: installazione pompa autocarrata. / SPECIFICHE TECNICHE: entro e fuori terra; diametro massimo aggregati [mm] = 20. Quantità di conglomerato cementizio gettato [m³] > 30 confezionato in impianto di betonaggio; consultare le voci LP.EEA.a01.A0500.Za000.0000.b e LP.EEA.a01.A0500.Za000.0000.a per l'installazione della pompa autocarrata.	1 m³		264,31	10,170%
LOM252.OC.EEA.Pa10.C0102.J0001.0025.i	OPERA: Strato di muratura, armato di conglomerato cementizio; geometria: autocompattante (SCC); spessore [cm] ≥ 17; resistenza a compressione [classe] = C32/40 | classe di esposizione [classe] = XC1/2/3 - XA1 | classe di spandimento [classe] = SF3. Escluso: armatura; casseri. / LAVORO: Getto con gru. Incluso: vibratura. / SPECIFICHE TECNICHE: entro e fuori terra; diametro massimo aggregati [mm] = 20. Conglomerato cementizio confezionato in impianto di betonaggio.	1 m³		373,48	28,310%
LOM252.OC.EEA.Pa10.C0102.J0001.0025.j	OPERA: Strato di muratura, armato di conglomerato cementizio; geometria: autocompattante (SCC); spessore [cm] ≥ 17; resistenza a compressione [classe] = C35/45 | classe di esposizione [classe] = XC1/2/3/4 - XA1 | classe di spandimento [classe] = SF3. Escluso: armatura; casseri. / LAVORO: Getto con pompa. Incluso: vibratura. Escluso: installazione pompa autocarrata. / SPECIFICHE TECNICHE: entro e fuori terra; diametro massimo aggregati [mm] = 20. Quantità di conglomerato cementizio gettato [m³] ≤ 30 confezionato in impianto di betonaggio; consultare le voci LP.EEA.a01.A0500.Za000.0000.b e LP.EEA.a01.A0500.Za000.0000.a per l'installazione della pompa autocarrata.	1 m³		276,22	9,730%
LOM252.OC.EEA.Pa10.C0102.J0001.0025.k	OPERA: Strato di muratura, armato di conglomerato cementizio; geometria: autocompattante (SCC); spessore [cm] ≥ 17; resistenza a compressione [classe] = C35/45 | classe di esposizione [classe] = XC1/2/3/4 - XA1 | classe di spandimento [classe] = SF3. Escluso: armatura; casseri. / LAVORO: Getto con pompa. Incluso: vibratura. Escluso: installazione pompa autocarrata. / SPECIFICHE TECNICHE: entro e fuori terra; diametro massimo aggregati [mm] = 20. Quantità di conglomerato cementizio gettato [m³] > 30 confezionato in impianto di betonaggio; consultare le voci LP.EEA.a01.A0500.Za000.0000.b e LP.EEA.a01.A0500.Za000.0000.a per l'installazione della pompa autocarrata.	1 m³		275,45	9,760%
LOM252.OC.EEA.Pa10.C0102.J0001.0025.l	OPERA: Strato di muratura, armato di conglomerato cementizio; geometria: autocompattante (SCC); spessore [cm] ≥ 17; resistenza a compressione [classe] = C35/45 | classe di esposizione [classe] = XC1/2/3/4 - XA1 | classe di spandimento [classe] = SF3. Escluso: armatura; casseri. / LAVORO: Getto con gru. Incluso: vibratura. / SPECIFICHE TECNICHE: entro e fuori terra; diametro massimo aggregati [mm] = 20. Conglomerato cementizio confezionato in impianto di betonaggio.	1 m³		384,63	27,490%
LOM252.OC.EEA.Pa10.C0102.J0001.0250.-	OPERA: Strato di muratura di conglomerato cementizio; spessore [cm] ≥ 17; resistenza a compressione [classe] = C25/30 | classe di esposizione [classe] = XC1/XC2. Escluso: armatura; casseri. / LAVORO: Getto con gru. Incluso: vibratura. / SPECIFICHE TECNICHE: entro e fuori terra; diametro massimo aggregati [mm] = 32; classe di consistenza cemento cemento [classe] = S3; per interventi parziali in limitate quantità. Conglomerato cementizio confezionato in betoniera.	1 m³		267,56	50,710%
LOM252.OC.EEA.Pa10.C0102.J0001.0255.-	OPERA: Strato di muratura di conglomerato cementizio; spessore [cm] ≥ 17; resistenza a compressione [classe] = C28/35 | classe di esposizione [classe] = XC1/XC2. Escluso: armatura; casseri. / LAVORO: Getto con gru. Incluso: vibratura. / SPECIFICHE TECNICHE: entro e fuori terra; diametro massimo aggregati [mm] = 32; classe di consistenza cemento [classe] = S3; per interventi parziali in limitate quantità. Conglomerato cementizio confezionato in betoniera.	1 m³		288,95	46,950%
LOM252.OC.EEA.Pa10.C0910.J0001.0000.-	OPERA: Strato di sottofondo, alleggerito di conglomerato cementizio; funzione: fonoassorbente | termoisolante; spessore [cm] = 8. / LAVORO: Getto. / SPECIFICHE TECNICHE: costipato e livellato a frattazzo lungo; quantità di calcestruzzo gettato [m³] ≤ 30.	1 m²		23,58	32,320%
LOM252.OC.EEA.Pa10.C0910.J0001.0005.-	OPERA: Strato di sottofondo, alleggerito di conglomerato cementizio; geometria: a struttura cellulare; funzione: fonoassorbente | termoisolante; spessore [cm] = 8. / LAVORO: Getto. / SPECIFICHE TECNICHE: costipato e livellato a frattazzo lungo; quantità di calcestruzzo gettato [m³] ≤ 30.	1 m²		13,39	52,810%
LOM252.OC.EEA.Pa10.C0910.J0001.0010.-	OPERA: Strato di sottofondo, alleggerito di conglomerato cementizio; funzione: di riempimento; impiego: sottofondi; spessore [cm] = 5 | diametro aggregato (Ø) [mm] = 8 ÷ 20; massa volumica in mucchio [kg/m³] < 380 | resistenza a schiacciamento [MPa] > 1 | conducibilità termica [W/mK] > 0,095 | reazione al fuoco [Euroclasse] = A1. / LAVORO: Getto. / SPECIFICHE TECNICHE: leggera; granulare; clinkerizzata; inerte; incombustibile; resistente; a basso assorbimento di umidità. Costipato e livellato a frattazzo lungo; quantità di calcestruzzo gettato [m³] ≤ 30.	1 m²		21,48	36,700%
LOM252.OC.EEA.Pa10.C0910.J0001.0260.-	OPERA: Strato di sottofondo di conglomerato cementizio; funzione: di riempimento; spessore [cm] = 4. / LAVORO: Getto. / SPECIFICHE TECNICHE: costipato e tirato a frattazzo lungo senza obbligo di piani.	1 m²		17,37	65,950%
LOM252.OC.EEA.Pa10.C3900.G0010.0000.-	OPERA: Manufatto di cemento decorativo; finitura: vista raschiata; volume [m³] ≥ 0,1. / LAVORO: Getto fuori opera. Incluso: posa in opera, assistenza muraria. Escluso: piani di lavoro. / SPECIFICHE TECNICHE: ad imitazione di pietra naturale, eseguito con impasto a 350 kg di cemento 32,5 R, gettato entro forme di gesso, con armatura in ferro.	1 m³		1547,95	59,100%
LOM252.OC.EEA.Pa10.C3900.G0010.0005.-	OPERA: Manufatto di cemento decorativo; finitura: graniglia martellinata; volume [m³] ≥ 0,1. / LAVORO: Getto fuori opera. Incluso: posa in opera, assistenza muraria. Escluso: piani di lavoro. / SPECIFICHE TECNICHE: ad imitazione di pietra naturale, eseguito con impasto a 350 kg di cemento 32,5 R, gettato entro forme di gesso, con armatura in ferro.	1 m³		2207,66	41,440%
LOM252.OC.EEA.Pa10.C3900.G0010.0010.-	OPERA: Manufatto di cemento decorativo; finitura: vista liscia; volume [m³] ≥ 0,1. / LAVORO: Getto fuori opera. Incluso: posa in opera, assistenza muraria. Escluso: piani di lavoro. / SPECIFICHE TECNICHE: ad imitazione di pietra naturale, eseguito con impasto a 350 kg di cemento 32,5 R, gettato entro forme di gesso, con armatura in ferro.	1 m³		1777,05	51,480%
LOM252.OC.EEA.Pa10.C3900.G0010.0015.a	OPERA: Manufatto di cemento decorativo; finitura: vista raschiata; impiego: contorni | spalle | cappelli | davanzali | soglie; sezione [cm²] ≤ 100. / LAVORO: Getto fuori opera. Incluso: posa in opera, assistenza muraria. Escluso: piani di lavoro.	1 m		55,69	23,620%
LOM252.OC.EEA.Pa10.C3900.G0010.0015.b	OPERA: Manufatto di cemento decorativo; finitura: vista raschiata; impiego: contorni | spalle | cappelli | davanzali | soglie; sezione [cm²] = 101 ÷ 150. / LAVORO: Getto fuori opera. Incluso: posa in opera, assistenza muraria. Escluso: piani di lavoro.	1 m		68,57	20,010%
LOM252.OC.EEA.Pa10.C3900.G0010.0015.c	OPERA: Manufatto di cemento decorativo; finitura: vista raschiata; impiego: contorni | spalle | cappelli | davanzali | soglie; sezione [cm²] = 151 ÷ 300. / LAVORO: Getto fuori opera. Incluso: posa in opera, assistenza muraria. Escluso: piani di lavoro.	1 m		87,78	19,540%
LOM252.OC.EEA.Pa10.C3900.G0010.0015.d	OPERA: Manufatto di cemento decorativo; finitura: vista raschiata; impiego: contorni | spalle | cappelli | davanzali | soglie; sezione [cm²] = 301 ÷ 500. / LAVORO: Getto fuori opera. Incluso: posa in opera, assistenza muraria. Escluso: piani di lavoro.	1 m		105,30	19,010%
LOM252.OC.EEA.Pa10.C3900.G0010.0015.e	OPERA: Manufatto di cemento decorativo; finitura: vista raschiata; impiego: contorni | spalle | cappelli | davanzali | soglie; sezione [cm²] = 501 ÷ 750. / LAVORO: Getto fuori opera. Incluso: posa in opera, assistenza muraria. Escluso: piani di lavoro.	1 m		123,90	20,770%
LOM252.OC.EEA.Pa10.C3900.G0010.0015.f	OPERA: Manufatto di cemento decorativo; finitura: vista raschiata; impiego: contorni | spalle | cappelli | davanzali | soglie; sezione [cm²] = 751 ÷ 1000. / LAVORO: Getto fuori opera. Incluso: posa in opera, assistenza muraria. Escluso: piani di lavoro.	1 m		139,51	20,490%
LOM252.OC.EEA.Pa10.C3900.G0010.0020.a	OPERA: Manufatto di cemento decorativo; finitura: vista martellinata; impiego: contorni | spalle | cappelli | davanzali | soglie; sezione [cm²] ≤ 300. / LAVORO: Getto fuori opera. Incluso: posa in opera, assistenza muraria. Escluso: piani di lavoro.	1 m		126,74	13,540%
LOM252.OC.EEA.Pa10.C3900.G0010.0020.b	OPERA: Manufatto di cemento decorativo; finitura: vista martellinata; impiego: contorni | spalle | cappelli | davanzali | soglie; sezione [cm²] = 301 ÷ 500. / LAVORO: Getto fuori opera. Incluso: posa in opera, assistenza muraria. Escluso: piani di lavoro.	1 m		146,73	13,640%
LOM252.OC.EEA.Pa10.C3900.G0010.0020.c	OPERA: Manufatto di cemento decorativo; finitura: vista martellinata; impiego: contorni | spalle | cappelli | davanzali | soglie; sezione [cm²] = 501 ÷ 750. / LAVORO: Getto fuori opera. Incluso: posa in opera, assistenza muraria. Escluso: piani di lavoro.	1 m		173,94	14,790%
LOM252.OC.EEA.Pa10.C3900.G0010.0020.d	OPERA: Manufatto di cemento decorativo; finitura: vista martellinata; impiego: contorni | spalle | cappelli | davanzali | soglie; sezione [cm²] = 751 ÷ 1000. / LAVORO: Getto fuori opera. Incluso: posa in opera, assistenza muraria. Escluso: piani di lavoro.	1 m		199,43	14,340%
LOM252.OC.EEA.Pa10.C3900.G0010.0025.a	OPERA: Manufatto di cemento decorativo; finitura: vista stuccata e levigata; impiego: contorni | spalle | cappelli | davanzali | soglie; sezione [cm²] ≤ 100. / LAVORO: Getto fuori opera. Incluso: posa in opera, assistenza muraria. Escluso: piani di lavoro.	1 m		78,61	16,730%
LOM252.OC.EEA.Pa10.C3900.G0010.0025.b	OPERA: Manufatto di cemento decorativo; finitura: vista stuccata e levigata; impiego: contorni | spalle | cappelli | davanzali | soglie; sezione [cm²] = 101 ÷ 150. / LAVORO: Getto fuori opera. Incluso: posa in opera, assistenza muraria. Escluso: piani di lavoro.	1 m		95,03	14,440%
LOM252.OC.EEA.Pa10.C3900.G0010.0025.c	OPERA: Manufatto di cemento decorativo; finitura: vista stuccata e levigata; impiego: contorni | spalle | cappelli | davanzali | soglie; sezione [cm²] = 151 ÷ 300. / LAVORO: Getto fuori opera. Incluso: posa in opera, assistenza muraria. Escluso: piani di lavoro.	1 m		118,69	14,450%
LOM252.OC.EEA.Pa10.C3900.G0010.0025.d	OPERA: Manufatto di cemento decorativo; finitura: vista stuccata e levigata; impiego: contorni | spalle | cappelli | davanzali | soglie; sezione [cm²] = 301 ÷ 500. / LAVORO: Getto fuori opera. Incluso: posa in opera, assistenza muraria. Escluso: piani di lavoro.	1 m		144,64	13,840%
LOM252.OC.EEA.Pa10.C3900.G0010.0025.e	OPERA: Manufatto di cemento decorativo; finitura: vista stuccata e levigata; impiego: contorni | spalle | cappelli | davanzali | soglie; sezione [cm²] = 501 ÷ 750. / LAVORO: Getto fuori opera. Incluso: posa in opera, assistenza muraria. Escluso: piani di lavoro.	1 m		164,21	15,670%
LOM252.OC.EEA.Pa10.C3900.G0010.0025.f	OPERA: Manufatto di cemento decorativo; finitura: vista stuccata e levigata; impiego: contorni | spalle | cappelli | davanzali | soglie; sezione [cm²] = 751 ÷ 1000. / LAVORO: Getto fuori opera. Incluso: posa in opera, assistenza muraria. Escluso: piani di lavoro.	1 m		188,45	15,170%
LOM252.OC.EEA.Pa10.C3900.G0010.0030.a	OPERA: Manufatto di cemento decorativo; finitura: vista liscia; impiego: contorni | spalle | cappelli | davanzali | soglie; sezione [cm²] ≤ 100. / LAVORO: Getto fuori opera. Incluso: posa in opera, assistenza muraria. Escluso: piani di lavoro.	1 m		52,39	27,290%
LOM252.OC.EEA.Pa10.C3900.G0010.0030.b	OPERA: Manufatto di cemento decorativo; finitura: vista liscia; impiego: contorni | spalle | cappelli | davanzali | soglie; sezione [cm²] = 101 ÷ 150. / LAVORO: Getto fuori opera. Incluso: posa in opera, assistenza muraria. Escluso: piani di lavoro.	1 m		62,60	22,840%
LOM252.OC.EEA.Pa10.C3900.G0010.0030.c	OPERA: Manufatto di cemento decorativo; finitura: vista liscia; impiego: contorni | spalle | cappelli | davanzali | soglie; sezione [cm²] = 151 ÷ 300. / LAVORO: Getto fuori opera. Incluso: posa in opera, assistenza muraria. Escluso: piani di lavoro.	1 m		81,94	20,940%
LOM252.OC.EEA.Pa10.C3900.G0010.0030.d	OPERA: Manufatto di cemento decorativo; finitura: vista liscia; impiego: contorni | spalle | cappelli | davanzali | soglie; sezione [cm²] = 301 ÷ 500. / LAVORO: Getto fuori opera. Incluso: posa in opera, assistenza muraria. Escluso: piani di lavoro.	1 m		97,17	20,600%
LOM252.OC.EEA.Pa10.C3900.G0010.0030.e	OPERA: Manufatto di cemento decorativo; finitura: vista liscia; impiego: contorni | spalle | cappelli | davanzali | soglie; sezione [cm²] = 501 ÷ 750. / LAVORO: Getto fuori opera. Incluso: posa in opera, assistenza muraria. Escluso: piani di lavoro.	1 m		116,11	22,160%
LOM252.OC.EEA.Pa10.C3900.G0010.0030.f	OPERA: Manufatto di cemento decorativo; finitura: vista liscia; impiego: contorni | spalle | cappelli | davanzali | soglie; sezione [cm²] = 751 ÷ 1000. / LAVORO: Getto fuori opera. Incluso: posa in opera, assistenza muraria. Escluso: piani di lavoro.	1 m		129,90	22,010%
LOM252.OC.EEA.Pa10.E0000.J0001.0010.-	OPERA: Struttura, armata di conglomerato cementizio; funzione: portante; spessore [cm] ≥ 17 | diametro aggregati (Ø) [mm] ≤ 32; resistenza a compressione [classe] = C25/30 | esposizione [classe] = XC1/XC2 | consistenza [classe] = S3. / LAVORO: Getto con gru. Incluso: vibratura. Escluso: ferro; casseri. / SPECIFICHE TECNICHE: conglomerato cementizio confezionato in betoniera; per interventi parziali e limitate quantità.	1 m³		292,06	31,950%
LOM252.OC.EEA.Pa10.E0000.J0001.0015.a	OPERA: Struttura, armata di conglomerato cementizio; funzione: portante; spessore [cm] ≥ 17 | diametro aggregati (Ø) [mm] ≤ 32; resistenza a compressione [classe] = C28/35 | esposizione [classe] = XC1/XC2 | consistenza [classe] = S3. / LAVORO: Getto con gru. Incluso: vibratura. Escluso: ferro; casseri. / SPECIFICHE TECNICHE: conglomerato cementizio confezionato in betoniera; per interventi parziali e limitate quantità.	1 m³		303,60	30,740%
LOM252.OC.EEA.Pa10.E0000.J0001.0015.b	OPERA: Struttura, armata di conglomerato cementizio; funzione: portante; spessore [cm] ≥ 17 | diametro aggregati (Ø) [mm] ≤ 32; resistenza a compressione [classe] = C28/35 | esposizione [classe] = XC1/XC2 | consistenza [classe] = S3. / LAVORO: Getto con pompa. Incluso: vibratura. Escluso: ferro; casseri; installazione della pompa autocarrata. / SPECIFICHE TECNICHE: conglomerato cementizio confezionato in betoniera; per interventi parziali e limitate quantità. Quantità di calcestruzzo gettato [m³] <= 30; consultare le voci LP.EEA.a01.A0500.Za000.0000.b e LP.EEA.a01.A0500.Za000.0000.a per l'installazione della pompa autocarrata.	1 m³		244,07	18,160%
LOM252.OC.EEA.Pa10.E0000.J0001.0015.c	OPERA: Struttura, armata di conglomerato cementizio; funzione: portante; spessore [cm] ≥ 17 | diametro aggregati (Ø) [mm] ≤ 32; resistenza a compressione [classe] = C28/35 | esposizione [classe] = XC1/XC2 | consistenza [classe] = S3. / LAVORO: Getto con pompa. Incluso: vibratura. Escluso: ferro; casseri; installazione della pompa autocarrata. / SPECIFICHE TECNICHE: conglomerato cementizio confezionato in betoniera; per interventi parziali e limitate quantità. Quantità di calcestruzzo gettato [m³] > 30; consultare le voci LP.EEA.a01.A0500.Za000.0000.b e LP.EEA.a01.A0500.Za000.0000.a per l'installazione della pompa autocarrata.	1 m³		243,30	18,220%
LOM252.OC.EEA.Pa10.E0000.J0001.0015.d	OPERA: Struttura, armata di conglomerato cementizio; funzione: portante; spessore [cm] ≥ 17 | diametro aggregati (Ø) [mm] ≤ 32; resistenza a compressione [classe] = C28/35 | esposizione [classe] = XC3 | consistenza [classe] = S3. / LAVORO: Getto con gru. Incluso: vibratura. Escluso: ferro; casseri. / SPECIFICHE TECNICHE: conglomerato cementizio confezionato in betoniera; per interventi parziali e limitate quantità.	1 m³		303,60	30,740%
LOM252.OC.EEA.Pa10.E0000.J0001.0015.e	OPERA: Struttura, armata di conglomerato cementizio; funzione: portante; spessore [cm] ≥ 17 | diametro aggregati (Ø) [mm] ≤ 32; resistenza a compressione [classe] = C28/35 | esposizione [classe] = XC3 | consistenza [classe] = S3. / LAVORO: Getto con pompa. Incluso: vibratura. Escluso: ferro; casseri; installazione della pompa autocarrata. / SPECIFICHE TECNICHE: conglomerato cementizio confezionato in betoniera; per interventi parziali e limitate quantità. Quantità di calcestruzzo gettato [m³] <= 30; consultare le voci LP.EEA.a01.A0500.Za000.0000.b e LP.EEA.a01.A0500.Za000.0000.a per l'installazione della pompa autocarrata.	1 m³		244,07	18,160%
LOM252.OC.EEA.Pa10.E0000.J0001.0015.f	OPERA: Struttura, armata di conglomerato cementizio; funzione: portante; spessore [cm] ≥ 17 | diametro aggregati (Ø) [mm] ≤ 32; resistenza a compressione [classe] = C28/35 | esposizione [classe] = XC3 | consistenza [classe] = S3. / LAVORO: Getto con pompa. Incluso: vibratura. Escluso: ferro; casseri; installazione della pompa autocarrata. / SPECIFICHE TECNICHE: conglomerato cementizio confezionato in betoniera; per interventi parziali e limitate quantità. Quantità di calcestruzzo gettato [m³] > 30; consultare le voci LP.EEA.a01.A0500.Za000.0000.b e LP.EEA.a01.A0500.Za000.0000.a per l'installazione della pompa autocarrata.	1 m³		243,30	18,220%
LOM252.OC.EEA.Pa10.E0000.J0001.0265.a	OPERA: Struttura di conglomerato cementizio; funzione: portante; impiego: pilastri | travi | corree | solette | murature vani scala-ascensori; spessore [cm] ≥ 17 | diametro aggregati (Ø) [mm] ≤ 32; resistenza a compressione [classe] = C25/30 | esposizione [classe] = XC1/XC2 | consistenza [classe] = S4. / LAVORO: Getto con gru. Incluso: vibratura. Escluso: casseri; ferro. / SPECIFICHE TECNICHE: conglomerato cementizio ordinario confezionato in impianto di betonaggio con contenuto di materiale riciclato pari ad almeno [%] ≥ 5 sul peso del prodotto.	1 m³		253,32	27,130%
LOM252.OC.EEA.Pa10.E0000.J0001.0265.b	OPERA: Struttura di conglomerato cementizio; funzione: portante; impiego: pilastri | travi | corree | solette | murature vani scala-ascensori; spessore [cm] ≥ 17 | diametro aggregati (Ø) [mm] ≤ 32; resistenza a compressione [classe] = C25/30 | esposizione [classe] = XC1/XC2 | consistenza [classe] = S4. / LAVORO: Getto con pompa. Incluso: vibratura. Escluso: casseri; ferro; installazione della pompa autocarrata. / SPECIFICHE TECNICHE: conglomerato cementizio ordinario confezionato in impianto di betonaggio con contenuto di materiale riciclato pari ad almeno [%] ≥ 5 sul peso del prodotto. Quantità di calcestruzzo gettato [m³] ≤ 30; consultare le voci LP.EEA.a01.A0500.Za000.0000.b e LP.EEA.a01.A0500.Za000.0000.a per l'installazione della pompa autocarrata.	1 m³		193,79	10,180%
LOM252.OC.EEA.Pa10.E0000.J0001.0265.c	OPERA: Struttura di conglomerato cementizio; funzione: portante; impiego: pilastri | travi | corree | solette | murature vani scala-ascensori; spessore [cm] ≥ 17 | diametro aggregati (Ø) [mm] ≤ 32; resistenza a compressione [classe] = C25/30 | esposizione [classe] = XC1/XC2 | consistenza [classe] = S4. / LAVORO: Getto con pompa. Incluso: vibratura. Escluso: casseri; ferro; installazione della pompa autocarrata. / SPECIFICHE TECNICHE: conglomerato cementizio ordinario confezionato in impianto di betonaggio con contenuto di materiale riciclato pari ad almeno [%] ≥ 5 sul peso del prodotto. Quantità di calcestruzzo gettato [m³] > 30; consultare le voci LP.EEA.a01.A0500.Za000.0000.b e LP.EEA.a01.A0500.Za000.0000.a per l'installazione della pompa autocarrata.	1 m³		193,02	10,220%
LOM252.OC.EEA.Pa10.E0000.J0001.0265.d	OPERA: Struttura di conglomerato cementizio; funzione: portante; impiego: pilastri | travi | corree | solette | murature vani scala-ascensori; spessore [cm] ≥ 17 | diametro aggregati (Ø) [mm] ≤ 32; resistenza a compressione [classe] = C28/35 | esposizione [classe] = XC1/XC2 | consistenza [classe] = S4. / LAVORO: Getto con gru. Incluso: vibratura. Escluso: casseri; ferro. / SPECIFICHE TECNICHE: conglomerato cementizio ordinario confezionato in impianto di betonaggio con contenuto di materiale riciclato pari ad almeno [%] ≥ 5 sul peso del prodotto.	1 m³		262,30	26,200%
LOM252.OC.EEA.Pa10.E0000.J0001.0265.e	OPERA: Struttura di conglomerato cementizio; funzione: portante; impiego: pilastri | travi | corree | solette | murature vani scala-ascensori; spessore [cm] ≥ 17 | diametro aggregati (Ø) [mm] ≤ 32; resistenza a compressione [classe] = C28/35 | esposizione [classe] = XC1/XC2 | consistenza [classe] = S4. / LAVORO: Getto con pompa. Incluso: vibratura. Escluso: casseri; ferro; installazione della pompa autocarrata. / SPECIFICHE TECNICHE: conglomerato cementizio ordinario confezionato in impianto di betonaggio con contenuto di materiale riciclato pari ad almeno [%] ≥ 5 sul peso del prodotto. Quantità di calcestruzzo gettato [m³] ≤ 30; consultare le voci LP.EEA.a01.A0500.Za000.0000.b e LP.EEA.a01.A0500.Za000.0000.a per l'installazione della pompa autocarrata.	1 m³		202,76	9,730%
LOM252.OC.EEA.Pa10.E0000.J0001.0265.f	OPERA: Struttura di conglomerato cementizio; funzione: portante; impiego: pilastri | travi | corree | solette | murature vani scala-ascensori; spessore [cm] ≥ 17 | diametro aggregati (Ø) [mm] ≤ 32; resistenza a compressione [classe] = C28/35 | esposizione [classe] = XC1/XC2 | consistenza [classe] = S4. / LAVORO: Getto con pompa. Incluso: vibratura. Escluso: casseri; ferro; installazione della pompa autocarrata. / SPECIFICHE TECNICHE: conglomerato cementizio ordinario confezionato in impianto di betonaggio con contenuto di materiale riciclato pari ad almeno [%] ≥ 5 sul peso del prodotto. Quantità di calcestruzzo gettato [m³] > 30; consultare le voci LP.EEA.a01.A0500.Za000.0000.b e LP.EEA.a01.A0500.Za000.0000.a per l'installazione della pompa autocarrata.	1 m³		201,99	9,770%
LOM252.OC.EEA.Pa10.E0000.J0001.0265.g	OPERA: Struttura di conglomerato cementizio; funzione: portante; impiego: pilastri | travi | corree | solette | murature vani scala-ascensori; spessore [cm] ≥ 17 | diametro aggregati (Ø) [mm] ≤ 32; resistenza a compressione [classe] = C30/37 | esposizione [classe] = XC1/XC2 | consistenza [classe] = S4. / LAVORO: Getto con gru. Incluso: vibratura. Escluso: casseri; ferro. / SPECIFICHE TECNICHE: conglomerato cementizio ordinario confezionato in impianto di betonaggio con contenuto di materiale riciclato pari ad almeno [%] ≥ 5 sul peso del prodotto.	1 m³		272,12	25,250%
LOM252.OC.EEA.Pa10.E0000.J0001.0265.h	OPERA: Struttura di conglomerato cementizio; funzione: portante; impiego: pilastri | travi | corree | solette | murature vani scala-ascensori; spessore [cm] ≥ 17 | diametro aggregati (Ø) [mm] ≤ 32; resistenza a compressione [classe] = C30/37 | esposizione [classe] = XC1/XC2 | consistenza [classe] = S4. / LAVORO: Getto con pompa. Incluso: vibratura. Escluso: casseri; ferro; installazione della pompa autocarrata. / SPECIFICHE TECNICHE: conglomerato cementizio ordinario confezionato in impianto di betonaggio con contenuto di materiale riciclato pari ad almeno [%] ≥ 5 sul peso del prodotto. Quantità di calcestruzzo gettato [m³] ≤ 30; consultare le voci LP.EEA.a01.A0500.Za000.0000.b e LP.EEA.a01.A0500.Za000.0000.a per l'installazione della pompa autocarrata.	1 m³		212,59	9,280%
LOM252.OC.EEA.Pa10.E0000.J0001.0265.i	OPERA: Struttura di conglomerato cementizio; funzione: portante; impiego: pilastri | travi | corree | solette | murature vani scala-ascensori; spessore [cm] ≥ 17 | diametro aggregati (Ø) [mm] ≤ 32; resistenza a compressione [classe] = C30/37 | esposizione [classe] = XC1/XC2 | consistenza [classe] = S4. / LAVORO: Getto con pompa. Incluso: vibratura. Escluso: casseri; ferro; installazione della pompa autocarrata. / SPECIFICHE TECNICHE: conglomerato cementizio ordinario confezionato in impianto di betonaggio con contenuto di materiale riciclato pari ad almeno [%] ≥ 5 sul peso del prodotto. Quantità di calcestruzzo gettato [m³] > 30; consultare le voci LP.EEA.a01.A0500.Za000.0000.b e LP.EEA.a01.A0500.Za000.0000.a per l'installazione della pompa autocarrata.	1 m³		211,82	9,310%
LOM252.OC.EEA.Pa10.E0000.J0001.0265.j	OPERA: Struttura di conglomerato cementizio; funzione: portante; impiego: pilastri | travi | corree | solette | murature vani scala-ascensori; spessore [cm] ≥ 17 | diametro aggregati (Ø) [mm] ≤ 32; resistenza a compressione [classe] = C32/40 | esposizione [classe] = XC1/XC2 | consistenza [classe] = S4. / LAVORO: Getto con gru. Incluso: vibratura. Escluso: casseri; ferro. / SPECIFICHE TECNICHE: conglomerato cementizio ordinario confezionato in impianto di betonaggio con contenuto di materiale riciclato pari ad almeno [%] ≥ 5 sul peso del prodotto.	1 m³		278,11	24,710%
LOM252.OC.EEA.Pa10.E0000.J0001.0265.k	OPERA: Struttura di conglomerato cementizio; funzione: portante; impiego: pilastri | travi | corree | solette | murature vani scala-ascensori; spessore [cm] ≥ 17 | diametro aggregati (Ø) [mm] ≤ 32; resistenza a compressione [classe] = C32/40 | esposizione [classe] = XC1/XC2 | consistenza [classe] = S4. / LAVORO: Getto con pompa. Incluso: vibratura. Escluso: casseri; ferro; installazione della pompa autocarrata. / SPECIFICHE TECNICHE: conglomerato cementizio ordinario confezionato in impianto di betonaggio con contenuto di materiale riciclato pari ad almeno [%] ≥ 5 sul peso del prodotto. Quantità di calcestruzzo gettato [m³] ≤ 30; consultare le voci LP.EEA.a01.A0500.Za000.0000.b e LP.EEA.a01.A0500.Za000.0000.a per l'installazione della pompa autocarrata.	1 m³		218,58	9,020%
LOM252.OC.EEA.Pa10.E0000.J0001.0265.l	OPERA: Struttura di conglomerato cementizio; funzione: portante; impiego: pilastri | travi | corree | solette | murature vani scala-ascensori; spessore [cm] ≥ 17 | diametro aggregati (Ø) [mm] ≤ 32; resistenza a compressione [classe] = C32/40 | esposizione [classe] = XC1/XC2 | consistenza [classe] = S4. / LAVORO: Getto con pompa. Incluso: vibratura. Escluso: casseri; ferro; installazione della pompa autocarrata. / SPECIFICHE TECNICHE: conglomerato cementizio ordinario confezionato in impianto di betonaggio con contenuto di materiale riciclato pari ad almeno [%] ≥ 5 sul peso del prodotto. Quantità di calcestruzzo gettato [m³] > 30; consultare le voci LP.EEA.a01.A0500.Za000.0000.b e LP.EEA.a01.A0500.Za000.0000.a per l'installazione della pompa autocarrata.	1 m³		217,81	9,060%
LOM252.OC.EEA.Pa10.E0000.J0001.0270.a	OPERA: Struttura di conglomerato cementizio; funzione: portante; impiego: pilastri | travi | corree | solette | murature vani scala-ascensori; spessore [cm] ≥ 17 | diametro aggregati (Ø) [mm] ≤ 32; resistenza a compressione [classe] = C25/30 | esposizione [classe] = XC1/XC2 | consistenza [classe] = S5. / LAVORO: Getto con gru. Incluso: vibratura. Escluso: casseri; ferro. / SPECIFICHE TECNICHE: conglomerato cementizio preconfezionato.	1 m³		278,19	24,700%
LOM252.OC.EEA.Pa10.E0000.J0001.0270.b	OPERA: Struttura di conglomerato cementizio; funzione: portante; impiego: pilastri | travi | corree | solette | murature vani scala-ascensori; spessore [cm] ≥ 17 | diametro aggregati (Ø) [mm] ≤ 32; resistenza a compressione [classe] = C25/30 | esposizione [classe] = XC1/XC2 | consistenza [classe] = S5. / LAVORO: Getto con pompa. Incluso: vibratura. Escluso: casseri; ferro; installazione della pompa autocarrata. / SPECIFICHE TECNICHE: conglomerato cementizio preconfezionato. Quantità di calcestruzzo gettato [m³] ≤ 30; consultare le voci LP.EEA.a01.A0500.Za000.0000.b e LP.EEA.a01.A0500.Za000.0000.a per l'installazione della pompa autocarrata.	1 m³		218,66	9,020%
LOM252.OC.EEA.Pa10.E0000.J0001.0270.c	OPERA: Struttura di conglomerato cementizio; funzione: portante; impiego: pilastri | travi | corree | solette | murature vani scala-ascensori; spessore [cm] ≥ 17 | diametro aggregati (Ø) [mm] ≤ 32; resistenza a compressione [classe] = C25/30 | esposizione [classe] = XC1/XC2 | consistenza [classe] = S5. / LAVORO: Getto con pompa. Incluso: vibratura. Escluso: casseri; ferro; installazione della pompa autocarrata. / SPECIFICHE TECNICHE: conglomerato cementizio preconfezionato. Quantità di calcestruzzo gettato [m³] > 30; consultare le voci LP.EEA.a01.A0500.Za000.0000.b e LP.EEA.a01.A0500.Za000.0000.a per l'installazione della pompa autocarrata.	1 m³		217,89	9,050%
LOM252.OC.EEA.Pa10.E0000.J0001.0275.a	OPERA: Struttura di conglomerato cementizio; funzione: portante; impiego: pilastri | travi | corree | solette | murature vani scala-ascensori; spessore [cm] ≥ 17 | diametro aggregati (Ø) [mm] ≤ 32; resistenza a compressione [classe] = C28/35 | esposizione [classe] = XC1/XC2 | consistenza [classe] = S5. / LAVORO: Getto con gru. Incluso: vibratura. Escluso: casseri; ferro. / SPECIFICHE TECNICHE: conglomerato cementizio preconfezionato.	1 m³		285,32	24,080%
LOM252.OC.EEA.Pa10.E0000.J0001.0275.b	OPERA: Struttura di conglomerato cementizio; funzione: portante; impiego: pilastri | travi | corree | solette | murature vani scala-ascensori; spessore [cm] ≥ 17 | diametro aggregati (Ø) [mm] ≤ 32; resistenza a compressione [classe] = C28/35 | esposizione [classe] = XC1/XC2 | consistenza [classe] = S5. / LAVORO: Getto con pompa. Incluso: vibratura. Escluso: casseri; ferro; installazione della pompa autocarrata. / SPECIFICHE TECNICHE: conglomerato cementizio preconfezionato. Quantità di calcestruzzo gettato [m³] ≤ 30; consultare le voci LP.EEA.a01.A0500.Za000.0000.b e LP.EEA.a01.A0500.Za000.0000.a per l'installazione della pompa autocarrata.	1 m³		225,79	8,740%
LOM252.OC.EEA.Pa10.E0000.J0001.0275.c	OPERA: Struttura di conglomerato cementizio; funzione: portante; impiego: pilastri | travi | corree | solette | murature vani scala-ascensori; spessore [cm] ≥ 17 | diametro aggregati (Ø) [mm] ≤ 32; resistenza a compressione [classe] = C28/35 | esposizione [classe] = XC1/XC2 | consistenza [classe] = S5. / LAVORO: Getto con pompa. Incluso: vibratura. Escluso: casseri; ferro; installazione della pompa autocarrata. / SPECIFICHE TECNICHE: conglomerato cementizio preconfezionato. Quantità di calcestruzzo gettato [m³] > 30; consultare le voci LP.EEA.a01.A0500.Za000.0000.b e LP.EEA.a01.A0500.Za000.0000.a per l'installazione della pompa autocarrata.	1 m³		225,02	8,770%
LOM252.OC.EEA.Pa10.E0000.J0001.0280.a	OPERA: Struttura di conglomerato cementizio; funzione: portante; impiego: pilastri | travi | corree | solette | murature vani scala-ascensori; spessore [cm] ≥ 17 | diametro aggregati (Ø) [mm] ≤ 32; resistenza a compressione [classe] = C28/35 | esposizione [classe] = XC3 | consistenza [classe] = S5. / LAVORO: Getto con gru. Incluso: vibratura. Escluso: casseri; ferro. / SPECIFICHE TECNICHE: conglomerato cementizio preconfezionato.	1 m³		274,98	24,990%
LOM252.OC.EEA.Pa10.E0000.J0001.0280.b	OPERA: Struttura di conglomerato cementizio; funzione: portante; impiego: pilastri | travi | corree | solette | murature vani scala-ascensori; spessore [cm] ≥ 17 | diametro aggregati (Ø) [mm] ≤ 32; resistenza a compressione [classe] = C28/35 | esposizione [classe] = XC3 | consistenza [classe] = S5. / LAVORO: Getto con pompa. Incluso: vibratura. Escluso: casseri; ferro; installazione della pompa autocarrata. / SPECIFICHE TECNICHE: conglomerato cementizio preconfezionato. Quantità di calcestruzzo gettato [m³] ≤ 30; consultare le voci LP.EEA.a01.A0500.Za000.0000.b e LP.EEA.a01.A0500.Za000.0000.a per l'installazione della pompa autocarrata.	1 m³		215,45	9,160%
LOM252.OC.EEA.Pa10.E0000.J0001.0280.c	OPERA: Struttura di conglomerato cementizio; funzione: portante; impiego: pilastri | travi | corree | solette | murature vani scala-ascensori; spessore [cm] ≥ 17 | diametro aggregati (Ø) [mm] ≤ 32; resistenza a compressione [classe] = C28/35 | esposizione [classe] = XC3 | consistenza [classe] = S5. / LAVORO: Getto con pompa. Incluso: vibratura. Escluso: casseri; ferro; installazione della pompa autocarrata. / SPECIFICHE TECNICHE: conglomerato cementizio preconfezionato. Quantità di calcestruzzo gettato [m³] > 30; consultare le voci LP.EEA.a01.A0500.Za000.0000.b e LP.EEA.a01.A0500.Za000.0000.a per l'installazione della pompa autocarrata.	1 m³		214,68	9,190%
LOM252.OC.EEA.Pa10.E0000.J0001.0285.a	OPERA: Struttura di conglomerato cementizio; funzione: portante; impiego: pilastri | travi | corree | solette | murature vani scala-ascensori; spessore [cm] ≥ 17 | diametro aggregati (Ø) [mm] ≤ 32; resistenza a compressione [classe] = C28/35 | esposizione [classe] = XA1 | consistenza [classe] = S5. / LAVORO: Getto con gru. Incluso: vibratura. Escluso: casseri; ferro. / SPECIFICHE TECNICHE: conglomerato cementizio preconfezionato.	1 m³		275,14	24,980%
LOM252.OC.EEA.Pa10.E0000.J0001.0285.b	OPERA: Struttura di conglomerato cementizio; funzione: portante; impiego: pilastri | travi | corree | solette | murature vani scala-ascensori; spessore [cm] ≥ 17 | diametro aggregati (Ø) [mm] ≤ 32; resistenza a compressione [classe] = C28/35 | esposizione [classe] = XA1 | consistenza [classe] = S5. / LAVORO: Getto con pompa. Incluso: vibratura. Escluso: casseri; ferro; installazione della pompa autocarrata. / SPECIFICHE TECNICHE: conglomerato cementizio preconfezionato. Quantità di calcestruzzo gettato [m³] ≤ 30; consultare le voci LP.EEA.a01.A0500.Za000.0000.b e LP.EEA.a01.A0500.Za000.0000.a per l'installazione della pompa autocarrata.	1 m³		215,61	9,150%
LOM252.OC.EEA.Pa10.E0000.J0001.0285.c	OPERA: Struttura di conglomerato cementizio; funzione: portante; impiego: pilastri | travi | corree | solette | murature vani scala-ascensori; spessore [cm] ≥ 17 | diametro aggregati (Ø) [mm] ≤ 32; resistenza a compressione [classe] = C28/35 | esposizione [classe] = XA1 | consistenza [classe] = S5. / LAVORO: Getto con pompa. Incluso: vibratura. Escluso: casseri; ferro; installazione della pompa autocarrata. / SPECIFICHE TECNICHE: conglomerato cementizio preconfezionato. Quantità di calcestruzzo gettato [m³] > 30; consultare le voci LP.EEA.a01.A0500.Za000.0000.b e LP.EEA.a01.A0500.Za000.0000.a per l'installazione della pompa autocarrata.	1 m³		214,83	9,180%
LOM252.OC.EEA.Pa10.E0000.J0001.0290.a	OPERA: Struttura di conglomerato cementizio; funzione: portante; impiego: pilastri | travi | corree | solette | murature vani scala-ascensori; spessore [cm] ≥ 17 | diametro aggregati (Ø) [mm] ≤ 32; resistenza a compressione [classe] = C32/40 | esposizione [classe] = XC1/XC2 | consistenza [classe] = S5. / LAVORO: Getto con gru. Incluso: vibratura. Escluso: casseri; ferro. / SPECIFICHE TECNICHE: conglomerato cementizio preconfezionato.	1 m³		278,11	24,710%
LOM252.OC.EEA.Pa10.E0000.J0001.0290.b	OPERA: Struttura di conglomerato cementizio; funzione: portante; impiego: pilastri | travi | corree | solette | murature vani scala-ascensori; spessore [cm] ≥ 17 | diametro aggregati (Ø) [mm] ≤ 32; resistenza a compressione [classe] = C32/40 | esposizione [classe] = XC1/XC2 | consistenza [classe] = S5. / LAVORO: Getto con pompa. Incluso: vibratura. Escluso: casseri; ferro; installazione della pompa autocarrata. / SPECIFICHE TECNICHE: conglomerato cementizio preconfezionato. Quantità di calcestruzzo gettato [m³] ≤ 30; consultare le voci LP.EEA.a01.A0500.Za000.0000.b e LP.EEA.a01.A0500.Za000.0000.a per l'installazione della pompa autocarrata.	1 m³		218,58	9,020%
LOM252.OC.EEA.Pa10.E0000.J0001.0290.c	OPERA: Struttura di conglomerato cementizio; funzione: portante; impiego: pilastri | travi | corree | solette | murature vani scala-ascensori; spessore [cm] ≥ 17 | diametro aggregati (Ø) [mm] ≤ 32; resistenza a compressione [classe] = C32/40 | esposizione [classe] = XC1/XC2 | consistenza [classe] = S5. / LAVORO: Getto con pompa. Incluso: vibratura. Escluso: casseri; ferro; installazione della pompa autocarrata. / SPECIFICHE TECNICHE: conglomerato cementizio preconfezionato. Quantità di calcestruzzo gettato [m³] > 30; consultare le voci LP.EEA.a01.A0500.Za000.0000.b e LP.EEA.a01.A0500.Za000.0000.a per l'installazione della pompa autocarrata.	1 m³		217,81	9,060%
LOM252.OC.EEA.Pa10.E0000.J0001.0295.a	OPERA: Struttura di conglomerato cementizio; funzione: portante; impiego: pilastri | travi | corree | solette | murature vani scala-ascensori; spessore [cm] ≥ 17 | diametro aggregati (Ø) [mm] ≤ 20; resistenza a compressione [classe] = C25/30 | esposizione [classe] = XC1/XC2 | spandimento [classe] = SF1. / LAVORO: Getto con gru. Incluso: vibratura. Escluso: casseri; ferro. / SPECIFICHE TECNICHE: conglomerato cementizio autocompattante (SCC) preconfezionato.	1 m³		276,11	24,890%
LOM252.OC.EEA.Pa10.E0000.J0001.0295.b	OPERA: Struttura di conglomerato cementizio; funzione: portante; impiego: pilastri | travi | corree | solette | murature vani scala-ascensori; spessore [cm] ≥ 17 | diametro aggregati (Ø) [mm] ≤ 20; resistenza a compressione [classe] = C25/30 | esposizione [classe] = XC1/XC2 | spandimento [classe] = SF1. / LAVORO: Getto con pompa. Incluso: vibratura. Escluso: casseri; ferro; installazione della pompa autocarrata. / SPECIFICHE TECNICHE: conglomerato cementizio autocompattante (SCC) preconfezionato. Quantità di calcestruzzo gettato [m³] ≤ 30; consultare le voci LP.EEA.a01.A0500.Za000.0000.b e LP.EEA.a01.A0500.Za000.0000.a per l'installazione della pompa autocarrata.	1 m³		216,58	9,110%
LOM252.OC.EEA.Pa10.E0000.J0001.0295.c	OPERA: Struttura di conglomerato cementizio; funzione: portante; impiego: pilastri | travi | corree | solette | murature vani scala-ascensori; spessore [cm] ≥ 17 | diametro aggregati (Ø) [mm] ≤ 20; resistenza a compressione [classe] = C25/30 | esposizione [classe] = XC1/XC2 | spandimento [classe] = SF1. / LAVORO: Getto con pompa. Incluso: vibratura. Escluso: casseri; ferro; installazione della pompa autocarrata. / SPECIFICHE TECNICHE: conglomerato cementizio autocompattante (SCC) preconfezionato. Quantità di calcestruzzo gettato [m³] > 30; consultare le voci LP.EEA.a01.A0500.Za000.0000.b e LP.EEA.a01.A0500.Za000.0000.a per l'installazione della pompa autocarrata.	1 m³		215,81	9,140%
LOM252.OC.EEA.Pa10.E0000.J0001.0295.d	OPERA: Struttura di conglomerato cementizio; funzione: portante; impiego: pilastri | travi | corree | solette | murature vani scala-ascensori; spessore [cm] ≥ 17 | diametro aggregati (Ø) [mm] ≤ 20; resistenza a compressione [classe] = C28/35 | esposizione [classe] = XC1/XC2 | spandimento [classe] = SF1. / LAVORO: Getto con gru. Incluso: vibratura. Escluso: casseri; ferro. / SPECIFICHE TECNICHE: conglomerato cementizio autocompattante (SCC) preconfezionato.	1 m³		284,44	24,160%
LOM252.OC.EEA.Pa10.E0000.J0001.0295.e	OPERA: Struttura di conglomerato cementizio; funzione: portante; impiego: pilastri | travi | corree | solette | murature vani scala-ascensori; spessore [cm] ≥ 17 | diametro aggregati (Ø) [mm] ≤ 20; resistenza a compressione [classe] = C28/35 | esposizione [classe] = XC1/XC2 | spandimento [classe] = SF1. / LAVORO: Getto con pompa. Incluso: vibratura. Escluso: casseri; ferro; installazione della pompa autocarrata. / SPECIFICHE TECNICHE: conglomerato cementizio autocompattante (SCC) preconfezionato. Quantità di calcestruzzo gettato [m³] ≤ 30; consultare le voci LP.EEA.a01.A0500.Za000.0000.b e LP.EEA.a01.A0500.Za000.0000.a per l'installazione della pompa autocarrata.	1 m³		224,91	8,770%
LOM252.OC.EEA.Pa10.E0000.J0001.0295.f	OPERA: Struttura di conglomerato cementizio; funzione: portante; impiego: pilastri | travi | corree | solette | murature vani scala-ascensori; spessore [cm] ≥ 17 | diametro aggregati (Ø) [mm] ≤ 20; resistenza a compressione [classe] = C28/35 | esposizione [classe] = XC1/XC2 | spandimento [classe] = SF1. / LAVORO: Getto con pompa. Incluso: vibratura. Escluso: casseri; ferro; installazione della pompa autocarrata. / SPECIFICHE TECNICHE: conglomerato cementizio autocompattante (SCC) preconfezionato. Quantità di calcestruzzo gettato [m³] > 30; consultare le voci LP.EEA.a01.A0500.Za000.0000.b e LP.EEA.a01.A0500.Za000.0000.a per l'installazione della pompa autocarrata.	1 m³		224,14	8,800%
LOM252.OC.EEA.Pa10.E0000.J0001.0295.g	OPERA: Struttura di conglomerato cementizio; funzione: portante; impiego: pilastri | travi | corree | solette | murature vani scala-ascensori; spessore [cm] ≥ 17 | diametro aggregati (Ø) [mm] ≤ 20; resistenza a compressione [classe] = C32/40 | esposizione [classe] = XC1/XC2/XC3/XA1 | spandimento [classe] = SF1. / LAVORO: Getto con gru. Incluso: vibratura. Escluso: casseri; ferro. / SPECIFICHE TECNICHE: conglomerato cementizio autocompattante (SCC) preconfezionato.	1 m³		294,81	23,310%
LOM252.OC.EEA.Pa10.E0000.J0001.0295.h	OPERA: Struttura di conglomerato cementizio; funzione: portante; impiego: pilastri | travi | corree | solette | murature vani scala-ascensori; spessore [cm] ≥ 17 | diametro aggregati (Ø) [mm] ≤ 20; resistenza a compressione [classe] = C32/40 | esposizione [classe] = XC1/XC2/XC3/XA1 | spandimento [classe] = SF1. / LAVORO: Getto con pompa. Incluso: vibratura. Escluso: casseri; ferro; installazione della pompa autocarrata. / SPECIFICHE TECNICHE: conglomerato cementizio autocompattante (SCC) preconfezionato. Quantità di calcestruzzo gettato [m³] ≤ 30; consultare le voci LP.EEA.a01.A0500.Za000.0000.b e LP.EEA.a01.A0500.Za000.0000.a per l'installazione della pompa autocarrata.	1 m³		235,28	8,380%
LOM252.OC.EEA.Pa10.E0000.J0001.0295.i	OPERA: Struttura di conglomerato cementizio; funzione: portante; impiego: pilastri | travi | corree | solette | murature vani scala-ascensori; spessore [cm] ≥ 17 | diametro aggregati (Ø) [mm] ≤ 20; resistenza a compressione [classe] = C32/40 | esposizione [classe] = XC1/XC2/XC3/XA1 | spandimento [classe] = SF1. / LAVORO: Getto con pompa. Incluso: vibratura. Escluso: casseri; ferro; installazione della pompa autocarrata. / SPECIFICHE TECNICHE: conglomerato cementizio autocompattante (SCC) preconfezionato. Quantità di calcestruzzo gettato [m³] > 30; consultare le voci LP.EEA.a01.A0500.Za000.0000.b e LP.EEA.a01.A0500.Za000.0000.a per l'installazione della pompa autocarrata.	1 m³		234,51	8,410%
LOM252.OC.EEA.Pa10.E0000.J0001.0295.j	OPERA: Struttura di conglomerato cementizio; funzione: portante; impiego: pilastri | travi | corree | solette | murature vani scala-ascensori; spessore [cm] ≥ 17 | diametro aggregati (Ø) [mm] ≤ 20; resistenza a compressione [classe] = C35/45 | esposizione [classe] = XC1/XC2/XC3/XA1 | spandimento [classe] = SF1. / LAVORO: Getto con gru. Incluso: vibratura. Escluso: casseri; ferro. / SPECIFICHE TECNICHE: conglomerato cementizio autocompattante (SCC) preconfezionato.	1 m³		305,97	22,460%
LOM252.OC.EEA.Pa10.E0000.J0001.0295.k	OPERA: Struttura di conglomerato cementizio; funzione: portante; impiego: pilastri | travi | corree | solette | murature vani scala-ascensori; spessore [cm] ≥ 17 | diametro aggregati (Ø) [mm] ≤ 20; resistenza a compressione [classe] = C35/45 | esposizione [classe] = XC1/XC2/XC3/XA1 | spandimento [classe] = SF2. / LAVORO: Getto con pompa. Incluso: vibratura. Escluso: casseri; ferro; installazione della pompa autocarrata. / SPECIFICHE TECNICHE: conglomerato cementizio autocompattante (SCC) preconfezionato. Quantità di calcestruzzo gettato [m³] ≤ 30; consultare le voci LP.EEA.a01.A0500.Za000.0000.b e LP.EEA.a01.A0500.Za000.0000.a per l'installazione della pompa autocarrata.	1 m³		246,43	8,000%
LOM252.OC.EEA.Pa10.E0000.J0001.0295.l	OPERA: Struttura di conglomerato cementizio; funzione: portante; impiego: pilastri | travi | corree | solette | murature vani scala-ascensori; spessore [cm] ≥ 17 | diametro aggregati (Ø) [mm] ≤ 20; resistenza a compressione [classe] = C35/45 | esposizione [classe] = XC1/XC2/XC3/XA1 | spandimento [classe] = SF2. / LAVORO: Getto con pompa. Incluso: vibratura. Escluso: casseri; ferro; installazione della pompa autocarrata. / SPECIFICHE TECNICHE: conglomerato cementizio autocompattante (SCC) preconfezionato. Quantità di calcestruzzo gettato [m³] > 30; consultare le voci LP.EEA.a01.A0500.Za000.0000.b e LP.EEA.a01.A0500.Za000.0000.a per l'installazione della pompa autocarrata.	1 m³		245,66	8,030%
LOM252.OC.EEA.Pa10.E0000.J0001.0300.a	OPERA: Struttura di conglomerato cementizio; funzione: portante; impiego: pilastri | travi | corree | solette | murature vani scala-ascensori; spessore [cm] ≥ 17 | diametro aggregati (Ø) [mm] ≤ 20; resistenza a compressione [classe] = C25/30 | esposizione [classe] = XC1/XC2 | spandimento [classe] = SF2. / LAVORO: Getto con gru. Incluso: vibratura. Escluso: casseri; ferro. / SPECIFICHE TECNICHE: conglomerato cementizio autocompattante (SCC) preconfezionato.	1 m³		284,06	24,190%
LOM252.OC.EEA.Pa10.E0000.J0001.0300.b	OPERA: Struttura di conglomerato cementizio; funzione: portante; impiego: pilastri | travi | corree | solette | murature vani scala-ascensori; spessore [cm] ≥ 17 | diametro aggregati (Ø) [mm] ≤ 20; resistenza a compressione [classe] = C25/30 | esposizione [classe] = XC1/XC2 | spandimento [classe] = SF2. / LAVORO: Getto con pompa. Incluso: vibratura. Escluso: casseri; ferro; installazione della pompa autocarrata. / SPECIFICHE TECNICHE: conglomerato cementizio autocompattante (SCC) preconfezionato. Quantità di calcestruzzo gettato [m³] ≤ 30; consultare le voci LP.EEA.a01.A0500.Za000.0000.b e LP.EEA.a01.A0500.Za000.0000.a per l'installazione della pompa autocarrata.	1 m³		224,54	8,780%
LOM252.OC.EEA.Pa10.E0000.J0001.0300.c	OPERA: Struttura di conglomerato cementizio; funzione: portante; impiego: pilastri | travi | corree | solette | murature vani scala-ascensori; spessore [cm] ≥ 17 | diametro aggregati (Ø) [mm] ≤ 20; resistenza a compressione [classe] = C25/30 | esposizione [classe] = XC1/XC2 | spandimento [classe] = SF2. / LAVORO: Getto con pompa. Incluso: vibratura. Escluso: casseri; ferro; installazione della pompa autocarrata. / SPECIFICHE TECNICHE: conglomerato cementizio autocompattante (SCC) preconfezionato. Quantità di calcestruzzo gettato [m³] > 30; consultare le voci LP.EEA.a01.A0500.Za000.0000.b e LP.EEA.a01.A0500.Za000.0000.a per l'installazione della pompa autocarrata.	1 m³		223,76	8,820%
LOM252.OC.EEA.Pa10.E0000.J0001.0300.d	OPERA: Struttura di conglomerato cementizio; funzione: portante; impiego: pilastri | travi | corree | solette | murature vani scala-ascensori; spessore [cm] ≥ 17 | diametro aggregati (Ø) [mm] ≤ 20; resistenza a compressione [classe] = C28/35 | esposizione [classe] = XC1/XC2 | spandimento [classe] = SF2. / LAVORO: Getto con gru. Incluso: vibratura. Escluso: casseri; ferro. / SPECIFICHE TECNICHE: conglomerato cementizio autocompattante (SCC) preconfezionato.	1 m³		292,41	23,500%
LOM252.OC.EEA.Pa10.E0000.J0001.0300.e	OPERA: Struttura di conglomerato cementizio; funzione: portante; impiego: pilastri | travi | corree | solette | murature vani scala-ascensori; spessore [cm] ≥ 17 | diametro aggregati (Ø) [mm] ≤ 20; resistenza a compressione [classe] = C28/35 | esposizione [classe] = XC1/XC2 | spandimento [classe] = SF2. / LAVORO: Getto con pompa. Incluso: vibratura. Escluso: casseri; ferro; installazione della pompa autocarrata. / SPECIFICHE TECNICHE: conglomerato cementizio autocompattante (SCC) preconfezionato. Quantità di calcestruzzo gettato [m³] ≤ 30; consultare le voci LP.EEA.a01.A0500.Za000.0000.b e LP.EEA.a01.A0500.Za000.0000.a per l'installazione della pompa autocarrata.	1 m³		232,89	8,470%
LOM252.OC.EEA.Pa10.E0000.J0001.0300.f	OPERA: Struttura di conglomerato cementizio; funzione: portante; impiego: pilastri | travi | corree | solette | murature vani scala-ascensori; spessore [cm] ≥ 17 | diametro aggregati (Ø) [mm] ≤ 20; resistenza a compressione [classe] = C28/35 | esposizione [classe] = XC1/XC2 | spandimento [classe] = SF2. / LAVORO: Getto con pompa. Incluso: vibratura. Escluso: casseri; ferro; installazione della pompa autocarrata. / SPECIFICHE TECNICHE: conglomerato cementizio autocompattante (SCC) preconfezionato. Quantità di calcestruzzo gettato [m³] > 30; consultare le voci LP.EEA.a01.A0500.Za000.0000.b e LP.EEA.a01.A0500.Za000.0000.a per l'installazione della pompa autocarrata.	1 m³		232,11	8,500%
LOM252.OC.EEA.Pa10.E0000.J0001.0300.g	OPERA: Struttura di conglomerato cementizio; funzione: portante; impiego: pilastri | travi | corree | solette | murature vani scala-ascensori; spessore [cm] ≥ 17 | diametro aggregati (Ø) [mm] ≤ 20; resistenza a compressione [classe] = C32/40 | esposizione [classe] = XC1/XC2/XC3/XA1 | spandimento [classe] = SF2. / LAVORO: Getto con gru. Incluso: vibratura. Escluso: casseri; ferro. / SPECIFICHE TECNICHE: conglomerato cementizio autocompattante (SCC) preconfezionato.	1 m³		302,76	22,700%
LOM252.OC.EEA.Pa10.E0000.J0001.0300.h	OPERA: Struttura di conglomerato cementizio; funzione: portante; impiego: pilastri | travi | corree | solette | murature vani scala-ascensori; spessore [cm] ≥ 17 | diametro aggregati (Ø) [mm] ≤ 20; resistenza a compressione [classe] = C32/40 | esposizione [classe] = XC1/XC2/XC3/XA1 | spandimento [classe] = SF2. / LAVORO: Getto con pompa. Incluso: vibratura. Escluso: casseri; ferro; installazione della pompa autocarrata. / SPECIFICHE TECNICHE: conglomerato cementizio autocompattante (SCC) preconfezionato. Quantità di calcestruzzo gettato [m³] ≤ 30; consultare le voci LP.EEA.a01.A0500.Za000.0000.b e LP.EEA.a01.A0500.Za000.0000.a per l'installazione della pompa autocarrata.	1 m³		243,23	8,110%
LOM252.OC.EEA.Pa10.E0000.J0001.0300.i	OPERA: Struttura di conglomerato cementizio; funzione: portante; impiego: pilastri | travi | corree | solette | murature vani scala-ascensori; spessore [cm] ≥ 17 | diametro aggregati (Ø) [mm] ≤ 20; resistenza a compressione [classe] = C32/40 | esposizione [classe] = XC1/XC2/XC3/XA1 | spandimento [classe] = SF2. / LAVORO: Getto con pompa. Incluso: vibratura. Escluso: casseri; ferro; installazione della pompa autocarrata. / SPECIFICHE TECNICHE: conglomerato cementizio autocompattante (SCC) preconfezionato. Quantità di calcestruzzo gettato [m³] > 30; consultare le voci LP.EEA.a01.A0500.Za000.0000.b e LP.EEA.a01.A0500.Za000.0000.a per l'installazione della pompa autocarrata.	1 m³		242,46	8,140%
LOM252.OC.EEA.Pa10.E0000.J0001.0300.j	OPERA: Struttura di conglomerato cementizio; funzione: portante; impiego: pilastri | travi | corree | solette | murature vani scala-ascensori; spessore [cm] ≥ 17 | diametro aggregati (Ø) [mm] ≤ 20; resistenza a compressione [classe] = C35/45 | esposizione [classe] = XC1/XC2/XC3/XA1 | spandimento [classe] = SF2. / LAVORO: Getto con gru. Incluso: vibratura. Escluso: casseri; ferro. / SPECIFICHE TECNICHE: conglomerato cementizio autocompattante (SCC) preconfezionato.	1 m³		313,95	21,890%
LOM252.OC.EEA.Pa10.E0000.J0001.0300.k	OPERA: Struttura di conglomerato cementizio; funzione: portante; impiego: pilastri | travi | corree | solette | murature vani scala-ascensori; spessore [cm] ≥ 17 | diametro aggregati (Ø) [mm] ≤ 20; resistenza a compressione [classe] = C35/45 | esposizione [classe] = XC1/XC2/XC3/XA1 | spandimento [classe] = SF2. / LAVORO: Getto con pompa. Incluso: vibratura. Escluso: casseri; ferro; installazione della pompa autocarrata. / SPECIFICHE TECNICHE: conglomerato cementizio autocompattante (SCC) preconfezionato. Quantità di calcestruzzo gettato [m³] ≤ 30; consultare le voci LP.EEA.a01.A0500.Za000.0000.b e LP.EEA.a01.A0500.Za000.0000.a per l'installazione della pompa autocarrata.	1 m³		254,42	7,750%
LOM252.OC.EEA.Pa10.E0000.J0001.0300.l	OPERA: Struttura di conglomerato cementizio; funzione: portante; impiego: pilastri | travi | corree | solette | murature vani scala-ascensori; spessore [cm] ≥ 17 | diametro aggregati (Ø) [mm] ≤ 20; resistenza a compressione [classe] = C35/45 | esposizione [classe] = XC1/XC2/XC3/XA1 | spandimento [classe] = SF2. / LAVORO: Getto con pompa. Incluso: vibratura. Escluso: casseri; ferro; installazione della pompa autocarrata. / SPECIFICHE TECNICHE: conglomerato cementizio autocompattante (SCC) preconfezionato. Quantità di calcestruzzo gettato [m³] > 30; consultare le voci LP.EEA.a01.A0500.Za000.0000.b e LP.EEA.a01.A0500.Za000.0000.a per l'installazione della pompa autocarrata.	1 m³		253,65	7,780%
LOM252.OC.EEA.Pa10.E0000.J0001.0305.a	OPERA: Struttura di conglomerato cementizio; funzione: portante; impiego: pilastri | travi | corree | solette | murature vani scala-ascensori; spessore [cm] ≥ 17 | diametro aggregati (Ø) [mm] ≤ 20; resistenza a compressione [classe] = C25/30 | esposizione [classe] = XC1/XC2 | spandimento [classe] = SF3. / LAVORO: Getto con gru. Incluso: vibratura. Escluso: casseri; ferro. / SPECIFICHE TECNICHE: conglomerato cementizio autocompattante (SCC) preconfezionato.	1 m³		297,33	23,110%
LOM252.OC.EEA.Pa10.E0000.J0001.0305.b	OPERA: Struttura di conglomerato cementizio; funzione: portante; impiego: pilastri | travi | corree | solette | murature vani scala-ascensori; spessore [cm] ≥ 17 | diametro aggregati (Ø) [mm] ≤ 20; resistenza a compressione [classe] = C25/30 | esposizione [classe] = XC1/XC2 | spandimento [classe] = SF3. / LAVORO: Getto con pompa. Incluso: vibratura. Escluso: casseri; ferro; installazione della pompa autocarrata. / SPECIFICHE TECNICHE: conglomerato cementizio autocompattante (SCC) preconfezionato. Quantità di calcestruzzo gettato [m³] ≤ 30; consultare le voci LP.EEA.a01.A0500.Za000.0000.b e LP.EEA.a01.A0500.Za000.0000.a per l'installazione della pompa autocarrata.	1 m³		237,80	8,300%
LOM252.OC.EEA.Pa10.E0000.J0001.0305.c	OPERA: Struttura di conglomerato cementizio; funzione: portante; impiego: pilastri | travi | corree | solette | murature vani scala-ascensori; spessore [cm] ≥ 17 | diametro aggregati (Ø) [mm] ≤ 20; resistenza a compressione [classe] = C25/30 | esposizione [classe] = XC1/XC2 | spandimento [classe] = SF3. / LAVORO: Getto con pompa. Incluso: vibratura. Escluso: casseri; ferro; installazione della pompa autocarrata. / SPECIFICHE TECNICHE: conglomerato cementizio autocompattante (SCC) preconfezionato. Quantità di calcestruzzo gettato [m³] > 30; consultare le voci LP.EEA.a01.A0500.Za000.0000.b e LP.EEA.a01.A0500.Za000.0000.a per l'installazione della pompa autocarrata.	1 m³		237,03	8,320%
LOM252.OC.EEA.Pa10.E0000.J0001.0305.d	OPERA: Struttura di conglomerato cementizio; funzione: portante; impiego: pilastri | travi | corree | solette | murature vani scala-ascensori; spessore [cm] ≥ 17 | diametro aggregati (Ø) [mm] ≤ 20; resistenza a compressione [classe] = C28/35 | esposizione [classe] = XC1/XC2 | spandimento [classe] = SF3. / LAVORO: Getto con gru. Incluso: vibratura. Escluso: casseri; ferro. / SPECIFICHE TECNICHE: conglomerato cementizio autocompattante (SCC) preconfezionato.	1 m³		305,66	22,480%
LOM252.OC.EEA.Pa10.E0000.J0001.0305.e	OPERA: Struttura di conglomerato cementizio; funzione: portante; impiego: pilastri | travi | corree | solette | murature vani scala-ascensori; spessore [cm] ≥ 17 | diametro aggregati (Ø) [mm] ≤ 20; resistenza a compressione [classe] = C28/35 | esposizione [classe] = XC1/XC2 | spandimento [classe] = SF3. / LAVORO: Getto con pompa. Incluso: vibratura. Escluso: casseri; ferro; installazione della pompa autocarrata. / SPECIFICHE TECNICHE: conglomerato cementizio autocompattante (SCC) preconfezionato. Quantità di calcestruzzo gettato [m³] ≤ 30; consultare le voci LP.EEA.a01.A0500.Za000.0000.b e LP.EEA.a01.A0500.Za000.0000.a per l'installazione della pompa autocarrata.	1 m³		246,14	8,010%
LOM252.OC.EEA.Pa10.E0000.J0001.0305.f	OPERA: Struttura di conglomerato cementizio; funzione: portante; impiego: pilastri | travi | corree | solette | murature vani scala-ascensori; spessore [cm] ≥ 17 | diametro aggregati (Ø) [mm] ≤ 20; resistenza a compressione [classe] = C28/35 | esposizione [classe] = XC1/XC2 | spandimento [classe] = SF3. / LAVORO: Getto con pompa. Incluso: vibratura. Escluso: casseri; ferro; installazione della pompa autocarrata. / SPECIFICHE TECNICHE: conglomerato cementizio autocompattante (SCC) preconfezionato. Quantità di calcestruzzo gettato [m³] > 30; consultare le voci LP.EEA.a01.A0500.Za000.0000.b e LP.EEA.a01.A0500.Za000.0000.a per l'installazione della pompa autocarrata.	1 m³		245,36	8,040%
LOM252.OC.EEA.Pa10.E0000.J0001.0305.g	OPERA: Struttura di conglomerato cementizio; funzione: portante; impiego: pilastri | travi | corree | solette | murature vani scala-ascensori; spessore [cm] ≥ 17 | diametro aggregati (Ø) [mm] ≤ 20; resistenza a compressione [classe] = C32/40 | esposizione [classe] = XC1/XC2/XC3/XA1 | spandimento [classe] = SF3. / LAVORO: Getto con gru. Incluso: vibratura. Escluso: casseri; ferro. / SPECIFICHE TECNICHE: conglomerato cementizio autocompattante (SCC) preconfezionato.	1 m³		316,03	21,740%
LOM252.OC.EEA.Pa10.E0000.J0001.0305.h	OPERA: Struttura di conglomerato cementizio; funzione: portante; impiego: pilastri | travi | corree | solette | murature vani scala-ascensori; spessore [cm] ≥ 17 | diametro aggregati (Ø) [mm] ≤ 20; resistenza a compressione [classe] = C32/40 | esposizione [classe] = XC1/XC2/XC3/XA1 | spandimento [classe] = SF3. / LAVORO: Getto con pompa. Incluso: vibratura. Escluso: casseri; ferro; installazione della pompa autocarrata. / SPECIFICHE TECNICHE: conglomerato cementizio autocompattante (SCC) preconfezionato. Quantità di calcestruzzo gettato [m³] ≤ 30; consultare le voci LP.EEA.a01.A0500.Za000.0000.b e LP.EEA.a01.A0500.Za000.0000.a per l'installazione della pompa autocarrata.	1 m³		256,51	7,690%
LOM252.OC.EEA.Pa10.E0000.J0001.0305.i	OPERA: Struttura di conglomerato cementizio; funzione: portante; impiego: pilastri | travi | corree | solette | murature vani scala-ascensori; spessore [cm] ≥ 17 | diametro aggregati (Ø) [mm] ≤ 20; resistenza a compressione [classe] = C32/40 | esposizione [classe] = XC1/XC2/XC3/XA1 | spandimento [classe] = SF3. / LAVORO: Getto con pompa. Incluso: vibratura. Escluso: casseri; ferro; installazione della pompa autocarrata. / SPECIFICHE TECNICHE: conglomerato cementizio autocompattante (SCC) preconfezionato. Quantità di calcestruzzo gettato [m³] > 30; consultare le voci LP.EEA.a01.A0500.Za000.0000.b e LP.EEA.a01.A0500.Za000.0000.a per l'installazione della pompa autocarrata.	1 m³		255,73	7,710%
LOM252.OC.EEA.Pa10.E0000.J0001.0305.j	OPERA: Struttura di conglomerato cementizio; funzione: portante; impiego: pilastri | travi | corree | solette | murature vani scala-ascensori; spessore [cm] ≥ 17 | diametro aggregati (Ø) [mm] ≤ 20; resistenza a compressione [classe] = C35/45 | esposizione [classe] = XC1/XC2/XC3/XA1 | spandimento [classe] = SF3. / LAVORO: Getto con gru. Incluso: vibratura. Escluso: casseri; ferro. / SPECIFICHE TECNICHE: conglomerato cementizio autocompattante (SCC) preconfezionato.	1 m³		327,18	21,000%
LOM252.OC.EEA.Pa10.E0000.J0001.0305.k	OPERA: Struttura di conglomerato cementizio; funzione: portante; impiego: pilastri | travi | corree | solette | murature vani scala-ascensori; spessore [cm] ≥ 17 | diametro aggregati (Ø) [mm] ≤ 20; resistenza a compressione [classe] = C35/45 | esposizione [classe] = XC1/XC2/XC3/XA1 | spandimento [classe] = SF3. / LAVORO: Getto con pompa. Incluso: vibratura. Escluso: casseri; ferro; installazione della pompa autocarrata. / SPECIFICHE TECNICHE: conglomerato cementizio autocompattante (SCC) preconfezionato. Quantità di calcestruzzo gettato [m³] ≤ 30; consultare le voci LP.EEA.a01.A0500.Za000.0000.b e LP.EEA.a01.A0500.Za000.0000.a per l'installazione della pompa autocarrata.	1 m³		267,65	7,370%
LOM252.OC.EEA.Pa10.E0000.J0001.0305.l	OPERA: Struttura di conglomerato cementizio; funzione: portante; impiego: pilastri | travi | corree | solette | murature vani scala-ascensori; spessore [cm] ≥ 17 | diametro aggregati (Ø) [mm] ≤ 20; resistenza a compressione [classe] = C35/45 | esposizione [classe] = XC1/XC2/XC3/XA1 | spandimento [classe] = SF3. / LAVORO: Getto con pompa. Incluso: vibratura. Escluso: casseri; ferro; installazione della pompa autocarrata. / SPECIFICHE TECNICHE: conglomerato cementizio autocompattante (SCC) preconfezionato. Quantità di calcestruzzo gettato [m³] > 30; consultare le voci LP.EEA.a01.A0500.Za000.0000.b e LP.EEA.a01.A0500.Za000.0000.a per l'installazione della pompa autocarrata.	1 m³		266,88	7,390%
LOM252.OC.EEA.Pa10.E0000.J0001.0310.-	OPERA: Struttura di conglomerato cementizio; impiego: pilastri | travi | solette; resistenza a compressione [classe] = C20/25. / LAVORO: Getto manuale. / SPECIFICHE TECNICHE: conglomerato cementizio confezionato in betoniera; dosaggio cemento [kg/m³] = 350, con resistenza a compressione [classe] = 42,5 R. Per piccoli e circoscritti quantitativi.	1 m³		225,45	26,540%
LOM252.OC.EEA.Pa10.E0000.J0001.0315.-	OPERA: Struttura di conglomerato cementizio; impiego: pilastri | travi | solette; resistenza a compressione [classe] = C25/30. / LAVORO: Getto manuale. / SPECIFICHE TECNICHE: conglomerato cementizio confezionato in betoniera; dosaggio cemento [kg/m³] = 400, con resistenza a compressione [classe] = 42,5 R. Per piccoli e circoscritti quantitativi.	1 m³		236,97	25,250%
LOM252.OC.EEA.Pa10.E0207.J0001.0000.a	OPERA: Strato di irrigidimento di conglomerato cementizio; impiego: solai | vespai aerati; spessore [cm] = 5. Escluso: armatura di distribuzione in acciaio (tondini, rete elettrosaldata); bordi di contenimento. / LAVORO: Getto con gru. Incluso: vibratura. / SPECIFICHE TECNICHE: conglomerato cementizio con resistenza a compressione [classe] = C20/25.	1 m³		315,69	30,450%
LOM252.OC.EEA.Pa10.E0207.J0001.0000.b	OPERA: Strato di irrigidimento di conglomerato cementizio; impiego: solai | vespai aerati; spessore [cm] = 5. Escluso: armatura di distribuzione in acciaio (tondini, rete elettrosaldata); bordi di contenimento. / LAVORO: Getto con pompa. Incluso: vibratura. Escluso: installazione della pompa autocarrata. / SPECIFICHE TECNICHE: conglomerato cementizio con resistenza a compressione [classe] = C20/25. Quantità di conglomerato cementizio gettato [m³] ≤ 30; consultare le voci LP.EEA.a01.A0500.Za000.0000.b e LP.EEA.a01.A0500.Za000.0000.a per l'installazione della pompa autocarrata.	1 m³		202,17	5,770%
LOM252.OC.EEA.Pa10.E0207.J0001.0000.c	OPERA: Strato di irrigidimento di conglomerato cementizio; impiego: solai | vespai aerati; spessore [cm] = 5. Escluso: armatura di distribuzione in acciaio (tondini, rete elettrosaldata); bordi di contenimento. / LAVORO: Getto con pompa. Incluso: vibratura. Escluso: installazione della pompa autocarrata. / SPECIFICHE TECNICHE: conglomerato cementizio con resistenza a compressione [classe] = C20/25. Quantità di conglomerato cementizio gettato [m³] > 30; consultare le voci LP.EEA.a01.A0500.Za000.0000.b e LP.EEA.a01.A0500.Za000.0000.a per l'installazione della pompa autocarrata.	1 m³		201,40	5,800%
LOM252.OC.EEA.Pa10.E0207.J0001.0005.a	OPERA: Strato di irrigidimento di conglomerato cementizio; impiego: solai; spessore [cm] = 6. Incluso: ferro di armatura e ripartizione; nervature trasversali di ripartizione. Escluso: armatura di distribuzione in acciaio (tondini, rete elettrosaldata); bordi di contenimento. / LAVORO: Getto con gru. Incluso: vibratura. / SPECIFICHE TECNICHE: conglomerato cementizio con resistenza a compressione [classe] = C20/25.	1 m³		324,18	29,650%
LOM252.OC.EEA.Pa10.E0207.J0001.0005.b	OPERA: Strato di irrigidimento di conglomerato cementizio; impiego: solai; spessore [cm] = 6. Incluso: ferro di armatura e ripartizione; nervature trasversali di ripartizione. Escluso: armatura di distribuzione in acciaio (tondini, rete elettrosaldata); bordi di contenimento. / LAVORO: Getto con pompa. Incluso: vibratura. Escluso: installazione della pompa autocarrata. / SPECIFICHE TECNICHE: conglomerato cementizio con resistenza a compressione [classe] = C20/25. Quantità di conglomerato cementizio gettato [m³] ≤ 30; consultare le voci LP.EEA.a01.A0500.Za000.0000.b e LP.EEA.a01.A0500.Za000.0000.a per l'installazione della pompa autocarrata.	1 m³		210,66	5,540%
LOM252.OC.EEA.Pa10.E0207.J0001.0005.c	OPERA: Strato di irrigidimento di conglomerato cementizio; impiego: solai; spessore [cm] = 6. Incluso: ferro di armatura e ripartizione; nervature trasversali di ripartizione. Escluso: armatura di distribuzione in acciaio (tondini, rete elettrosaldata); bordi di contenimento. / LAVORO: Getto con pompa. Incluso: vibratura. Escluso: installazione della pompa autocarrata. / SPECIFICHE TECNICHE: conglomerato cementizio con resistenza a compressione [classe] = C20/25. Quantità di conglomerato cementizio gettato [m³] > 30; consultare le voci LP.EEA.a01.A0500.Za000.0000.b e LP.EEA.a01.A0500.Za000.0000.a per l'installazione della pompa autocarrata.	1 m³		209,89	5,560%
LOM252.OC.EEA.Pa10.E0330.J0001.0000.-	OPERA: Pilastro/cordolo di conglomerato cementizio. / LAVORO: Getto. Escluso: ponteggi interni; casseri; armatura metallica; profilati in ferro; installazione della pompa autocarrata. / SPECIFICHE TECNICHE: getto in breccia; consultare le voci LP.EEA.a01.A0500.Za000.0000.b e LP.EEA.a01.A0500.Za000.0000.a per l'installazione della pompa autocarrata.	1 m³		232,01	25,040%
LOM252.OC.EEA.Pa10.E5100.J0001.0000.-	OPERA: Fondazione, armata di conglomerato cementizio; resistenza a compressione [classe] = C16/20. Escluso: armatura. / LAVORO: Getto manuale. / SPECIFICHE TECNICHE: conglomerato cementizio confezionato in cantiere con betoniera; resistenza a compressione cemento [classe] = 42,5 R; dosaggio cemento [kg/m³] = 300. Per piccoli e circoscritti quantitativi in zone non raggiungibili da un qualsiasi mezzo meccanico.	1 m³		240,27	33,580%
LOM252.OC.EEA.Pa10.E5100.J0001.0250.a	OPERA: Fondazione di conglomerato cementizio; diametro aggregati (Ø) [mm] ≤ 32; resistenza a compressione [classe] = C25/30 | esposizione [classe] = XC1/XC2 | consistenza [classe] = S3. / LAVORO: Getto con gru. Incluso: vibratura. Escluso: ferro; casseri. / SPECIFICHE TECNICHE: conglomerato cementizio confezionato in cantiere con betoniera; adatto per interventi parziali e limitate quantità.	1 m³		247,71	18,970%
LOM252.OC.EEA.Pa10.E5100.J0001.0250.b	OPERA: Fondazione di conglomerato cementizio; resistenza a compressione [classe] = C25/30 | esposizione [classe] = XC1/XC2 | consistenza [classe] = S3. / LAVORO: Getto con pompa. Incluso: vibratura. Escluso: ferro; casseri; installazione della pompa autocarrata. / SPECIFICHE TECNICHE: conglomerato cementizio confezionato in cantiere con betoniera; adatto per interventi parziali e limitate quantità. Getto per quantità di calcestruzzo [m³] <= 30; consultare le voci LP.EEA.a01.A0500.Za000.0000.b e LP.EEA.a01.A0500.Za000.0000.a per l'installazione della pompa autocarrata.	1 m³		208,82	5,530%
LOM252.OC.EEA.Pa10.E5100.J0001.0255.a	OPERA: Fondazione di conglomerato cementizio; diametro aggregati (Ø) [mm] ≤ 32; resistenza a compressione [classe] = C28/35 | esposizione [classe] = XC1/XC2 | consistenza [classe] = S3. / LAVORO: Getto con gru. Incluso: vibratura. Escluso: ferro; casseri. / SPECIFICHE TECNICHE: conglomerato cementizio confezionato in cantiere con betoniera; adatto per interventi parziali e limitate quantità.	1 m³		256,19	18,340%
LOM252.OC.EEA.Pa10.E5100.J0001.0255.b	OPERA: Fondazione di conglomerato cementizio; resistenza a compressione [classe] = C28/35 | esposizione [classe] = XC1/XC2 | consistenza [classe] = S3. / LAVORO: Getto con pompa. Incluso: vibratura. Escluso: ferro; casseri; installazione della pompa autocarrata. / SPECIFICHE TECNICHE: conglomerato cementizio confezionato in cantiere con betoniera; adatto per interventi parziali e limitate quantità. Getto per quantità di calcestruzzo [m³] <= 30; consultare le voci LP.EEA.a01.A0500.Za000.0000.b e LP.EEA.a01.A0500.Za000.0000.a per l'installazione della pompa autocarrata.	1 m³		217,31	5,320%
LOM252.OC.EEA.Pa10.E5100.J0001.0260.a	OPERA: Fondazione di conglomerato cementizio; geometria: plinti | travi rovesce | platee; diametro aggregati (Ø) [mm] ≤ 32; resistenza a compressione [classe] = C25/30 | esposizione [classe] = XC1/XC2 | consistenza [classe] = S4. / LAVORO: Getto con gru. Incluso: vibratura. Escluso: ferro; casseri. / SPECIFICHE TECNICHE: conglomerato cementizio ordinario confezionato in impianto di betonaggio con contenuto di materiale riciclato pari ad almeno [%] ≥ 5 sul peso del prodotto.	1 m³		220,35	21,330%
LOM252.OC.EEA.Pa10.E5100.J0001.0260.b	OPERA: Fondazione di conglomerato cementizio; geometria: plinti | travi rovesce | platee; diametro aggregati (Ø) [mm] ≤ 32; resistenza a compressione [classe] = C25/30 | esposizione [classe] = XC1/XC2 | consistenza [classe] = S4. / LAVORO: Getto con pompa. Incluso: vibratura. Escluso: ferro; casseri; installazione della pompa autocarrata. / SPECIFICHE TECNICHE: conglomerato cementizio ordinario confezionato in impianto di betonaggio con contenuto di materiale riciclato pari ad almeno [%] ≥ 5 sul peso del prodotto. Getto per quantità di calcestruzzo [m³] <= 30; consultare le voci LP.EEA.a01.A0500.Za000.0000.b e LP.EEA.a01.A0500.Za000.0000.a per l'installazione della pompa autocarrata.	1 m³		181,47	6,370%
LOM252.OC.EEA.Pa10.E5100.J0001.0265.a	OPERA: Fondazione di conglomerato cementizio; geometria: plinti | travi rovesce | platee; diametro aggregati (Ø) [mm] ≤ 32; resistenza a compressione [classe] = C28/35 | esposizione [classe] = XC1/XC2 | consistenza [classe] = S4. / LAVORO: Getto con gru. Incluso: vibratura. Escluso: ferro; casseri. / SPECIFICHE TECNICHE: conglomerato cementizio ordinario confezionato in impianto di betonaggio con contenuto di materiale riciclato pari ad almeno [%] ≥ 5 sul peso del prodotto.	1 m³		229,33	20,490%
LOM252.OC.EEA.Pa10.E5100.J0001.0265.b	OPERA: Fondazione di conglomerato cementizio; geometria: plinti | travi rovesce | platee; diametro aggregati (Ø) [mm] ≤ 32; resistenza a compressione [classe] = C28/35 | esposizione [classe] = XC1/XC2 | consistenza [classe] = S4. / LAVORO: Getto con pompa. Incluso: vibratura. Escluso: ferro; casseri; installazione della pompa autocarrata. / SPECIFICHE TECNICHE: conglomerato cementizio ordinario confezionato in impianto di betonaggio con contenuto di materiale riciclato pari ad almeno [%] ≥ 5 sul peso del prodotto. Getto per quantità di calcestruzzo [m³] <= 30; consultare le voci LP.EEA.a01.A0500.Za000.0000.b e LP.EEA.a01.A0500.Za000.0000.a per l'installazione della pompa autocarrata.	1 m³		190,44	6,070%
LOM252.OC.EEA.Pa10.E5100.J0001.0270.a	OPERA: Fondazione di conglomerato cementizio; geometria: plinti | travi rovesce | platee; diametro aggregati (Ø) [mm] ≤ 32; resistenza a compressione [classe] = C25/30 | esposizione [classe] = XC1/XC2 | consistenza [classe] = S5. / LAVORO: Getto con gru. Incluso: vibratura. Escluso: ferro; casseri. / SPECIFICHE TECNICHE: conglomerato cementizio confezionato in impianti di betonaggio.	1 m³		241,38	19,470%
LOM252.OC.EEA.Pa10.E5100.J0001.0270.b	OPERA: Fondazione di conglomerato cementizio; geometria: plinti | travi rovesce | platee; diametro aggregati (Ø) [mm] ≤ 32; resistenza a compressione [classe] = C25/30 | esposizione [classe] = XC1/XC2 | consistenza [classe] = S5. / LAVORO: Getto con pompa. Incluso: vibratura. Escluso: ferro; casseri; installazione della pompa autocarrata. / SPECIFICHE TECNICHE: conglomerato cementizio confezionato in impianti di betonaggio. Getto per quantità di calcestruzzo [m³] <= 30; consultare le voci LP.EEA.a01.A0500.Za000.0000.b e LP.EEA.a01.A0500.Za000.0000.a per l'installazione della pompa autocarrata.	1 m³		202,50	5,710%
LOM252.OC.EEA.Pa10.E5100.J0001.0275.a	OPERA: Fondazione di conglomerato cementizio; geometria: plinti | travi rovesce | platee; diametro aggregati (Ø) [mm] ≤ 32; resistenza a compressione [classe] = C28/35 | esposizione [classe] = XC1/XC2 | consistenza [classe] = S5. / LAVORO: Getto con gru. Incluso: vibratura. Escluso: ferro; casseri. / SPECIFICHE TECNICHE: conglomerato cementizio confezionato in impianti di betonaggio.	1 m³		238,24	19,730%
LOM252.OC.EEA.Pa10.E5100.J0001.0275.b	OPERA: Fondazione di conglomerato cementizio; geometria: plinti | travi rovesce | platee; diametro aggregati (Ø) [mm] ≤ 32; resistenza a compressione [classe] = C28/35 | esposizione [classe] = XC1/XC2 | consistenza [classe] = S5. / LAVORO: Getto con pompa. Incluso: vibratura. Escluso: ferro; casseri; installazione della pompa autocarrata. / SPECIFICHE TECNICHE: conglomerato cementizio confezionato in impianti di betonaggio. Getto per quantità di calcestruzzo [m³] <= 30; consultare le voci LP.EEA.a01.A0500.Za000.0000.b e LP.EEA.a01.A0500.Za000.0000.a per l'installazione della pompa autocarrata.	1 m³		199,35	5,800%
LOM252.OC.EEA.Pa10.E5100.J0001.0280.a	OPERA: Fondazione di conglomerato cementizio; geometria: plinti | travi rovesce | platee; diametro aggregati (Ø) [mm] ≤ 32; resistenza a compressione [classe] = C28/35 | esposizione [classe] = XA1 | consistenza [classe] = S5. / LAVORO: Getto con gru. Incluso: vibratura. Escluso: ferro; casseri. / SPECIFICHE TECNICHE: conglomerato cementizio confezionato in impianti di betonaggio.	1 m³		242,18	19,410%
LOM252.OC.EEA.Pa10.E5100.J0001.0280.b	OPERA: Fondazione di conglomerato cementizio; geometria: plinti | travi rovesce | platee; diametro aggregati (Ø) [mm] ≤ 32; resistenza a compressione [classe] = C28/35 | esposizione [classe] = XA1 | consistenza [classe] = S5. / LAVORO: Getto con pompa. Incluso: vibratura. Escluso: ferro; casseri; installazione della pompa autocarrata. / SPECIFICHE TECNICHE: conglomerato cementizio confezionato in impianti di betonaggio. Getto per quantità di calcestruzzo [m³] <= 30; consultare le voci LP.EEA.a01.A0500.Za000.0000.b e LP.EEA.a01.A0500.Za000.0000.a per l'installazione della pompa autocarrata.	1 m³		203,29	5,680%
LOM252.OC.EEA.Pa10.E5100.J0001.0285.a	OPERA: Fondazione di conglomerato cementizio; geometria: plinti | travi rovesce | platee; diametro aggregati (Ø) [mm] ≤ 20; resistenza a compressione [classe] = C25/30 | esposizione [classe] = XC1/XC2 | spandimento [classe] = SF1. / LAVORO: Getto con gru. Incluso: vibratura. Escluso: ferro; casseri. / SPECIFICHE TECNICHE: conglomerato cementizio autocompattante (SCC) confezionato in impianti di betonaggio .	1 m³		243,14	19,330%
LOM252.OC.EEA.Pa10.E5100.J0001.0285.b	OPERA: Fondazione di conglomerato cementizio; geometria: plinti | travi rovesce | platee; diametro aggregati (Ø) [mm] ≤ 20; resistenza a compressione [classe] = C25/30 | esposizione [classe] = XC1/XC2 | spandimento [classe] = SF1. / LAVORO: Getto con pompa. Incluso: vibratura. Escluso: ferro; casseri; installazione della pompa autocarrata. / SPECIFICHE TECNICHE: conglomerato cementizio autocompattante (SCC) confezionato in impianti di betonaggio . Getto per quantità di calcestruzzo [m³] <= 30; consultare le voci LP.EEA.a01.A0500.Za000.0000.b e LP.EEA.a01.A0500.Za000.0000.a per l'installazione della pompa autocarrata.	1 m³		204,26	5,660%
LOM252.OC.EEA.Pa10.E5100.J0001.0290.a	OPERA: Fondazione di conglomerato cementizio; geometria: plinti | travi rovesce | platee; diametro aggregati (Ø) [mm] ≤ 20; resistenza a compressione [classe] = C28/35 | esposizione [classe] = XC1/XC2 | spandimento [classe] = SF1. / LAVORO: Getto con gru. Incluso: vibratura. Escluso: ferro; casseri. / SPECIFICHE TECNICHE: conglomerato cementizio autocompattante (SCC) confezionato in impianti di betonaggio .	1 m³		251,47	18,690%
LOM252.OC.EEA.Pa10.E5100.J0001.0290.b	OPERA: Fondazione di conglomerato cementizio; geometria: plinti | travi rovesce | platee; diametro aggregati (Ø) [mm] ≤ 20; resistenza a compressione [classe] = C28/35 | esposizione [classe] = XC1/XC2 | spandimento [classe] = SF1. / LAVORO: Getto con pompa. Incluso: vibratura. Escluso: ferro; casseri; installazione della pompa autocarrata. / SPECIFICHE TECNICHE: conglomerato cementizio autocompattante (SCC) confezionato in impianti di betonaggio . Getto per quantità di calcestruzzo [m³] <= 30; consultare le voci LP.EEA.a01.A0500.Za000.0000.b e LP.EEA.a01.A0500.Za000.0000.a per l'installazione della pompa autocarrata.	1 m³		212,59	5,440%
LOM252.OC.EEA.Pa10.E5100.J0001.0295.a	OPERA: Fondazione di conglomerato cementizio; geometria: plinti | travi rovesce | platee; diametro aggregati (Ø) [mm] ≤ 20; resistenza a compressione [classe] = C32/40 | esposizione [classe] = XC1/XC2/XC3/XA1 | spandimento [classe] = SF1. / LAVORO: Getto con gru. Incluso: vibratura. Escluso: ferro; casseri. / SPECIFICHE TECNICHE: conglomerato cementizio autocompattante (SCC) confezionato in impianti di betonaggio .	1 m³		261,84	17,950%
LOM252.OC.EEA.Pa10.E5100.J0001.0295.b	OPERA: Fondazione di conglomerato cementizio; geometria: plinti | travi rovesce | platee; diametro aggregati (Ø) [mm] ≤ 20; resistenza a compressione [classe] = C32/40 | esposizione [classe] = XC1/XC2/XC3/XA1 | spandimento [classe] = SF1. / LAVORO: Getto con pompa. Incluso: vibratura. Escluso: ferro; casseri; installazione della pompa autocarrata. / SPECIFICHE TECNICHE: conglomerato cementizio autocompattante (SCC) confezionato in impianti di betonaggio . Getto per quantità di calcestruzzo [m³] <= 30; consultare le voci LP.EEA.a01.A0500.Za000.0000.b e LP.EEA.a01.A0500.Za000.0000.a per l'installazione della pompa autocarrata.	1 m³		222,96	5,180%
LOM252.OC.EEA.Pa10.E5100.J0001.0300.a	OPERA: Fondazione di conglomerato cementizio; geometria: plinti | travi rovesce | platee; diametro aggregati (Ø) [mm] ≤ 20; resistenza a compressione [classe] = C25/30 | esposizione [classe] = XC1/XC2 | spandimento [classe] = SF2. / LAVORO: Getto con gru. Incluso: vibratura. Escluso: ferro; casseri. / SPECIFICHE TECNICHE: conglomerato cementizio autocompattante (SCC) confezionato in impianti di betonaggio .	1 m³		251,11	18,720%
LOM252.OC.EEA.Pa10.E5100.J0001.0300.b	OPERA: Fondazione di conglomerato cementizio; geometria: plinti | travi rovesce | platee; diametro aggregati (Ø) [mm] ≤ 20; resistenza a compressione [classe] = C25/30 | esposizione [classe] = XC1/XC2 | spandimento [classe] = SF2. / LAVORO: Getto con pompa. Incluso: vibratura. Escluso: ferro; casseri; installazione della pompa autocarrata. / SPECIFICHE TECNICHE: conglomerato cementizio autocompattante (SCC) confezionato in impianti di betonaggio . Getto per quantità di calcestruzzo [m³] <= 30; consultare le voci LP.EEA.a01.A0500.Za000.0000.b e LP.EEA.a01.A0500.Za000.0000.a per l'installazione della pompa autocarrata.	1 m³		212,21	5,450%
LOM252.OC.EEA.Pa10.E5100.J0001.0305.a	OPERA: Fondazione di conglomerato cementizio; geometria: plinti | travi rovesce | platee; diametro aggregati (Ø) [mm] ≤ 20; resistenza a compressione [classe] = C28/35 | esposizione [classe] = XC1/XC2 | spandimento [classe] = SF2. / LAVORO: Getto con gru. Incluso: vibratura. Escluso: ferro; casseri. / SPECIFICHE TECNICHE: conglomerato cementizio autocompattante (SCC) confezionato in impianti di betonaggio .	1 m³		259,46	18,110%
LOM252.OC.EEA.Pa10.E5100.J0001.0305.b	OPERA: Fondazione di conglomerato cementizio; geometria: plinti | travi rovesce | platee; diametro aggregati (Ø) [mm] ≤ 20; resistenza a compressione [classe] = C28/35 | esposizione [classe] = XC1/XC2 | spandimento [classe] = SF2. / LAVORO: Getto con pompa. Incluso: vibratura. Escluso: ferro; casseri; installazione della pompa autocarrata. / SPECIFICHE TECNICHE: conglomerato cementizio autocompattante (SCC) confezionato in impianti di betonaggio . Getto per quantità di calcestruzzo [m³] <= 30; consultare le voci LP.EEA.a01.A0500.Za000.0000.b e LP.EEA.a01.A0500.Za000.0000.a per l'installazione della pompa autocarrata.	1 m³		220,56	5,240%
LOM252.OC.EEA.Pa10.E5100.J0001.0310.a	OPERA: Fondazione di conglomerato cementizio; geometria: plinti | travi rovesce | platee; diametro aggregati (Ø) [mm] ≤ 20; resistenza a compressione [classe] = C32/40 | esposizione [classe] = XC1/XC2/XC3/XA1 | spandimento [classe] = SF2. / LAVORO: Getto con gru. Incluso: vibratura. Escluso: ferro; casseri. / SPECIFICHE TECNICHE: conglomerato cementizio autocompattante (SCC) confezionato in impianti di betonaggio .	1 m³		269,80	17,420%
LOM252.OC.EEA.Pa10.E5100.J0001.0310.b	OPERA: Fondazione di conglomerato cementizio; geometria: plinti | travi rovesce | platee; diametro aggregati (Ø) [mm] ≤ 20; resistenza a compressione [classe] = C32/40 | esposizione [classe] = XC1/XC2/XC3/XA1 | spandimento [classe] = SF2. / LAVORO: Getto con pompa. Incluso: vibratura. Escluso: ferro; casseri; installazione della pompa autocarrata. / SPECIFICHE TECNICHE: conglomerato cementizio autocompattante (SCC) confezionato in impianti di betonaggio . Getto per quantità di calcestruzzo [m³] <= 30; consultare le voci LP.EEA.a01.A0500.Za000.0000.b e LP.EEA.a01.A0500.Za000.0000.a per l'installazione della pompa autocarrata.	1 m³		230,91	5,000%
LOM252.OC.EEA.Pa10.E5100.J0001.0315.a	OPERA: Fondazione di conglomerato cementizio; geometria: plinti | travi rovesce | platee; diametro aggregati (Ø) [mm] ≤ 20; resistenza a compressione [classe] = C25/30 | esposizione [classe] = XC1/XC2 | spandimento [classe] = SF3. / LAVORO: Getto con gru. Incluso: vibratura. Escluso: ferro; casseri. / SPECIFICHE TECNICHE: conglomerato cementizio autocompattante (SCC) confezionato in impianti di betonaggio .	1 m³		264,36	17,780%
LOM252.OC.EEA.Pa10.E5100.J0001.0315.b	OPERA: Fondazione di conglomerato cementizio; geometria: plinti | travi rovesce | platee; diametro aggregati (Ø) [mm] ≤ 20; resistenza a compressione [classe] = C25/30 | esposizione [classe] = XC1/XC2 | spandimento [classe] = SF3. / LAVORO: Getto con pompa. Incluso: vibratura. Escluso: ferro; casseri; installazione della pompa autocarrata. / SPECIFICHE TECNICHE: conglomerato cementizio autocompattante (SCC) confezionato in impianti di betonaggio . Getto per quantità di calcestruzzo [m³] <= 30; consultare le voci LP.EEA.a01.A0500.Za000.0000.b e LP.EEA.a01.A0500.Za000.0000.a per l'installazione della pompa autocarrata.	1 m³		225,48	5,120%
LOM252.OC.EEA.Pa10.E5100.J0001.0320.a	OPERA: Fondazione di conglomerato cementizio; geometria: plinti | travi rovesce | platee; diametro aggregati (Ø) [mm] ≤ 20; resistenza a compressione [classe] = C28/35 | esposizione [classe] = XC1/XC2 | spandimento [classe] = SF3. / LAVORO: Getto con gru. Incluso: vibratura. Escluso: ferro; casseri. / SPECIFICHE TECNICHE: conglomerato cementizio autocompattante (SCC) confezionato in impianti di betonaggio .	1 m³		272,70	17,230%
LOM252.OC.EEA.Pa10.E5100.J0001.0320.b	OPERA: Fondazione di conglomerato cementizio; geometria: plinti | travi rovesce | platee; diametro aggregati (Ø) [mm] ≤ 20; resistenza a compressione [classe] = C28/35 | esposizione [classe] = XC1/XC2 | spandimento [classe] = SF3. / LAVORO: Getto con pompa. Incluso: vibratura. Escluso: ferro; casseri; installazione della pompa autocarrata. / SPECIFICHE TECNICHE: conglomerato cementizio autocompattante (SCC) confezionato in impianti di betonaggio . Getto per quantità di calcestruzzo [m³] <= 30; consultare le voci LP.EEA.a01.A0500.Za000.0000.b e LP.EEA.a01.A0500.Za000.0000.a per l'installazione della pompa autocarrata.	1 m³		233,81	4,940%
LOM252.OC.EEA.Pa10.E5100.J0001.0325.a	OPERA: Fondazione di conglomerato cementizio; geometria: plinti | travi rovesce | platee; diametro aggregati (Ø) [mm] ≤ 20; resistenza a compressione [classe] = C32/40 | esposizione [classe] = XC1/XC2/XC3/XA1 | spandimento [classe] = SF3. / LAVORO: Getto con gru. Incluso: vibratura. Escluso: ferro; casseri. / SPECIFICHE TECNICHE: conglomerato cementizio autocompattante (SCC) confezionato in impianti di betonaggio .	1 m³		283,07	16,600%
LOM252.OC.EEA.Pa10.E5100.J0001.0325.b	OPERA: Fondazione di conglomerato cementizio; geometria: plinti | travi rovesce | platee; diametro aggregati (Ø) [mm] ≤ 20; resistenza a compressione [classe] = C32/40 | esposizione [classe] = XC1/XC2/XC3/XA1 | spandimento [classe] = SF3. / LAVORO: Getto con pompa. Incluso: vibratura. Escluso: ferro; casseri; installazione della pompa autocarrata. / SPECIFICHE TECNICHE: conglomerato cementizio autocompattante (SCC) confezionato in impianti di betonaggio . Getto per quantità di calcestruzzo [m³] <= 30; consultare le voci LP.EEA.a01.A0500.Za000.0000.b e LP.EEA.a01.A0500.Za000.0000.a per l'installazione della pompa autocarrata.	1 m³		244,18	4,730%
LOM252.OC.EEA.Pa10.E5100.J0001.0330.-	OPERA: Fondazione di conglomerato cementizio; resistenza a compressione [classe] = C20/25. Escluso: armatura. / LAVORO: Getto manuale. / SPECIFICHE TECNICHE: conglomerato cementizio confezionato in cantiere con betoniera; resistenza a compressione cemento [classe] = 42,5 R; dosaggio cemento [kg/m³] = 350. Per piccoli e circoscritti quantitativi in zone non raggiungibili da un qualsiasi mezzo meccanico.	1 m³		251,81	32,040%
LOM252.OC.EEA.Pa10.E5100.J0001.0500.-	OPERA: Fondazione, non armata di conglomerato cementizio; resistenza a compressione [classe] = C16/20. / LAVORO: Getto manuale. / SPECIFICHE TECNICHE: conglomerato cementizio confezionato in cantiere con betoniera; resistenza a compressione cemento [classe] = 42,5 R; dosaggio cemento [kg/m³] = 300. Per piccoli e circoscritti quantitativi in zone non raggiungibili da un qualsiasi mezzo meccanico.	1 m³		228,98	31,330%
LOM252.OC.EEA.Pa10.E5100.J0001.0505.-	OPERA: Fondazione, non armata di conglomerato cementizio; resistenza a compressione [classe] = C20/25. / LAVORO: Getto manuale. / SPECIFICHE TECNICHE: conglomerato cementizio confezionato in cantiere con betoniera; resistenza a compressione cemento [classe] = 42,5 R; dosaggio cemento [kg/m³] = 350. Per piccoli e circoscritti quantitativi in zone non raggiungibili da un qualsiasi mezzo meccanico.	1 m³		240,52	29,830%
LOM252.OC.EEA.Pa10.E5700.J0001.0000.-	OPERA: Palo di conglomerato cementizio; lunghezza [m] ≤ 20 | diametro (Ø) [mm] = 360. / LAVORO: Getto. Incluso: infissione a vibrazione o battitura; estrazione del tuboforma; maggior impiego di conglomerato cementizio fino al 10% del volume teorico del palo. Escluso: prove di carico; formazione di accessi; piani di lavoro; scapitozzatura. / SPECIFICHE TECNICHE: getto in tuboforma; consultare le voci LP.EEA.a01.A0500.Za000.0000.b e LP.EEA.a01.A0500.Za000.0000.a per l'installazione della pompa autocarrata.	1 m		92,10	23,410%
LOM252.OC.EEA.Pa10.E5700.J0001.0005.a	OPERA: Palo di conglomerato cementizio; lunghezza [m] ≤ 20 | diametro (Ø) [mm] = 430. / LAVORO: Getto. Incluso: infissione a vibrazione o battitura; estrazione del tuboforma; maggior impiego di conglomerato cementizio fino al 10% del volume teorico del palo. Escluso: prove di carico; armature metalliche; installazione della pompa autocarrata. / SPECIFICHE TECNICHE: getto in tuboforma; consultare le voci LP.EEA.a01.A0500.Za000.0000.b e LP.EEA.a01.A0500.Za000.0000.a per l'installazione della pompa autocarrata.	1 m		101,34	21,270%
LOM252.OC.EEA.Pa10.E5700.J0001.0005.b	OPERA: Palo di conglomerato cementizio; lunghezza [m] ≤ 20 | diametro (Ø) [mm] = 520. / LAVORO: Getto. Incluso: infissione a vibrazione o battitura; estrazione del tuboforma; maggior impiego di conglomerato cementizio fino al 10% del volume teorico del palo. Escluso: prove di carico; formazione di accessi; piani di lavoro; scapitozzatura. / SPECIFICHE TECNICHE: getto in tuboforma; consultare le voci LP.EEA.a01.A0500.Za000.0000.b e LP.EEA.a01.A0500.Za000.0000.a per l'installazione della pompa autocarrata.	1 m		141,90	23,000%
LOM252.OC.EEA.Pa11.C1515.Od004.0500.-	OPERA: Strato di isolamento, termico/acustico di fibra minerale lana di vetro; finitura: colore bianco; geometria: in fiocchi; impiego: solai | sottotetti; conduttività termica [W/mK] = 0,041 | reazione al fuoco [classe] = A1; densità [kg/m³] = 15. / LAVORO: Insufflaggio. / SPECIFICHE TECNICHE: prodotto con vetro riciclato senza resina termoindurente.	1 m³		134,62	16,990%
LOM252.OC.EEA.Pa11.C1515.Od004.0525.-	OPERA: Strato di isolamento, termico/acustico di fibra minerale lana di vetro; finitura: colore bianco; geometria: in fiocchi; impiego: murature | sottotetti | intercapedini perimetrali; conduttività termica [W/mK] = 0,036 | reazione al fuoco [euroclasse] = A1 | densità di applicazione [kg/m³] = 23. / LAVORO: Insufflaggio. / SPECIFICHE TECNICHE: prodotto con vetro riciclato senza resina termoindurente.	1 m³		216,32	19,830%
LOM252.OC.EEA.Pa13.E5700.J0001.0005.c	OPERA: Palo di conglomerato cementizio; lunghezza [m] ≤ 20 | diametro (Ø) [mm] = 620. / LAVORO: Infissione. Incluso: infissione a vibrazione o battitura; estrazione del tuboforma; maggior impiego di conglomerato cementizio fino al 10% del volume teorico del palo. Escluso: prove di carico; armature metalliche; installazione della pompa autocarrata. / SPECIFICHE TECNICHE: getto in tuboforma; consultare le voci LP.EEA.a01.A0500.Za000.0000.b e LP.EEA.a01.A0500.Za000.0000.a per l'installazione della pompa autocarrata.	1 m		166,50	21,300%
LOM252.OC.EEA.Pa13.E5700.J0001.0250.-	OPERA: Palo, prefabbricato di conglomerato cementizio; lunghezza [m] = 5 ÷ 9 | diametro minimo in punta [cm] ≥ 24. / LAVORO: Infissione. Incluso: tracciamento punti di infissione. Escluso: prove di carico; formazione di accessi; piani di lavoro; scapitozzatura. / SPECIFICHE TECNICHE: conglomerato cementizio centrifugato. Infissione con battipalo meccanico.	1 m		66,76	31,640%
LOM252.OC.EEA.Pa13.E5700.J0001.0255.-	OPERA: Palo, prefabbricato di conglomerato cementizio; lunghezza [m] = 9,01 ÷ 13 | diametro minimo in punta [cm] ≥ 24. / LAVORO: Infissione. Incluso: tracciamento punti di infissione. Escluso: prove di carico; formazione di accessi; piani di lavoro; scapitozzatura. / SPECIFICHE TECNICHE: conglomerato cementizio centrifugato. Infissione con battipalo meccanico.	1 m		83,78	38,520%
LOM252.OC.EEA.Pa13.E5700.J0001.0260.-	OPERA: Palo, prefabbricato di conglomerato cementizio; lunghezza [m] = 13,01 ÷ 16 | diametro minimo in punta [cm] ≥ 24. / LAVORO: Infissione. Incluso: tracciamento punti di infissione. Escluso: prove di carico; formazione di accessi; piani di lavoro; scapitozzatura. / SPECIFICHE TECNICHE: conglomerato cementizio centrifugato. Infissione con battipalo meccanico.	1 m		86,97	35,380%
LOM252.OC.EEA.Pa13.E5700.J0001.0265.-	OPERA: Palo, prefabbricato di conglomerato cementizio; lunghezza [m] = 16,01 ÷ 20 | diametro minimo in punta [cm] ≥ 24. / LAVORO: Infissione. Incluso: tracciamento punti di infissione. Escluso: prove di carico; formazione di accessi; piani di lavoro; scapitozzatura. / SPECIFICHE TECNICHE: conglomerato cementizio centrifugato. Infissione con battipalo meccanico.	1 m		89,13	35,770%
LOM252.OC.EEA.Pa13.E5700.J0001.0500.a	OPERA: Palo, trivellati di conglomerato cementizio; profondità [m] = 20 | diametro (Ø) [mm] = 500. / LAVORO: Infissione. Incluso: maggior consumo di calcestruzzo fino al 10% del volume teorico del palo; tracciamento punti di infissione. Escluso: prove di carico; armature metalliche; installazione della pompa autocarrata; scapitozzatura; trasporto a impianti di trattamento autorizzati. / SPECIFICHE TECNICHE: trivellazione in terreni sciolti anche in presenza di trovanti fino ad 1.00 m di spessore; consultare le voci LP.EEA.a01.A0500.Za000.0000.b e LP.EEA.a01.A0500.Za000.0000.a per l'installazione della pompa autocarrata.	1 m		145,72	21,570%
LOM252.OC.EEA.Pa13.E5700.J0001.0500.b	OPERA: Palo, trivellati di conglomerato cementizio; profondità [m] = 20 | diametro (Ø) [mm] = 600. / LAVORO: Infissione. Incluso: maggior consumo di calcestruzzo fino al 10% del volume teorico del palo; tracciamento punti di infissione. Escluso: prove di carico; armature metalliche; installazione della pompa autocarrata; scapitozzatura; trasporto a impianti di trattamento autorizzati. / SPECIFICHE TECNICHE: trivellazione in terreni sciolti anche in presenza di trovanti fino ad 1.00 m di spessore; consultare le voci LP.EEA.a01.A0500.Za000.0000.b e LP.EEA.a01.A0500.Za000.0000.a per l'installazione della pompa autocarrata.	1 m		167,33	19,940%
LOM252.OC.EEA.Pa13.E5700.J0001.0500.c	OPERA: Palo, trivellati di conglomerato cementizio; profondità [m] = 20 | diametro (Ø) [mm] = 800. / LAVORO: Infissione. Incluso: maggior consumo di calcestruzzo fino al 10% del volume teorico del palo; tracciamento punti di infissione. Escluso: prove di carico; armature metalliche; installazione della pompa autocarrata; scapitozzatura; trasporto a impianti di trattamento autorizzati. / SPECIFICHE TECNICHE: trivellazione in terreni sciolti anche in presenza di trovanti fino ad 1.00 m di spessore; consultare le voci LP.EEA.a01.A0500.Za000.0000.b e LP.EEA.a01.A0500.Za000.0000.a per l'installazione della pompa autocarrata.	1 m		196,78	18,020%
LOM252.OC.EEA.Pa13.E5700.J0001.0500.d	OPERA: Palo, trivellati di conglomerato cementizio; profondità [m] = 20 | diametro (Ø) [mm] = 1000. / LAVORO: Infissione. Incluso: maggior consumo di calcestruzzo fino al 10% del volume teorico del palo; tracciamento punti di infissione. Escluso: prove di carico; armature metalliche; installazione della pompa autocarrata; scapitozzatura; trasporto a impianti di trattamento autorizzati. / SPECIFICHE TECNICHE: trivellazione in terreni sciolti anche in presenza di trovanti fino ad 1.00 m di spessore; consultare le voci LP.EEA.a01.A0500.Za000.0000.b e LP.EEA.a01.A0500.Za000.0000.a per l'installazione della pompa autocarrata.	1 m		265,71	16,000%
LOM252.OC.EEA.Pa13.E5700.J0001.0500.e	OPERA: Palo, trivellati di conglomerato cementizio; profondità [m] = 20 | diametro (Ø) [mm] = 1200. / LAVORO: Infissione. Incluso: maggior consumo di calcestruzzo fino al 10% del volume teorico del palo; tracciamento punti di infissione. Escluso: prove di carico; armature metalliche; installazione della pompa autocarrata; scapitozzatura; trasporto a impianti di trattamento autorizzati. / SPECIFICHE TECNICHE: trivellazione in terreni sciolti anche in presenza di trovanti fino ad 1.00 m di spessore; consultare le voci LP.EEA.a01.A0500.Za000.0000.b e LP.EEA.a01.A0500.Za000.0000.a per l'installazione della pompa autocarrata.	1 m		376,40	12,720%
LOM252.OC.EEA.Pa13.E5700.J0001.0500.f	OPERA: Palo, trivellati di conglomerato cementizio; profondità [m] = 20 | diametro (Ø) [mm] = 1500. / LAVORO: Infissione. Incluso: maggior consumo di calcestruzzo fino al 10% del volume teorico del palo; tracciamento punti di infissione. Escluso: prove di carico; armature metalliche; installazione della pompa autocarrata; scapitozzatura; trasporto a impianti di trattamento autorizzati. / SPECIFICHE TECNICHE: trivellazione in terreni sciolti anche in presenza di trovanti fino ad 1.00 m di spessore; consultare le voci LP.EEA.a01.A0500.Za000.0000.b e LP.EEA.a01.A0500.Za000.0000.a per l'installazione della pompa autocarrata.	1 m		517,01	12,260%
LOM252.OC.EEA.Pa15.C9770.Za000.0000.-	OPERA: Giunto di materiale generico; impiego: strato di rivestimento in piastrelle | strato di rivestimento in teli vinilici. / LAVORO: Saldatura a caldo. Incluso: refilatura finale | pulizia | assistenze murarie.	1 m		3,51	64,210%
LOM252.OC.EEA.Pa15.I7822.D0010.0750.a	OPERA: Tubazione di scarico di plastica polietilene ad alta densità (HDPE/PEAD); funzione: scarico; diametro esterno (Ø) [mm] = 32. / LAVORO: Saldatura di testa. Incluso: operazioni di preparazione di elementi da saldare; nolo saldatrice; consumi. / SPECIFICHE TECNICHE: pead malleabilizzato.	1 m		50,62	75,440%
LOM252.OC.EEA.Pa15.I7822.D0010.0750.b	OPERA: Tubazione di scarico di plastica polietilene ad alta densità (HDPE/PEAD); funzione: scarico; diametro esterno (Ø) [mm] = 40. / LAVORO: Saldatura di testa. Incluso: operazioni di preparazione di elementi da saldare; nolo saldatrice; consumi. / SPECIFICHE TECNICHE: pead malleabilizzato.	1 m		40,65	75,460%
LOM252.OC.EEA.Pa15.I7822.D0010.0750.c	OPERA: Tubazione di scarico di plastica polietilene ad alta densità (HDPE/PEAD); funzione: scarico; diametro esterno (Ø) [mm] = 50. / LAVORO: Saldatura di testa. Incluso: operazioni di preparazione di elementi da saldare; nolo saldatrice; consumi. / SPECIFICHE TECNICHE: pead malleabilizzato.	1 m		32,38	75,400%
LOM252.OC.EEA.Pa15.I7822.D0010.0750.d	OPERA: Tubazione di scarico di plastica polietilene ad alta densità (HDPE/PEAD); funzione: scarico; diametro esterno (Ø) [mm] = 56. / LAVORO: Saldatura di testa. Incluso: operazioni di preparazione di elementi da saldare; nolo saldatrice; consumi. / SPECIFICHE TECNICHE: pead malleabilizzato.	1 m		29,07	75,370%
LOM252.OC.EEA.Pa15.I7822.D0010.0750.e	OPERA: Tubazione di scarico di plastica polietilene ad alta densità (HDPE/PEAD); funzione: scarico; diametro esterno (Ø) [mm] = 63. / LAVORO: Saldatura di testa. Incluso: operazioni di preparazione di elementi da saldare; nolo saldatrice; consumi. / SPECIFICHE TECNICHE: pead malleabilizzato.	1 m		25,78	75,280%
LOM252.OC.EEA.Pa15.I7822.D0010.0750.f	OPERA: Tubazione di scarico di plastica polietilene ad alta densità (HDPE/PEAD); funzione: scarico; diametro esterno (Ø) [mm] = 75. / LAVORO: Saldatura di testa. Incluso: operazioni di preparazione di elementi da saldare; nolo saldatrice; consumi. / SPECIFICHE TECNICHE: pead malleabilizzato.	1 m		22,83	75,410%
LOM252.OC.EEA.Pa15.I7822.D0010.0750.g	OPERA: Tubazione di scarico di plastica polietilene ad alta densità (HDPE/PEAD); funzione: scarico; diametro esterno (Ø) [mm] = 90. / LAVORO: Saldatura di testa. Incluso: operazioni di preparazione di elementi da saldare; nolo saldatrice; consumi. / SPECIFICHE TECNICHE: pead malleabilizzato.	1 m		22,83	75,410%
LOM252.OC.EEA.Pa15.I7822.D0010.0750.h	OPERA: Tubazione di scarico di plastica polietilene ad alta densità (HDPE/PEAD); funzione: scarico; diametro esterno (Ø) [mm] = 110. / LAVORO: Saldatura di testa. Incluso: operazioni di preparazione di elementi da saldare; nolo saldatrice; consumi. / SPECIFICHE TECNICHE: pead malleabilizzato.	1 m		20,80	75,240%
LOM252.OC.EEA.Pa15.I7822.D0010.0750.i	OPERA: Tubazione di scarico di plastica polietilene ad alta densità (HDPE/PEAD); funzione: scarico; diametro esterno (Ø) [mm] = 125. / LAVORO: Saldatura di testa. Incluso: operazioni di preparazione di elementi da saldare; nolo saldatrice; consumi. / SPECIFICHE TECNICHE: pead malleabilizzato.	1 m		20,35	75,370%
LOM252.OC.EEA.Pa15.I7822.D0010.0750.j	OPERA: Tubazione di scarico di plastica polietilene ad alta densità (HDPE/PEAD); funzione: scarico; diametro esterno (Ø) [mm] = 160. / LAVORO: Saldatura di testa. Incluso: operazioni di preparazione di elementi da saldare; nolo saldatrice; consumi. / SPECIFICHE TECNICHE: pead malleabilizzato.	1 m		24,72	76,110%
LOM252.OC.EEA.Pa15.I7822.D0010.0750.k	OPERA: Tubazione di scarico di plastica polietilene ad alta densità (HDPE/PEAD); funzione: scarico; diametro esterno (Ø) [mm] = 200. / LAVORO: Saldatura di testa. Incluso: operazioni di preparazione di elementi da saldare; nolo saldatrice; consumi. / SPECIFICHE TECNICHE: pead malleabilizzato.	1 m		22,43	76,120%
LOM252.OC.EEA.Pa15.I7822.D0010.0750.l	OPERA: Tubazione di scarico di plastica polietilene ad alta densità (HDPE/PEAD); funzione: scarico; diametro esterno (Ø) [mm] = 250. / LAVORO: Saldatura di testa. Incluso: operazioni di preparazione di elementi da saldare; nolo saldatrice; consumi. / SPECIFICHE TECNICHE: pead malleabilizzato.	1 m		19,26	72,510%
LOM252.OC.EEA.Pa15.I7822.D0010.0750.m	OPERA: Tubazione di scarico di plastica polietilene ad alta densità (HDPE/PEAD); funzione: scarico; diametro esterno (Ø) [mm] = 315. / LAVORO: Saldatura di testa. Incluso: operazioni di preparazione elementi da saldare; nolo saldatrice; consumi. / SPECIFICHE TECNICHE: pead malleabilizzato.	1 m		29,06	64,940%
LOM252.OC.EEA.Pa15.I7822.D0010.0760.a	OPERA: Tubazione di scarico di plastica polietilene ad alta densità (HDPE/PEAD); geometria: giunti saldabili; funzione: scarico; diametro esterno (Ø) [mm] = 110. / LAVORO: Saldatura di testa. Incluso: operazioni di preparazione elementi da saldare; nolo saldatrice; consumi. / SPECIFICHE TECNICHE: spessore e tipologia generica.	1 m		31,85	76,030%
LOM252.OC.EEA.Pa15.I7822.D0010.0760.b	OPERA: Tubazione di scarico di plastica polietilene ad alta densità (HDPE/PEAD); geometria: giunti saldabili; funzione: scarico; diametro esterno (Ø) [mm] = 125. / LAVORO: Saldatura di testa. Incluso: operazioni di preparazione elementi da saldare; nolo saldatrice; consumi. / SPECIFICHE TECNICHE: spessore e tipologia generica.	1 m		29,94	76,110%
LOM252.OC.EEA.Pa15.I7822.D0010.0760.c	OPERA: Tubazione di scarico di plastica polietilene ad alta densità (HDPE/PEAD); geometria: giunti saldabili; funzione: scarico; diametro esterno (Ø) [mm] = 160. / LAVORO: Saldatura di testa. Incluso: operazioni di preparazione elementi da saldare; nolo saldatrice; consumi. / SPECIFICHE TECNICHE: spessore e tipologia generica.	1 m		29,13	76,090%
LOM252.OC.EEA.Pa15.I7822.D0010.0760.d	OPERA: Tubazione di scarico di plastica polietilene ad alta densità (HDPE/PEAD); geometria: giunti saldabili; funzione: scarico; diametro esterno (Ø) [mm] = 200. / LAVORO: Saldatura di testa. Incluso: operazioni di preparazione elementi da saldare; nolo saldatrice; consumi. / SPECIFICHE TECNICHE: spessore e tipologia generica.	1 m		27,43	76,040%
LOM252.OC.EEA.Pa15.I7822.D0010.0760.e	OPERA: Tubazione di scarico di plastica polietilene ad alta densità (HDPE/PEAD); geometria: giunti saldabili; funzione: scarico; diametro esterno (Ø) [mm] = 250. / LAVORO: Saldatura di testa. Incluso: operazioni di preparazione elementi da saldare; nolo saldatrice; consumi. / SPECIFICHE TECNICHE: spessore e tipologia generica.	1 m		21,31	76,790%
LOM252.OC.EEA.Pa15.I7822.D0010.0760.f	OPERA: Tubazione di scarico di plastica polietilene ad alta densità (HDPE/PEAD); geometria: giunti saldabili; funzione: scarico; diametro esterno (Ø) [mm] = 315. / LAVORO: Saldatura di testa. Incluso: operazioni di preparazione elementi da saldare; nolo saldatrice; consumi. / SPECIFICHE TECNICHE: spessore e tipologia generica.	1 m		31,01	73,910%
LOM252.OC.EEA.Pa15.I7822.D0010.0760.g	OPERA: Tubazione di scarico di plastica polietilene ad alta densità (HDPE/PEAD); geometria: giunti saldabili; funzione: scarico; diametro esterno (Ø) [mm] = 355. / LAVORO: Saldatura di testa. Incluso: operazioni di preparazione elementi da saldare; nolo saldatrice; consumi. / SPECIFICHE TECNICHE: spessore e tipologia generica.	1 m		29,93	73,890%
LOM252.OC.EEA.Pa15.I7822.D0010.0760.h	OPERA: Tubazione di scarico di plastica polietilene ad alta densità (HDPE/PEAD); geometria: giunti saldabili; funzione: scarico; diametro esterno (Ø) [mm] = 400. / LAVORO: Saldatura di testa. Incluso: operazioni di preparazione elementi da saldare; nolo saldatrice; consumi. / SPECIFICHE TECNICHE: spessore e tipologia generica.	1 m		31,97	73,910%
LOM252.OC.EEA.Pa15.I7822.D0010.0760.i	OPERA: Tubazione di scarico di plastica polietilene ad alta densità (HDPE/PEAD); geometria: giunti saldabili; funzione: scarico; diametro esterno (Ø) [mm] = 450. / LAVORO: Saldatura di testa. Incluso: operazioni di preparazione elementi da saldare; nolo saldatrice; consumi. / SPECIFICHE TECNICHE: spessore e tipologia generica.	1 m		31,50	73,930%
LOM252.OC.EEA.Pa15.I7822.D0010.0760.j	OPERA: Tubazione di scarico di plastica polietilene ad alta densità (HDPE/PEAD); geometria: giunti saldabili; funzione: scarico; diametro esterno (Ø) [mm] = 500. / LAVORO: Saldatura di testa. Incluso: operazioni di preparazione elementi da saldare; nolo saldatrice; consumi. / SPECIFICHE TECNICHE: spessore e tipologia generica.	1 m		31,97	73,910%
LOM252.OC.EEA.Pa15.I7822.D0010.0760.k	OPERA: Tubazione di scarico di plastica polietilene ad alta densità (HDPE/PEAD); geometria: giunti saldabili; funzione: scarico; diametro esterno (Ø) [mm] = 560. / LAVORO: Saldatura di testa. Incluso: operazioni di preparazione elementi da saldare; nolo saldatrice; consumi. / SPECIFICHE TECNICHE: spessore e tipologia generica.	1 m		32,52	73,890%
LOM252.OC.EEA.Pa15.I7822.D0010.0760.l	OPERA: Tubazione di scarico di plastica polietilene ad alta densità (HDPE/PEAD); geometria: giunti saldabili; funzione: scarico; diametro esterno (Ø) [mm] = 630. / LAVORO: Saldatura di testa. Incluso: operazioni di preparazione elementi da saldare; nolo saldatrice; consumi. / SPECIFICHE TECNICHE: spessore e tipologia generica.	1 m		32,14	60,700%
LOM252.OC.EEA.Pa15.I7822.D0010.0760.m	OPERA: Tubazione di scarico di plastica polietilene ad alta densità (HDPE/PEAD); geometria: giunti saldabili; funzione: scarico; diametro esterno (Ø) [mm] = 710. / LAVORO: Saldatura di testa. Incluso: operazioni di preparazione elementi da saldare; nolo saldatrice; consumi. / SPECIFICHE TECNICHE: spessore e tipologia generica.	1 m		38,80	63,830%
LOM252.OC.EEA.Pa15.I7822.D0010.0760.n	OPERA: Tubazione di scarico di plastica polietilene ad alta densità (HDPE/PEAD); geometria: giunti saldabili; funzione: scarico; diametro esterno (Ø) [mm] = 800. / LAVORO: Saldatura di testa. Incluso: operazioni di preparazione elementi da saldare; nolo saldatrice; consumi. / SPECIFICHE TECNICHE: spessore e tipologia generica.	1 m		40,90	64,620%
LOM252.OC.EEA.Pa15.I7822.D0010.0760.o	OPERA: Tubazione di scarico di plastica polietilene ad alta densità (HDPE/PEAD); geometria: giunti saldabili; funzione: scarico; diametro esterno (Ø) [mm] = 1000. / LAVORO: Saldatura di testa. Incluso: operazioni di preparazione elementi da saldare; nolo saldatrice; consumi. / SPECIFICHE TECNICHE: spessore e tipologia generica.	1 m		40,90	64,620%
LOM252.OC.EEA.Pa16.C0900.G0000.0000.-	OPERA: Strato di intonacatura di cemento generico; finitura: strollato; impiego: zoccolature. / LAVORO: Stesura a mano. Incluso: rinzaffo; intonaco rustico. Escluso: piani di lavoro. / SPECIFICHE TECNICHE: con malta tradizionale di cemento; dosaggio cemento [kg] = 300 per [m³] = 1 di malta; intonaco rustico in calce.	1 m²		32,67	67,380%
LOM252.OC.EEA.Pa16.C0900.G0000.0250.-	OPERA: Strato di intonacatura, rinzaffo di cemento generico; impiego: interno | superfici verticali. / LAVORO: Stesura a mano. Escluso: piani di lavoro. / SPECIFICHE TECNICHE: con malta tradizionale di sabbia-cemento; dosaggio cemento [kg] = 400 per [m³] = 1 di malta.	1 m²		5,32	66,010%
LOM252.OC.EEA.Pa16.C0900.G0000.0255.-	OPERA: Strato di intonacatura, rinzaffo di cemento generico; impiego: interno | superfici orizzontali. / LAVORO: Stesura a mano. Escluso: piani di lavoro. / SPECIFICHE TECNICHE: con malta tradizionale di sabbia-cemento; dosaggio cemento [kg] = 400 per [m³] = 1 di malta.	1 m²		5,53	64,420%
LOM252.OC.EEA.Pa16.C0900.G0000.0260.-	OPERA: Strato di intonacatura, rinzaffo di cemento generico; impiego: esterno | superfici verticali. / LAVORO: Stesura a mano. Incluso: spazzolatura; lavaggio. Escluso: ponteggi esterni; piani di lavoro. / SPECIFICHE TECNICHE: con malta tradizionale di sabbia-cemento; dosaggio cemento [kg] = 400 per [m³] = 1 di malta.	1 m²		5,72	66,660%
LOM252.OC.EEA.Pa16.C0900.G0000.0265.-	OPERA: Strato di intonacatura, rinzaffo di cemento generico; impiego: esterno | superfici orizzontali. / LAVORO: Stesura a mano. Incluso: spazzolatura; lavaggio. Escluso: ponteggi esterni; piani di lavoro. / SPECIFICHE TECNICHE: con malta tradizionale di sabbia-cemento; dosaggio cemento [kg] = 400 per [m³] = 1 di malta.	1 m²		6,25	66,150%
LOM252.OC.EEA.Pa16.C0900.G0011.0000.-	OPERA: Strato di intonacatura di cemento additivato; finitura: liscia; funzione: idrofugo; impiego: esterno; spessore [cm] ≥ 2. / LAVORO: Stesura a mano. Incluso: (eventuale) rinzaffo. Escluso: ponteggi esterni; piani di lavoro. / SPECIFICHE TECNICHE: con malta tradizionale di cemento additivata; dosaggio cemento [kg] = 400 per [m³] = 1 di malta. Applicazione a cazzuola per lisciatura.	1 m²		33,13	66,520%
LOM252.OC.EEA.Pa16.C0900.H0000.0000.-	OPERA: Strato di intonacatura, rasatura di gesso generico; finitura: liscia; impiego: interno | superfici verticali grezze; spessore medio [cm] = 1,5. / LAVORO: Stesura con mezzo meccanico. Incluso: (eventuale) rinzaffo; intonaco rustico. Escluso: assistenza; piani di lavoro. / SPECIFICHE TECNICHE: intonaco rustico con premiscelato a base gesso.	1 m²		16,43	55,970%
LOM252.OC.EEA.Pa16.C0900.H0000.0005.-	OPERA: Strato di intonacatura, rasatura di gesso generico; finitura: liscia; impiego: interno | superfici orizzontali grezze; spessore medio [cm] = 1,5. / LAVORO: Stesura con mezzo meccanico. Incluso: (eventuale) rinzaffo; intonaco rustico. Escluso: assistenza; piani di lavoro. / SPECIFICHE TECNICHE: intonaco rustico con premiscelato a base gesso.	1 m²		21,09	58,620%
LOM252.OC.EEA.Pa16.C0900.I0008.0000.a	OPERA: Strato di intonacatura di calce idraulica naturale NHL 5; impiego: interno | esterno; resistenza alla diffusione del vapore µ [-] = 12 | adesione al supporto [N/mm²] > 0,5. / LAVORO: Stesura con mezzo meccanico.	1 kg		0,99	7,610%
LOM252.OC.EEA.Pa16.C0900.I0008.0000.b	OPERA: Strato di intonacatura di calce idraulica naturale NHL 5; impiego: interno | esterno; resistenza alla diffusione del vapore µ [-] = 12 | classe di resistenza [classe] = CSIII. / LAVORO: Stesura con mezzo meccanico.	1 kg		0,58	11,660%
LOM252.OC.EEA.Pa16.C0900.I0008.0000.c	OPERA: Strato di intonacatura di calce idraulica naturale NHL 5; impiego: interno | esterno; resistenza alla diffusione del vapore µ [-] = 12 | classe di resistenza [classe] = CSI. / LAVORO: Stesura con mezzo meccanico.	1 kg		0,65	21,990%
LOM252.OC.EEA.Pa16.C0900.I0008.0005.-	OPERA: Strato di intonacatura di calce idraulica naturale NHL 5; impiego: interno | esterno; resistenza alla diffusione del vapore µ [-] = 10 | classe di resistenza [classe] = CSII. / LAVORO: Stesura con mezzi meccanici. / SPECIFICHE TECNICHE: Applicabile in spessori [cm] = 3 ÷ 30	1 kg		1,25	5,410%
LOM252.OC.EEA.Pa16.C0900.I0008.0010.-	OPERA: Strato di intonacatura di calce idraulica naturale NHL 5; funzione: isolamento termico; impiego: interno | esterno; resistenza alla diffusione del vapore µ [-] = 6 | classe di resistenza [classe] = CSII | conducibilità termica (λ) [W/mK] = 0,07. / LAVORO: Stesura con mezzi meccanici. / SPECIFICHE TECNICHE: Con perlite e silice espansa	1 kg		4,14	19,820%
LOM252.OC.EEA.Pa16.C0900.I0008.0015.-	OPERA: Strato di intonacatura di calce idraulica naturale NHL 5; funzione: isolamento termico; impiego: interno | esterno; resistenza alla diffusione del vapore µ [-] = 6 | classe di resistenza [classe] = CSI | conducibilità termica (λ) [W/mK] = 0,029. / LAVORO: Stesura con mezzi meccanici. / SPECIFICHE TECNICHE: Con aerogel	1 kg		63,36	1,300%
LOM252.OC.EEA.Pa16.C0900.I0008.0020.a	OPERA: Strato di intonacatura di calce idraulica naturale NHL 5; impiego: interno | esterno; resistenza alla diffusione del vapore µ [-] = 25 | classe di resistenza [classe] = M5. / LAVORO: Stesura con mezzi meccanici.	1 kg		0,32	21,140%
LOM252.OC.EEA.Pa16.C0900.I0008.0020.b	OPERA: Strato di intonacatura di calce idraulica naturale NHL 5; impiego: interno | esterno; resistenza alla diffusione del vapore µ [-] = 25 | classe di resistenza [classe] = M10. / LAVORO: Stesura con mezzi meccanici.	1 kg		0,34	19,900%
LOM252.OC.EEA.Pa16.C0900.I0008.0025.-	OPERA: Strato di intonacatura di calce idraulica naturale NHL 5; impiego: interno | esterno; resistenza alla diffusione del vapore µ [-] = 25 | classe di resistenza [classe] = M10. / LAVORO: Stesura con mezzi meccanici. / SPECIFICHE TECNICHE: Ad alta lavorabilità	1 kg		0,52	13,010%
LOM252.OC.EEA.Pa16.C0900.I0008.0030.-	OPERA: Strato di intonacatura di calce idraulica naturale NHL 5; funzione: rasante; impiego: interno | esterno; resistenza alla diffusione del vapore µ [-] = 11 | adesione al supporto [N/mm²] > 0,4 | assorbimento d'acqua per capillarità [classe] = Wc1. / LAVORO: Stesura con mezzi meccanici. / SPECIFICHE TECNICHE: granulometria inerti [mm] = 0 ÷ 0,5	1 kg		1,41	4,800%
LOM252.OC.EEA.Pa16.C0900.I0008.0035.-	OPERA: Strato di intonacatura di calce idraulica naturale NHL 5; funzione: rasante; impiego: interno | esterno; resistenza alla diffusione del vapore µ [-] = 11 | adesione al supporto [N/mm²] > 0,4 | assorbimento d'acqua per capillarità [classe] = Wc1. / LAVORO: Stesura con mezzi meccanici. / SPECIFICHE TECNICHE: granulometria inerti [mm] = 0 ÷ 1	1 kg		1,25	5,410%
LOM252.OC.EEA.Pa16.C0900.I0008.0040.-	OPERA: Strato di intonacatura di calce idraulica naturale NHL 5; funzione: rasante; impiego: interno | esterno; resistenza alla diffusione del vapore µ [-] = 11 | adesione al supporto [N/mm²] > 0,4 | assorbimento d'acqua per capillarità [classe] = Wc1. / LAVORO: Stesura con mezzi meccanici. / SPECIFICHE TECNICHE: granulometria inerti [mm] = 0 ÷ 2	1 kg		1,18	5,730%
LOM252.OC.EEA.Pa16.C0900.I0008.0045.-	OPERA: Strato di intonacatura di calce idraulica naturale NHL 5; funzione: risanamento; impiego: interno | esterno; resistenza alla diffusione del vapore µ [-] = 18 | classe di resistenza [classe] = CSII | assorbimento d'acqua per capillarità (dopo 24h) [kg/m²] > 1,5. / LAVORO: Stesura con mezzi meccanici. / SPECIFICHE TECNICHE: Ad elevato potere ancorante e antisale	1 kg		1,49	4,540%
LOM252.OC.EEA.Pa16.C0900.I0008.0050.-	OPERA: Strato di intonacatura di calce idraulica naturale NHL 5; funzione: risanamento; impiego: interno | esterno; resistenza alla diffusione del vapore µ [-] = 6 | classe di resistenza [classe] = CSII | assorbimento d'acqua per capillarità (dopo 24h) [kg/m²] > 2. / LAVORO: Stesura con mezzi meccanici. / SPECIFICHE TECNICHE: Ad elevata porosità	1 kg		1,58	4,280%
LOM252.OC.EEA.Pa16.C0900.I0008.0055.-	OPERA: Strato di intonacatura di calce idraulica naturale NHL 5; funzione: risanamento; impiego: interno | esterno; resistenza alla diffusione del vapore µ [-] = 35 | classe di resistenza [classe] = CSIV | assorbimento d'acqua per capillarità (dopo 24h) [kg/m²] > 0. / LAVORO: Stesura con mezzi meccanici. / SPECIFICHE TECNICHE: Ad alto potere idroepllente	1 kg		1,38	4,900%
LOM252.OC.EEA.Pa16.C0900.I0008.0060.-	OPERA: Strato di intonacatura di calce idraulica naturale NHL 5; funzione: risanamento; impiego: interno | esterno; resistenza alla diffusione del vapore µ [-] = 10 | resistenza a compressione a 28gg [N/mm²] > 3,5 | assorbimento d'acqua per capillarità (dopo 24h) [kg/m²] > 0,1. / LAVORO: Stesura con mezzi meccanici. / SPECIFICHE TECNICHE: Idrofobizzata in massa	1 kg		1698,98
LOM252.OC.EEA.Pa16.C0900.I0008.0065.a	OPERA: Strato di intonacatura di calce idraulica naturale NHL 5; funzione: consolidamento strutturale; impiego: interno | esterno; resistenza alla diffusione del vapore µ [-] = 25 | classe di resistenza [classe] = M5 | modulo elastico [GPa] < 15. / LAVORO: Stesura con mezzi meccanici.	1 kg		0,77	18,570%
LOM252.OC.EEA.Pa16.C0900.I0008.0065.b	OPERA: Strato di intonacatura di calce idraulica naturale NHL 5; funzione: consolidamento strutturale; impiego: interno | esterno; resistenza alla diffusione del vapore µ [-] = 25 | classe di resistenza [classe] = M10 | modulo elastico [GPa] < 15. / LAVORO: Stesura con mezzi meccanici.	1 kg		0,78	18,330%
LOM252.OC.EEA.Pa16.C0900.I0008.0065.c	OPERA: Strato di intonacatura di calce idraulica naturale NHL 5; funzione: consolidamento strutturale; impiego: interno | esterno; resistenza alla diffusione del vapore µ [-] = 25 | classe di resistenza [classe] = M15 | modulo elastico [GPa] < 15. / LAVORO: Stesura con mezzi meccanici.	1 kg		0,79	18,100%
LOM252.OC.EEA.Pa16.C0900.I0008.0070.-	OPERA: Strato di intonacatura di calce idraulica naturale NHL 5; funzione: consolidamento strutturale; impiego: interno | esterno; resistenza alla diffusione del vapore µ [-] = 25 | classe di resistenza [classe] > M5 | modulo elastico [GPa] < 5. / LAVORO: Stesura con mezzi meccanici. / SPECIFICHE TECNICHE: Ad elevato potere adesivo	1 kg		0,86	7,870%
LOM252.OC.EEA.Pa16.C0900.I0008.0075.-	OPERA: Strato di intonacatura di calce idraulica naturale NHL 5; funzione: consolidamento strutturale; impiego: interno | esterno; classe di resistenza [classe] > M5. / LAVORO: Stesura con mezzi meccanici. / SPECIFICHE TECNICHE: Ad alta fluidità, consistenza dell'impasto colabile	1 kg		1,52	4,450%
LOM252.OC.EEA.Pa16.C0900.I0008.0080.-	OPERA: Strato di intonacatura di calce idraulica naturale NHL 5; funzione: consolidamento strutturale; impiego: interno | esterno; classe di resistenza [classe] > M15. / LAVORO: Stesura con mezzi meccanici. / SPECIFICHE TECNICHE: Consistenza dell'impasto colabile	1 kg		1,51	4,480%
LOM252.OC.EEA.Pa16.C0900.I0008.0085.-	OPERA: Strato di intonacatura di calce idraulica naturale NHL 5; impiego: interno | esterno; resistenza a compressione a 28gg [N/mm²] = 20 | resistenza a flessione a 28gg [N/mm²] = 4. / LAVORO: Stesura con mezzi meccanici. / SPECIFICHE TECNICHE: Applicabile in spessori [cm] > 4	1 kg		0,56	12,080%
LOM252.OC.EEA.Pa16.C0900.I0008.0090.-	OPERA: Strato di intonacatura di calce idraulica naturale NHL 5; impiego: interno | esterno; resistenza a compressione a 28gg [N/mm²] = 1,2 | conducibilità termica (λ) [W/mK] = 0,12. / LAVORO: Stesura con mezzi meccanici. / SPECIFICHE TECNICHE: Con inerte alleggerito	1 kg		1,40	4,830%
LOM252.OC.EEA.Pa16.C0900.Za001.0000.a	OPERA: Strato di intonacatura, armata CRM; geometria: rifinitura a frattazzo; funzione: rinforzo strutturale; impiego: murature di qualsiasi genere | murature in conglomerato cementizio/mattoni/pietra/tufo/calcare; spessore [cm] = 3 | maglia rete [mm] = 66x66. Incluso: rete preformata, ancorante chimico, connettori. Escluso: elemento angolare preformato di rinforzo negli incroci murari. / LAVORO: Stesura. Incluso: spicconatura intonaco; lavaggio e pulitura superficie muraria; esecuzione perfori; inserimento connettori; applicazione malta premiscelata. / SPECIFICHE TECNICHE: applicazione su due facce della parete; spessore parete [cm] =< 60.	1 m²		299,20	37,660%
LOM252.OC.EEA.Pa16.C0900.Za001.0000.b	OPERA: Strato di intonacatura, armata CRM; geometria: rifinitura a frattazzo; funzione: rinforzo strutturale; impiego: murature di qualsiasi genere | murature in conglomerato cementizio/mattoni/pietra/tufo/calcare; spessore [cm] = 3 | maglia rete [mm] = 99x99. Incluso: rete preformata, ancorante chimico, connettori. Escluso: elemento angolare preformato di rinforzo negli incroci murari. / LAVORO: Stesura. Incluso: spicconatura intonaco; lavaggio e pulitura superficie muraria; esecuzione perfori; inserimento connettori; applicazione malta premiscelata. / SPECIFICHE TECNICHE: applicazione su due facce della parete; spessore parete [cm] =< 60.	1 m²		284,27	39,640%
LOM252.OC.EEA.Pa16.C0900.Za001.0005.a	OPERA: Strato di intonacatura, armata CRM; geometria: rifinitura a frattazzo; funzione: rinforzo strutturale; impiego: murature di qualsiasi genere; spessore [cm] = 3 | maglia rete [mm] = 33x33; resistenza caratteristica a trazione del composito [Mpa] = 365. Incluso: rete preformata, ancorante chimico, connettori. Escluso: elemento angolare preformato di rinforzo negli incroci murari. / LAVORO: Stesura. Incluso: spicconatura intonaco; lavaggio e pulitura superficie muraria; esecuzione perfori; inserimento connettori; applicazione malta premiscelata. / SPECIFICHE TECNICHE: applicazione su due facce della parete; spessore parete [cm] =< 60.	1 m²		314,89	35,790%
LOM252.OC.EEA.Pa16.C0900.Za001.0005.b	OPERA: Strato di intonacatura, armata CRM; geometria: rifinitura a frattazzo; funzione: rinforzo strutturale; impiego: murature di qualsiasi genere; spessore [cm] = 3 | maglia rete [mm] = 66x66; resistenza caratteristica a trazione del composito [Mpa] = 365. Incluso: rete preformata, ancorante chimico, connettori. Escluso: elemento angolare preformato di rinforzo negli incroci murari. / LAVORO: Stesura. Incluso: spicconatura intonaco; lavaggio e pulitura superficie muraria; esecuzione perfori; inserimento connettori; applicazione malta premiscelata. / SPECIFICHE TECNICHE: applicazione su due facce della parete; spessore parete [cm] =< 60.	1 m²		297,04	37,940%
LOM252.OC.EEA.Pa16.C0900.Za001.0005.c	OPERA: Strato di intonacatura, armata CRM; geometria: rifinitura a frattazzo; funzione: rinforzo strutturale; impiego: murature di qualsiasi genere; spessore [cm] = 3 | maglia rete [mm] = 99x99; resistenza caratteristica a trazione del composito [Mpa] = 365. Incluso: rete preformata, ancorante chimico, connettori. Escluso: elemento angolare preformato di rinforzo negli incroci murari. / LAVORO: Stesura. Incluso: spicconatura intonaco; lavaggio e pulitura superficie muraria; esecuzione perfori; inserimento connettori; applicazione malta premiscelata. / SPECIFICHE TECNICHE: applicazione su due facce della parete; spessore parete [cm] =< 60.	1 m²		287,94	39,140%
LOM252.OC.EEA.Pa16.C0900.Za001.0010.-	OPERA: Strato di intonacatura, armata CRM; geometria: rifinitura a frattazzo; funzione: rinforzo strutturale; impiego: murature di qualsiasi genere; spessore [cm] = 3 | maglia rete [mm] = 66x66; resistenza caratteristica a trazione del composito [Mpa] = 395. Incluso: rete preformata, ancorante chimico, connettori. Escluso: elemento angolare preformato di rinforzo negli incroci murari. / LAVORO: Stesura. Incluso: spicconatura intonaco; lavaggio e pulitura superficie muraria; esecuzione perfori; inserimento connettori; applicazione malta premiscelata. / SPECIFICHE TECNICHE: applicazione su due facce della parete; spessore parete [cm] =< 61.	1 m²		316,15	35,640%
LOM252.OC.EEA.Pa16.C0900.Za001.0015.-	OPERA: Strato di intonacatura, armata CRM; geometria: rifinitura a frattazzo; funzione: rinforzo strutturale; impiego: murature di qualsiasi genere; spessore [cm] = 3 | maglia rete [mm] = 99x99; resistenza caratteristica a trazione del composito [Mpa] = 395. Incluso: rete preformata, ancorante chimico, connettori. Escluso: elemento angolare preformato di rinforzo negli incroci murari. / LAVORO: Stesura. Incluso: spicconatura intonaco; lavaggio e pulitura superficie muraria; esecuzione perfori; inserimento connettori; applicazione malta premiscelata. / SPECIFICHE TECNICHE: applicazione su due facce della parete; spessore parete [cm] =< 62.	1 m²		302,86	37,210%
LOM252.OC.EEA.Pa16.C0900.Za001.0020.a	OPERA: Strato di intonacatura, armata CRM; geometria: rifinitura a frattazzo; funzione: rinforzo strutturale; impiego: murature di qualsiasi genere | murature in conglomerato cementizio/mattoni/pietra/tufo/calcare; spessore [cm] = 3 | maglia rete [mm] = 66x66. Incluso: rete preformata, ancorante chimico, connettori. Escluso: elemento angolare preformato di rinforzo negli incroci murari. / LAVORO: Stesura. Incluso: spicconatura intonaco; lavaggio e pulitura superficie muraria; esecuzione perfori; inserimento connettori; applicazione malta premiscelata. / SPECIFICHE TECNICHE: applicazione su una faccia della parete; spessore parete [cm] =< 60.	1 m²		162,02	38,640%
LOM252.OC.EEA.Pa16.C0900.Za001.0020.b	OPERA: Strato di intonacatura, armata CRM; geometria: rifinitura a frattazzo; funzione: rinforzo strutturale; impiego: murature di qualsiasi genere | murature in conglomerato cementizio/mattoni/pietra/tufo/calcare; spessore [cm] = 3 | maglia rete [mm] = 99x99. Incluso: rete preformata, ancorante chimico, connettori. Escluso: elemento angolare preformato di rinforzo negli incroci murari. / LAVORO: Stesura. Incluso: spicconatura intonaco; lavaggio e pulitura superficie muraria; esecuzione perfori; inserimento connettori; applicazione malta premiscelata. / SPECIFICHE TECNICHE: applicazione su una faccia della parete; spessore parete [cm] =< 60.	1 m²		154,56	40,500%
LOM252.OC.EEA.Pa16.C0900.Za001.0025.a	OPERA: Strato di intonacatura, armata CRM; geometria: rifinitura a frattazzo; funzione: rinforzo strutturale; impiego: murature di qualsiasi genere; spessore [cm] = 3 | maglia rete [mm] = 33x33; resistenza caratteristica a trazione del composito [Mpa] = 365. Incluso: rete preformata, ancorante chimico, connettori. Escluso: elemento angolare preformato di rinforzo negli incroci murari. / LAVORO: Stesura. Incluso: spicconatura intonaco; lavaggio e pulitura superficie muraria; esecuzione perfori; inserimento connettori; applicazione malta premiscelata. / SPECIFICHE TECNICHE: applicazione su una faccia della parete; spessore parete [cm] =< 60.	1 m²		173,15	36,160%
LOM252.OC.EEA.Pa16.C0900.Za001.0025.b	OPERA: Strato di intonacatura, armata CRM; geometria: rifinitura a frattazzo; funzione: rinforzo strutturale; impiego: murature di qualsiasi genere; spessore [cm] = 3 | maglia rete [mm] = 66x66; resistenza caratteristica a trazione del composito [Mpa] = 365. Incluso: rete preformata, ancorante chimico, connettori. Escluso: elemento angolare preformato di rinforzo negli incroci murari. / LAVORO: Stesura. Incluso: spicconatura intonaco; lavaggio e pulitura superficie muraria; esecuzione perfori; inserimento connettori; applicazione malta premiscelata. / SPECIFICHE TECNICHE: applicazione su una faccia della parete; spessore parete [cm] =< 60.	1 m²		160,94	38,900%
LOM252.OC.EEA.Pa16.C0900.Za001.0025.c	OPERA: Strato di intonacatura, armata CRM; geometria: rifinitura a frattazzo; funzione: rinforzo strutturale; impiego: murature di qualsiasi genere; spessore [cm] = 3 | maglia rete [mm] = 99x99; resistenza caratteristica a trazione del composito [Mpa] = 365. Incluso: rete preformata, ancorante chimico, connettori. Escluso: elemento angolare preformato di rinforzo negli incroci murari. / LAVORO: Stesura. Incluso: spicconatura intonaco; lavaggio e pulitura superficie muraria; esecuzione perfori; inserimento connettori; applicazione malta premiscelata. / SPECIFICHE TECNICHE: applicazione su una faccia della parete; spessore parete [cm] =< 60.	1 m²		156,39	40,030%
LOM252.OC.EEA.Pa16.C0900.Za001.0025.d	OPERA: Strato di intonacatura, armata CRM; geometria: rifinitura a frattazzo; funzione: rinforzo strutturale; impiego: murature di qualsiasi genere; spessore [cm] = 3 | maglia rete [mm] = 66x66; resistenza caratteristica a trazione del composito [Mpa] = 395. Incluso: rete preformata, ancorante chimico, connettori. Escluso: elemento angolare preformato di rinforzo negli incroci murari. / LAVORO: Stesura. Incluso: spicconatura intonaco; lavaggio e pulitura superficie muraria; esecuzione perfori; inserimento connettori; applicazione malta premiscelata. / SPECIFICHE TECNICHE: applicazione su una faccia della parete; spessore parete [cm] =< 60.	1 m²		170,50	36,720%
LOM252.OC.EEA.Pa16.C0900.Za001.0025.e	OPERA: Strato di intonacatura, armata CRM; geometria: rifinitura a frattazzo; funzione: rinforzo strutturale; impiego: murature di qualsiasi genere; spessore [cm] = 3 | maglia rete [mm] = 99x99; resistenza caratteristica a trazione del composito [Mpa] = 395. Incluso: rete preformata, ancorante chimico, connettori. Escluso: elemento angolare preformato di rinforzo negli incroci murari. / LAVORO: Stesura. Incluso: spicconatura intonaco; lavaggio e pulitura superficie muraria; esecuzione perfori; inserimento connettori; applicazione malta premiscelata. / SPECIFICHE TECNICHE: applicazione su una faccia della parete; spessore parete [cm] =< 60.	1 m²		170,50	36,720%
LOM252.OC.EEA.Pa16.C0900.Za001.0250.-	OPERA: Strato di intonacatura, arricciatura; impiego: interno | superfici verticali. / LAVORO: Stesura a mano. Escluso: piani di lavoro. / SPECIFICHE TECNICHE: stabilitura a base di leganti aerei/idraulici. Eseguita a distanza di tempo su preesistente intonaco rustico.	1 m²		15,15	77,000%
LOM252.OC.EEA.Pa16.C0900.Za001.0255.-	OPERA: Strato di intonacatura, arricciatura; impiego: interno | superfici orizzontali. / LAVORO: Stesura a mano. Escluso: piani di lavoro. / SPECIFICHE TECNICHE: stabilitura a base di leganti aerei/idraulici. Eseguita a distanza di tempo su preesistente intonaco rustico.	1 m²		19,67	77,520%
LOM252.OC.EEA.Pa16.C0900.Za001.0260.-	OPERA: Strato di intonacatura, arricciatura; impiego: esterno | superfici verticali. / LAVORO: Stesura a mano. Escluso: ponteggi esterni. / SPECIFICHE TECNICHE: stabilitura a base di leganti aerei/idraulici. Eseguita a distanza di tempo su preesistente intonaco rustico.	1 m²		35,68	41,010%
LOM252.OC.EEA.Pa16.C0900.Za001.0265.-	OPERA: Strato di intonacatura, arricciatura; impiego: esterno | superfici orizzontali. / LAVORO: Stesura a mano. Escluso: ponteggi esterni. / SPECIFICHE TECNICHE: stabilitura a base di leganti aerei/idraulici. Eseguita a distanza di tempo su preesistente intonaco rustico.	1 m²		22,34	67,540%
LOM252.OC.EEA.Pa16.C0900.Za001.0500.-	OPERA: Strato di intonacatura, completo; finitura: civile fine; impiego: interno | superfici verticali. / LAVORO: Stesura a mano. Incluso: rinzaffo; intonaco rustico; arricciatura. Escluso: piani di lavoro. / SPECIFICHE TECNICHE: intonaco rustico con premiscelato a base di leganti aerei ed idraulici; arricciatura eseguita sotto staggia con rasante a base di cemento, calce, inerti selezionati, additivi.	1 m²		33,64	66,360%
LOM252.OC.EEA.Pa16.C0900.Za001.0505.-	OPERA: Strato di intonacatura, completo; finitura: civile fine; impiego: interno | superfici orizzontali. / LAVORO: Stesura a mano. Incluso: rinzaffo; intonaco rustico; arricciatura. Escluso: piani di lavoro. / SPECIFICHE TECNICHE: intonaco rustico con premiscelato a base di leganti aerei ed idraulici; arricciatura eseguita sotto staggia con rasante a base di cemento, calce, inerti selezionati, additivi.	1 m²		42,78	67,940%
LOM252.OC.EEA.Pa16.C0900.Za001.0510.-	OPERA: Strato di intonacatura, completo; finitura: civile fine; impiego: interno | superfici verticali. / LAVORO: Stesura con mezzo meccanico. Incluso: rinzaffo; intonaco rustico; arricciatura. Escluso: piani di lavoro. / SPECIFICHE TECNICHE: intonaco rustico con premiscelato a base di leganti aerei ed idraulici; arricciatura eseguita sotto staggia con rasante a base di cemento, calce, inerti selezionati, additivi.	1 m²		29,62	61,540%
LOM252.OC.EEA.Pa16.C0900.Za001.0515.-	OPERA: Strato di intonacatura, completo; finitura: civile fine; impiego: interno | superfici orizzontali. / LAVORO: Stesura con mezzo meccanico. Incluso: rinzaffo; intonaco rustico; arricciatura. Escluso: piani di lavoro. / SPECIFICHE TECNICHE: intonaco rustico con premiscelato a base di leganti aerei ed idraulici; arricciatura eseguita sotto staggia con rasante a base di cemento, calce, inerti selezionati, additivi.	1 m²		37,48	63,390%
LOM252.OC.EEA.Pa16.C0900.Za001.0520.-	OPERA: Strato di intonacatura, completo; finitura: civile fine; impiego: esterno | superfici verticali. / LAVORO: Stesura a mano. Incluso: rinzaffo; intonaco rustico; arricciatura. Escluso: ponteggi esterni. / SPECIFICHE TECNICHE: intonaco rustico con premiscelato a base di leganti aerei ed idraulici; arriciatura eseguta con rasante a base di cemento, calce, inerti selezionati, additivi.	1 m²		36,20	66,400%
LOM252.OC.EEA.Pa16.C0900.Za001.0525.-	OPERA: Strato di intonacatura, completo; finitura: civile fine; impiego: esterno | superfici orizzontali. / LAVORO: Stesura a mano. Incluso: rinzaffo; intonaco rustico; arricciatura. Escluso: ponteggi esterni. / SPECIFICHE TECNICHE: intonaco rustico con premiscelato a base di leganti aerei ed idraulici; arriciatura eseguta con rasante a base di cemento, calce, inerti selezionati, additivi.	1 m²		45,98	68,040%
LOM252.OC.EEA.Pa16.C0900.Za001.0530.-	OPERA: Strato di intonacatura, completo; finitura: liscia; impiego: esterno | superfici verticali. / LAVORO: Stesura con mezzo meccanico. Incluso: rinzaffo; intonaco rustico; arricciatura. Escluso: ponteggi esterni. / SPECIFICHE TECNICHE: intonaco rustico con premiscelato a base di leganti aerei ed idraulici; arriciatura eseguta con rasante a base di cemento, calce, inerti selezionati, additivi.	1 m²		31,78	62,760%
LOM252.OC.EEA.Pa16.C0900.Za001.0535.-	OPERA: Strato di intonacatura, completo; finitura: liscia; impiego: esterno | superfici orizzontali. / LAVORO: Stesura con mezzo meccanico. Incluso: rinzaffo; intonaco rustico; arricciatura. Escluso: ponteggi esterni. / SPECIFICHE TECNICHE: intonaco rustico con premiscelato a base di leganti aerei ed idraulici; arriciatura eseguta con rasante a base di cemento, calce, inerti selezionati, additivi.	1 m²		40,32	64,550%
LOM252.OC.EEA.Pa16.C0900.Za001.0540.-	OPERA: Strato di intonacatura, completo; impiego: esterno | superfici verticali da rivestire. / LAVORO: Stesura con mezzo meccanico. Incluso: rinzaffo. Escluso: ponteggi esterni. / SPECIFICHE TECNICHE: adatto per rivestimenti in ceramica/pietra; con premiscelato a base di leganti aerei ed idraulici, inerti selezionati ed additivi. Tirato a staggia in piano perfetto e ultimato a frattazzo.	1 m²		30,67	54,520%
LOM252.OC.EEA.Pa16.C0900.Za001.0545.-	OPERA: Strato di intonacatura, completo; impiego: esterno | superfici orizzontali da rivestire. / LAVORO: Stesura con mezzo meccanico. Incluso: rinzaffo. Escluso: ponteggi esterni. / SPECIFICHE TECNICHE: adatto per rivestimenti in ceramica/pietra; con premiscelato a base di leganti aerei ed idraulici, inerti selezionati ed additivi. Tirato a staggia in piano perfetto e ultimato a frattazzo.	1 m²		40,93	58,340%
LOM252.OC.EEA.Pa16.C0900.Za001.0750.-	OPERA: Strato di intonacatura; finitura: rustico; funzione: sottofondo; impiego: interno | superfici verticali. / LAVORO: Stesura a mano. Incluso: rinzaffo. Escluso: piani di lavoro. / SPECIFICHE TECNICHE: con premiscelato a base di leganti aerei ed idraulici, inerti selezionati ed additivi. Tirato a staggia ed ultimato a frattazzo fino.	1 m²		18,13	63,080%
LOM252.OC.EEA.Pa16.C0900.Za001.0755.-	OPERA: Strato di intonacatura; finitura: rustico; funzione: sottofondo; impiego: interno | superfici orizzontali. / LAVORO: Stesura a mano. Incluso: rinzaffo. Escluso: piani di lavoro. / SPECIFICHE TECNICHE: con premiscelato a base di leganti aerei ed idraulici, inerti selezionati ed additivi. Tirato a staggia ed ultimato a frattazzo fino.	1 m²		20,00	62,900%
LOM252.OC.EEA.Pa16.C0900.Za001.0760.-	OPERA: Strato di intonacatura; finitura: rustico; funzione: sottofondo; impiego: esterno | superfici verticali. / LAVORO: Stesura a mano. Incluso: (eventuale) rinzaffo. Escluso: ponteggi esterni. / SPECIFICHE TECNICHE: con premiscelato a base di leganti aerei ed idraulici, inerti selezionati, fibre sintetiche ed additivi. Tirato a staggia ed ultimato a frattazzo.	1 m²		20,31	64,750%
LOM252.OC.EEA.Pa16.C0900.Za001.0765.-	OPERA: Strato di intonacatura; finitura: rustico; funzione: sottofondo; impiego: esterno | superfici orizzontali. / LAVORO: Stesura a mano. Incluso: (eventuale) rinzaffo. Escluso: ponteggi esterni. / SPECIFICHE TECNICHE: con premiscelato a base di leganti aerei ed idraulici, inerti selezionati, fibre sintetiche ed additivi. Tirato a staggia ed ultimato a frattazzo.	1 m²		17,40	62,440%
LOM252.OC.EEA.Pa16.C0900.Za001.0770.-	OPERA: Strato di intonacatura; finitura: rustico; funzione: sottofondo; impiego: esterno | superfici verticali. / LAVORO: Stesura con mezzo meccanico. Incluso: (eventuale) rinzaffo. Escluso: ponteggi esterni. / SPECIFICHE TECNICHE: con premiscelato a base di leganti aerei ed idraulici, inerti selezionati ed additivi. Tirato a staggia ed ultimato a frattazzo.	1 m²		12,11	48,110%
LOM252.OC.EEA.Pa16.C0900.Za001.0775.-	OPERA: Strato di intonacatura; finitura: rustico; funzione: sottofondo; impiego: esterno | superfici orizzontali. / LAVORO: Stesura con mezzo meccanico. Incluso: (eventuale) rinzaffo. Escluso: ponteggi esterni. / SPECIFICHE TECNICHE: con premiscelato a base di leganti aerei ed idraulici, inerti selezionati ed additivi. Tirato a staggia ed ultimato a frattazzo.	1 m²		12,65	50,820%
LOM252.OC.EEA.Pa16.C0900.Za001.0780.-	OPERA: Strato di intonacatura; finitura: rustico; funzione: termoisolante; impiego: murature; spessore [cm] = 4. / LAVORO: Stesura a mano. Incluso: rinzaffo. Escluso: ponteggi esterni; (eventuale) rasatura di finitura; piani di lavoro. / SPECIFICHE TECNICHE: con premiscelato a base di leganti aerei ed idraulici con inerti minerali leggeri. Finitura tirata a staggia e frattazzo.	1 m²		37,76	35,230%
LOM252.OC.EEA.Pa16.C0900.Za001.0785.-	OPERA: Strato di intonacatura; finitura: rustico; funzione: termoisolante; impiego: murature; spessore [cm] = 4. / LAVORO: Stesura con mezzo meccanico. Incluso: rinzaffo. Escluso: ponteggi esterni; (eventuale) rasatura di finitura; piani di lavoro. / SPECIFICHE TECNICHE: con premiscelato a base di leganti aerei ed idraulici, perlite ed additivi. Finitura tirata in piano a frattazzo.	1 m²		42,02	25,910%
LOM252.OC.EEA.Pa16.C0900.Za001.0790.-	OPERA: Strato di intonacatura; finitura: rustico | idrorepellente; funzione: termoisolante; impiego: murature; spessore [cm] = 4. / LAVORO: Stesura a mano. Incluso: rinzaffo. Escluso: ponteggi esterni; (eventuale) rasatura di finitura; piani di lavoro. / SPECIFICHE TECNICHE: con premiscelato fibrorinforzato a base di leganti idraulici con inerti leggeri e additivi. Finitura tirata a staggia e frattazzo.	1 m²		53,55	24,850%
LOM252.OC.EEA.Pa16.C0900.Za001.0795.-	OPERA: Strato di intonacatura; finitura: rustico; funzione: impermeabilizzante; impiego: murature in conglomerato cementizio | murature in laterizio; spessore medio [cm] = 1,5. / LAVORO: Stesura a mano. Incluso: rinzaffo. Escluso: ponteggi esterni; (eventuale) rasatura di finitura; piani di lavoro. / SPECIFICHE TECNICHE: con premiscelato a base di leganti idraulici. Finitura tirata a staggia e frattazzo.	1 m²		34,60	38,450%
LOM252.OC.EEA.Pa16.C0900.Za001.0800.-	OPERA: Strato di intonacatura; finitura: colore chiaro; funzione: deumidificante; impiego: murature da risanare; spessore [cm] ≥ 3. / LAVORO: Stesura a mano. Escluso: piani di lavoro. / SPECIFICHE TECNICHE: con malta premiscelata a base di legante idraulico speciale, inerti minerali leggeri e additivi; adatto a murature umide soggette a risalita capillare. Rifinito a frattazzo.	1 m²		63,65	18,210%
LOM252.OC.EEA.Pa16.C0900.Za001.0805.-	OPERA: Strato di intonacatura; finitura: colore cocciopesto; funzione: deumidificante; impiego: murature da risanare; spessore [cm] ≥ 3. / LAVORO: Stesura a mano. Escluso: piani di lavoro. / SPECIFICHE TECNICHE: con malta premiscelata a base di legante idraulico speciale, inerti minerali leggeri e additivi; adatto a murature umide soggette a risalita capillare. Rifinito a frattazzo.	1 m²		78,86	14,700%
LOM252.OC.EEA.Pa16.C0900.Za001.1000.-	OPERA: Strato di intonacatura, rasatura; finitura: civile fine; impiego: interno | superfici verticali | superfici orizzontali. / LAVORO: Stesura a mano. Escluso: piani di lavoro. / SPECIFICHE TECNICHE: rasante a base di cemento, calce, inerti selezionati, additivi. Applicazione n.2 mani su sottofondi base cemento.	1 m²		10,86	66,520%
LOM252.OC.EEA.Pa16.C0900.Za001.1005.-	OPERA: Strato di intonacatura, rasatura; finitura: liscia; impiego: interno | superfici verticali | superfici orizzontali. / LAVORO: Stesura a mano. Escluso: piani di lavoro. / SPECIFICHE TECNICHE: rasante a base di calce-gesso, inerti selezionati, additivi. Applicazione n.2 mani su sottofondi base cemento.	1 m²		11,62	62,170%
LOM252.OC.EEA.Pa16.C0900.Za001.1010.-	OPERA: Strato di intonacatura, rasatura; finitura: liscia; impiego: interno | superfici in conglomerato cementizio | solai predalles. / LAVORO: Stesura a mano. Escluso: piani di lavoro. / SPECIFICHE TECNICHE: applicazione n.2 mani.	1 m²		14,08	51,310%
LOM252.OC.EEA.Pa16.C0900.Za001.1015.-	OPERA: Strato di intonacatura, rasatura; finitura: civile fine | colore bianco | colore grigio; impiego: esterno | superfici verticali | superfici orizzontali. / LAVORO: Stesura a mano. Escluso: ponteggi esterni. / SPECIFICHE TECNICHE: rasante a base di cemento-calce, inerti selezionati, additivi. Applicazione n.2 mani.	1 m²		13,01	68,710%
LOM252.OC.EEA.Pa16.C0900.Za001.1020.-	OPERA: Strato di intonacatura, rasatura; finitura: liscia | colore bianco; impiego: esterno | superfici verticali | superfici orizzontali. / LAVORO: Stesura a mano. Escluso: ponteggi esterni. / SPECIFICHE TECNICHE: rasante a base di leganti aerei ed idraulici, inerti selezionati, additivi. Applicazione n.2 mani.	1 m²		13,99	36,790%
LOM252.OC.EEA.Pa16.C0900.Za001.1025.-	OPERA: Strato di intonacatura, rasatura; finitura: liscia; impiego: interno | superfici in conglomerato cementizio | solai predalles. / LAVORO: Stesura a mano. Escluso: ponteggi esterni. / SPECIFICHE TECNICHE: rasante a base di leganti aerei ed idraulici, inerti selezionati, additivi. Applicazione n.2 mani con spatola.	1 m²		18,76	39,620%
LOM252.OC.EEA.Pa16.C0900.Za001.1030.-	OPERA: Strato di intonacatura, rasatura; geometria: flessibile; funzione: impermeabilizzante; impiego: esterno | superfici in conglomerato cementizio | murature controterra | ambienti aggressivi. / LAVORO: Stesura a mano. Escluso: ponteggi esterni. / SPECIFICHE TECNICHE: con malta bicomponente a base di cementi, inerti selezionati, additivi, polimeri sintetici in dispersione acquosa; adatto a superfici soggette ad aggressioni chimiche.	1 m²		19,89	37,370%
LOM252.OC.EEA.Pa16.C0900.Za001.1035.-	OPERA: Strato di intonacatura, rasatura; finitura: civile | colore grigio; funzione: anticarbonatazione; impiego: esterno | superfici in conglomerato cementizio. / LAVORO: Stesura a mano. Escluso: ponteggi esterni. / SPECIFICHE TECNICHE: con premiscelato a base di cementi, inerti selezionati, resine ridisperdibili, additivi.	1 m²		23,88	37,440%
LOM252.OC.EEA.Pa16.C0900.Za001.1250.-	OPERA: Strato di intonacatura, rinzaffo; impiego: interno | superfici verticali. / LAVORO: Stesura a mano. Escluso: piani di lavoro. / SPECIFICHE TECNICHE: con malta premiscelata a base di cementi, inerti selezionati, additivi.	1 m²		7,39	38,270%
LOM252.OC.EEA.Pa16.C0900.Za001.1255.-	OPERA: Strato di intonacatura, rinzaffo; impiego: interno | superfici orizzontali. / LAVORO: Stesura a mano. Escluso: piani di lavoro. / SPECIFICHE TECNICHE: con malta premiscelata a base di cementi, inerti selezionati, additivi.	1 m²		7,99	35,780%
LOM252.OC.EEA.Pa16.C0900.Za001.1260.-	OPERA: Strato di intonacatura, rinzaffo; finitura: rustico; impiego: esterno | superfici verticali. / LAVORO: Stesura a mano. Escluso: ponteggi esterni. / SPECIFICHE TECNICHE: con malta premiscelata a base di cemento, inerti selezionati, additivi.	1 m²		8,12	41,870%
LOM252.OC.EEA.Pa16.C0900.Za001.1265.-	OPERA: Strato di intonacatura, rinzaffo; finitura: rustico; impiego: esterno | superfici orizzontali. / LAVORO: Stesura a mano. Escluso: ponteggi esterni. / SPECIFICHE TECNICHE: con malta premiscelata a base di cemento, inerti selezionati, additivi.	1 m²		8,70	39,430%
LOM252.OC.EEA.Pa16.C0900.Zb005.0000.-	OPERA: Strato di intonacatura, completo di materiale mix calce-cemento; finitura: civile; impiego: interno | superfici verticali. / LAVORO: Stesura a mano. Incluso: rinzaffo; intonaco rustico; arricciatura. Escluso: piani di lavoro. / SPECIFICHE TECNICHE: con malta tradizionale bastarda o a base di leganti aerei/idraulici. Arriccitura in stabilitura di calce idrata/cemento; finitura eseguita sotto staggia.	1 m²		32,81	67,170%
LOM252.OC.EEA.Pa16.C0900.Zb005.0005.-	OPERA: Strato di intonacatura, completo di materiale mix calce-cemento; finitura: civile; impiego: interno | superfici orizzontali. / LAVORO: Stesura a mano. Incluso: rinzaffo; intonaco rustico; arricciatura. Escluso: piani di lavoro. / SPECIFICHE TECNICHE: con malta tradizionale bastarda o a base di leganti aerei/idraulici. Arriccitura in stabilitura di calce idrata/cemento; finitura eseguita sotto staggia.	1 m²		41,71	68,630%
LOM252.OC.EEA.Pa16.C0900.Zb005.0010.-	OPERA: Strato di intonacatura, completo di materiale mix calce-cemento; finitura: civile; impiego: esterno | superfici verticali. / LAVORO: Stesura a mano. Incluso: (eventuale) rinzaffo; intonaco rustico; arricciatura. Escluso: ponteggi esterni. / SPECIFICHE TECNICHE: intonaco rustico in malta bastarda; arricciatura in stabilitura di calce idrata/cemento; rinzaffo ove opportuno.	1 m²		32,81	67,170%
LOM252.OC.EEA.Pa16.C0900.Zb005.0015.-	OPERA: Strato di intonacatura, completo di materiale mix calce-cemento; finitura: civile; impiego: esterno | superfici orizzontali. / LAVORO: Stesura a mano. Incluso: (eventuale) rinzaffo; intonaco rustico; arricciatura. Escluso: ponteggi esterni. / SPECIFICHE TECNICHE: intonaco rustico in malta bastarda; arricciatura in stabilitura di calce idrata/cemento; rinzaffo ove opportuno.	1 m²		41,69	68,660%
LOM252.OC.EEA.Pa16.C0900.Zb005.0250.-	OPERA: Strato di intonacatura di materiale mix calce-cemento; finitura: rustico; impiego: interno | superfici verticali. / LAVORO: Stesura in piano. Incluso: rinzaffo. Escluso: piani di lavoro. / SPECIFICHE TECNICHE: con malta tradizionale bastarda o a base di leganti aerei/idraulici. Tirato in piano a frattazzo.	1 m²		14,03	67,810%
LOM252.OC.EEA.Pa16.C0900.Zb005.0255.-	OPERA: Strato di intonacatura di materiale mix calce-cemento; finitura: rustico; impiego: interno | superfici orizzontali. / LAVORO: Stesura in piano. Incluso: rinzaffo. Escluso: piani di lavoro. / SPECIFICHE TECNICHE: con malta tradizionale bastarda o a base di leganti aerei/idraulici. Tirato in piano a frattazzo.	1 m²		15,47	68,890%
LOM252.OC.EEA.Pa16.C0900.Zb005.0260.-	OPERA: Strato di intonacatura di materiale mix calce-cemento; finitura: rustico; impiego: interno | superfici verticali. / LAVORO: Stesura in piano. Incluso: rinzaffo. Escluso: piani di lavoro. / SPECIFICHE TECNICHE: con malta tradizionale bastarda o a base di leganti aerei/idraulici. Tirato in piano a frattazzo.	1 m²		12,58	66,540%
LOM252.OC.EEA.Pa16.C0900.Zb005.0265.-	OPERA: Strato di intonacatura di materiale mix calce-cemento; finitura: rustico; impiego: interno | superfici orizzontali. / LAVORO: Stesura in piano. Incluso: rinzaffo. Escluso: piani di lavoro. / SPECIFICHE TECNICHE: con malta tradizionale bastarda o a base di leganti aerei/idraulici. Tirato in piano a frattazzo.	1 m²		14,31	66,770%
LOM252.OC.EEA.Pa16.C0900.Zb005.0270.-	OPERA: Strato di intonacatura di materiale mix calce-cemento; finitura: rustico; impiego: interno | superfici verticali da piastrellare. / LAVORO: Stesura in piano. Incluso: rinzaffo. Escluso: piani di lavoro. / SPECIFICHE TECNICHE: con malta tradizionale bastarda o a base di leganti aerei/idraulici; per applicazione piastrelle incollate. Tirato in piano a frattazzo.	1 m²		18,61	67,250%
LOM252.OC.EEA.Pa16.C0900.Zb005.0275.-	OPERA: Strato di intonacatura di materiale mix calce-cemento; finitura: rustico; impiego: interno | superfici orizzontali da piastrellare. / LAVORO: Stesura in piano. Incluso: rinzaffo. Escluso: piani di lavoro. / SPECIFICHE TECNICHE: con malta tradizionale bastarda o a base di leganti aerei/idraulici; per applicazione piastrelle incollate. Tirato in piano a frattazzo.	1 m²		20,05	68,120%
LOM252.OC.EEA.Pa16.C0900.Zb005.0280.-	OPERA: Strato di intonacatura di materiale mix calce-cemento; finitura: rustico; impiego: esterno | superfici verticali. / LAVORO: Stesura in piano. Incluso: rinzaffo. Escluso: ponteggi esterni. / SPECIFICHE TECNICHE: con malta tradizionale bastarda o a base di leganti aerei/idraulici. Tirato a frattazzo.	1 m²		16,19	69,360%
LOM252.OC.EEA.Pa16.C0900.Zb005.0285.-	OPERA: Strato di intonacatura di materiale mix calce-cemento; finitura: rustico; impiego: esterno | superfici orizzontali. / LAVORO: Stesura in piano. Incluso: rinzaffo. Escluso: ponteggi esterni. / SPECIFICHE TECNICHE: con malta tradizionale bastarda o a base di leganti aerei/idraulici. Tirato a frattazzo.	1 m²		17,64	70,140%
LOM252.OC.EEA.Pa16.C0900.Zb005.0290.-	OPERA: Strato di intonacatura di materiale mix calce-cemento; finitura: rustico; impiego: esterno | superfici verticali. / LAVORO: Stesura in piano. Incluso: rinzaffo. Escluso: ponteggi esterni. / SPECIFICHE TECNICHE: con malta tradizionale bastarda o a base di leganti aerei/idraulici. Tirato a frattazzo.	1 m²		14,75	68,380%
LOM252.OC.EEA.Pa16.C0900.Zb005.0295.-	OPERA: Strato di intonacatura di materiale mix calce-cemento; finitura: rustico; impiego: esterno | superfici orizzontali. / LAVORO: Stesura in piano. Incluso: rinzaffo. Escluso: ponteggi esterni. / SPECIFICHE TECNICHE: con malta tradizionale bastarda o a base di leganti aerei/idraulici. Tirato a frattazzo.	1 m²		16,47	68,430%
LOM252.OC.EEA.Pa16.C0900.Zb005.0300.-	OPERA: Strato di intonacatura di materiale mix calce-cemento; finitura: rustico; impiego: esterno | superfici verticali da piastrellare. / LAVORO: Stesura in piano. Incluso: rinzaffo. Escluso: ponteggi esterni. / SPECIFICHE TECNICHE: con malta tradizionale bastarda o a base di leganti aerei/idraulici; per applicazione intonaco plastico o piastrelle incollate. Tirato a frattazzo.	1 m²		20,77	68,520%
LOM252.OC.EEA.Pa16.C0900.Zb005.0305.-	OPERA: Strato di intonacatura di materiale mix calce-cemento; finitura: rustico; impiego: esterno | superfici orizzontali da piastrellare. / LAVORO: Stesura in piano. Incluso: rinzaffo. Escluso: ponteggi esterni. / SPECIFICHE TECNICHE: con malta tradizionale bastarda o a base di leganti aerei/idraulici; per applicazione intonaco plastico o piastrelle incollate. Tirato a frattazzo.	1 m²		22,23	69,160%
LOM252.OC.EEA.Pa16.C0900.Zb005.0310.-	OPERA: Strato di intonacatura di materiale mix calce-cemento; finitura: rustico; funzione: sottofondo; impiego: interno | superfici verticali. / LAVORO: Stesura con mezzo meccanico. Incluso: rinzaffo. Escluso: piani di lavoro. / SPECIFICHE TECNICHE: con premiscelato a base di calce-cemento, inerti selezionati e additivi. Tirato a staggia ed ultimato a frattazzo; su supporti stabili ed assorbenti.	1 m²		15,93	57,580%
LOM252.OC.EEA.Pa16.C0900.Zb005.0315.-	OPERA: Strato di intonacatura di materiale mix calce-cemento; finitura: rustico; funzione: sottofondo; impiego: interno | superfici orizzontali. / LAVORO: Stesura con mezzo meccanico. Incluso: rinzaffo. Escluso: piani di lavoro. / SPECIFICHE TECNICHE: con premiscelato a base di calce-cemento, inerti selezionati e additivi. Tirato a staggia ed ultimato a frattazzo; su supporti stabili ed assorbenti.	1 m²		20,01	59,670%
LOM252.OC.EEA.Pa16.C0900.Zb028.0000.-	OPERA: Strato di intonacatura, completo di materiale mix calce-anidrite; finitura: liscia; impiego: interno | superfici verticali da rivestire. / LAVORO: Stesura con mezzo meccanico. Incluso: rinzaffo; intonaco rustico; lisciatura. Escluso: piani di lavoro. / SPECIFICHE TECNICHE: adatto per incollaggio rivestimenti. Intonaco rustico con premiscelato a base di calce e anidrite; tirato a staggia; lisciatura a frattazzo con cura piani e squadre.	1 m²		28,78	52,870%
LOM252.OC.EEA.Pa16.C0900.Zb028.0005.-	OPERA: Strato di intonacatura, completo di materiale mix calce-anidrite; finitura: liscia; impiego: interno | superfici orizzontali da rivestire. / LAVORO: Stesura con mezzo meccanico. Incluso: rinzaffo; intonaco rustico; lisciatura. Escluso: piani di lavoro. / SPECIFICHE TECNICHE: adatto per incollaggio rivestimenti. Intonaco rustico con premiscelato a base di calce e anidrite; tirato a staggia; lisciatura a frattazzo con cura piani e squadre.	1 m²		40,81	58,210%
LOM252.OC.EEA.Pa16.C0900.Zb028.0250.-	OPERA: Strato di intonacatura di materiale mix calce-anidrite; finitura: rustico; funzione: sottofondo; impiego: interno | superfici verticali. / LAVORO: Stesura con mezzo meccanico. Incluso: rinzaffo. Escluso: piani di lavoro. / SPECIFICHE TECNICHE: con premiscelato a base di calce-anidrite, inerti selezionati e additivi. Tirato a staggia ed ultimato a frattazzo; su supporti stabili ed assorbenti.	1 m²		15,95	57,510%
LOM252.OC.EEA.Pa16.C0900.Zb028.0255.-	OPERA: Strato di intonacatura di materiale mix calce-anidrite; finitura: rustico; funzione: sottofondo; impiego: interno | superfici orizzontali. / LAVORO: Stesura con mezzo meccanico. Incluso: rinzaffo. Escluso: piani di lavoro. / SPECIFICHE TECNICHE: con premiscelato a base di calce-anidrite, inerti selezionati e additivi. Tirato a staggia ed ultimato a frattazzo; su supporti stabili ed assorbenti.	1 m²		20,04	59,580%
LOM252.OC.EEA.Pa16.C0900.Zb029.0000.a	OPERA: Strato di intonacatura di materiale mix gesso-inerti; finitura: rustico; funzione: ignifugo | antincedio; impiego: murature | solai; spessore [cm] ≥ 2; resistenza al fuoco [classe] = R120. / LAVORO: Stesura a mano. Incluso: rinzaffo. Escluso: (eventuale) rasatura di finitura; piani di lavoro. / SPECIFICHE TECNICHE: con premiscelato di leganti a base di gesso con inerti silici espansi. Finitura tirata a staggia e frattazzo.	1 m²		25,89	44,760%
LOM252.OC.EEA.Pa16.C0900.Zb029.0000.b	OPERA: Strato di intonacatura di materiale mix gesso-inerti; finitura: rustico; funzione: ignifugo | antincedio; impiego: murature | solai; spessore [cm] ≥ 2; resistenza al fuoco [classe] = R120. / LAVORO: Stesura con mezzo meccanico. Incluso: rinzaffo. Escluso: (eventuale) rasatura di finitura; piani di lavoro. / SPECIFICHE TECNICHE: con premiscelato di leganti a base di gesso con inerti silici espansi. Finitura tirata a staggia e frattazzo.	1 m²		19,87	31,780%
LOM252.OC.EEA.Pa16.C0900.Zb029.0005.a	OPERA: Strato di intonacatura di materiale mix gesso-inerti; finitura: rustico; funzione: ignifugo | antincedio; impiego: solai | strutture in acciaio | strutture in conglomerato cementizio armato; spessore [cm] ≥ 3; resistenza al fuoco [classe] = R180. / LAVORO: Stesura a mano. Incluso: rinzaffo. Escluso: (eventuale) rasatura di finitura; piani di lavoro. / SPECIFICHE TECNICHE: con premiscelato di leganti a base di gesso con inerti silici espansi. Finitura tirata a staggia e frattazzo.	1 m²		35,16	45,380%
LOM252.OC.EEA.Pa16.C0900.Zb029.0005.b	OPERA: Strato di intonacatura di materiale mix gesso-inerti; finitura: rustico; funzione: ignifugo | antincedio; impiego: solai | strutture in acciaio | strutture in conglomerato cementizio armato; spessore [cm] ≥ 3; resistenza al fuoco [classe] = R180. / LAVORO: Stesura con mezzo meccanico. Incluso: rinzaffo. Escluso: (eventuale) rasatura di finitura; piani di lavoro. / SPECIFICHE TECNICHE: con premiscelato di leganti a base di gesso con inerti silici espansi. Finitura tirata a staggia e frattazzo.	1 m²		25,78	31,150%
LOM252.OC.EEA.Pa16.C0900.Zd001.0000.a	OPERA: Strato di intonacatura, armata CRM di materiale composito resine - fibre di vetro (GFRP); funzione: consolidamento strutturale; impiego: estradosso di volte a botte in muratura/pietrame/mattoni | intradosso di affreschi/altri trattamenti decorativi; spessore [cm] = 3 ÷ 4 | maglia rete [mm] = 66x66. Incluso: rete preformata, ancorante chimico, connettori, fazzoletti. Escluso: elemento angolare preformato. / LAVORO: Stesura. Incluso: pulizia meccanica superficie della volta con aspirazione di polvere e parti incoerenti; bagnatura della superficie; esecuzione perfori, inserimento in perfori dei connettori e fazzoletti; solidarizzazione dei connettori tramite ancorante chimico; risvolto della rete sulle murature d'ambito; tagli; sfridi. Escluso: rimozione pavimento/sottofondo/riempimento fino alla quota del rinfianco dell'estradosso della volta; fissaggio/rinforzo della rete sulle murature d'ambito all’imposta della volta. / SPECIFICHE TECNICHE: superficie d'estradosso di cappa modellata secondo la forma della volta.	1 m²		135,75	32,280%
LOM252.OC.EEA.Pa16.C0900.Zd001.0000.b	OPERA: Strato di intonacatura, armata CRM di materiale composito resine - fibre di vetro (GFRP); funzione: consolidamento strutturale; impiego: estradosso di volte a botte in muratura/pietrame/mattoni | intradosso di affreschi/altri trattamenti decorativi; spessore [cm] = 3 ÷ 4 | maglia rete [mm] = 99x99. Incluso: rete preformata, ancorante chimico, connettori, fazzoletti. Escluso: elemento angolare preformato. / LAVORO: Stesura. Incluso: pulizia meccanica superficie della volta con aspirazione di polvere e parti incoerenti; bagnatura della superficie; esecuzione perfori, inserimento in perfori dei connettori e fazzoletti; solidarizzazione dei connettori tramite ancorante chimico; risvolto della rete sulle murature d'ambito; tagli; sfridi. Escluso: rimozione pavimento/sottofondo/riempimento fino alla quota del rinfianco dell'estradosso della volta; fissaggio/rinforzo della rete sulle murature d'ambito all’imposta della volta. / SPECIFICHE TECNICHE: superficie d'estradosso di cappa modellata secondo la forma della volta.	1 m²		135,75	32,280%
LOM252.OC.EEA.Pa16.C0900.Zd001.0005.a	OPERA: Strato di intonacatura, armata CRM di materiale composito resine - fibre di vetro (GFRP); funzione: consolidamento strutturale; impiego: estradosso di volte in foglio | intradosso di affreschi/altri trattamenti decorativi; spessore [cm] = 3 | maglia rete [mm] = 66x66. Incluso: rete preformata, ancorante chimico, connettori. Escluso: elemento angolare preformato. / LAVORO: Stesura. Incluso: pulizia meccanica superficie della volta con aspirazione di polvere e parti incoerenti; bagnatura della superficie; esecuzione perfori, inserimento in perfori dei connettori e fazzoletti; solidarizzazione dei connettori tramite ancorante chimico; risvolto della rete sulle murature d'ambito; tagli; sfridi. Escluso: rimozione pavimento/sottofondo/riempimento fino alla quota del rinfianco dell'estradosso della volta; fissaggio/rinforzo della rete sulle murature d'ambito all’imposta della volta. / SPECIFICHE TECNICHE: superficie d'estradosso di cappa modellata secondo la forma della volta.	1 m²		117,22	27,770%
LOM252.OC.EEA.Pa16.C0900.Zd001.0005.b	OPERA: Strato di intonacatura, armata CRM di materiale composito resine - fibre di vetro (GFRP); funzione: consolidamento strutturale; impiego: estradosso di volte in foglio | intradosso di affreschi/altri trattamenti decorativi; spessore [cm] = 3 | maglia rete [mm] = 99x99. Incluso: rete preformata, ancorante chimico, connettori. Escluso: elemento angolare preformato. / LAVORO: Stesura. Incluso: pulizia meccanica superficie della volta con aspirazione di polvere e parti incoerenti; bagnatura della superficie; esecuzione perfori, inserimento in perfori dei connettori e fazzoletti; solidarizzazione dei connettori tramite ancorante chimico; risvolto della rete sulle murature d'ambito; tagli; sfridi. Escluso: rimozione pavimento/sottofondo/riempimento fino alla quota del rinfianco dell'estradosso della volta; fissaggio/rinforzo della rete sulle murature d'ambito all’imposta della volta. / SPECIFICHE TECNICHE: superficie d'estradosso di cappa modellata secondo la forma della volta.	1 m²		112,66	28,900%
LOM252.OC.EEA.Pa16.C0900.Zd001.0010.a	OPERA: Strato di intonacatura, armata CRM di materiale composito resine - fibre di vetro (GFRP); funzione: consolidamento strutturale; impiego: intradosso di volte a botte in muratura/pietrame/mattoni; spessore [cm] = 3 | maglia rete [mm] = 66x66. Incluso: rete preformata, ancorante chimico, connettori, fazzoletti. Escluso: elemento angolare preformato. / LAVORO: Stesura. Incluso: pulizia meccanica superficie della volta con aspirazione di polvere e parti incoerenti; bagnatura della superficie; esecuzione perfori, inserimento in perfori dei connettori e fazzoletti; solidarizzazione dei connettori tramite ancorante chimico; risvolto della rete sulle murature d'ambito; tagli; sfridi. Escluso: rimozione intonaco esistente. / SPECIFICHE TECNICHE: intonaco modellato secondo la forma della volta.	1 m²		135,75	36,890%
LOM252.OC.EEA.Pa16.C0900.Zd001.0010.b	OPERA: Strato di intonacatura, armata CRM di materiale composito resine - fibre di vetro (GFRP); funzione: consolidamento strutturale; impiego: intradosso di volte a botte in muratura/pietrame/mattoni; spessore [cm] = 3 | maglia rete [mm] = 99x99. Incluso: rete preformata, ancorante chimico, connettori, fazzoletti. Escluso: elemento angolare preformato. / LAVORO: Stesura. Incluso: pulizia meccanica superficie della volta con aspirazione di polvere e parti incoerenti; bagnatura della superficie; esecuzione perfori, inserimento in perfori dei connettori e fazzoletti; solidarizzazione dei connettori tramite ancorante chimico; risvolto della rete sulle murature d'ambito; tagli; sfridi. Escluso: rimozione intonaco esistente. / SPECIFICHE TECNICHE: intonaco modellato secondo la forma della volta.	1 m²		131,20	38,170%
LOM252.OC.EEA.Pa16.C1206.E0004.0250.-	OPERA: Strato di pavimentazione di gomma EPDM; finitura: colorato; geometria: multistrato; funzione: anticaduta/antitrauma; impiego: esterno | arredo urbano | gioco con altezza di caduta HIC [m] = 0 ÷ 1. / LAVORO: Stesura. Escluso: formazione sottofondo in conglomerato cementizio. / SPECIFICHE TECNICHE: gomma riciclata (100% EPDM) con colorazione dello strato superficiale a scelta della D.L.; da collaudare secondo normativa UNI EN 1177, cap. n.6. Primo strato con impasto in granuli di gomma di colore nero di spessore variabile steso e spianato su massetto in conglomerato cementizio/mista costipata; secondo strato con impasto in granuli di gomma colorata di spessore [mm] = 10 steso e spianato.	1 m²		118,68	14,820%
LOM252.OC.EEA.Pa16.C1206.E0004.0255.-	OPERA: Strato di pavimentazione di gomma EPDM; finitura: colorato; geometria: multistrato; funzione: anticaduta/antitrauma; impiego: esterno | arredo urbano | gioco con altezza di caduta HIC [m] = 0 ÷ 1,5. / LAVORO: Stesura. Escluso: formazione sottofondo in conglomerato cementizio. / SPECIFICHE TECNICHE: gomma riciclata (100% EPDM) con colorazione dello strato superficiale a scelta della D.L.; da collaudare secondo normativa UNI EN 1177, cap. n.6. Primo strato con impasto in granuli di gomma di colore nero di spessore variabile steso e spianato su massetto in conglomerato cementizio/mista costipata; secondo strato con impasto in granuli di gomma colorata di spessore [mm] = 10 steso e spianato.	1 m²		124,63	14,330%
LOM252.OC.EEA.Pa16.C1206.E0004.0260.-	OPERA: Strato di pavimentazione di gomma EPDM; finitura: colorato; geometria: multistrato; funzione: anticaduta/antitrauma; impiego: esterno | arredo urbano | gioco con altezza di caduta HIC [m] = 0 ÷ 2. / LAVORO: Stesura. Escluso: formazione sottofondo in conglomerato cementizio. / SPECIFICHE TECNICHE: gomma riciclata (100% EPDM) con colorazione dello strato superficiale a scelta della D.L.; da collaudare secondo normativa UNI EN 1177, cap. n.6. Primo strato con impasto in granuli di gomma di colore nero di spessore variabile steso e spianato su massetto in conglomerato cementizio/mista costipata; secondo strato con impasto in granuli di gomma colorata di spessore [mm] = 10 steso e spianato.	1 m²		134,17	13,710%
LOM252.OC.EEA.Pa16.C1206.E0004.0265.-	OPERA: Strato di pavimentazione di gomma EPDM; finitura: colorato; geometria: multistrato; funzione: anticaduta/antitrauma; impiego: esterno | arredo urbano | gioco con altezza di caduta HIC [m] = 0 ÷ 2,5. / LAVORO: Stesura. Escluso: formazione sottofondo in conglomerato cementizio. / SPECIFICHE TECNICHE: gomma riciclata (100% EPDM) con colorazione dello strato superficiale a scelta della D.L.; da collaudare secondo normativa UNI EN 1177, cap. n.6. Primo strato con impasto in granuli di gomma di colore nero di spessore variabile steso e spianato su massetto in conglomerato cementizio/mista costipata; secondo strato con impasto in granuli di gomma colorata di spessore [mm] = 10 steso e spianato.	1 m²		143,59	13,190%
LOM252.OC.EEA.Pa16.C1206.E0004.0270.-	OPERA: Strato di pavimentazione di gomma EPDM; finitura: colorato; geometria: multistrato; funzione: anticaduta/antitrauma; impiego: esterno | arredo urbano | gioco con altezza di caduta HIC [m] = 0 ÷ 3. / LAVORO: Stesura. Escluso: formazione sottofondo in conglomerato cementizio. / SPECIFICHE TECNICHE: gomma riciclata (100% EPDM) con colorazione dello strato superficiale a scelta della D.L.; da collaudare secondo normativa UNI EN 1177, cap. n.6. Primo strato con impasto in granuli di gomma di colore nero di spessore variabile steso e spianato su massetto in conglomerato cementizio/mista costipata; secondo strato con impasto in granuli di gomma colorata di spessore [mm] = 10 steso e spianato.	1 m²		159,79	12,190%
LOM252.OC.EEA.Pa16.C1206.E0004.0275.-	OPERA: Strato di pavimentazione di gomma EPDM; finitura: colorato; geometria: multistrato | tipo "melange"; funzione: anticaduta/antitrauma; impiego: esterno | arredo urbano | gioco con altezza di caduta HIC [m] = 0 ÷ 1. / LAVORO: Stesura. Escluso: formazione sottofondo in conglomerato cementizio. / SPECIFICHE TECNICHE: gomma riciclata (70% EPDM - 30% SBR nero) con colorazione dello strato superficiale a scelta della D.L.; da collaudare secondo normativa UNI EN 1177, cap. n.6. Primo strato con impasto in granuli di gomma di colore nero di spessore variabile steso e spianato su massetto in conglomerato cementizio/mista costipata; secondo strato con impasto in granuli di gomma colorata di spessore [mm] = 10 steso e spianato.	1 m²		105,15	16,730%
LOM252.OC.EEA.Pa16.C1206.E0004.0280.-	OPERA: Strato di pavimentazione di gomma EPDM; finitura: colorato; geometria: multistrato | tipo "melange"; funzione: anticaduta/antitrauma; impiego: esterno | arredo urbano | gioco con altezza di caduta HIC [m] = 0 ÷ 1,5. / LAVORO: Stesura. Escluso: formazione sottofondo in conglomerato cementizio. / SPECIFICHE TECNICHE: gomma riciclata (70% EPDM - 30% SBR nero) con colorazione dello strato superficiale a scelta della D.L.; da collaudare secondo normativa UNI EN 1177, cap. n.6. Primo strato con impasto in granuli di gomma di colore nero di spessore variabile steso e spianato su massetto in conglomerato cementizio/mista costipata; secondo strato con impasto in granuli di gomma colorata di spessore [mm] = 10 steso e spianato.	1 m²		110,53	16,160%
LOM252.OC.EEA.Pa16.C1206.E0004.0285.-	OPERA: Strato di pavimentazione di gomma EPDM; finitura: colorato; geometria: multistrato | tipo "melange"; funzione: anticaduta/antitrauma; impiego: esterno | arredo urbano | gioco con altezza di caduta HIC [m] = 0 ÷ 2. / LAVORO: Stesura. Escluso: formazione sottofondo in conglomerato cementizio. / SPECIFICHE TECNICHE: gomma riciclata (70% EPDM - 30% SBR nero) con colorazione dello strato superficiale a scelta della D.L.; da collaudare secondo normativa UNI EN 1177, cap. n.6. Primo strato con impasto in granuli di gomma di colore nero di spessore variabile steso e spianato su massetto in conglomerato cementizio/mista costipata; secondo strato con impasto in granuli di gomma colorata di spessore [mm] = 10 steso e spianato.	1 m²		120,60	15,260%
LOM252.OC.EEA.Pa16.C1206.E0004.0290.-	OPERA: Strato di pavimentazione di gomma EPDM; finitura: colorato; geometria: multistrato | tipo "melange"; funzione: anticaduta/antitrauma; impiego: esterno | arredo urbano | gioco con altezza di caduta HIC [m] = 0 ÷ 2,5. / LAVORO: Stesura. Escluso: formazione sottofondo in conglomerato cementizio. / SPECIFICHE TECNICHE: gomma riciclata (70% EPDM - 30% SBR nero) con colorazione dello strato superficiale a scelta della D.L.; da collaudare secondo normativa UNI EN 1177, cap. n.6. Primo strato con impasto in granuli di gomma di colore nero di spessore variabile steso e spianato su massetto in conglomerato cementizio/mista costipata; secondo strato con impasto in granuli di gomma colorata di spessore [mm] = 10 steso e spianato.	1 m²		130,03	14,570%
LOM252.OC.EEA.Pa16.C1206.E0004.0295.-	OPERA: Strato di pavimentazione di gomma EPDM; finitura: colorato; geometria: multistrato | tipo "melange"; funzione: anticaduta/antitrauma; impiego: esterno | arredo urbano | gioco con altezza di caduta HIC [m] = 0 ÷ 3. / LAVORO: Stesura. Escluso: formazione sottofondo in conglomerato cementizio. / SPECIFICHE TECNICHE: gomma riciclata (70% EPDM - 30% SBR nero) con colorazione dello strato superficiale a scelta della D.L.; da collaudare secondo normativa UNI EN 1177, cap. n.6. Primo strato con impasto in granuli di gomma di colore nero di spessore variabile steso e spianato su massetto in conglomerato cementizio/mista costipata; secondo strato con impasto in granuli di gomma colorata di spessore [mm] = 10 steso e spianato.	1 m²		153,67	12,680%
LOM252.OC.EEA.Pa16.C1206.G0004.0000.-	OPERA: Strato di pavimentazione di cemento quarzo; finitura: colore grigio naturale; geometria: a spina di pesce; impiego: rampa carrabile | industriale. Incluso: conglomerato cementizio. Escluso: rete elettrosaldata. / LAVORO: Stesura. Incluso: formazione massetto e giunti. Escluso: assistenza muraria. / SPECIFICHE TECNICHE: dosaggio impasto quarzo [kg/m²] = 10 e cemento [kg/m²] = 10. Applicazione fresco su fresco su massetto di spessore [cm] = 8 in conglomerato cementizio [classe] = C20/25; su struttura sottostante esistente.	1 m²		49,95	40,070%
LOM252.OC.EEA.Pa16.C1206.J0001.0780.-	OPERA: Strato di pavimentazione di conglomerato cementizio; finitura: trattato | decorato; geometria: monolitico; impiego: esterno; resistenza caratteristica cubica a compressione (Rck) [classe] = C16/20. Incluso: rete elettrosaldata; resina trasparente. / LAVORO: Stesura. Incluso: trattamento superficiale; formazione e sigillatura giunti. Escluso: assistenza muraria. / SPECIFICHE TECNICHE: conglomerato cementizio fibrorinforzato armato con rete elettrosaldata. Trattamento superficiale con indurente composto da estratti di quarzo silice, cemento, ossido di ferro sintetici e naturali resistenti ai raggi UV; modellazione superficiale con stampi.	1 m²		64,26	49,080%
LOM252.OC.EEA.Pa16.C1206.J0001.0785.-	OPERA: Strato di pavimentazione di conglomerato cementizio; geometria: tipo "seminato"; impiego: esterno. Incluso: malta di cemento. / LAVORO: Stesura. Incluso: formazione letto di posa. Escluso: formazione massetto di sottofondo; assistenza muraria. / SPECIFICHE TECNICHE: impasto di cemento bianco con ciottoli di fiume di varia pezzatura, ghiaino bianco fine e graniglia di marmo bianco di Carrara; su letto in malta di cemento con dosaggio cemento [kg/m³] = 400.	1 m²		70,77	48,990%
LOM252.OC.EEA.Pa16.C1206.J0001.0790.-	OPERA: Strato di pavimentazione di conglomerato cementizio; finitura: effetto ghiaia | colore neutro; impiego: esterno | aree verdi; spessore [cm] = 8. Incluso: additivo multifunzione; liquido ritardante di presa. / LAVORO: Stesura. Incluso: posizionamento giunti di dilazione (ove previsto); applicazione trattamento protettivo su cordoli/zoccolature; confezionamento conglomerato cementizio in autobetoniera con l'aggiunta di additivo multifunzione; staggiatura e lisciatura della superficie con spatola; applicazione di liquido ritardante di presa sull'impasto fresco; lavaggio superficie (dopo 24 ore dalla gettata) con acqua fredda; applicazione trattamento idro-oleo repellente. / SPECIFICHE TECNICHE: resistenza cemento [classe] = C32/40; esposizione cemento [classe] = XF3; consistenza cemento (di partenza) [classe] = C2. Su fondo di terreno stabilizzato/soletta in conglomerato cementizio; dosaggio additivo in polvere multifunzione [kg/m³] = 25 in confezioni idrosolubili; dosaggio liquido ritardante di presa [m²/l] = 3,5 a base vegetale, steso con polverizzatore a bassa pressione.	1 m²		71,03	24,150%
LOM252.OC.EEA.Pa16.C1206.J0001.0795.-	OPERA: Strato di pavimentazione di conglomerato cementizio; finitura: effetto ghiaia | colorato; impiego: esterno | aree verdi; spessore [cm] = 8. Incluso: additivo multifunzione; liquido ritardante di presa. / LAVORO: Stesura. Incluso: posizionamento giunti di dilazione (ove previsto); applicazione trattamento protettivo su cordoli/zoccolature; confezionamento conglomerato cementizio in autobetoniera con l'aggiunta di additivo multifunzione; staggiatura e lisciatura della superficie con spatola; applicazione di liquido ritardante di presa sull'impasto fresco; lavaggio superficie (dopo 24 ore dalla gettata) con acqua fredda; applicazione trattamento idro-oleo repellente. / SPECIFICHE TECNICHE: nei colori rosso, giallo e sabbia; resistenza cemento [classe] = C32/40; esposizione cemento [classe] = XF3; consistenza cemento (di partenza) [classe] = C2. Su fondo di terreno stabilizzato/soletta in conglomerato cementizio; dosaggio additivo in polvere multifunzione [kg/m³] = 25 in confezioni idrosolubili; dosaggio liquido ritardante di presa [m²/l] = 3,5 a base vegetale, steso con polverizzatore a bassa pressione.	1 m²		77,81	22,050%
LOM252.OC.EEA.Pa16.D1200.J0009.0000.-	OPERA: Strato di pavimentazione di conglomerato bituminoso; finitura: colorato; impiego: manto stradale; spessore [cm] = 0,2. / LAVORO: Stesura. / SPECIFICHE TECNICHE: premiscelato a base di resine versatili, coloranti inorganici, polveri di quarzo selezionate. Su superfici in conglomerato bituminoso chiuso.	1 m²		16,73	37,420%
LOM252.OC.EEA.Pa16.D1212.J0009.0000.-	OPERA: Strato di microtappeto, a freddo di conglomerato bituminoso; geometria: uno strato; spessore [mm] = 7; coefficiente di attrito trasversale [-] = 0,6; tessitura geometrica [mm] = 0,5. / LAVORO: Stesura. / SPECIFICHE TECNICHE: dosaggio emulsione bituminosa [%] = 11 - 13 sul peso dell’inerte; dosaggio cemento [%] = 1 - 2 sul peso dell’inerte. Strato realizzato con impianto mobile di produzione e stesa.	1 m²		3,72	14,610%
LOM252.OC.EEA.Pa16.D1212.J0009.0005.-	OPERA: Strato di microtappeto, a freddo di conglomerato bituminoso; geometria: due strati; spessore [mm] = 14; coefficiente di attrito trasversale [-] = 0,6; tessitura geometrica [mm] = 0,5. / LAVORO: Stesura. / SPECIFICHE TECNICHE: dosaggio emulsione bituminosa [%] = 11 - 13 sul peso dell’inerte; dosaggio cemento [%] = 1 - 2 sul peso dell’inerte; strato realizzato con impianto mobile di produzione e stesa. Strato realizzato con impianto mobile di produzione e stesa.	1 m²		7,27	13,890%
LOM252.OC.EEA.Pa18.C1820.F0006.0000.-	OPERA: Strato di impermeabilizzazione di bitume ossidato; funzione: preparazione piano di posa. / LAVORO: Spalmatura. Escluso: ponteggi perimetrali di facciata; piani di lavoro; assistenza muraria. / SPECIFICHE TECNICHE: ad alto punto di fusione; quantità [kg/m²] = 1,2.	1 m²		3,22	51,450%
LOM252.OC.EEA.Pa21.C1515.K0002.0000.-	OPERA: Strato di isolamento, termico di argilla espansa; geometria: in granuli; impiego: sottotetti non praticabili; granulometria [mm] = 8 ÷ 20. Escluso: protezione superiore. / LAVORO: Spandimento. Escluso: assistenza muraria. / SPECIFICHE TECNICHE: con materiale sciolto; prodotto rispondente ai C.A.M. di cui al Decreto 23 giugno 2022 del Ministero della Transizione Ecologica, a pavimento.	1 m³		203,39	5,620%
LOM252.OC.EEA.Pa21.C1515.Mb065.0000.-	OPERA: Strato di isolamento, termico di roccia naturale perlite espansa; geometria: in granuli; impiego: sottotetti non praticabili; granulometria [mm] = 1 ÷ 5. Escluso: protezione superiore. / LAVORO: Spandimento. Escluso: assistenza muraria. / SPECIFICHE TECNICHE: con materiale sciolto. A pavimento.	1 m³		200,45	5,990%
LOM252.OC.EEA.Pa21.C1515.Mb067.0000.-	OPERA: Strato di isolamento, termico di roccia naturale vermiculite espansa; geometria: in granuli; impiego: sottotetti non praticabili; granulometria [mm] = 8 ÷ 12. Escluso: protezione superiore. / LAVORO: Spandimento. Escluso: assistenza muraria. / SPECIFICHE TECNICHE: con materiale sciolto. A pavimento.	1 m³		118,16	10,160%
LOM252.OC.EEA.Pa21.C1515.Oc013.0250.-	OPERA: Strato di isolamento, termico di fibra vegetale sughero; geometria: in granuli; impiego: sottotetti non praticabili; densità [kg/m³] = 140. Escluso: protezione superiore. / LAVORO: Spandimento. Escluso: assistenza muraria. / SPECIFICHE TECNICHE: con materiale sciolto. A pavimento.	1 m³		256,31	4,680%
LOM252.OC.EEA.Pa27.C0005.Qa000.0255.-	OPERA: Oggetto ligneo di legno naturale generico; geometria: superficie uniforme. / LAVORO: Rasatura una mano. Escluso: piani di lavoro; assistenze murarie. / SPECIFICHE TECNICHE: applicazione su superfici già preparate, stuccate o verniciate con abrasivatura.	1 m²		4,92	52,820%
LOM252.OC.EEA.Pa27.C0010.R0001.0020.-	OPERA: Oggetto metallico di metallo ferro; finitura: superfici stuccate | superfici verniciate. / LAVORO: Rasatura. Escluso: piani di lavoro; assistenze murarie. / SPECIFICHE TECNICHE: Rasatura totale di superfici metalliche già preparate.	1 m²		11,79	40,880%
LOM252.OC.EEA.Pa28.C3336.T0000.0000.k	OPERA: Lastra di vetro generico. Escluso: lastra. / LAVORO: Smerigliatura. / SPECIFICHE TECNICHE: vetro/cristallo di qualsiasi tipo. Finitura superficiale.	1 m²		33,90	79,040%
LOM252.OC.EEA.Pa29.F7400.Za001.0000.-	OPERA: Plenum, di mandata; funzione: mandata aria; impiego: generatori d'aria calda predisposti con bocca di mandata; potenza termica utile generatore d'aria calda [kW] ≤ 350. Incluso: bocchette regolabili. / LAVORO: Montaggio.	1 cad		671,66	0,380%
LOM252.OC.EEA.Pa29.F7400.Za001.0005.-	OPERA: Plenum, di mandata; funzione: mandata aria; impiego: generatori d'aria calda predisposti con bocca di mandata; potenza termica utile generatore d'aria calda [kW] = 351 ÷ 530. Incluso: bocchette regolabili. / LAVORO: Montaggio.	1 cad		1003,04	0,260%
LOM252.OC.EEA.Pa29.F7400.Za001.0010.-	OPERA: Plenum, di mandata; funzione: mandata aria; impiego: generatori d'aria calda predisposti con bocca di mandata; potenza termica utile generatore d'aria calda [kW] = 531 ÷ 700. Incluso: bocchette regolabili. / LAVORO: Montaggio.	1 cad		1162,30	0,220%
LOM252.OC.EEA.Pa29.F7400.Za001.0015.-	OPERA: Plenum, di mandata; funzione: mandata aria; impiego: generatori d'aria calda predisposti con bocca di mandata; potenza termica utile generatore d'aria calda [kW] = 701 ÷ 900. Incluso: bocchette regolabili. / LAVORO: Montaggio.	1 cad		1263,92	0,250%
LOM252.OC.EEA.Pa29.F7405.D0000.0000.-	OPERA: Serranda di regolazione, circolare di plastica generico; geometria: a membrana; funzione: distribuzione aria; impiego: impianto di climatizzazione; diametro (Ø) [mm] = 80. Escluso: canale flessibile insonorizzante. / LAVORO: Montaggio. / SPECIFICHE TECNICHE: membrana regolatrice di portata di gomma siliconica; guarnizione di tenuta sulla parte esterna.	1 cad		76,03	65,190%
LOM252.OC.EEA.Pa29.F7405.D0000.0005.-	OPERA: Serranda di regolazione, circolare di plastica generico; geometria: a membrana; funzione: distribuzione aria; impiego: impianto di climatizzazione; diametro (Ø) [mm] = 100. Escluso: canale flessibile insonorizzante. / LAVORO: Montaggio. / SPECIFICHE TECNICHE: membrana regolatrice di portata di gomma siliconica; guarnizione di tenuta sulla parte esterna.	1 cad		81,46	60,840%
LOM252.OC.EEA.Pa29.F7405.D0000.0010.-	OPERA: Serranda di regolazione, circolare di plastica generico; geometria: a membrana; funzione: distribuzione aria; impiego: impianto di climatizzazione; diametro (Ø) [mm] = 125. Escluso: canale flessibile insonorizzante. / LAVORO: Montaggio. / SPECIFICHE TECNICHE: membrana regolatrice di portata di gomma siliconica; guarnizione di tenuta sulla parte esterna.	1 cad		85,62	57,890%
LOM252.OC.EEA.Pa29.F7405.D0000.0015.-	OPERA: Serranda di regolazione, circolare di plastica generico; geometria: a membrana; funzione: distribuzione aria; impiego: impianto di climatizzazione; diametro (Ø) [mm] = 150. Escluso: canale flessibile insonorizzante. / LAVORO: Montaggio. / SPECIFICHE TECNICHE: membrana regolatrice di portata di gomma siliconica; guarnizione di tenuta sulla parte esterna.	1 cad		94,79	52,290%
LOM252.OC.EEA.Pa29.F7405.D0000.0020.-	OPERA: Serranda di regolazione, circolare di plastica generico; geometria: a membrana; funzione: distribuzione aria; impiego: impianto di climatizzazione; diametro (Ø) [mm] = 160. Escluso: canale flessibile insonorizzante. / LAVORO: Montaggio. / SPECIFICHE TECNICHE: membrana regolatrice di portata di gomma siliconica; guarnizione di tenuta sulla parte esterna.	1 cad		101,94	48,620%
LOM252.OC.EEA.Pa29.F7405.D0000.0025.-	OPERA: Serranda di regolazione, circolare di plastica generico; geometria: a membrana; funzione: distribuzione aria; impiego: impianto di climatizzazione; diametro (Ø) [mm] = 200. Escluso: canale flessibile insonorizzante. / LAVORO: Montaggio. / SPECIFICHE TECNICHE: membrana regolatrice di portata di gomma siliconica; guarnizione di tenuta sulla parte esterna.	1 cad		109,74	45,170%
LOM252.OC.EEA.Pa29.F7405.D0000.0030.-	OPERA: Serranda di regolazione, circolare di plastica generico; geometria: a membrana; funzione: distribuzione aria; impiego: impianto di climatizzazione; diametro (Ø) [mm] = 250. Escluso: canale flessibile insonorizzante. / LAVORO: Montaggio. / SPECIFICHE TECNICHE: membrana regolatrice di portata di gomma siliconica; guarnizione di tenuta sulla parte esterna.	1 cad		160,14	30,950%
LOM252.OC.EEA.Pa29.F7405.D0000.0035.-	OPERA: Serranda di regolazione, circolare di plastica generico; geometria: a membrana; funzione: distribuzione aria; impiego: impianto di climatizzazione; diametro (Ø) [mm] = 80. Incluso: canale flessibile insonorizzante. / LAVORO: Montaggio. / SPECIFICHE TECNICHE: membrana regolatrice di portata di gomma siliconica; guarnizione di tenuta sulla parte esterna.	1 cad		81,38	60,900%
LOM252.OC.EEA.Pa29.F7405.D0000.0040.-	OPERA: Serranda di regolazione, circolare di plastica generico; geometria: a membrana; funzione: distribuzione aria; impiego: impianto di climatizzazione; diametro (Ø) [mm] = 100. Incluso: canale flessibile insonorizzante. / LAVORO: Montaggio. / SPECIFICHE TECNICHE: membrana regolatrice di portata di gomma siliconica; guarnizione di tenuta sulla parte esterna.	1 cad		86,81	57,090%
LOM252.OC.EEA.Pa29.F7405.D0000.0045.-	OPERA: Serranda di regolazione, circolare di plastica generico; geometria: a membrana; funzione: distribuzione aria; impiego: impianto di climatizzazione; diametro (Ø) [mm] = 125. Incluso: canale flessibile insonorizzante. / LAVORO: Montaggio. / SPECIFICHE TECNICHE: membrana regolatrice di portata di gomma siliconica; guarnizione di tenuta sulla parte esterna.	1 cad		93,10	53,240%
LOM252.OC.EEA.Pa29.F7405.D0000.0050.-	OPERA: Serranda di regolazione, circolare di plastica generico; geometria: a membrana; funzione: distribuzione aria; impiego: impianto di climatizzazione; diametro (Ø) [mm] = 150. Incluso: canale flessibile insonorizzante. / LAVORO: Montaggio. / SPECIFICHE TECNICHE: membrana regolatrice di portata di gomma siliconica; guarnizione di tenuta sulla parte esterna.	1 cad		104,72	47,330%
LOM252.OC.EEA.Pa29.F7405.D0000.0055.-	OPERA: Serranda di regolazione, circolare di plastica generico; geometria: a membrana; funzione: distribuzione aria; impiego: impianto di climatizzazione; diametro (Ø) [mm] = 160. Incluso: canale flessibile insonorizzante. / LAVORO: Montaggio. / SPECIFICHE TECNICHE: membrana regolatrice di portata di gomma siliconica; guarnizione di tenuta sulla parte esterna.	1 cad		106,94	46,350%
LOM252.OC.EEA.Pa29.F7405.D0000.0060.-	OPERA: Serranda di regolazione, circolare di plastica generico; geometria: a membrana; funzione: distribuzione aria; impiego: impianto di climatizzazione; diametro (Ø) [mm] = 200. Incluso: canale flessibile insonorizzante. / LAVORO: Montaggio. / SPECIFICHE TECNICHE: membrana regolatrice di portata di gomma siliconica; guarnizione di tenuta sulla parte esterna.	1 cad		126,97	39,040%
LOM252.OC.EEA.Pa29.F7405.D0000.0065.-	OPERA: Serranda di regolazione, circolare di plastica generico; geometria: a membrana; funzione: distribuzione aria; impiego: impianto di climatizzazione; diametro (Ø) [mm] = 250. / LAVORO: Montaggio. / SPECIFICHE TECNICHE: membrana regolatrice di portata di gomma siliconica; guarnizione di tenuta sulla parte esterna.	1 cad		188,22	26,330%
LOM252.OC.EEA.Pa29.F7405.Sb003.0000.-	OPERA: Serranda di regolazione, circolare di lega ferrosa acciaio zincato; funzione: distribuzione aria; impiego: impianto di climatizzazione; diametro (Ø) [mm] = 100. / LAVORO: Montaggio.	1 cad		78,52	63,120%
LOM252.OC.EEA.Pa29.F7405.Sb003.0005.-	OPERA: Serranda di regolazione, circolare di lega ferrosa acciaio zincato; funzione: distribuzione aria; impiego: impianto di climatizzazione; diametro (Ø) [mm] = 150. / LAVORO: Montaggio.	1 cad		81,75	60,630%
LOM252.OC.EEA.Pa29.F7405.Sb003.0010.-	OPERA: Serranda di regolazione, circolare di lega ferrosa acciaio zincato; funzione: distribuzione aria; impiego: impianto di climatizzazione; diametro (Ø) [mm] = 200. / LAVORO: Montaggio.	1 cad		85,00	58,310%
LOM252.OC.EEA.Pa29.F7405.Sb003.0015.-	OPERA: Serranda di regolazione, circolare di lega ferrosa acciaio zincato; funzione: distribuzione aria; impiego: impianto di climatizzazione; diametro (Ø) [mm] = 250. / LAVORO: Montaggio.	1 cad		89,31	55,500%
LOM252.OC.EEA.Pa29.F7405.Sb003.0020.-	OPERA: Serranda di regolazione, circolare di lega ferrosa acciaio zincato; funzione: distribuzione aria; impiego: impianto di climatizzazione; diametro (Ø) [mm] = 300. / LAVORO: Montaggio.	1 cad		92,88	53,360%
LOM252.OC.EEA.Pa29.F7405.Sb003.0025.-	OPERA: Serranda di regolazione, circolare di lega ferrosa acciaio zincato; funzione: distribuzione aria; impiego: impianto di climatizzazione; diametro (Ø) [mm] = 350. / LAVORO: Montaggio.	1 cad		103,33	47,970%
LOM252.OC.EEA.Pa29.F7405.Sb003.0030.-	OPERA: Serranda di regolazione, circolare di lega ferrosa acciaio zincato; funzione: distribuzione aria; impiego: impianto di climatizzazione; diametro (Ø) [mm] = 400. / LAVORO: Montaggio.	1 cad		114,49	43,290%
LOM252.OC.EEA.Pa29.F7405.Sb003.0035.-	OPERA: Serranda di regolazione, circolare di lega ferrosa acciaio zincato; funzione: distribuzione aria; impiego: impianto di climatizzazione; diametro (Ø) [mm] = 450. / LAVORO: Montaggio.	1 cad		119,53	41,470%
LOM252.OC.EEA.Pa29.F7405.Sb003.0040.-	OPERA: Serranda di regolazione, circolare di lega ferrosa acciaio zincato; funzione: distribuzione aria; impiego: impianto di climatizzazione; diametro (Ø) [mm] = 500. / LAVORO: Montaggio.	1 cad		124,54	39,800%
LOM252.OC.EEA.Pa29.F7405.Sb003.0045.-	OPERA: Serranda di regolazione, circolare di lega ferrosa acciaio zincato; funzione: distribuzione aria; impiego: impianto di climatizzazione; diametro (Ø) [mm] = 550. / LAVORO: Montaggio.	1 cad		132,46	37,420%
LOM252.OC.EEA.Pa29.F7405.Sb003.0050.-	OPERA: Serranda di regolazione, circolare di lega ferrosa acciaio zincato; funzione: distribuzione aria; impiego: impianto di climatizzazione; diametro (Ø) [mm] = 600. / LAVORO: Montaggio.	1 cad		140,75	35,210%
LOM252.OC.EEA.Pa29.F7405.Sb003.0055.-	OPERA: Serranda di regolazione, circolare di lega ferrosa acciaio zincato; funzione: distribuzione aria; impiego: impianto di climatizzazione; diametro (Ø) [mm] = 650. / LAVORO: Montaggio.	1 cad		226,68	21,870%
LOM252.OC.EEA.Pa29.F7405.Sb003.0060.-	OPERA: Serranda di regolazione, circolare di lega ferrosa acciaio zincato; funzione: distribuzione aria; impiego: impianto di climatizzazione; diametro (Ø) [mm] = 700. / LAVORO: Montaggio.	1 cad		249,34	19,880%
LOM252.OC.EEA.Pa29.F7405.Sb003.0065.-	OPERA: Serranda di regolazione, circolare di lega ferrosa acciaio zincato; funzione: distribuzione aria; impiego: impianto di climatizzazione; diametro (Ø) [mm] = 800. / LAVORO: Montaggio.	1 cad		547,50	9,050%
LOM252.OC.EEA.Pa29.F7405.Sb003.0070.-	OPERA: Serranda di regolazione, circolare di lega ferrosa acciaio zincato; geometria: a iride; funzione: distribuzione aria; impiego: impianto di climatizzazione; diametro (Ø) [mm] = 80. Incluso: presa di pressione. Escluso: manometro differenziale. / LAVORO: Montaggio. / SPECIFICHE TECNICHE: presa di pressione per determinazione portata aeraulica.	1 cad		88,88	55,770%
LOM252.OC.EEA.Pa29.F7405.Sb003.0075.-	OPERA: Serranda di regolazione, circolare di lega ferrosa acciaio zincato; geometria: a iride; funzione: distribuzione aria; impiego: impianto di climatizzazione; diametro (Ø) [mm] = 100. Incluso: presa di pressione. Escluso: manometro differenziale. / LAVORO: Montaggio. / SPECIFICHE TECNICHE: presa di pressione per determinazione portata aeraulica.	1 cad		91,09	54,410%
LOM252.OC.EEA.Pa29.F7405.Sb003.0080.-	OPERA: Serranda di regolazione, circolare di lega ferrosa acciaio zincato; geometria: a iride; funzione: distribuzione aria; impiego: impianto di climatizzazione; diametro (Ø) [mm] = 125. Incluso: presa di pressione. Escluso: manometro differenziale. / LAVORO: Montaggio. / SPECIFICHE TECNICHE: presa di pressione per determinazione portata aeraulica.	1 cad		94,00	52,730%
LOM252.OC.EEA.Pa29.F7405.Sb003.0085.-	OPERA: Serranda di regolazione, circolare di lega ferrosa acciaio zincato; geometria: a iride; funzione: distribuzione aria; impiego: impianto di climatizzazione; diametro (Ø) [mm] = 160. Incluso: presa di pressione. Escluso: manometro differenziale. / LAVORO: Montaggio. / SPECIFICHE TECNICHE: presa di pressione per determinazione portata aeraulica.	1 cad		96,84	51,180%
LOM252.OC.EEA.Pa29.F7405.Sb003.0090.-	OPERA: Serranda di regolazione, circolare di lega ferrosa acciaio zincato; geometria: a iride; funzione: distribuzione aria; impiego: impianto di climatizzazione; diametro (Ø) [mm] = 200. Incluso: presa di pressione. Escluso: manometro differenziale. / LAVORO: Montaggio. / SPECIFICHE TECNICHE: presa di pressione per determinazione portata aeraulica.	1 cad		102,62	48,300%
LOM252.OC.EEA.Pa29.F7405.Sb003.0095.-	OPERA: Serranda di regolazione, circolare di lega ferrosa acciaio zincato; geometria: a iride; funzione: distribuzione aria; impiego: impianto di climatizzazione; diametro (Ø) [mm] = 250. Incluso: presa di pressione. Escluso: manometro differenziale. / LAVORO: Montaggio. / SPECIFICHE TECNICHE: presa di pressione per determinazione portata aeraulica.	1 cad		133,56	37,110%
LOM252.OC.EEA.Pa29.F7405.Sb003.0100.-	OPERA: Serranda di regolazione, circolare di lega ferrosa acciaio zincato; geometria: a iride; funzione: distribuzione aria; impiego: impianto di climatizzazione; diametro (Ø) [mm] = 315. Incluso: presa di pressione. Escluso: manometro differenziale. / LAVORO: Montaggio. / SPECIFICHE TECNICHE: presa di pressione per determinazione portata aeraulica.	1 cad		143,25	34,600%
LOM252.OC.EEA.Pa29.F7405.Sb003.0105.-	OPERA: Serranda di regolazione, circolare di lega ferrosa acciaio zincato; geometria: a iride; funzione: distribuzione aria; impiego: impianto di climatizzazione; diametro (Ø) [mm] = 400. Incluso: presa di pressione. Escluso: manometro differenziale. / LAVORO: Montaggio. / SPECIFICHE TECNICHE: presa di pressione per determinazione portata aeraulica.	1 cad		213,02	23,270%
LOM252.OC.EEA.Pa29.F7405.Sb003.0110.-	OPERA: Serranda di regolazione, circolare di lega ferrosa acciaio zincato; geometria: a iride; funzione: distribuzione aria; impiego: impianto di climatizzazione; diametro (Ø) [mm] = 500. Incluso: presa di pressione. Escluso: manometro differenziale. / LAVORO: Montaggio. / SPECIFICHE TECNICHE: presa di pressione per determinazione portata aeraulica.	1 cad		236,05	21,000%
LOM252.OC.EEA.Pa29.F7405.Sb003.0115.-	OPERA: Serranda di regolazione, circolare di lega ferrosa acciaio zincato; geometria: a iride; funzione: distribuzione aria; impiego: impianto di climatizzazione; diametro (Ø) [mm] = 630. Incluso: presa di pressione. Escluso: manometro differenziale. / LAVORO: Montaggio. / SPECIFICHE TECNICHE: presa di pressione per determinazione portata aeraulica.	1 cad		289,99	17,090%
LOM252.OC.EEA.Pa29.F7405.Sb003.0120.-	OPERA: Serranda di regolazione, circolare di lega ferrosa acciaio zincato; geometria: a iride; funzione: distribuzione aria; impiego: impianto di climatizzazione; diametro (Ø) [mm] = 800. Incluso: presa di pressione. Escluso: manometro differenziale. / LAVORO: Montaggio. / SPECIFICHE TECNICHE: presa di pressione per determinazione portata aeraulica.	1 cad		571,96	8,670%
LOM252.OC.EEA.Pa29.F7405.Sb003.0250.-	OPERA: Serranda di regolazione, rettangolare di lega ferrosa acciaio zincato; funzione: distribuzione aria; impiego: impianto di climatizzazione; superficie [m²] ≤ 0,04. Incluso: comando manuale. / LAVORO: Montaggio.	1 m²		2460,57	50,170%
LOM252.OC.EEA.Pa29.F7405.Sb003.0255.-	OPERA: Serranda di regolazione, rettangolare di lega ferrosa acciaio zincato; funzione: distribuzione aria; impiego: impianto di climatizzazione; superficie [m²] = 0,05 ÷ 0,08. Incluso: comando manuale. / LAVORO: Montaggio.	1 m²		1585,36	44,450%
LOM252.OC.EEA.Pa29.F7405.Sb003.0260.-	OPERA: Serranda di regolazione, rettangolare di lega ferrosa acciaio zincato; funzione: distribuzione aria; impiego: impianto di climatizzazione; superficie [m²] = 0,09 ÷ 0,12. Incluso: comando manuale. / LAVORO: Montaggio.	1 m²		1187,81	41,550%
LOM252.OC.EEA.Pa29.F7405.Sb003.0265.-	OPERA: Serranda di regolazione, rettangolare di lega ferrosa acciaio zincato; funzione: distribuzione aria; impiego: impianto di climatizzazione; superficie [m²] = 0,13 ÷ 0,18. Incluso: comando manuale. / LAVORO: Montaggio.	1 m²		853,97	36,150%
LOM252.OC.EEA.Pa29.F7405.Sb003.0270.-	OPERA: Serranda di regolazione, rettangolare di lega ferrosa acciaio zincato; funzione: distribuzione aria; impiego: impianto di climatizzazione; superficie [m²] = 0,19 ÷ 0,27. Incluso: comando manuale. / LAVORO: Montaggio.	1 m²		655,63	31,420%
LOM252.OC.EEA.Pa29.F7405.Sb003.0275.-	OPERA: Serranda di regolazione, rettangolare di lega ferrosa acciaio zincato; funzione: distribuzione aria; impiego: impianto di climatizzazione; superficie [m²] = 0,28 ÷ 0,4. Incluso: comando manuale. / LAVORO: Montaggio.	1 m²		494,98	29,310%
LOM252.OC.EEA.Pa29.F7405.Sb003.0280.-	OPERA: Serranda di regolazione, rettangolare di lega ferrosa acciaio zincato; funzione: distribuzione aria; impiego: impianto di climatizzazione; superficie [m²] = 0,41 ÷ 0,6. Incluso: comando manuale. / LAVORO: Montaggio.	1 m²		388,11	25,410%
LOM252.OC.EEA.Pa29.F7405.Sb003.0285.-	OPERA: Serranda di regolazione, rettangolare di lega ferrosa acciaio zincato; funzione: distribuzione aria; impiego: impianto di climatizzazione; superficie [m²] = 0,61 ÷ 1. Incluso: comando manuale. / LAVORO: Montaggio.	1 m²		286,04	21,660%
LOM252.OC.EEA.Pa29.F7405.Sb003.0290.-	OPERA: Serranda di regolazione, rettangolare di lega ferrosa acciaio zincato; funzione: distribuzione aria; impiego: impianto di climatizzazione; superficie [m²] > 1. Incluso: comando manuale. / LAVORO: Montaggio.	1 m²		200,16	17,540%
LOM252.OC.EEA.Pa29.F7820.Za001.0000.-	OPERA: Raccordo, a curva; finitura: lega ferrosa acciaio zincato; funzione: unione tubi; impiego: sistema di pressurizzazione per locali a rischio incendio; spessore di parete [mm] = 30 | diametro interno (Ø) [mm] = 210; resistenza al fuoco [EI] = 120; inclinazione [°] = 45 | inclinazione [°] = 90. / LAVORO: Montaggio. / SPECIFICHE TECNICHE: realizzato mediante miscela a base di silicati in modo da formare un composto avente densità [kg/m³] = 245 +/- 10%; rivestito esternamente con lamiera zincata di spessore [mm] = 0,4.	1 cad		157,54	7,870%
LOM252.OC.EEA.Pa29.F7820.Za001.0005.-	OPERA: Raccordo, a curva; finitura: lega ferrosa acciaio zincato; funzione: unione tubi; impiego: sistema di pressurizzazione per locali a rischio incendio; spessore di parete [mm] = 30 | diametro interno (Ø) [mm] = 270; resistenza al fuoco [EI] = 120; inclinazione [°] = 45 | inclinazione [°] = 90. / LAVORO: Montaggio. / SPECIFICHE TECNICHE: realizzato mediante miscela a base di silicati in modo da formare un composto avente densità [kg/m³] = 245 +/- 10%; rivestito esternamente con lamiera zincata di spessore [mm] = 0,4.	1 cad		173,31	7,150%
LOM252.OC.EEA.Pa29.F8210.Sa000.0000.-	OPERA: Diffusore, a coni regolabili di lega alluminio generico; geometria: circolare; funzione: diffusione aria; impiego: impianto di condizionamento; diametro (Ø) [mm] = 160. Incluso: serranda di regolazione. / LAVORO: Montaggio. / SPECIFICHE TECNICHE: montaggio a soffitto o su canali a vista; regolazione della portata d'aria: orizzontale in raffreddamento, verticale in riscaldamento.	1 cad		58,09	42,660%
LOM252.OC.EEA.Pa29.F8210.Sa000.0005.-	OPERA: Diffusore, a coni regolabili di lega alluminio generico; geometria: circolare; funzione: diffusione aria; impiego: impianto di condizionamento; diametro (Ø) [mm] = 200. Incluso: serranda di regolazione. / LAVORO: Montaggio. / SPECIFICHE TECNICHE: montaggio a soffitto o su canali a vista; regolazione della portata d'aria: orizzontale in raffreddamento, verticale in riscaldamento.	1 cad		66,96	37,010%
LOM252.OC.EEA.Pa29.F8210.Sa000.0010.-	OPERA: Diffusore, a coni regolabili di lega alluminio generico; geometria: circolare; funzione: diffusione aria; impiego: impianto di condizionamento; diametro (Ø) [mm] = 250. Incluso: serranda di regolazione. / LAVORO: Montaggio. / SPECIFICHE TECNICHE: montaggio a soffitto o su canali a vista; regolazione della portata d'aria: orizzontale in raffreddamento, verticale in riscaldamento.	1 cad		76,69	32,310%
LOM252.OC.EEA.Pa29.F8210.Sa000.0015.-	OPERA: Diffusore, a coni regolabili di lega alluminio generico; geometria: circolare; funzione: diffusione aria; impiego: impianto di condizionamento; diametro (Ø) [mm] = 315. Incluso: serranda di regolazione. / LAVORO: Montaggio. / SPECIFICHE TECNICHE: montaggio a soffitto o su canali a vista; regolazione della portata d'aria: orizzontale in raffreddamento, verticale in riscaldamento.	1 cad		86,43	28,670%
LOM252.OC.EEA.Pa29.F8210.Sa000.0020.-	OPERA: Diffusore, a coni regolabili di lega alluminio generico; geometria: circolare; funzione: diffusione aria; impiego: impianto di condizionamento; diametro (Ø) [mm] = 355. Incluso: serranda di regolazione. / LAVORO: Montaggio. / SPECIFICHE TECNICHE: montaggio a soffitto o su canali a vista; regolazione della portata d'aria: orizzontale in raffreddamento, verticale in riscaldamento.	1 cad		153,98	32,190%
LOM252.OC.EEA.Pa29.F8210.Sa000.0025.-	OPERA: Diffusore, a coni regolabili di lega alluminio generico; geometria: circolare; funzione: diffusione aria; impiego: impianto di condizionamento; diametro (Ø) [mm] = 400. Incluso: serranda di regolazione. / LAVORO: Montaggio. / SPECIFICHE TECNICHE: montaggio a soffitto o su canali a vista; regolazione della portata d'aria: orizzontale in raffreddamento, verticale in riscaldamento.	1 cad		184,93	26,800%
LOM252.OC.EEA.Pa29.F8210.Sa000.0030.-	OPERA: Diffusore, a coni regolabili di lega alluminio generico; geometria: circolare; funzione: diffusione aria; impiego: impianto di condizionamento; diametro (Ø) [mm] = 450. Incluso: serranda di regolazione. / LAVORO: Montaggio. / SPECIFICHE TECNICHE: montaggio a soffitto o su canali a vista; regolazione della portata d'aria: orizzontale in raffreddamento, verticale in riscaldamento.	1 cad		224,55	22,070%
LOM252.OC.EEA.Pa29.F8210.Sa000.0035.-	OPERA: Diffusore, a coni regolabili di lega alluminio generico; geometria: circolare; funzione: diffusione aria; impiego: impianto di condizionamento; diametro (Ø) [mm] = 500. Incluso: serranda di regolazione. / LAVORO: Montaggio. / SPECIFICHE TECNICHE: montaggio a soffitto o su canali a vista; regolazione della portata d'aria: orizzontale in raffreddamento, verticale in riscaldamento.	1 cad		252,74	19,610%
LOM252.OC.EEA.Pa29.F8210.Sa000.0040.-	OPERA: Diffusore, a coni regolabili di lega alluminio generico; geometria: circolare; funzione: diffusione aria; impiego: impianto di condizionamento; diametro (Ø) [mm] = 600. Incluso: serranda di regolazione. / LAVORO: Montaggio. / SPECIFICHE TECNICHE: montaggio a soffitto o su canali a vista; regolazione della portata d'aria: orizzontale in raffreddamento, verticale in riscaldamento.	1 cad		309,08	16,040%
LOM252.OC.EEA.Pa29.F8210.Sa000.0250.-	OPERA: Diffusore, a ugello orientabile di lega alluminio generico; funzione: diffusione aria; impiego: impianto di condizionamento; diametro parte fissa (Ø) [mm] = 100. Incluso: serranda di regolazione. / LAVORO: Montaggio. / SPECIFICHE TECNICHE: senza saldature; corpo fisso montato a canale o su parete; ugello orientabile in ogni direzione.	1 cad		79,84	31,040%
LOM252.OC.EEA.Pa29.F8210.Sa000.0255.-	OPERA: Diffusore, a ugello orientabile di lega alluminio generico; funzione: diffusione aria; impiego: impianto di condizionamento; diametro parte fissa (Ø) [mm] = 120. Incluso: serranda di regolazione. / LAVORO: Montaggio. / SPECIFICHE TECNICHE: senza saldature; corpo fisso montato a canale o su parete; ugello orientabile in ogni direzione.	1 cad		91,30	27,140%
LOM252.OC.EEA.Pa29.F8210.Sa000.0260.-	OPERA: Diffusore, a ugello orientabile di lega alluminio generico; funzione: diffusione aria; impiego: impianto di condizionamento; diametro parte fissa (Ø) [mm] = 150. Incluso: serranda di regolazione. / LAVORO: Montaggio. / SPECIFICHE TECNICHE: senza saldature; corpo fisso montato a canale o su parete; ugello orientabile in ogni direzione.	1 cad		103,29	23,990%
LOM252.OC.EEA.Pa29.F8210.Sa000.0265.-	OPERA: Diffusore, a ugello orientabile di lega alluminio generico; funzione: diffusione aria; impiego: impianto di condizionamento; diametro parte fissa (Ø) [mm] = 170. Incluso: serranda di regolazione. / LAVORO: Montaggio. / SPECIFICHE TECNICHE: senza saldature; corpo fisso montato a canale o su parete; ugello orientabile in ogni direzione.	1 cad		109,77	22,580%
LOM252.OC.EEA.Pa29.F8210.Sa000.0270.-	OPERA: Diffusore, a ugello orientabile di lega alluminio generico; funzione: diffusione aria; impiego: impianto di condizionamento; diametro parte fissa (Ø) [mm] = 210. Incluso: serranda di regolazione. / LAVORO: Montaggio. / SPECIFICHE TECNICHE: senza saldature; corpo fisso montato a canale o su parete; ugello orientabile in ogni direzione.	1 cad		121,59	20,380%
LOM252.OC.EEA.Pa29.F8210.Sa000.0275.-	OPERA: Diffusore, a ugello orientabile di lega alluminio generico; funzione: diffusione aria; impiego: impianto di condizionamento; diametro parte fissa (Ø) [mm] = 230. Incluso: serranda di regolazione. / LAVORO: Montaggio. / SPECIFICHE TECNICHE: senza saldature; corpo fisso montato a canale o su parete; ugello orientabile in ogni direzione.	1 cad		139,56	17,760%
LOM252.OC.EEA.Pa29.F8210.Sa000.0280.-	OPERA: Diffusore, a ugello orientabile di lega alluminio generico; funzione: diffusione aria; impiego: impianto di condizionamento; diametro parte fissa (Ø) [mm] = 300. Incluso: serranda di regolazione. / LAVORO: Montaggio. / SPECIFICHE TECNICHE: senza saldature; corpo fisso montato a canale o su parete; ugello orientabile in ogni direzione.	1 cad		170,29	14,550%
LOM252.OC.EEA.Pa29.F8210.Sa000.0285.-	OPERA: Diffusore, a ugello orientabile di lega alluminio generico; funzione: diffusione aria; impiego: impianto di condizionamento; diametro parte fissa (Ø) [mm] = 340. Incluso: serranda di regolazione. / LAVORO: Montaggio. / SPECIFICHE TECNICHE: senza saldature; corpo fisso montato a canale o su parete; ugello orientabile in ogni direzione.	1 cad		205,07	12,080%
LOM252.OC.EEA.Pa29.F8210.Sa000.0290.-	OPERA: Diffusore, a ugello orientabile di lega alluminio generico; funzione: diffusione aria; impiego: impianto di condizionamento; diametro parte fissa (Ø) [mm] = 450. Incluso: serranda di regolazione. / LAVORO: Montaggio. / SPECIFICHE TECNICHE: senza saldature; corpo fisso montato a canale o su parete; ugello orientabile in ogni direzione.	1 cad		421,92	11,750%
LOM252.OC.EEA.Pa29.F8210.Sa000.0295.-	OPERA: Diffusore, a ugello orientabile di lega alluminio generico; funzione: diffusione aria; impiego: impianto di condizionamento; diametro parte fissa (Ø) [mm] = 510. Incluso: serranda di regolazione. / LAVORO: Montaggio. / SPECIFICHE TECNICHE: senza saldature; corpo fisso montato a canale o su parete; ugello orientabile in ogni direzione.	1 cad		505,63	9,800%
LOM252.OC.EEA.Pa29.F8210.Sa001.0000.-	OPERA: Diffusore, a feritoia di lega alluminio anodizzato; geometria: lineare; funzione: diffusione aria; impiego: impianto di condizionamento; lunghezza [mm] ≤ 600; n° feritoie [-] = 1. Incluso: serranda di regolazione; plenum isolato; staffaggi; defflettori di plastica polivinilcloruro (PVC). / LAVORO: Montaggio.	1 cad		135,83	47,130%
LOM252.OC.EEA.Pa29.F8210.Sa001.0005.-	OPERA: Diffusore, a feritoia di lega alluminio anodizzato; geometria: lineare; funzione: diffusione aria; impiego: impianto di condizionamento; lunghezza [mm] = 601 ÷ 800; n° feritoie [-] = 1. Incluso: serranda di regolazione; plenum isolato; staffaggi; defflettori di plastica polivinilcloruro (PVC). / LAVORO: Montaggio.	1 cad		140,70	45,500%
LOM252.OC.EEA.Pa29.F8210.Sa001.0010.-	OPERA: Diffusore, a feritoia di lega alluminio anodizzato; geometria: lineare; funzione: diffusione aria; impiego: impianto di condizionamento; lunghezza [mm] = 801 ÷ 1000; n° feritoie [-] = 1. Incluso: serranda di regolazione; plenum isolato; staffaggi; defflettori di plastica polivinilcloruro (PVC). / LAVORO: Montaggio.	1 cad		146,43	43,720%
LOM252.OC.EEA.Pa29.F8210.Sa001.0015.-	OPERA: Diffusore, a feritoia di lega alluminio anodizzato; geometria: lineare; funzione: diffusione aria; impiego: impianto di condizionamento; lunghezza [mm] = 1001 ÷ 1200; n° feritoie [-] = 1. Incluso: serranda di regolazione; plenum isolato; staffaggi; defflettori di plastica polivinilcloruro (PVC). / LAVORO: Montaggio.	1 cad		153,70	41,650%
LOM252.OC.EEA.Pa29.F8210.Sa001.0020.-	OPERA: Diffusore, a feritoia di lega alluminio anodizzato; geometria: lineare; funzione: diffusione aria; impiego: impianto di condizionamento; lunghezza [mm] = 1201 ÷ 1500; n° feritoie [-] = 1. Incluso: serranda di regolazione; plenum isolato; staffaggi; defflettori di plastica polivinilcloruro (PVC). / LAVORO: Montaggio.	1 cad		164,70	38,870%
LOM252.OC.EEA.Pa29.F8210.Sa001.0025.-	OPERA: Diffusore, a feritoia di lega alluminio anodizzato; geometria: lineare; funzione: diffusione aria; impiego: impianto di condizionamento; lunghezza [mm] = 1501 ÷ 2000; n° feritoie [-] = 1. Incluso: serranda di regolazione; plenum isolato; staffaggi; defflettori di plastica polivinilcloruro (PVC). / LAVORO: Montaggio.	1 cad		184,80	34,640%
LOM252.OC.EEA.Pa29.F8210.Sa001.0030.-	OPERA: Diffusore, a feritoia di lega alluminio anodizzato; geometria: lineare; funzione: diffusione aria; impiego: impianto di condizionamento; lunghezza [mm] ≤ 600; n° feritoie [-] = 2. Incluso: serranda di regolazione; plenum isolato; staffaggi; defflettori di plastica polivinilcloruro (PVC). / LAVORO: Montaggio.	1 cad		149,09	42,940%
LOM252.OC.EEA.Pa29.F8210.Sa001.0035.-	OPERA: Diffusore, a feritoia di lega alluminio anodizzato; geometria: lineare; funzione: diffusione aria; impiego: impianto di condizionamento; lunghezza [mm] = 601 ÷ 800; n° feritoie [-] = 2. Incluso: serranda di regolazione; plenum isolato; staffaggi; defflettori di plastica polivinilcloruro (PVC). / LAVORO: Montaggio.	1 cad		158,86	40,300%
LOM252.OC.EEA.Pa29.F8210.Sa001.0040.-	OPERA: Diffusore, a feritoia di lega alluminio anodizzato; geometria: lineare; funzione: diffusione aria; impiego: impianto di condizionamento; lunghezza [mm] = 801 ÷ 1000; n° feritoie [-] = 2. Incluso: serranda di regolazione; plenum isolato; staffaggi; defflettori di plastica polivinilcloruro (PVC). / LAVORO: Montaggio.	1 cad		166,66	38,410%
LOM252.OC.EEA.Pa29.F8210.Sa001.0045.-	OPERA: Diffusore, a feritoia di lega alluminio anodizzato; geometria: lineare; funzione: diffusione aria; impiego: impianto di condizionamento; lunghezza [mm] = 1001 ÷ 1200; n° feritoie [-] = 2. Incluso: serranda di regolazione; plenum isolato; staffaggi; defflettori di plastica polivinilcloruro (PVC). / LAVORO: Montaggio.	1 cad		177,68	36,030%
LOM252.OC.EEA.Pa29.F8210.Sa001.0050.-	OPERA: Diffusore, a feritoia di lega alluminio anodizzato; geometria: lineare; funzione: diffusione aria; impiego: impianto di condizionamento; lunghezza [mm] = 1201 ÷ 1500; n° feritoie [-] = 2. Incluso: serranda di regolazione; plenum isolato; staffaggi; defflettori di plastica polivinilcloruro (PVC). / LAVORO: Montaggio.	1 cad		193,88	33,020%
LOM252.OC.EEA.Pa29.F8210.Sa001.0055.-	OPERA: Diffusore, a feritoia di lega alluminio anodizzato; geometria: lineare; funzione: diffusione aria; impiego: impianto di condizionamento; lunghezza [mm] = 1501 ÷ 2000; n° feritoie [-] = 2. Incluso: serranda di regolazione; plenum isolato; staffaggi; defflettori di plastica polivinilcloruro (PVC). / LAVORO: Montaggio.	1 cad		222,77	28,740%
LOM252.OC.EEA.Pa29.F8210.Sa001.0060.-	OPERA: Diffusore, a feritoia di lega alluminio anodizzato; geometria: lineare; funzione: diffusione aria; impiego: impianto di condizionamento; lunghezza [mm] ≤ 600; n° feritoie [-] = 3. Incluso: serranda di regolazione; plenum isolato; staffaggi; defflettori di plastica polivinilcloruro (PVC). / LAVORO: Montaggio.	1 cad		163,03	39,270%
LOM252.OC.EEA.Pa29.F8210.Sa001.0065.-	OPERA: Diffusore, a feritoia di lega alluminio anodizzato; geometria: lineare; funzione: diffusione aria; impiego: impianto di condizionamento; lunghezza [mm] = 601 ÷ 800; n° feritoie [-] = 3. Incluso: serranda di regolazione; plenum isolato; staffaggi; defflettori di plastica polivinilcloruro (PVC). / LAVORO: Montaggio.	1 cad		175,04	36,570%
LOM252.OC.EEA.Pa29.F8210.Sa001.0070.-	OPERA: Diffusore, a feritoia di lega alluminio anodizzato; geometria: lineare; funzione: diffusione aria; impiego: impianto di condizionamento; lunghezza [mm] = 801 ÷ 1000; n° feritoie [-] = 3. Incluso: serranda di regolazione; plenum isolato; staffaggi; defflettori di plastica polivinilcloruro (PVC). / LAVORO: Montaggio.	1 cad		187,03	34,230%
LOM252.OC.EEA.Pa29.F8210.Sa001.0075.-	OPERA: Diffusore, a feritoia di lega alluminio anodizzato; geometria: lineare; funzione: diffusione aria; impiego: impianto di condizionamento; lunghezza [mm] = 1001 ÷ 1200; n° feritoie [-] = 3. Incluso: serranda di regolazione; plenum isolato; staffaggi; defflettori di plastica polivinilcloruro (PVC). / LAVORO: Montaggio.	1 cad		200,29	31,960%
LOM252.OC.EEA.Pa29.F8210.Sa001.0080.-	OPERA: Diffusore, a feritoia di lega alluminio anodizzato; geometria: lineare; funzione: diffusione aria; impiego: impianto di condizionamento; lunghezza [mm] = 1201 ÷ 1500; n° feritoie [-] = 3. Incluso: serranda di regolazione; plenum isolato; staffaggi; defflettori di plastica polivinilcloruro (PVC). / LAVORO: Montaggio.	1 cad		223,30	28,670%
LOM252.OC.EEA.Pa29.F8210.Sa001.0085.-	OPERA: Diffusore, a feritoia di lega alluminio anodizzato; geometria: lineare; funzione: diffusione aria; impiego: impianto di condizionamento; lunghezza [mm] = 1501 ÷ 2000; n° feritoie [-] = 3. Incluso: serranda di regolazione; plenum isolato; staffaggi; defflettori di plastica polivinilcloruro (PVC). / LAVORO: Montaggio.	1 cad		261,00	24,530%
LOM252.OC.EEA.Pa29.F8210.Sa001.0090.-	OPERA: Diffusore, a feritoia di lega alluminio anodizzato; geometria: lineare; funzione: diffusione aria; impiego: impianto di condizionamento; lunghezza [mm] ≤ 600; n° feritoie [-] = 4. Incluso: serranda di regolazione; plenum isolato; staffaggi; defflettori di plastica polivinilcloruro (PVC). / LAVORO: Montaggio.	1 cad		180,91	35,390%
LOM252.OC.EEA.Pa29.F8210.Sa001.0095.-	OPERA: Diffusore, a feritoia di lega alluminio anodizzato; geometria: lineare; funzione: diffusione aria; impiego: impianto di condizionamento; lunghezza [mm] = 601 ÷ 800; n° feritoie [-] = 4. Incluso: serranda di regolazione; plenum isolato; staffaggi; defflettori di plastica polivinilcloruro (PVC). / LAVORO: Montaggio.	1 cad		192,50	33,260%
LOM252.OC.EEA.Pa29.F8210.Sa001.0100.-	OPERA: Diffusore, a feritoia di lega alluminio anodizzato; geometria: lineare; funzione: diffusione aria; impiego: impianto di condizionamento; lunghezza [mm] = 801 ÷ 1000; n° feritoie [-] = 4. Incluso: serranda di regolazione; plenum isolato; staffaggi; defflettori di plastica polivinilcloruro (PVC). / LAVORO: Montaggio.	1 cad		206,45	31,010%
LOM252.OC.EEA.Pa29.F8210.Sa001.0105.-	OPERA: Diffusore, a feritoia di lega alluminio anodizzato; geometria: lineare; funzione: diffusione aria; impiego: impianto di condizionamento; lunghezza [mm] = 1001 ÷ 1200; n° feritoie [-] = 4. Incluso: serranda di regolazione; plenum isolato; staffaggi; defflettori di plastica polivinilcloruro (PVC). / LAVORO: Montaggio.	1 cad		224,72	28,490%
LOM252.OC.EEA.Pa29.F8210.Sa001.0110.-	OPERA: Diffusore, a feritoia di lega alluminio anodizzato; geometria: lineare; funzione: diffusione aria; impiego: impianto di condizionamento; lunghezza [mm] = 1201 ÷ 1500; n° feritoie [-] = 4. Incluso: serranda di regolazione; plenum isolato; staffaggi; defflettori di plastica polivinilcloruro (PVC). / LAVORO: Montaggio.	1 cad		252,46	25,360%
LOM252.OC.EEA.Pa29.F8210.Sa001.0115.-	OPERA: Diffusore, a feritoia di lega alluminio anodizzato; geometria: lineare; funzione: diffusione aria; impiego: impianto di condizionamento; lunghezza [mm] = 1501 ÷ 2000; n° feritoie [-] = 4. Incluso: serranda di regolazione; plenum isolato; staffaggi; defflettori di plastica polivinilcloruro (PVC). / LAVORO: Montaggio.	1 cad		297,96	21,490%
LOM252.OC.EEA.Pa29.F8210.Sa001.0250.-	OPERA: Diffusore, multidirezionale di lega alluminio anodizzato; geometria: rettangolare; funzione: diffusione aria; impiego: impianto di condizionamento; lunghezza frontale [mm] = 150 | altezza frontale [mm] = 150. Incluso: serranda di regolazione. / LAVORO: Montaggio. / SPECIFICHE TECNICHE: costituito da una cornice esterna e da una parte centrale removibile, ad elementi divergenti multipli.	1 cad		68,79	36,030%
LOM252.OC.EEA.Pa29.F8210.Sa001.0255.-	OPERA: Diffusore, multidirezionale di lega alluminio anodizzato; geometria: rettangolare; funzione: diffusione aria; impiego: impianto di condizionamento; lunghezza frontale [mm] = 225 | altezza frontale [mm] = 225. Incluso: serranda di regolazione. / LAVORO: Montaggio. / SPECIFICHE TECNICHE: costituito da una cornice esterna e da una parte centrale removibile, ad elementi divergenti multipli.	1 cad		78,36	31,630%
LOM252.OC.EEA.Pa29.F8210.Sa001.0260.-	OPERA: Diffusore, multidirezionale di lega alluminio anodizzato; geometria: rettangolare; funzione: diffusione aria; impiego: impianto di condizionamento; lunghezza frontale [mm] = 300 | altezza frontale [mm] = 300. Incluso: serranda di regolazione. / LAVORO: Montaggio. / SPECIFICHE TECNICHE: costituito da una cornice esterna e da una parte centrale removibile, ad elementi divergenti multipli.	1 cad		91,89	26,970%
LOM252.OC.EEA.Pa29.F8210.Sa001.0265.-	OPERA: Diffusore, multidirezionale di lega alluminio anodizzato; geometria: rettangolare; funzione: diffusione aria; impiego: impianto di condizionamento; lunghezza frontale [mm] = 375 | altezza frontale [mm] = 375. Incluso: serranda di regolazione. / LAVORO: Montaggio. / SPECIFICHE TECNICHE: costituito da una cornice esterna e da una parte centrale removibile, ad elementi divergenti multipli.	1 cad		136,79	36,230%
LOM252.OC.EEA.Pa29.F8210.Sa001.0270.-	OPERA: Diffusore, multidirezionale di lega alluminio anodizzato; geometria: rettangolare; funzione: diffusione aria; impiego: impianto di condizionamento; lunghezza frontale [mm] = 450 | altezza frontale [mm] = 450. Incluso: serranda di regolazione. / LAVORO: Montaggio. / SPECIFICHE TECNICHE: costituito da una cornice esterna e da una parte centrale removibile, ad elementi divergenti multipli.	1 cad		150,68	32,890%
LOM252.OC.EEA.Pa29.F8210.Sa001.0275.-	OPERA: Diffusore, multidirezionale di lega alluminio anodizzato; geometria: rettangolare; funzione: diffusione aria; impiego: impianto di condizionamento; lunghezza frontale [mm] = 525 | altezza frontale [mm] = 525. Incluso: serranda di regolazione. / LAVORO: Montaggio. / SPECIFICHE TECNICHE: costituito da una cornice esterna e da una parte centrale removibile, ad elementi divergenti multipli.	1 cad		167,96	29,510%
LOM252.OC.EEA.Pa29.F8210.Sb001.0000.-	OPERA: Diffusore, a coni fissi di lega ferrosa acciaio generico; geometria: circolare; funzione: diffusione aria; impiego: impianto di condizionamento; diametro (Ø) [mm] = 160. Incluso: serranda di regolazione. / LAVORO: Montaggio. / SPECIFICHE TECNICHE: montaggio a soffitto o su canali a vista.	1 cad		26,65	46,500%
LOM252.OC.EEA.Pa29.F8210.Sb001.0005.-	OPERA: Diffusore, a coni fissi di lega ferrosa acciaio generico; geometria: circolare; funzione: diffusione aria; impiego: impianto di condizionamento; diametro (Ø) [mm] = 200. Incluso: serranda di regolazione. / LAVORO: Montaggio. / SPECIFICHE TECNICHE: montaggio a soffitto o su canali a vista.	1 cad		28,84	42,960%
LOM252.OC.EEA.Pa29.F8210.Sb001.0010.-	OPERA: Diffusore, a coni fissi di lega ferrosa acciaio generico; geometria: circolare; funzione: diffusione aria; impiego: impianto di condizionamento; diametro (Ø) [mm] = 250. Incluso: serranda di regolazione. / LAVORO: Montaggio. / SPECIFICHE TECNICHE: montaggio a soffitto o su canali a vista.	1 cad		47,23	52,470%
LOM252.OC.EEA.Pa29.F8210.Sb001.0015.-	OPERA: Diffusore, a coni fissi di lega ferrosa acciaio generico; geometria: circolare; funzione: diffusione aria; impiego: impianto di condizionamento; diametro (Ø) [mm] = 315. Incluso: serranda di regolazione. / LAVORO: Montaggio. / SPECIFICHE TECNICHE: montaggio a soffitto o su canali a vista.	1 cad		51,35	48,260%
LOM252.OC.EEA.Pa29.F8210.Sb001.0250.-	OPERA: Diffusore, a coni regolabili di lega ferrosa acciaio generico; geometria: circolare; funzione: diffusione aria; impiego: impianto di condizionamento; diametro (Ø) [mm] = 160. Incluso: serranda di regolazione. / LAVORO: Montaggio. / SPECIFICHE TECNICHE: montaggio a soffitto o su canali a vista; regolazione della portata d'aria: orizzontale in raffreddamento, verticale in riscaldamento.	1 cad		52,68	47,040%
LOM252.OC.EEA.Pa29.F8210.Sb001.0255.-	OPERA: Diffusore, a coni regolabili di lega ferrosa acciaio generico; geometria: circolare; funzione: diffusione aria; impiego: impianto di condizionamento; diametro (Ø) [mm] = 200. Incluso: serranda di regolazione. / LAVORO: Montaggio. / SPECIFICHE TECNICHE: montaggio a soffitto o su canali a vista; regolazione della portata d'aria: orizzontale in raffreddamento, verticale in riscaldamento.	1 cad		59,97	41,320%
LOM252.OC.EEA.Pa29.F8210.Sb001.0260.-	OPERA: Diffusore, a coni regolabili di lega ferrosa acciaio generico; geometria: circolare; funzione: diffusione aria; impiego: impianto di condizionamento; diametro (Ø) [mm] = 250. Incluso: serranda di regolazione. / LAVORO: Montaggio. / SPECIFICHE TECNICHE: montaggio a soffitto o su canali a vista; regolazione della portata d'aria: orizzontale in raffreddamento, verticale in riscaldamento.	1 cad		66,43	37,310%
LOM252.OC.EEA.Pa29.F8210.Sb001.0265.-	OPERA: Diffusore, a coni regolabili di lega ferrosa acciaio generico; geometria: circolare; funzione: diffusione aria; impiego: impianto di condizionamento; diametro (Ø) [mm] = 315. Incluso: serranda di regolazione. / LAVORO: Montaggio. / SPECIFICHE TECNICHE: montaggio a soffitto o su canali a vista; regolazione della portata d'aria: orizzontale in raffreddamento, verticale in riscaldamento.	1 cad		73,13	33,890%
LOM252.OC.EEA.Pa29.F8210.Sb001.0270.-	OPERA: Diffusore, a coni regolabili di lega ferrosa acciaio generico; geometria: circolare; funzione: diffusione aria; impiego: impianto di condizionamento; diametro (Ø) [mm] = 355. Incluso: serranda di regolazione. / LAVORO: Montaggio. / SPECIFICHE TECNICHE: montaggio a soffitto o su canali a vista; regolazione della portata d'aria: orizzontale in raffreddamento, verticale in riscaldamento.	1 cad		93,27	26,570%
LOM252.OC.EEA.Pa29.F8210.Sb001.0275.-	OPERA: Diffusore, a coni regolabili di lega ferrosa acciaio generico; geometria: circolare; funzione: diffusione aria; impiego: impianto di condizionamento; diametro (Ø) [mm] = 400. Incluso: serranda di regolazione. / LAVORO: Montaggio. / SPECIFICHE TECNICHE: montaggio a soffitto o su canali a vista; regolazione della portata d'aria: orizzontale in raffreddamento, verticale in riscaldamento.	1 cad		147,47	33,610%
LOM252.OC.EEA.Pa29.F8210.Sb001.0280.-	OPERA: Diffusore, a coni regolabili di lega ferrosa acciaio generico; geometria: circolare; funzione: diffusione aria; impiego: impianto di condizionamento; diametro (Ø) [mm] = 450. Incluso: serranda di regolazione. / LAVORO: Montaggio. / SPECIFICHE TECNICHE: montaggio a soffitto o su canali a vista; regolazione della portata d'aria: orizzontale in raffreddamento, verticale in riscaldamento.	1 cad		172,21	28,780%
LOM252.OC.EEA.Pa29.F8210.Sb001.0285.-	OPERA: Diffusore, a coni regolabili di lega ferrosa acciaio generico; geometria: circolare; funzione: diffusione aria; impiego: impianto di condizionamento; diametro (Ø) [mm] = 500. Incluso: serranda di regolazione. / LAVORO: Montaggio. / SPECIFICHE TECNICHE: montaggio a soffitto o su canali a vista; regolazione della portata d'aria: orizzontale in raffreddamento, verticale in riscaldamento.	1 cad		204,00	24,300%
LOM252.OC.EEA.Pa29.F8210.Sb001.0290.-	OPERA: Diffusore, a coni regolabili di lega ferrosa acciaio generico; geometria: circolare; funzione: diffusione aria; impiego: impianto di condizionamento; diametro (Ø) [mm] = 600. Incluso: serranda di regolazione. / LAVORO: Montaggio. / SPECIFICHE TECNICHE: montaggio a soffitto o su canali a vista; regolazione della portata d'aria: orizzontale in raffreddamento, verticale in riscaldamento.	1 cad		267,10	18,560%
LOM252.OC.EEA.Pa29.F8210.Sb001.0500.-	OPERA: Diffusore, a getti elicoidali di lega ferrosa acciaio generico; geometria: circolare | alette fisse; funzione: diffusione aria; impiego: impianto di condizionamento; diametro (Ø) [mm] = 125. Incluso: serranda di regolazione. / LAVORO: Montaggio. / SPECIFICHE TECNICHE: montaggio a soffitto o su canali a vista; distribuzione elicoidale ad alta induzione dell'aria immessa.	1 cad		26,58	46,620%
LOM252.OC.EEA.Pa29.F8210.Sb001.0505.-	OPERA: Diffusore, a getti elicoidali di lega ferrosa acciaio generico; geometria: circolare | alette fisse; funzione: diffusione aria; impiego: impianto di condizionamento; diametro (Ø) [mm] = 160. Incluso: serranda di regolazione. / LAVORO: Montaggio. / SPECIFICHE TECNICHE: montaggio a soffitto o su canali a vista; distribuzione elicoidale ad alta induzione dell'aria immessa.	1 cad		29,49	42,020%
LOM252.OC.EEA.Pa29.F8210.Sb001.0510.-	OPERA: Diffusore, a getti elicoidali di lega ferrosa acciaio generico; geometria: circolare | alette fisse; funzione: diffusione aria; impiego: impianto di condizionamento; diametro (Ø) [mm] = 200. Incluso: serranda di regolazione. / LAVORO: Montaggio. / SPECIFICHE TECNICHE: montaggio a soffitto o su canali a vista; distribuzione elicoidale ad alta induzione dell'aria immessa.	1 cad		48,69	50,900%
LOM252.OC.EEA.Pa29.F8210.Sb001.0515.-	OPERA: Diffusore, a getti elicoidali di lega ferrosa acciaio generico; geometria: circolare | alette fisse; funzione: diffusione aria; impiego: impianto di condizionamento; diametro (Ø) [mm] = 250. Incluso: serranda di regolazione. / LAVORO: Montaggio. / SPECIFICHE TECNICHE: montaggio a soffitto o su canali a vista; distribuzione elicoidale ad alta induzione dell'aria immessa.	1 cad		52,99	46,770%
LOM252.OC.EEA.Pa29.F8210.Sb001.0520.-	OPERA: Diffusore, a getti elicoidali di lega ferrosa acciaio generico; geometria: circolare | alette fisse; funzione: diffusione aria; impiego: impianto di condizionamento; diametro (Ø) [mm] = 315. Incluso: serranda di regolazione. / LAVORO: Montaggio. / SPECIFICHE TECNICHE: montaggio a soffitto o su canali a vista; distribuzione elicoidale ad alta induzione dell'aria immessa.	1 cad		58,62	42,280%
LOM252.OC.EEA.Pa29.F8210.Sb001.0750.-	OPERA: Diffusore di lega ferrosa acciaio generico; geometria: variabile | alette radiali ad inclinazione variabile; funzione: diffusione aria; impiego: impianto di condizionamento; diametro (Ø) [mm] = 250. Incluso: serranda di regolazione. / LAVORO: Montaggio. / SPECIFICHE TECNICHE: adatto per ambienti con grandi altezze.	1 cad		126,31	19,620%
LOM252.OC.EEA.Pa29.F8210.Sb001.0755.-	OPERA: Diffusore di lega ferrosa acciaio generico; geometria: variabile | alette radiali ad inclinazione variabile; funzione: diffusione aria; impiego: impianto di condizionamento; diametro (Ø) [mm] = 315. Incluso: serranda di regolazione. / LAVORO: Montaggio. / SPECIFICHE TECNICHE: adatto per ambienti con grandi altezze.	1 cad		137,09	18,080%
LOM252.OC.EEA.Pa29.F8210.Sb001.0760.-	OPERA: Diffusore di lega ferrosa acciaio generico; geometria: variabile | alette radiali ad inclinazione variabile; funzione: diffusione aria; impiego: impianto di condizionamento; diametro (Ø) [mm] = 400. Incluso: serranda di regolazione. / LAVORO: Montaggio. / SPECIFICHE TECNICHE: adatto per ambienti con grandi altezze.	1 cad		195,65	25,330%
LOM252.OC.EEA.Pa29.F8210.Sb001.0765.-	OPERA: Diffusore di lega ferrosa acciaio generico; geometria: variabile | alette radiali ad inclinazione variabile; funzione: diffusione aria; impiego: impianto di condizionamento; diametro (Ø) [mm] = 500. Incluso: serranda di regolazione. / LAVORO: Montaggio. / SPECIFICHE TECNICHE: adatto per ambienti con grandi altezze.	1 cad		236,80	20,930%
LOM252.OC.EEA.Pa29.F8210.Sb001.0770.-	OPERA: Diffusore di lega ferrosa acciaio generico; geometria: variabile | alette radiali ad inclinazione variabile; funzione: diffusione aria; impiego: impianto di condizionamento; diametro (Ø) [mm] = 630. Incluso: serranda di regolazione. / LAVORO: Montaggio. / SPECIFICHE TECNICHE: adatto per ambienti con grandi altezze.	1 cad		345,06	14,360%
LOM252.OC.EEA.Pa29.F8210.Za001.0000.-	OPERA: Diffusore; funzione: diffusione aria; impiego: aerotermo a lancio orizzontale. / LAVORO: Montaggio. / SPECIFICHE TECNICHE: voci di riferimento: 1M.10.040.0010.a; 1M.10.040.0010.g; 1M.10.040.0020.a.	1 cad		78,43	32,910%
LOM252.OC.EEA.Pa29.F8210.Za001.0005.-	OPERA: Diffusore; funzione: diffusione aria; impiego: aerotermo a lancio orizzontale. / LAVORO: Montaggio. / SPECIFICHE TECNICHE: voci di riferimento: 1M.10.040.0010.b; 1M.10.040.0010.h; 1M.10.040.0020.b.	1 cad		82,73	31,200%
LOM252.OC.EEA.Pa29.F8210.Za001.0010.-	OPERA: Diffusore; funzione: diffusione aria; impiego: aerotermo a lancio orizzontale. / LAVORO: Montaggio. / SPECIFICHE TECNICHE: voci di riferimento: 1M.10.040.0010.c; 1M.10.040.0010.i; 1M.10.040.0020.c.	1 cad		85,57	30,170%
LOM252.OC.EEA.Pa29.F8210.Za001.0015.-	OPERA: Diffusore; funzione: diffusione aria; impiego: aerotermo a lancio orizzontale. / LAVORO: Montaggio. / SPECIFICHE TECNICHE: voci di riferimento: 1M.10.040.0010.d; 1M.10.040.0010.j; 1M.10.040.0020.d.	1 cad		88,47	29,180%
LOM252.OC.EEA.Pa29.F8210.Za001.0020.-	OPERA: Diffusore; funzione: diffusione aria; impiego: aerotermo a lancio orizzontale. / LAVORO: Montaggio. / SPECIFICHE TECNICHE: voci di riferimento: 1M.10.040.0010.e; 1M.10.040.0010.k; 1M.10.040.0020.e.	1 cad		92,74	27,840%
LOM252.OC.EEA.Pa29.F8210.Za001.0025.-	OPERA: Diffusore; funzione: diffusione aria; impiego: aerotermo a lancio orizzontale. / LAVORO: Montaggio. / SPECIFICHE TECNICHE: voci di riferimento: 1M.10.040.0010.f; 1M.10.040.0010.l; 1M.10.040.0020.f.	1 cad		95,62	27,000%
LOM252.OC.EEA.Pa29.F8210.Za001.0030.-	OPERA: Diffusore; funzione: diffusione aria; impiego: aerotermo a lancio orizzontale. / LAVORO: Montaggio. / SPECIFICHE TECNICHE: voci di riferimento: 1M.10.040.0010.m; 1M.10.040.0020.g.	1 cad		115,65	22,320%
LOM252.OC.EEA.Pa29.F8210.Za001.0035.-	OPERA: Diffusore; funzione: diffusione aria; impiego: aerotermo a lancio orizzontale. / LAVORO: Montaggio. / SPECIFICHE TECNICHE: voci di riferimento: 1M.10.040.0010.n; 1M.10.040.0020.h.	1 cad		128,49	20,090%
LOM252.OC.EEA.Pa29.F8210.Za001.0040.-	OPERA: Diffusore; funzione: diffusione aria; impiego: aerotermo a lancio orizzontale. / LAVORO: Montaggio. / SPECIFICHE TECNICHE: voci di riferimento: 1M.10.040.0010.o; 1M.10.040.0020.i.	1 cad		141,37	18,260%
LOM252.OC.EEA.Pa29.F8210.Za001.0045.-	OPERA: Diffusore; funzione: diffusione aria; impiego: aerotermo a lancio orizzontale. / LAVORO: Montaggio. / SPECIFICHE TECNICHE: voci di riferimento: 1M.10.040.0010.p; 1M.10.040.0020.j.	1 cad		177,13	14,570%
LOM252.OC.EEA.Pa29.F8212.D0000.0000.-	OPERA: Bocchetta, di estrazione aria di plastica generico; geometria: quadrata; funzione: distribuzione aria; impiego: cucina; lunghezza lato [mm] = 150; portata [m³/h] ≤ 90. Incluso: accessori di montaggio. / LAVORO: Montaggio. / SPECIFICHE TECNICHE: autoregolabile; ad attacco circolare.	1 cad		26,35	18,350%
LOM252.OC.EEA.Pa29.F8212.Sa000.0000.-	OPERA: Bocchetta, di mandata di lega alluminio generico; geometria: a doppio filare di alette regolabili; funzione: distribuzione aria; impiego: impianto di condizionamento aria; superficie frontale [m²] ≤ 0,03. Incluso: serranda di regolazione. / LAVORO: Montaggio.	1 m²		1919,35	61,740%
LOM252.OC.EEA.Pa29.F8212.Sa000.0005.-	OPERA: Bocchetta, di mandata di lega alluminio generico; geometria: a doppio filare di alette regolabili; funzione: distribuzione aria; impiego: impianto di condizionamento aria; superficie frontale [m²] = 0,04 ÷ 0,05. Incluso: serranda di regolazione. / LAVORO: Montaggio.	1 m²		1245,88	59,440%
LOM252.OC.EEA.Pa29.F8212.Sa000.0010.-	OPERA: Bocchetta, di mandata di lega alluminio generico; geometria: a doppio filare di alette regolabili; funzione: distribuzione aria; impiego: impianto di condizionamento aria; superficie frontale [m²] = 0,06 ÷ 0,08. Incluso: serranda di regolazione. / LAVORO: Montaggio.	1 m²		887,19	51,360%
LOM252.OC.EEA.Pa29.F8212.Sa000.0015.-	OPERA: Bocchetta, di mandata di lega alluminio generico; geometria: a doppio filare di alette regolabili; funzione: distribuzione aria; impiego: impianto di condizionamento aria; superficie frontale [m²] = 0,09 ÷ 0,12. Incluso: serranda di regolazione. / LAVORO: Montaggio.	1 m²		653,65	45,320%
LOM252.OC.EEA.Pa29.F8212.Sa000.0020.-	OPERA: Bocchetta, di mandata di lega alluminio generico; geometria: a doppio filare di alette regolabili; funzione: distribuzione aria; impiego: impianto di condizionamento aria; superficie frontale [m²] = 0,13 ÷ 0,18. Incluso: serranda di regolazione. / LAVORO: Montaggio.	1 m²		528,75	37,350%
LOM252.OC.EEA.Pa29.F8212.Sa000.0025.-	OPERA: Bocchetta, di mandata di lega alluminio generico; geometria: a doppio filare di alette regolabili; funzione: distribuzione aria; impiego: impianto di condizionamento aria; superficie frontale [m²] ≥ 0,19. Incluso: serranda di regolazione. / LAVORO: Montaggio.	1 m²		341,77	28,890%
LOM252.OC.EEA.Pa29.F8212.Sb001.0000.-	OPERA: Bocchetta, di mandata di lega ferrosa acciaio generico; geometria: a doppio filare di alette regolabili; funzione: distribuzione aria; impiego: impianto di condizionamento aria; superficie frontale [m²] ≤ 0,03. Incluso: serranda di regolazione. / LAVORO: Montaggio.	1 m²		1862,91	63,610%
LOM252.OC.EEA.Pa29.F8212.Sb001.0005.-	OPERA: Bocchetta, di mandata di lega ferrosa acciaio generico; geometria: a doppio filare di alette regolabili; funzione: distribuzione aria; impiego: impianto di condizionamento aria; superficie frontale [m²] = 0,04 ÷ 0,05. Incluso: serranda di regolazione. / LAVORO: Montaggio.	1 m²		1184,95	62,500%
LOM252.OC.EEA.Pa29.F8212.Sb001.0010.-	OPERA: Bocchetta, di mandata di lega ferrosa acciaio generico; geometria: a doppio filare di alette regolabili; funzione: distribuzione aria; impiego: impianto di condizionamento aria; superficie frontale [m²] = 0,06 ÷ 0,08. Incluso: serranda di regolazione. / LAVORO: Montaggio.	1 m²		762,47	59,770%
LOM252.OC.EEA.Pa29.F8212.Sb001.0015.-	OPERA: Bocchetta, di mandata di lega ferrosa acciaio generico; geometria: a doppio filare di alette regolabili; funzione: distribuzione aria; impiego: impianto di condizionamento aria; superficie frontale [m²] = 0,09 ÷ 0,12. Incluso: serranda di regolazione. / LAVORO: Montaggio.	1 m²		541,86	54,670%
LOM252.OC.EEA.Pa29.F8212.Sb001.0020.-	OPERA: Bocchetta, di mandata di lega ferrosa acciaio generico; geometria: a doppio filare di alette regolabili; funzione: distribuzione aria; impiego: impianto di condizionamento aria; superficie frontale [m²] = 0,13 ÷ 0,18. Incluso: serranda di regolazione. / LAVORO: Montaggio.	1 m²		385,94	51,170%
LOM252.OC.EEA.Pa29.F8212.Sb001.0025.-	OPERA: Bocchetta, di mandata di lega ferrosa acciaio generico; geometria: a doppio filare di alette regolabili; funzione: distribuzione aria; impiego: impianto di condizionamento aria; superficie frontale [m²] ≥ 0,19. Incluso: serranda di regolazione. / LAVORO: Montaggio.	1 m²		277,31	42,730%
LOM252.OC.EEA.Pa29.F8212.Za000.0000.-	OPERA: Bocchetta, di estrazione aria di materiale generico; geometria: circolare; funzione: distribuzione aria; impiego: cucina; diametro (Ø) [mm] = 125. Incluso: accessori di montaggio. / LAVORO: Montaggio.	1 cad		11,63	41,570%
LOM252.OC.EEA.Pa29.F8212.Za000.0005.-	OPERA: Bocchetta, di estrazione aria di materiale generico; geometria: circolare; funzione: distribuzione aria; impiego: cucina; diametro (Ø) [mm] = 80. Incluso: accessori di montaggio. / LAVORO: Montaggio.	1 cad		9,80	49,330%
LOM252.OC.EEA.Pa29.F8212.Za000.0250.-	OPERA: Bocchetta, di uscita aria di materiale generico; funzione: distribuzione aria; impiego: induttore da incasso. / LAVORO: Montaggio. / SPECIFICHE TECNICHE: regolabile; con tronchetto telescopico.	1 cad		214,09	23,060%
LOM252.OC.EEA.Pa29.F8212.Za000.0255.-	OPERA: Bocchetta, di uscita aria di materiale generico; funzione: distribuzione aria; impiego: induttore da incasso. / LAVORO: Montaggio. / SPECIFICHE TECNICHE: regolabile; con tronchetto telescopico.	1 cad		221,23	22,320%
LOM252.OC.EEA.Pa29.F8212.Za000.0260.-	OPERA: Bocchetta, di uscita aria di materiale generico; funzione: distribuzione aria; impiego: induttore da incasso. / LAVORO: Montaggio. / SPECIFICHE TECNICHE: regolabile; con tronchetto telescopico.	1 cad		226,96	21,750%
LOM252.OC.EEA.Pa29.F8212.Za000.0265.-	OPERA: Bocchetta, di uscita aria di materiale generico; funzione: distribuzione aria; impiego: induttore da incasso. / LAVORO: Montaggio. / SPECIFICHE TECNICHE: regolabile; con tronchetto telescopico.	1 cad		239,83	20,590%
LOM252.OC.EEA.Pa29.F8212.Za000.0270.-	OPERA: Bocchetta, di uscita aria di materiale generico; funzione: distribuzione aria; impiego: induttore da incasso. / LAVORO: Montaggio. / SPECIFICHE TECNICHE: regolabile; con tronchetto telescopico.	1 cad		248,44	19,870%
LOM252.OC.EEA.Pa29.F8215.D0000.0000.-	OPERA: Griglia, di ingresso aria di plastica generico; geometria: circolare; funzione: diffusione aria; impiego: impianto di climatizzazione; diametro (Ø) [mm] = 100. Incluso: rete antinsetti; accessori di montaggio. / LAVORO: Montaggio.	1 cad		12,06	42,810%
LOM252.OC.EEA.Pa29.F8215.D0000.0005.-	OPERA: Griglia, di ingresso aria di plastica generico; geometria: circolare; funzione: diffusione aria; impiego: impianto di climatizzazione; diametro (Ø) [mm] = 125. Incluso: rete antinsetti; accessori di montaggio. / LAVORO: Montaggio.	1 cad		12,75	40,490%
LOM252.OC.EEA.Pa29.F8215.D0000.0010.-	OPERA: Griglia, di ingresso aria di plastica generico; geometria: circolare; funzione: diffusione aria; impiego: impianto di climatizzazione; diametro (Ø) [mm] = 160. Incluso: rete antinsetti; accessori di montaggio. / LAVORO: Montaggio.	1 cad		13,46	38,360%
LOM252.OC.EEA.Pa29.F8215.Sa000.0000.-	OPERA: Griglia, da esterno di lega alluminio generico; funzione: diffusione aria; impiego: impianto di climatizzazione; superficie frontale [m²] ≤ 0,3. Incluso: alette antipioggia; rete antivolatile. / LAVORO: Montaggio.	1 m²		421,59	15,190%
LOM252.OC.EEA.Pa29.F8215.Sa000.0005.-	OPERA: Griglia, da esterno di lega alluminio generico; funzione: diffusione aria; impiego: impianto di climatizzazione; superficie frontale [m²] = 0,4 ÷ 0,5. Incluso: alette antipioggia; rete antivolatile. / LAVORO: Montaggio.	1 m²		364,63	17,560%
LOM252.OC.EEA.Pa29.F8215.Sa000.0010.-	OPERA: Griglia, da esterno di lega alluminio generico; funzione: diffusione aria; impiego: impianto di climatizzazione; superficie frontale [m²] = 0,6 ÷ 0,8. Incluso: alette antipioggia; rete antivolatile. / LAVORO: Montaggio.	1 m²		313,97	20,390%
LOM252.OC.EEA.Pa29.F8215.Sa000.0015.-	OPERA: Griglia, da esterno di lega alluminio generico; funzione: diffusione aria; impiego: impianto di climatizzazione; superficie frontale [m²] = 0,9 ÷ 1,2. Incluso: alette antipioggia; rete antivolatile. / LAVORO: Montaggio.	1 m²		289,92	22,080%
LOM252.OC.EEA.Pa29.F8215.Sa000.0020.-	OPERA: Griglia, da esterno di lega alluminio generico; funzione: diffusione aria; impiego: impianto di climatizzazione; superficie frontale [m²] = 1,3 ÷ 1,8. Incluso: alette antipioggia; rete antivolatile. / LAVORO: Montaggio.	1 m²		274,73	23,300%
LOM252.OC.EEA.Pa29.F8215.Sa000.0025.-	OPERA: Griglia, da esterno di lega alluminio generico; funzione: diffusione aria; impiego: impianto di climatizzazione; superficie frontale [m²] = 1,9 ÷ 2,7. Incluso: alette antipioggia; rete antivolatile. / LAVORO: Montaggio.	1 m²		256,98	24,910%
LOM252.OC.EEA.Pa29.F8215.Sa000.0030.-	OPERA: Griglia, da esterno di lega alluminio generico; funzione: diffusione aria; impiego: impianto di climatizzazione; superficie frontale [m²] > 2,8. Incluso: alette antipioggia; rete antivolatile. / LAVORO: Montaggio.	1 m²		238,00	26,900%
LOM252.OC.EEA.Pa29.F8215.Sa000.0250.-	OPERA: Griglia, di ripresa di lega alluminio generico; geometria: 1 filare di alette fisse; funzione: diffusione aria; impiego: impianto di climatizzazione; superficie frontale [m²] ≤ 0,03. Incluso: serranda di regolazione. / LAVORO: Montaggio.	1 m²		1911,68	61,980%
LOM252.OC.EEA.Pa29.F8215.Sa000.0255.-	OPERA: Griglia, di ripresa di lega alluminio generico; geometria: 1 filare di alette fisse; funzione: diffusione aria; impiego: impianto di climatizzazione; superficie frontale [m²] = 0,04 ÷ 0,05. Incluso: serranda di regolazione. / LAVORO: Montaggio.	1 m²		1239,18	59,750%
LOM252.OC.EEA.Pa29.F8215.Sa000.0260.-	OPERA: Griglia, di ripresa di lega alluminio generico; geometria: 1 filare di alette fisse; funzione: diffusione aria; impiego: impianto di climatizzazione; superficie frontale [m²] = 0,06 ÷ 0,08. Incluso: serranda di regolazione. / LAVORO: Montaggio.	1 m²		876,79	51,990%
LOM252.OC.EEA.Pa29.F8215.Sa000.0265.-	OPERA: Griglia, di ripresa di lega alluminio generico; geometria: 1 filare di alette fisse; funzione: diffusione aria; impiego: impianto di climatizzazione; superficie frontale [m²] = 0,09 ÷ 0,12. Incluso: serranda di regolazione. / LAVORO: Montaggio.	1 m²		658,53	45,000%
LOM252.OC.EEA.Pa29.F8215.Sa000.0270.-	OPERA: Griglia, di ripresa di lega alluminio generico; geometria: 1 filare di alette fisse; funzione: diffusione aria; impiego: impianto di climatizzazione; superficie frontale [m²] = 0,13 ÷ 0,18. Incluso: serranda di regolazione. / LAVORO: Montaggio.	1 m²		478,06	41,360%
LOM252.OC.EEA.Pa29.F8215.Sa000.0275.-	OPERA: Griglia, di ripresa di lega alluminio generico; geometria: 1 filare di alette fisse; funzione: diffusione aria; impiego: impianto di climatizzazione; superficie frontale [m²] > 0,19. Incluso: serranda di regolazione. / LAVORO: Montaggio.	1 m²		254,18	29,050%
LOM252.OC.EEA.Pa29.F8215.Sa001.0000.-	OPERA: Griglia, di ingresso aria di lega alluminio anodizzato; geometria: circolare; funzione: diffusione aria; impiego: impianto di climatizzazione; diametro (Ø) [mm] = 100. Incluso: rete antinsetti; accessori di montaggio. / LAVORO: Montaggio.	1 cad		53,26	9,690%
LOM252.OC.EEA.Pa29.F8215.Sa001.0005.-	OPERA: Griglia, di ingresso aria di lega alluminio anodizzato; geometria: circolare; funzione: diffusione aria; impiego: impianto di climatizzazione; diametro (Ø) [mm] = 125. Incluso: rete antinsetti; accessori di montaggio. / LAVORO: Montaggio.	1 cad		59,71	8,650%
LOM252.OC.EEA.Pa29.F8215.Sa001.0010.-	OPERA: Griglia, di ingresso aria di lega alluminio anodizzato; geometria: circolare; funzione: diffusione aria; impiego: impianto di climatizzazione; diametro (Ø) [mm] = 160. Incluso: rete antinsetti; accessori di montaggio. / LAVORO: Montaggio.	1 cad		65,93	7,830%
LOM252.OC.EEA.Pa29.F8215.Sa001.0015.-	OPERA: Griglia, di ingresso aria di lega alluminio anodizzato; geometria: circolare; funzione: diffusione aria; impiego: impianto di climatizzazione; diametro (Ø) [mm] = 100. Incluso: accessori di montaggio. / LAVORO: Montaggio.	1 cad		43,20	11,950%
LOM252.OC.EEA.Pa29.F8215.Sa001.0020.-	OPERA: Griglia, di ingresso aria di lega alluminio anodizzato; geometria: circolare; funzione: diffusione aria; impiego: impianto di climatizzazione; diametro (Ø) [mm] = 125. Incluso: accessori di montaggio. / LAVORO: Montaggio.	1 cad		47,05	10,970%
LOM252.OC.EEA.Pa29.F8215.Sa001.0025.-	OPERA: Griglia, di ingresso aria di lega alluminio anodizzato; geometria: circolare; funzione: diffusione aria; impiego: impianto di climatizzazione; diametro (Ø) [mm] = 160. Incluso: accessori di montaggio. / LAVORO: Montaggio.	1 cad		49,42	10,450%
LOM252.OC.EEA.Pa29.F8215.Sa001.0250.-	OPERA: Griglia, di transito di lega alluminio anodizzato; geometria: alette fisse orizzontali; funzione: diffusione aria; impiego: impianto di climatizzazione; superficie frontale [m²] ≤ 0,03. / LAVORO: Montaggio. / SPECIFICHE TECNICHE: le alette presentano un profilo speciale antiluce.	1 m²		2238,36	52,940%
LOM252.OC.EEA.Pa29.F8215.Sa001.0255.-	OPERA: Griglia, di transito di lega alluminio anodizzato; geometria: alette fisse orizzontali; funzione: diffusione aria; impiego: impianto di climatizzazione; superficie frontale [m²] = 0,04 ÷ 0,05. / LAVORO: Montaggio. / SPECIFICHE TECNICHE: le alette presentano un profilo speciale antiluce.	1 m²		1453,17	50,950%
LOM252.OC.EEA.Pa29.F8215.Sa001.0260.-	OPERA: Griglia, di transito di lega alluminio anodizzato; geometria: alette fisse orizzontali; funzione: diffusione aria; impiego: impianto di climatizzazione; superficie frontale [m²] = 0,06 ÷ 0,08. / LAVORO: Montaggio. / SPECIFICHE TECNICHE: le alette presentano un profilo speciale antiluce.	1 m²		1008,46	45,210%
LOM252.OC.EEA.Pa29.F8215.Sa001.0265.-	OPERA: Griglia, di transito di lega alluminio anodizzato; geometria: alette fisse orizzontali; funzione: diffusione aria; impiego: impianto di climatizzazione; superficie frontale [m²] = 0,09 ÷ 0,12. / LAVORO: Montaggio. / SPECIFICHE TECNICHE: le alette presentano un profilo speciale antiluce.	1 m²		749,67	39,530%
LOM252.OC.EEA.Pa29.F8215.Sa001.0270.-	OPERA: Griglia, di transito di lega alluminio anodizzato; geometria: alette fisse orizzontali; funzione: diffusione aria; impiego: impianto di climatizzazione; superficie frontale [m²] = 0,13 ÷ 0,18. / LAVORO: Montaggio. / SPECIFICHE TECNICHE: le alette presentano un profilo speciale antiluce.	1 m²		561,59	35,210%
LOM252.OC.EEA.Pa29.F8215.Sa001.0275.-	OPERA: Griglia, di transito di lega alluminio anodizzato; geometria: alette fisse orizzontali; funzione: diffusione aria; impiego: impianto di climatizzazione; superficie frontale [m²] > 0,19. / LAVORO: Montaggio. / SPECIFICHE TECNICHE: le alette presentano un profilo speciale antiluce.	1 m²		404,56	24,380%
LOM252.OC.EEA.Pa29.F8215.Sb001.0000.-	OPERA: Griglia, da esterno di lega ferrosa acciaio generico; funzione: diffusione aria; impiego: impianto di climatizzazione; superficie frontale [m²] ≤ 0,3. Incluso: alette antipioggia; rete antivolatile. / LAVORO: Montaggio.	1 m²		301,30	21,250%
LOM252.OC.EEA.Pa29.F8215.Sb001.0005.-	OPERA: Griglia, da esterno di lega ferrosa acciaio generico; funzione: diffusione aria; impiego: impianto di climatizzazione; superficie frontale [m²] = 0,4 ÷ 0,5. Incluso: alette antipioggia; rete antivolatile. / LAVORO: Montaggio.	1 m²		274,73	23,300%
LOM252.OC.EEA.Pa29.F8215.Sb001.0010.-	OPERA: Griglia, da esterno di lega ferrosa acciaio generico; funzione: diffusione aria; impiego: impianto di climatizzazione; superficie frontale [m²] = 0,6 ÷ 0,8. Incluso: alette antipioggia; rete antivolatile. / LAVORO: Montaggio.	1 m²		250,67	25,540%
LOM252.OC.EEA.Pa29.F8215.Sb001.0015.-	OPERA: Griglia, da esterno di lega ferrosa acciaio generico; funzione: diffusione aria; impiego: impianto di climatizzazione; superficie frontale [m²] = 0,9 ÷ 1,2. Incluso: alette antipioggia; rete antivolatile. / LAVORO: Montaggio.	1 m²		235,47	27,190%
LOM252.OC.EEA.Pa29.F8215.Sb001.0020.-	OPERA: Griglia, da esterno di lega ferrosa acciaio generico; funzione: diffusione aria; impiego: impianto di climatizzazione; superficie frontale [m²] = 1,3 ÷ 1,8. Incluso: alette antipioggia; rete antivolatile. / LAVORO: Montaggio.	1 m²		222,79	28,740%
LOM252.OC.EEA.Pa29.F8215.Sb001.0025.-	OPERA: Griglia, da esterno di lega ferrosa acciaio generico; funzione: diffusione aria; impiego: impianto di climatizzazione; superficie frontale [m²] = 1,9 ÷ 2,7. Incluso: alette antipioggia; rete antivolatile. / LAVORO: Montaggio.	1 m²		208,88	30,650%
LOM252.OC.EEA.Pa29.F8215.Sb001.0030.-	OPERA: Griglia, da esterno di lega ferrosa acciaio generico; funzione: diffusione aria; impiego: impianto di climatizzazione; superficie frontale [m²] > 2,8. Incluso: alette antipioggia; rete antivolatile. / LAVORO: Montaggio.	1 m²		191,16	33,490%
LOM252.OC.EEA.Pa29.F8215.Sb001.0250.-	OPERA: Griglia, di ripresa di lega ferrosa acciaio generico; geometria: 1 filare di alette fisse; funzione: diffusione aria; impiego: impianto di climatizzazione; superficie frontale [m²] ≤ 0,03. Incluso: serranda di regolazione. / LAVORO: Montaggio.	1 m²		1847,12	64,150%
LOM252.OC.EEA.Pa29.F8215.Sb001.0255.-	OPERA: Griglia, di ripresa di lega ferrosa acciaio generico; geometria: 1 filare di alette fisse; funzione: diffusione aria; impiego: impianto di climatizzazione; superficie frontale [m²] = 0,04 ÷ 0,05. Incluso: serranda di regolazione. / LAVORO: Montaggio.	1 m²		1183,47	62,560%
LOM252.OC.EEA.Pa29.F8215.Sb001.0260.-	OPERA: Griglia, di ripresa di lega ferrosa acciaio generico; geometria: 1 filare di alette fisse; funzione: diffusione aria; impiego: impianto di climatizzazione; superficie frontale [m²] = 0,06 ÷ 0,08. Incluso: serranda di regolazione. / LAVORO: Montaggio.	1 m²		828,67	55,010%
LOM252.OC.EEA.Pa29.F8215.Sb001.0265.-	OPERA: Griglia, di ripresa di lega ferrosa acciaio generico; geometria: 1 filare di alette fisse; funzione: diffusione aria; impiego: impianto di climatizzazione; superficie frontale [m²] = 0,09 ÷ 0,12. Incluso: serranda di regolazione. / LAVORO: Montaggio.	1 m²		633,18	46,800%
LOM252.OC.EEA.Pa29.F8215.Sb001.0270.-	OPERA: Griglia, di ripresa di lega ferrosa acciaio generico; geometria: 1 filare di alette fisse; funzione: diffusione aria; impiego: impianto di climatizzazione; superficie frontale [m²] = 0,13 ÷ 0,18. Incluso: serranda di regolazione. / LAVORO: Montaggio.	1 m²		443,86	44,550%
LOM252.OC.EEA.Pa29.F8215.Sb003.0000.-	OPERA: Griglia, antianimale di lega ferrosa acciaio zincato; finitura: verniciata; funzione: diffusione aria; impiego: unità ventilante per sistema di pressurizzazione locale filtro fumo; lunghezza [mm] = 380 | altezza [mm] = 400. / LAVORO: Montaggio. / SPECIFICHE TECNICHE: da esterno.	1 cad		88,46	18,680%
LOM252.OC.EEA.Pa29.F8215.Za001.0000.-	OPERA: Griglia, di ingresso aria; geometria: feritoia; funzione: diffusione aria; impiego: cassonetto; lunghezza modulo [mm] = 400 | altezza modulo [mm] = 25. Incluso: accessori di montaggio. / LAVORO: Montaggio.	1 cad		17,22	29,980%
LOM252.OC.EEA.Pa29.F8215.Za001.0250.-	OPERA: Griglia, di uscita aria; geometria: alette fisse; funzione: diffusione aria; impiego: induttore da incasso; lunghezza di riferimento induttore [m] = 0,6. / LAVORO: Montaggio.	1 cad		113,06	26,030%
LOM252.OC.EEA.Pa29.F8215.Za001.0255.-	OPERA: Griglia, di uscita aria; geometria: alette fisse; funzione: diffusione aria; impiego: induttore da incasso; lunghezza di riferimento induttore [m] = 0,8. / LAVORO: Montaggio.	1 cad		125,92	23,370%
LOM252.OC.EEA.Pa29.F8215.Za001.0260.-	OPERA: Griglia, di uscita aria; geometria: alette fisse; funzione: diffusione aria; impiego: induttore da incasso; lunghezza di riferimento induttore [m] = 1. / LAVORO: Montaggio.	1 cad		133,06	22,120%
LOM252.OC.EEA.Pa29.F8215.Za001.0265.-	OPERA: Griglia, di uscita aria; geometria: alette fisse; funzione: diffusione aria; impiego: induttore da incasso; lunghezza di riferimento induttore [m] = 1,3. / LAVORO: Montaggio.	1 cad		186,02	15,820%
LOM252.OC.EEA.Pa29.F8215.Za001.0270.-	OPERA: Griglia, di uscita aria; geometria: alette fisse; funzione: diffusione aria; impiego: induttore da incasso; lunghezza di riferimento induttore [m] = 1,6. / LAVORO: Montaggio.	1 cad		230,34	12,780%
LOM252.OC.EEA.Pa29.F8215.Za001.0275.-	OPERA: Griglia, di uscita aria; geometria: alette regolabili; funzione: diffusione aria; impiego: induttore da incasso; lunghezza di riferimento induttore [m] = 0,6. / LAVORO: Montaggio.	1 cad		174,55	16,860%
LOM252.OC.EEA.Pa29.F8215.Za001.0280.-	OPERA: Griglia, di uscita aria; geometria: alette regolabili; funzione: diffusione aria; impiego: induttore da incasso; lunghezza di riferimento induttore [m] = 0,8. / LAVORO: Montaggio.	1 cad		193,15	15,240%
LOM252.OC.EEA.Pa29.F8215.Za001.0285.-	OPERA: Griglia, di uscita aria; geometria: alette regolabili; funzione: diffusione aria; impiego: induttore da incasso; lunghezza di riferimento induttore [m] = 1. / LAVORO: Montaggio.	1 cad		218,90	13,440%
LOM252.OC.EEA.Pa29.F8215.Za001.0290.-	OPERA: Griglia, di uscita aria; geometria: alette regolabili; funzione: diffusione aria; impiego: induttore da incasso; lunghezza di riferimento induttore [m] = 1,3. / LAVORO: Montaggio.	1 cad		254,66	11,560%
LOM252.OC.EEA.Pa29.F8215.Za001.0295.-	OPERA: Griglia, di uscita aria; geometria: alette regolabili; funzione: diffusione aria; impiego: induttore da incasso; lunghezza di riferimento induttore [m] = 1,6. / LAVORO: Montaggio.	1 cad		289,00	10,180%
LOM252.OC.EEA.Pa29.F8215.Za001.0500.-	OPERA: Griglia, energetica; geometria: alette richiudibili; funzione: diffusione aria; impiego: unità ventilante per sistema di pressurizzazione locale filtro fumo; classe energetica [-] = 0. / LAVORO: Montaggio.	1 cad		189,77	8,710%
LOM252.OC.EEA.Pa29.I6800.Sb030.0000.-	OPERA: Disconnettore, a zona di pressione ridotta controllabile di lega ferrosa ghisa generico; geometria: attacchi flangiati; funzione: impedimento ritorno acqua; impiego: rete idrica; diametro nominale (Ø) [mm] = 150; pressione nominale [bar] ≤ 10 | temperatura massima di esercizio [°C] = 65 | differenziale di pressione di intervento [m.c.a.] = 1,4. / LAVORO: Montaggio.	1 cad		4880,79	1,210%
LOM252.OC.EEA.Pa29.I6800.Sb030.0005.-	OPERA: Disconnettore, a zona di pressione ridotta controllabile di lega ferrosa ghisa generico; geometria: attacchi flangiati; funzione: impedimento ritorno acqua; impiego: rete idrica; diametro nominale (Ø) [mm] = 200; pressione nominale [bar] ≤ 10 | temperatura massima di esercizio [°C] = 65 | differenziale di pressione di intervento [m.c.a.] = 1,4. / LAVORO: Montaggio.	1 cad		10206,35	0,770%
LOM252.OC.EEA.Pa29.I6800.Sb030.0010.-	OPERA: Disconnettore, a zona di pressione ridotta controllabile di lega ferrosa ghisa generico; geometria: attacchi flangiati; funzione: impedimento ritorno acqua; impiego: rete idrica; diametro nominale (Ø) [mm] = 250; pressione nominale [bar] ≤ 10 | temperatura massima di esercizio [°C] = 65 | differenziale di pressione di intervento [m.c.a.] = 1,4. / LAVORO: Montaggio.	1 cad		12815,26	0,620%
LOM252.OC.EEA.Pa29.I6800.Sc006.0000.-	OPERA: Disconnettore, a zona di pressione ridotta controllabile di lega rame ottone; geometria: attacchi filettati; funzione: impedimento ritorno acqua; impiego: rete idrica; diametro nominale (Ø) [mm] = 15; pressione nominale [bar] ≤ 10 | temperatura massima di esercizio [°C] = 65 | differenziale di pressione di intervento [m.c.a.] = 1,4. / LAVORO: Montaggio.	1 cad		201,49	2,820%
LOM252.OC.EEA.Pa29.I6800.Sc006.0005.-	OPERA: Disconnettore, a zona di pressione ridotta controllabile di lega rame ottone; geometria: attacchi filettati; funzione: impedimento ritorno acqua; impiego: rete idrica; diametro nominale (Ø) [mm] = 20; pressione nominale [bar] ≤ 10 | temperatura massima di esercizio [°C] = 65 | differenziale di pressione di intervento [m.c.a.] = 1,4. / LAVORO: Montaggio.	1 cad		212,45	2,670%
LOM252.OC.EEA.Pa29.I6800.Sc006.0010.-	OPERA: Disconnettore, a zona di pressione ridotta controllabile di lega rame ottone; geometria: attacchi filettati; funzione: impedimento ritorno acqua; impiego: rete idrica; diametro nominale (Ø) [mm] = 25; pressione nominale [bar] ≤ 10 | temperatura massima di esercizio [°C] = 65 | differenziale di pressione di intervento [m.c.a.] = 1,4. / LAVORO: Montaggio.	1 cad		296,41	4,010%
LOM252.OC.EEA.Pa29.I6800.Sc006.0015.-	OPERA: Disconnettore, a zona di pressione ridotta controllabile di lega rame ottone; geometria: attacchi filettati; funzione: impedimento ritorno acqua; impiego: rete idrica; diametro nominale (Ø) [mm] = 32; pressione nominale [bar] ≤ 10 | temperatura massima di esercizio [°C] = 65 | differenziale di pressione di intervento [m.c.a.] = 1,4. / LAVORO: Montaggio.	1 cad		328,50	3,610%
LOM252.OC.EEA.Pa29.I6800.Sc006.0020.-	OPERA: Disconnettore, a zona di pressione ridotta controllabile di lega rame ottone; geometria: attacchi filettati; funzione: impedimento ritorno acqua; impiego: rete idrica; diametro nominale (Ø) [mm] = 40; pressione nominale [bar] ≤ 10 | temperatura massima di esercizio [°C] = 65 | differenziale di pressione di intervento [m.c.a.] = 1,4. / LAVORO: Montaggio.	1 cad		587,43	2,020%
LOM252.OC.EEA.Pa29.I6800.Sc006.0025.-	OPERA: Disconnettore, a zona di pressione ridotta controllabile di lega rame ottone; geometria: attacchi filettati; funzione: impedimento ritorno acqua; impiego: rete idrica; diametro nominale (Ø) [mm] = 50; pressione nominale [bar] ≤ 10 | temperatura massima di esercizio [°C] = 65 | differenziale di pressione di intervento [m.c.a.] = 1,4. / LAVORO: Montaggio.	1 cad		624,43	3,800%
LOM252.OC.EEA.Pa29.I6800.Sc006.0250.-	OPERA: Disconnettore, a zone di pressione differenti non controllabili di lega rame ottone; finitura: antidezincificazione; geometria: attacchi filettati; funzione: impedimento ritorno acqua; impiego: rete idrica; diametro nominale (Ø) [mm] = 15; pressione nominale [bar] ≤ 10 | temperatura massima di esercizio [°C] = 65. / LAVORO: Montaggio.	1 cad		63,48	8,950%
LOM252.OC.EEA.Pa29.I6800.Sc006.0255.-	OPERA: Disconnettore, a zone di pressione differenti non controllabili di lega rame ottone; finitura: antidezincificazione; geometria: attacchi filettati; funzione: impedimento ritorno acqua; impiego: rete idrica; diametro nominale (Ø) [mm] = 20; pressione nominale [bar] ≤ 10 | temperatura massima di esercizio [°C] = 65. / LAVORO: Montaggio.	1 cad		63,48	8,950%
LOM252.OC.EEA.Pa29.I6800.Sf000.0000.-	OPERA: Disconnettore, a zona di pressione ridotta controllabile di lega bronzo generico; geometria: attacchi flangiati; funzione: impedimento ritorno acqua; impiego: rete idrica; diametro nominale (Ø) [mm] = 50; pressione nominale [bar] ≤ 10 | temperatura massima di esercizio [°C] = 65 | differenziale di pressione di intervento [m.c.a.] = 1,4. / LAVORO: Montaggio.	1 cad		1130,65	1,370%
LOM252.OC.EEA.Pa29.I6800.Sf000.0005.-	OPERA: Disconnettore, a zona di pressione ridotta controllabile di lega bronzo generico; geometria: attacchi flangiati; funzione: impedimento ritorno acqua; impiego: rete idrica; diametro nominale (Ø) [mm] = 65; pressione nominale [bar] ≤ 10 | temperatura massima di esercizio [°C] = 65 | differenziale di pressione di intervento [m.c.a.] = 1,4. / LAVORO: Montaggio.	1 cad		1209,33	2,600%
LOM252.OC.EEA.Pa29.I6800.Sf000.0010.-	OPERA: Disconnettore, a zona di pressione ridotta controllabile di lega bronzo generico; geometria: attacchi flangiati; funzione: impedimento ritorno acqua; impiego: rete idrica; diametro nominale (Ø) [mm] = 80; pressione nominale [bar] ≤ 10 | temperatura massima di esercizio [°C] = 65 | differenziale di pressione di intervento [m.c.a.] = 1,4. / LAVORO: Montaggio.	1 cad		1294,10	2,430%
LOM252.OC.EEA.Pa29.I6800.Sf000.0015.-	OPERA: Disconnettore, a zona di pressione ridotta controllabile di lega bronzo generico; geometria: attacchi flangiati; funzione: impedimento ritorno acqua; impiego: rete idrica; diametro nominale (Ø) [mm] = 100; pressione nominale [bar] ≤ 10 | temperatura massima di esercizio [°C] = 65 | differenziale di pressione di intervento [m.c.a.] = 1,4. / LAVORO: Montaggio.	1 cad		2081,72	1,510%
LOM252.OC.EEA.Pa29.I7430.Sb038.0000.-	OPERA: Raccordo, a curva di lega ferrosa acciaio nero; geometria: saldatura longitudinale; funzione: unione tubi; impiego: tubazione pre-isolata; diametro nominale tubo (Ø) [mm] = 25 | diametro nominale esterno isolamento (Ø) [mm] = 90; inclinazione [°] ≤ 90. Incluso: giunzioni; guarnizioni; staffaggi; accessori di montaggio. / LAVORO: Montaggio. / SPECIFICHE TECNICHE: pre-isolato; i prezzi unitari includono maggiorazione sia per completamenti sopra indicati sia per sfridi.	1 cad		75,79	17,710%
LOM252.OC.EEA.Pa29.I7430.Sb038.0005.-	OPERA: Raccordo, a curva di lega ferrosa acciaio nero; geometria: saldatura longitudinale; funzione: unione tubi; impiego: tubazione pre-isolata; diametro nominale tubo (Ø) [mm] = 32 | diametro nominale esterno isolamento (Ø) [mm] = 110; inclinazione [°] ≤ 90. Incluso: giunzioni; guarnizioni; staffaggi; accessori di montaggio. / LAVORO: Montaggio. / SPECIFICHE TECNICHE: pre-isolato; i prezzi unitari includono maggiorazione sia per completamenti sopra indicati sia per sfridi.	1 cad		88,02	19,360%
LOM252.OC.EEA.Pa29.I7430.Sb038.0010.-	OPERA: Raccordo, a curva di lega ferrosa acciaio nero; geometria: saldatura longitudinale; funzione: unione tubi; impiego: tubazione pre-isolata; diametro nominale tubo (Ø) [mm] = 40 | diametro nominale esterno isolamento (Ø) [mm] = 110; inclinazione [°] ≤ 90. Incluso: giunzioni; guarnizioni; staffaggi; accessori di montaggio. / LAVORO: Montaggio. / SPECIFICHE TECNICHE: pre-isolato; i prezzi unitari includono maggiorazione sia per completamenti sopra indicati sia per sfridi.	1 cad		91,30	21,490%
LOM252.OC.EEA.Pa29.I7430.Sb038.0015.-	OPERA: Raccordo, a curva di lega ferrosa acciaio nero; geometria: saldatura longitudinale; funzione: unione tubi; impiego: tubazione pre-isolata; diametro nominale tubo (Ø) [mm] = 50 | diametro nominale esterno isolamento (Ø) [mm] = 125; inclinazione [°] ≤ 90. Incluso: giunzioni; guarnizioni; staffaggi; accessori di montaggio. / LAVORO: Montaggio. / SPECIFICHE TECNICHE: pre-isolato; i prezzi unitari includono maggiorazione sia per completamenti sopra indicati sia per sfridi.	1 cad		108,76	25,160%
LOM252.OC.EEA.Pa29.I7430.Sb038.0020.-	OPERA: Raccordo, a curva di lega ferrosa acciaio nero; geometria: saldatura longitudinale; funzione: unione tubi; impiego: tubazione pre-isolata; diametro nominale tubo (Ø) [mm] = 65 | diametro nominale esterno isolamento (Ø) [mm] = 140; inclinazione [°] ≤ 90. Incluso: giunzioni; guarnizioni; staffaggi; accessori di montaggio. / LAVORO: Montaggio. / SPECIFICHE TECNICHE: pre-isolato; i prezzi unitari includono maggiorazione sia per completamenti sopra indicati sia per sfridi.	1 cad		119,61	25,900%
LOM252.OC.EEA.Pa29.I7430.Sb038.0025.-	OPERA: Raccordo, a curva di lega ferrosa acciaio nero; geometria: saldatura longitudinale; funzione: unione tubi; impiego: tubazione pre-isolata; diametro nominale tubo (Ø) [mm] = 80 | diametro nominale esterno isolamento (Ø) [mm] = 160; inclinazione [°] ≤ 90. Incluso: giunzioni; guarnizioni; staffaggi; accessori di montaggio. / LAVORO: Montaggio. / SPECIFICHE TECNICHE: pre-isolato; i prezzi unitari includono maggiorazione sia per completamenti sopra indicati sia per sfridi.	1 cad		137,65	25,510%
LOM252.OC.EEA.Pa29.I7430.Sb038.0030.-	OPERA: Raccordo, a curva di lega ferrosa acciaio nero; geometria: saldatura longitudinale; funzione: unione tubi; impiego: tubazione pre-isolata; diametro nominale tubo (Ø) [mm] = 100 | diametro nominale esterno isolamento (Ø) [mm] = 200; inclinazione [°] ≤ 90. Incluso: giunzioni; guarnizioni; staffaggi; accessori di montaggio. / LAVORO: Montaggio. / SPECIFICHE TECNICHE: pre-isolato; i prezzi unitari includono maggiorazione sia per completamenti sopra indicati sia per sfridi.	1 cad		190,49	26,560%
LOM252.OC.EEA.Pa29.I7430.Sb038.0035.-	OPERA: Raccordo, a curva di lega ferrosa acciaio nero; geometria: saldatura longitudinale; funzione: unione tubi; impiego: tubazione pre-isolata; diametro nominale tubo (Ø) [mm] = 125 | diametro nominale esterno isolamento (Ø) [mm] = 225; inclinazione [°] ≤ 90. Incluso: giunzioni; guarnizioni; staffaggi; accessori di montaggio. / LAVORO: Montaggio. / SPECIFICHE TECNICHE: pre-isolato; i prezzi unitari includono maggiorazione sia per completamenti sopra indicati sia per sfridi.	1 cad		212,28	25,290%
LOM252.OC.EEA.Pa29.I7430.Sb038.0040.-	OPERA: Raccordo, a curva di lega ferrosa acciaio nero; geometria: saldatura longitudinale; funzione: unione tubi; impiego: tubazione pre-isolata; diametro nominale tubo (Ø) [mm] = 150 | diametro nominale esterno isolamento (Ø) [mm] = 250; inclinazione [°] ≤ 90. Incluso: giunzioni; guarnizioni; staffaggi; accessori di montaggio. / LAVORO: Montaggio. / SPECIFICHE TECNICHE: pre-isolato; i prezzi unitari includono maggiorazione sia per completamenti sopra indicati sia per sfridi.	1 cad		326,62	22,130%
LOM252.OC.EEA.Pa29.I7430.Sb038.0045.-	OPERA: Raccordo, a curva di lega ferrosa acciaio nero; geometria: saldatura longitudinale; funzione: unione tubi; impiego: tubazione pre-isolata; diametro nominale tubo (Ø) [mm] = 200 | diametro nominale esterno isolamento (Ø) [mm] = 315; inclinazione [°] ≤ 90. Incluso: giunzioni; guarnizioni; staffaggi; accessori di montaggio. / LAVORO: Montaggio. / SPECIFICHE TECNICHE: pre-isolato; i prezzi unitari includono maggiorazione sia per completamenti sopra indicati sia per sfridi.	1 cad		437,70	20,170%
LOM252.OC.EEA.Pa29.I7430.Sb038.0050.-	OPERA: Raccordo, a curva di lega ferrosa acciaio nero; geometria: saldatura longitudinale; funzione: unione tubi; impiego: tubazione pre-isolata; diametro nominale tubo (Ø) [mm] = 250 | diametro nominale esterno isolamento (Ø) [mm] = 400; inclinazione [°] ≤ 90. Incluso: giunzioni; guarnizioni; staffaggi; accessori di montaggio. / LAVORO: Montaggio. / SPECIFICHE TECNICHE: pre-isolato; i prezzi unitari includono maggiorazione sia per completamenti sopra indicati sia per sfridi.	1 cad		571,69	21,400%
LOM252.OC.EEA.Pa29.I7430.Sb038.0250.-	OPERA: Raccordo, a tee di lega ferrosa acciaio nero; geometria: saldatura longitudinale; funzione: unione tubi; impiego: tubazione pre-isolata; diametro nominale tubo (Ø) [mm] = 25 | diametro nominale esterno isolamento (Ø) [mm] = 90. Incluso: giunzioni; guarnizioni; staffaggi; accessori di montaggio. / LAVORO: Montaggio. / SPECIFICHE TECNICHE: pre-isolato; i prezzi unitari includono maggiorazione sia per completamenti sopra indicati sia per sfridi.	1 cad		99,41	17,660%
LOM252.OC.EEA.Pa29.I7430.Sb038.0255.-	OPERA: Raccordo, a tee di lega ferrosa acciaio nero; geometria: saldatura longitudinale; funzione: unione tubi; impiego: tubazione pre-isolata; diametro nominale tubo (Ø) [mm] = 32 | diametro nominale esterno isolamento (Ø) [mm] = 110. Incluso: giunzioni; guarnizioni; staffaggi; accessori di montaggio. / LAVORO: Montaggio. / SPECIFICHE TECNICHE: pre-isolato; con derivarioni di vari diametri; i prezzi unitari includono maggiorazione sia per completamenti sopra indicati sia per sfridi.	1 cad		120,49	18,850%
LOM252.OC.EEA.Pa29.I7430.Sb038.0260.-	OPERA: Raccordo, a tee di lega ferrosa acciaio nero; geometria: saldatura longitudinale; funzione: unione tubi; impiego: tubazione pre-isolata; diametro nominale tubo (Ø) [mm] = 40 | diametro nominale esterno isolamento (Ø) [mm] = 110. Incluso: giunzioni; guarnizioni; staffaggi; accessori di montaggio. / LAVORO: Montaggio. / SPECIFICHE TECNICHE: pre-isolato; con derivarioni di vari diametri; i prezzi unitari includono maggiorazione sia per completamenti sopra indicati sia per sfridi.	1 cad		130,97	20,100%
LOM252.OC.EEA.Pa29.I7430.Sb038.0265.-	OPERA: Raccordo, a tee di lega ferrosa acciaio nero; geometria: saldatura longitudinale; funzione: unione tubi; impiego: tubazione pre-isolata; diametro nominale tubo (Ø) [mm] = 50 | diametro nominale esterno isolamento (Ø) [mm] = 125. Incluso: giunzioni; guarnizioni; staffaggi; accessori di montaggio. / LAVORO: Montaggio. / SPECIFICHE TECNICHE: pre-isolato; con derivarioni di vari diametri; i prezzi unitari includono maggiorazione sia per completamenti sopra indicati sia per sfridi.	1 cad		157,36	23,290%
LOM252.OC.EEA.Pa29.I7430.Sb038.0270.-	OPERA: Raccordo, a tee di lega ferrosa acciaio nero; geometria: saldatura longitudinale; funzione: unione tubi; impiego: tubazione pre-isolata; diametro nominale tubo (Ø) [mm] = 65 | diametro nominale esterno isolamento (Ø) [mm] = 140. Incluso: giunzioni; guarnizioni; staffaggi; accessori di montaggio. / LAVORO: Montaggio. / SPECIFICHE TECNICHE: pre-isolato; con derivarioni di vari diametri; i prezzi unitari includono maggiorazione sia per completamenti sopra indicati sia per sfridi.	1 cad		170,34	24,250%
LOM252.OC.EEA.Pa29.I7430.Sb038.0275.-	OPERA: Raccordo, a tee di lega ferrosa acciaio nero; geometria: saldatura longitudinale; funzione: unione tubi; impiego: tubazione pre-isolata; diametro nominale tubo (Ø) [mm] = 80 | diametro nominale esterno isolamento (Ø) [mm] = 160. Incluso: giunzioni; guarnizioni; staffaggi; accessori di montaggio. / LAVORO: Montaggio. / SPECIFICHE TECNICHE: pre-isolato; con derivarioni di vari diametri; i prezzi unitari includono maggiorazione sia per completamenti sopra indicati sia per sfridi.	1 cad		197,98	23,730%
LOM252.OC.EEA.Pa29.I7430.Sb038.0280.-	OPERA: Raccordo, a tee di lega ferrosa acciaio nero; geometria: saldatura longitudinale; funzione: unione tubi; impiego: tubazione pre-isolata; diametro nominale tubo (Ø) [mm] = 100 | diametro nominale esterno isolamento (Ø) [mm] = 200. Incluso: giunzioni; guarnizioni; staffaggi; accessori di montaggio. / LAVORO: Montaggio. / SPECIFICHE TECNICHE: pre-isolato; con derivarioni di vari diametri; i prezzi unitari includono maggiorazione sia per completamenti sopra indicati sia per sfridi.	1 cad		247,13	27,370%
LOM252.OC.EEA.Pa29.I7430.Sb038.0285.-	OPERA: Raccordo, a tee di lega ferrosa acciaio nero; geometria: saldatura longitudinale; funzione: unione tubi; impiego: tubazione pre-isolata; diametro nominale tubo (Ø) [mm] = 125 | diametro nominale esterno isolamento (Ø) [mm] = 225. Incluso: giunzioni; guarnizioni; staffaggi; accessori di montaggio. / LAVORO: Montaggio. / SPECIFICHE TECNICHE: pre-isolato; con derivarioni di vari diametri; i prezzi unitari includono maggiorazione sia per completamenti sopra indicati sia per sfridi.	1 cad		277,90	25,820%
LOM252.OC.EEA.Pa29.I7430.Sb038.0290.-	OPERA: Raccordo, a tee di lega ferrosa acciaio nero; geometria: saldatura longitudinale; funzione: unione tubi; impiego: tubazione pre-isolata; diametro nominale tubo (Ø) [mm] = 150 | diametro nominale esterno isolamento (Ø) [mm] = 250. Incluso: giunzioni; guarnizioni; staffaggi; accessori di montaggio. / LAVORO: Montaggio. / SPECIFICHE TECNICHE: pre-isolato; con derivarioni di vari diametri; i prezzi unitari includono maggiorazione sia per completamenti sopra indicati sia per sfridi.	1 cad		320,03	30,010%
LOM252.OC.EEA.Pa29.I7430.Sb038.0295.-	OPERA: Raccordo, a tee di lega ferrosa acciaio nero; geometria: saldatura longitudinale; funzione: unione tubi; impiego: tubazione pre-isolata; diametro nominale tubo (Ø) [mm] = 200 | diametro nominale esterno isolamento (Ø) [mm] = 315. Incluso: giunzioni; guarnizioni; staffaggi; accessori di montaggio. / LAVORO: Montaggio. / SPECIFICHE TECNICHE: pre-isolato; con derivarioni di vari diametri; i prezzi unitari includono maggiorazione sia per completamenti sopra indicati sia per sfridi.	1 cad		382,04	30,810%
LOM252.OC.EEA.Pa29.I7430.Sb038.0300.-	OPERA: Raccordo, a tee di lega ferrosa acciaio nero; geometria: saldatura longitudinale; funzione: unione tubi; impiego: tubazione pre-isolata; diametro nominale tubo (Ø) [mm] = 250 | diametro nominale esterno isolamento (Ø) [mm] = 400. Incluso: giunzioni; guarnizioni; staffaggi; accessori di montaggio. / LAVORO: Montaggio. / SPECIFICHE TECNICHE: pre-isolato; con derivarioni di vari diametri; i prezzi unitari includono maggiorazione sia per completamenti sopra indicati sia per sfridi.	1 cad		474,12	34,410%
LOM252.OC.EEA.Pa29.I7430.Sb038.0500.-	OPERA: Raccordo, di riduzione di lega ferrosa acciaio nero; geometria: saldatura longitudinale; funzione: unione tubi; impiego: tubazione pre-isolata; diametro nominale tubo (Ø) [mm] = 32 | diametro nominale esterno isolamento (Ø) [mm] = 110. Incluso: giunzioni; guarnizioni; staffaggi; accessori di montaggio. / LAVORO: Montaggio. / SPECIFICHE TECNICHE: pre-isolato; i prezzi unitari includono maggiorazione sia per completamenti sopra indicati sia per sfridi.	1 cad		155,67	10,940%
LOM252.OC.EEA.Pa29.I7430.Sb038.0505.-	OPERA: Raccordo, di riduzione di lega ferrosa acciaio nero; geometria: saldatura longitudinale; funzione: unione tubi; impiego: tubazione pre-isolata; diametro nominale tubo (Ø) [mm] = 40 | diametro nominale esterno isolamento (Ø) [mm] = 110. Incluso: giunzioni; guarnizioni; staffaggi; accessori di montaggio. / LAVORO: Montaggio. / SPECIFICHE TECNICHE: pre-isolato; con riduzioni di vari diametri; i prezzi unitari includono maggiorazione sia per completamenti sopra indicati sia per sfridi.	1 cad		158,95	12,340%
LOM252.OC.EEA.Pa29.I7430.Sb038.0510.-	OPERA: Raccordo, di riduzione di lega ferrosa acciaio nero; geometria: saldatura longitudinale; funzione: unione tubi; impiego: tubazione pre-isolata; diametro nominale tubo (Ø) [mm] = 50 | diametro nominale esterno isolamento (Ø) [mm] = 125. Incluso: giunzioni; guarnizioni; staffaggi; accessori di montaggio. / LAVORO: Montaggio. / SPECIFICHE TECNICHE: pre-isolato; con riduzioni di vari diametri; i prezzi unitari includono maggiorazione sia per completamenti sopra indicati sia per sfridi.	1 cad		191,77	14,270%
LOM252.OC.EEA.Pa29.I7430.Sb038.0515.-	OPERA: Raccordo, di riduzione di lega ferrosa acciaio nero; geometria: saldatura longitudinale; funzione: unione tubi; impiego: tubazione pre-isolata; diametro nominale tubo (Ø) [mm] = 65 | diametro nominale esterno isolamento (Ø) [mm] = 140. Incluso: giunzioni; guarnizioni; staffaggi; accessori di montaggio. / LAVORO: Montaggio. / SPECIFICHE TECNICHE: pre-isolato; con riduzioni di vari diametri; i prezzi unitari includono maggiorazione sia per completamenti sopra indicati sia per sfridi.	1 cad		196,35	15,780%
LOM252.OC.EEA.Pa29.I7430.Sb038.0520.-	OPERA: Raccordo, di riduzione di lega ferrosa acciaio nero; geometria: saldatura longitudinale; funzione: unione tubi; impiego: tubazione pre-isolata; diametro nominale tubo (Ø) [mm] = 80 | diametro nominale esterno isolamento (Ø) [mm] = 160. Incluso: giunzioni; guarnizioni; staffaggi; accessori di montaggio. / LAVORO: Montaggio. / SPECIFICHE TECNICHE: pre-isolato; con riduzioni di vari diametri; i prezzi unitari includono maggiorazione sia per completamenti sopra indicati sia per sfridi.	1 cad		224,57	15,630%
LOM252.OC.EEA.Pa29.I7430.Sb038.0525.-	OPERA: Raccordo, di riduzione di lega ferrosa acciaio nero; geometria: saldatura longitudinale; funzione: unione tubi; impiego: tubazione pre-isolata; diametro nominale tubo (Ø) [mm] = 100 | diametro nominale esterno isolamento (Ø) [mm] = 200. Incluso: giunzioni; guarnizioni; staffaggi; accessori di montaggio. / LAVORO: Montaggio. / SPECIFICHE TECNICHE: pre-isolato; con riduzioni di vari diametri; i prezzi unitari includono maggiorazione sia per completamenti sopra indicati sia per sfridi.	1 cad		290,19	17,440%
LOM252.OC.EEA.Pa29.I7430.Sb038.0530.-	OPERA: Raccordo, di riduzione di lega ferrosa acciaio nero; geometria: saldatura longitudinale; funzione: unione tubi; impiego: tubazione pre-isolata; diametro nominale tubo (Ø) [mm] = 125 | diametro nominale esterno isolamento (Ø) [mm] = 225. Incluso: giunzioni; guarnizioni; staffaggi; accessori di montaggio. / LAVORO: Montaggio. / SPECIFICHE TECNICHE: pre-isolato; con riduzioni di vari diametri; i prezzi unitari includono maggiorazione sia per completamenti sopra indicati sia per sfridi.	1 cad		363,13	14,790%
LOM252.OC.EEA.Pa29.I7430.Sb038.0535.-	OPERA: Raccordo, di riduzione di lega ferrosa acciaio nero; geometria: saldatura longitudinale; funzione: unione tubi; impiego: tubazione pre-isolata; diametro nominale tubo (Ø) [mm] = 150 | diametro nominale esterno isolamento (Ø) [mm] = 250. Incluso: giunzioni; guarnizioni; staffaggi; accessori di montaggio. / LAVORO: Montaggio. / SPECIFICHE TECNICHE: pre-isolato; con riduzioni di vari diametri; i prezzi unitari includono maggiorazione sia per completamenti sopra indicati sia per sfridi.	1 cad		465,86	15,520%
LOM252.OC.EEA.Pa29.I7430.Sb038.0540.-	OPERA: Raccordo, di riduzione di lega ferrosa acciaio nero; geometria: saldatura longitudinale; funzione: unione tubi; impiego: tubazione pre-isolata; diametro nominale tubo (Ø) [mm] = 200 | diametro nominale esterno isolamento (Ø) [mm] = 315. Incluso: giunzioni; guarnizioni; staffaggi; accessori di montaggio. / LAVORO: Montaggio. / SPECIFICHE TECNICHE: pre-isolato; con riduzioni di vari diametri; i prezzi unitari includono maggiorazione sia per completamenti sopra indicati sia per sfridi.	1 cad		565,37	15,620%
LOM252.OC.EEA.Pa29.I7430.Sb038.0545.-	OPERA: Raccordo, di riduzione di lega ferrosa acciaio nero; geometria: saldatura longitudinale; funzione: unione tubi; impiego: tubazione pre-isolata; diametro nominale tubo (Ø) [mm] = 250 | diametro nominale esterno isolamento (Ø) [mm] = 400. Incluso: giunzioni; guarnizioni; staffaggi; accessori di montaggio. / LAVORO: Montaggio. / SPECIFICHE TECNICHE: pre-isolato; con riduzioni di vari diametri; i prezzi unitari includono maggiorazione sia per completamenti sopra indicati sia per sfridi.	1 cad		687,74	17,790%
LOM252.OC.EEA.Pa29.I7800.Za001.0000.-	OPERA: Gruppo di scarico, a saltarello; funzione: gestione flusso acqua; impiego: lavabo. Incluso: sifone ispezionabile con cannotto e rosone; guarnizioni. / LAVORO: Montaggio.	1 cad		48,08	51,540%
LOM252.OC.EEA.Pa29.I7800.Za001.0005.-	OPERA: Gruppo di scarico, a saltarello; funzione: gestione flusso acqua; impiego: bidet. Incluso: piletta con saltarello con cannotto e rosone; guarnizioni. / LAVORO: Montaggio.	1 cad		43,07	57,540%
LOM252.OC.EEA.Pa29.I7800.Za001.0010.-	OPERA: Gruppo di scarico, a saltarello; funzione: gestione flusso acqua; impiego: vasca da bagno. Incluso: pozzetto sifonato; piletta con saltarello e relativo comando; troppopieno; guarnizioni. / LAVORO: Montaggio.	1 cad		126,78	19,550%
LOM252.OC.EEA.Pa29.I7800.Za001.0015.-	OPERA: Gruppo di scarico, a saltarello; funzione: gestione flusso acqua; impiego: lavapiedi. Incluso: sifone ispezionabile con cannotto e rosone; guarnizioni. / LAVORO: Montaggio.	1 cad		52,03	47,630%
LOM252.OC.EEA.Pa29.I7800.Za001.0250.-	OPERA: Gruppo di scarico, a tappo e catenella; funzione: gestione flusso acqua; impiego: lavabo. Incluso: piletta con griglia; tappo; catenella; sifone ispezionabile con cannotto e rosone; guarnizioni. / LAVORO: Montaggio.	1 cad		58,98	42,020%
LOM252.OC.EEA.Pa29.I7800.Za001.0255.-	OPERA: Gruppo di scarico, a tappo e catenella; funzione: gestione flusso acqua; impiego: vasca da bagno. Incluso: pozzetto sifonato; piletta con tappo e catenella; troppopieno; guarnizioni. / LAVORO: Montaggio.	1 cad		91,62	27,050%
LOM252.OC.EEA.Pa29.I7800.Za001.0260.-	OPERA: Gruppo di scarico, a tappo e catenella; funzione: gestione flusso acqua; impiego: lavello. Incluso: piletta con griglia; tappo; catenella; sifone ispezionabile con cannotto e rosone; guarnizioni. / LAVORO: Montaggio. / SPECIFICHE TECNICHE: per apparecchio a 1 bacino.	1 cad		58,16	42,610%
LOM252.OC.EEA.Pa29.I7800.Za001.0265.-	OPERA: Gruppo di scarico, a tappo e catenella; funzione: gestione flusso acqua; impiego: lavello. Incluso: pilette con griglia; tappi; catenelle; sifone a 2 ingressi ispezionabile con cannotto e rosone; guarnizioni. / LAVORO: Montaggio. / SPECIFICHE TECNICHE: per apparecchio a 2 bacini; n° pilette = 2; n° tappi = 2; n° catenelle = 2.	1 cad		79,92	31,010%
LOM252.OC.EEA.Pa29.I7800.Za001.0500.-	OPERA: Gruppo di scarico, libero; funzione: gestione flusso acqua; impiego: lavabo. Incluso: piletta con griglia; sifone ispezionabile con cannotto e rosone; guarnizioni. / LAVORO: Montaggio.	1 cad		58,16	42,610%
LOM252.OC.EEA.Pa29.I7800.Za001.0750.-	OPERA: Gruppo di scarico; funzione: gestione flusso acqua; impiego: doccia. Incluso: pozzetto sifonato; piletta grigliata; guarnizioni. / LAVORO: Montaggio.	1 cad		52,27	47,410%
LOM252.OC.EEA.Pa29.I7800.Za001.0755.-	OPERA: Gruppo di scarico; funzione: gestione flusso acqua; impiego: fontanella. Incluso: piletta con griglia; sifone con cannotto e rosone; guarnizioni. / LAVORO: Montaggio.	1 cad		53,97	45,920%
LOM252.OC.EEA.Pa29.I7810.Ca023.0000.-	OPERA: Scarico di fondo di resina sintetica ABS (Acrilonitrile-Butadiene-Stirene); funzione: defluizione acqua; impiego: piscina; diametro nominale (Ø) [mm] = 50. / LAVORO: Montaggio.	1 cad		48,88	40,400%
LOM252.OC.EEA.Pa29.I7810.Sb008.0000.-	OPERA: Scarico di fondo di lega ferrosa acciaio inox; funzione: defluizione acqua; impiego: piscina; diametro nominale (Ø) [mm] = 80. / LAVORO: Montaggio.	1 cad		406,14	4,860%
LOM252.OC.EEA.Pa29.I7810.Sb008.0005.-	OPERA: Scarico di fondo di lega ferrosa acciaio inox; funzione: defluizione acqua; impiego: piscina; diametro nominale (Ø) [mm] = 100. / LAVORO: Montaggio.	1 cad		411,79	4,800%
LOM252.OC.EEA.Pa29.I7810.Sb008.0010.-	OPERA: Scarico di fondo di lega ferrosa acciaio inox; funzione: defluizione acqua; impiego: piscina; diametro nominale (Ø) [mm] = 125. / LAVORO: Montaggio.	1 cad		548,34	3,600%
LOM252.OC.EEA.Pa29.I7810.Sb008.0015.-	OPERA: Scarico di fondo di lega ferrosa acciaio inox; funzione: defluizione acqua; impiego: piscina; diametro nominale (Ø) [mm] = 150. / LAVORO: Montaggio.	1 cad		576,77	3,420%
LOM252.OC.EEA.Pa29.I7810.Sb008.0020.-	OPERA: Scarico di fondo di lega ferrosa acciaio inox; funzione: defluizione acqua; impiego: piscina; diametro nominale (Ø) [mm] = 200. / LAVORO: Montaggio.	1 cad		616,58	3,200%
LOM252.OC.EEA.Pa29.I7848.Ca023.0000.-	OPERA: Raccordo, aspirafango di resina sintetica ABS (Acrilonitrile-Butadiene-Stirene); funzione: aspirazione fango; impiego: piscina; diametro nominale (Ø) [mm] = 50. / LAVORO: Montaggio.	1 cad		31,65	61,990%
LOM252.OC.EEA.Pa29.I8232.R0000.0000.-	OPERA: Rubinetto di metallo generico; finitura: cromato; funzione: regolazione flusso acqua; impiego: servizio igienico; diametro nominale (Ø) [mm] = 15. Incluso: portagomma; rosetta. / LAVORO: Montaggio.	1 cad		45,65	27,140%
LOM252.OC.EEA.Pa29.I8232.Sb030.0000.-	OPERA: Rubinetto di lega ferrosa ghisa generico; geometria: a maschio | a due vie | attacchi filettati tipo gas; funzione: regolazione flusso acqua; impiego: rete idrica; diametro nominale (Ø) [mm] = 15; pressione nominale [bar] = 10. / LAVORO: Montaggio. / SPECIFICHE TECNICHE: corpo di lega ferrosa ghisa generico; maschio di lega ferrosa ghisa generico; primistoppa di lega ferrosa ghisa generico; guarnizioni del tipo senza amianto.	1 cad		63,54	18,690%
LOM252.OC.EEA.Pa29.I8232.Sb030.0005.-	OPERA: Rubinetto di lega ferrosa ghisa generico; geometria: a maschio | a due vie | attacchi filettati tipo gas; funzione: regolazione flusso acqua; impiego: rete idrica; diametro nominale (Ø) [mm] = 20; pressione nominale [bar] = 10. / LAVORO: Montaggio. / SPECIFICHE TECNICHE: corpo di lega ferrosa ghisa generico; maschio di lega ferrosa ghisa generico; primistoppa di lega ferrosa ghisa generico; guarnizioni del tipo senza amianto.	1 cad		69,51	17,080%
LOM252.OC.EEA.Pa29.I8232.Sb030.0010.-	OPERA: Rubinetto di lega ferrosa ghisa generico; geometria: a maschio | a due vie | attacchi filettati tipo gas; funzione: regolazione flusso acqua; impiego: rete idrica; diametro nominale (Ø) [mm] = 25; pressione nominale [bar] = 10. / LAVORO: Montaggio. / SPECIFICHE TECNICHE: corpo di lega ferrosa ghisa generico; maschio di lega ferrosa ghisa generico; primistoppa di lega ferrosa ghisa generico; guarnizioni del tipo senza amianto.	1 cad		74,99	15,840%
LOM252.OC.EEA.Pa29.I8232.Sb030.0015.-	OPERA: Rubinetto di lega ferrosa ghisa generico; geometria: a maschio | a due vie | attacchi filettati tipo gas; funzione: regolazione flusso acqua; impiego: rete idrica; diametro nominale (Ø) [mm] = 32; pressione nominale [bar] = 10. / LAVORO: Montaggio. / SPECIFICHE TECNICHE: corpo di lega ferrosa ghisa generico; maschio di lega ferrosa ghisa generico; primistoppa di lega ferrosa ghisa generico; guarnizioni del tipo senza amianto.	1 cad		86,19	18,570%
LOM252.OC.EEA.Pa29.I8232.Sb030.0020.-	OPERA: Rubinetto di lega ferrosa ghisa generico; geometria: a maschio | a due vie | attacchi filettati tipo gas; funzione: regolazione flusso acqua; impiego: rete idrica; diametro nominale (Ø) [mm] = 40; pressione nominale [bar] = 10. / LAVORO: Montaggio. / SPECIFICHE TECNICHE: corpo di lega ferrosa ghisa generico; maschio di lega ferrosa ghisa generico; primistoppa di lega ferrosa ghisa generico; guarnizioni del tipo senza amianto.	1 cad		94,86	16,870%
LOM252.OC.EEA.Pa29.I8232.Sb030.0025.-	OPERA: Rubinetto di lega ferrosa ghisa generico; geometria: a maschio | a due vie | attacchi filettati tipo gas; funzione: regolazione flusso acqua; impiego: rete idrica; diametro nominale (Ø) [mm] = 50; pressione nominale [bar] = 10. / LAVORO: Montaggio. / SPECIFICHE TECNICHE: corpo di lega ferrosa ghisa generico; maschio di lega ferrosa ghisa generico; primistoppa di lega ferrosa ghisa generico; guarnizioni del tipo senza amianto.	1 cad		109,03	14,680%
LOM252.OC.EEA.Pa29.I8232.Sb030.0030.-	OPERA: Rubinetto di lega ferrosa ghisa generico; geometria: a maschio | a due vie | attacchi filettati tipo gas; funzione: regolazione flusso acqua; impiego: rete idrica; diametro nominale (Ø) [mm] = 65; pressione nominale [bar] = 10. / LAVORO: Montaggio. / SPECIFICHE TECNICHE: corpo di lega ferrosa ghisa generico; maschio di lega ferrosa ghisa generico; primistoppa di lega ferrosa ghisa generico; guarnizioni del tipo senza amianto.	1 cad		170,76	18,440%
LOM252.OC.EEA.Pa29.I8232.Sb030.0035.-	OPERA: Rubinetto di lega ferrosa ghisa generico; geometria: a maschio | a due vie | attacchi filettati tipo gas; funzione: regolazione flusso acqua; impiego: rete idrica; diametro nominale (Ø) [mm] = 80; pressione nominale [bar] = 10. / LAVORO: Montaggio. / SPECIFICHE TECNICHE: corpo di lega ferrosa ghisa generico; maschio di lega ferrosa ghisa generico; primistoppa di lega ferrosa ghisa generico; guarnizioni del tipo senza amianto.	1 cad		197,77	15,920%
LOM252.OC.EEA.Pa29.I8232.Sb030.0040.-	OPERA: Rubinetto di lega ferrosa ghisa generico; geometria: a maschio | a due vie | attacchi filettati tipo gas; funzione: regolazione flusso acqua; impiego: rete idrica; diametro nominale (Ø) [mm] = 100; pressione nominale [bar] = 10. / LAVORO: Montaggio. / SPECIFICHE TECNICHE: corpo di lega ferrosa ghisa generico; maschio di lega ferrosa ghisa generico; primistoppa di lega ferrosa ghisa generico; guarnizioni del tipo senza amianto.	1 cad		291,14	10,820%
LOM252.OC.EEA.Pa29.I8232.Sc007.0000.-	OPERA: Rubinetto di lega rame bronzo; geometria: a maschio | attacchi filettati tipo gas; funzione: regolazione flusso acqua; impiego: rete idrica; diametro nominale (Ø) [mm] = 15; pressione nominale [bar] = 10. / LAVORO: Montaggio. / SPECIFICHE TECNICHE: corpo di lega rame bronzo; maschio di lega rame ottone; anello di lega rame ottone; premistoppa di lega rame ottone; guarnizione del tipo senza amianto.	1 cad		14,99	37,890%
LOM252.OC.EEA.Pa29.I8232.Sc007.0005.-	OPERA: Rubinetto di lega rame bronzo; geometria: a maschio | attacchi filettati tipo gas; funzione: regolazione flusso acqua; impiego: rete idrica; diametro nominale (Ø) [mm] = 20; pressione nominale [bar] = 10. / LAVORO: Montaggio. / SPECIFICHE TECNICHE: corpo di lega rame bronzo; maschio di lega rame ottone; anello di lega rame ottone; premistoppa di lega rame ottone; guarnizione del tipo senza amianto.	1 cad		18,63	30,480%
LOM252.OC.EEA.Pa29.I8232.Sc007.0010.-	OPERA: Rubinetto di lega rame bronzo; geometria: a maschio | attacchi filettati tipo gas; funzione: regolazione flusso acqua; impiego: rete idrica; diametro nominale (Ø) [mm] = 25; pressione nominale [bar] = 10. / LAVORO: Montaggio. / SPECIFICHE TECNICHE: corpo di lega rame bronzo; maschio di lega rame ottone; anello di lega rame ottone; premistoppa di lega rame ottone; guarnizione del tipo senza amianto.	1 cad		32,44	36,610%
LOM252.OC.EEA.Pa29.I8232.Sc007.0015.-	OPERA: Rubinetto di lega rame bronzo; geometria: a maschio | attacchi filettati tipo gas; funzione: regolazione flusso acqua; impiego: rete idrica; diametro nominale (Ø) [mm] = 32; pressione nominale [bar] = 10. / LAVORO: Montaggio. / SPECIFICHE TECNICHE: corpo di lega rame bronzo; maschio di lega rame ottone; anello di lega rame ottone; premistoppa di lega rame ottone; guarnizione del tipo senza amianto.	1 cad		38,84	30,570%
LOM252.OC.EEA.Pa29.I8232.Sc007.0020.-	OPERA: Rubinetto di lega rame bronzo; geometria: a maschio | attacchi filettati tipo gas; funzione: regolazione flusso acqua; impiego: rete idrica; diametro nominale (Ø) [mm] = 40; pressione nominale [bar] = 10. / LAVORO: Montaggio. / SPECIFICHE TECNICHE: corpo di lega rame bronzo; maschio di lega rame ottone; anello di lega rame ottone; premistoppa di lega rame ottone; guarnizione del tipo senza amianto.	1 cad		47,99	24,740%
LOM252.OC.EEA.Pa29.I8232.Sc007.0025.-	OPERA: Rubinetto di lega rame bronzo; geometria: a maschio | attacchi filettati tipo gas; funzione: regolazione flusso acqua; impiego: rete idrica; diametro nominale (Ø) [mm] = 50; pressione nominale [bar] = 10. / LAVORO: Montaggio. / SPECIFICHE TECNICHE: corpo di lega rame bronzo; maschio di lega rame ottone; anello di lega rame ottone; premistoppa di lega rame ottone; guarnizione del tipo senza amianto.	1 cad		81,31	29,210%
LOM252.OC.EEA.Pa29.I8232.Za000.0000.-	OPERA: Rubinetto, ad incasso di materiale generico; geometria: a passo rapido; funzione: regolazione flusso acqua; impiego: vaso igienico; diametro (Ø) [pollici] = 1". Incluso: tubo d'allacciamento; cannotto con rosone; guarnizioni. / LAVORO: Montaggio. / SPECIFICHE TECNICHE: tubo d'allacciamento al vaso.	1 cad		99,57	24,890%
LOM252.OC.EEA.Pa29.I8232.Za000.0005.-	OPERA: Rubinetto, ad incasso di materiale generico; geometria: a passo rapido | a chiusura automatica; funzione: regolazione flusso acqua; impiego: vaso igienico; diametro (Ø) [pollici] = 1". Incluso: tubo d'allacciamento; cannotto con rosone; guarnizioni. / LAVORO: Montaggio. / SPECIFICHE TECNICHE: tubo d'allacciamento al vaso.	1 cad		177,10	13,990%
LOM252.OC.EEA.Pa29.I8232.Za000.0010.-	OPERA: Rubinetto, ad incasso di materiale generico; geometria: a passo rapido | a chiusura automatica; funzione: regolazione flusso acqua; impiego: vaso igienico; diametro (Ø) [pollici] = 1". Incluso: tubo d'allacciamento; cannotto con rosone; guarnizioni. / LAVORO: Montaggio. / SPECIFICHE TECNICHE: comando a pedale e tubo d'allacciamento al vaso.	1 cad		374,55	6,620%
LOM252.OC.EEA.Pa29.I8232.Za000.0015.-	OPERA: Rubinetto, ad incasso di materiale generico; geometria: a cappuccio; funzione: regolazione flusso acqua; impiego: servizio igienico; diametro nominale (Ø) [mm] = 15. / LAVORO: Montaggio.	1 cad		20,63	27,530%
LOM252.OC.EEA.Pa29.I8232.Za000.0020.-	OPERA: Rubinetto, ad incasso di materiale generico; geometria: a cappuccio; funzione: regolazione flusso acqua; impiego: servizio igienico; diametro nominale (Ø) [mm] = 20. / LAVORO: Montaggio.	1 cad		30,95	18,350%
LOM252.OC.EEA.Pa29.I8232.Za000.0025.-	OPERA: Rubinetto, ad incasso di materiale generico; geometria: a cappuccio; funzione: regolazione flusso acqua; impiego: servizio igienico; diametro nominale (Ø) [mm] = 25. / LAVORO: Montaggio.	1 cad		34,07	16,670%
LOM252.OC.EEA.Pa29.I8232.Za000.0250.-	OPERA: Rubinetto di materiale generico; funzione: prelievo campioni; impiego: impianto a gasolio. / LAVORO: Montaggio.	1 cad		24,94	49,680%
LOM252.OC.EEA.Pa29.I8234.Sc006.0000.-	OPERA: Gruppo di erogazione, miscelatore di lega rame ottone; finitura: cromato; geometria: a bordo lavabo | a pressione; funzione: gestione flusso acqua; impiego: lavabo; dimensione attacco ['] = 3/8; portata acqua [l/min] = 4; tempo ciclo [s] = 15. Incluso: molla autopulente; sistema antibloccaggio. / LAVORO: Montaggio. / SPECIFICHE TECNICHE: antivandalo; con chiusura automatica temporizzata; parti interne di resina sintetica acetato di polivinile (PVAc) con rubino sintetico; pulsante e cartuccia intercambiabili resistenti alla corrosione ed alle incrostazioni; sistema di regolazione della portata su 5 livelli e della temporizzazione su 4 livelli attraverso meccanismi interni non accessibili all'utente; le temporizzazioni sono selezionabili senza interrompere il flusso dell'acqua; portata e temporizzazione pre-regolate di fabbrica; sistema antibloccaggio con il quale l'acqua scorre solo quando avviene il rilascio del pulsante.	1 cad		392,15	3,160%
LOM252.OC.EEA.Pa29.I8234.Sc006.0250.-	OPERA: Gruppo di erogazione, miscelatore bicomando di lega rame ottone; finitura: cromato; geometria: a bordo lavabo | a leva multidirezionale; funzione: gestione flusso acqua; impiego: lavabo; dimensione attacco ['] = 3/8; tempo ciclo [s] = 15. Incluso: molla autopulente; rubinetti d'arresto. / LAVORO: Montaggio. / SPECIFICHE TECNICHE: antivandalo; con chiusura automatica temporizzata; comando a leva su giunto a sfera; parti interne di resina sintetica acetato di polivinile (PVAc) con rubino sintetico; pulsante e cartuccia intercambiabili resistenti alla corrosione ed alle incrostazioni; sistema di regolazione della portata su 4 livelli attraverso meccanismi interni; portata pre-regolata di fabbrica.	1 cad		386,64	3,200%
LOM252.OC.EEA.Pa29.I8234.Sc006.0500.-	OPERA: Gruppo di erogazione, miscelatore monocomando di lega rame ottone; finitura: cromato; geometria: da incasso | a pressione; funzione: gestione flusso acqua; impiego: doccia; dimensione placca cromata [mm] = 215; portata acqua [l/min] = 8; tempo ciclo [s] = 30. Incluso: placca di lega ferrosa acciaio inox; molla autopulente; raccordi con rubinetti d'arresto; valvole di non ritorno; limitatore di portata; volantino cromato. / LAVORO: Montaggio. / SPECIFICHE TECNICHE: antivandalo; con chiusura automatica temporizzata; parti interne di resina sintetica acetato di polivinile (PVAc) con rubino sintetico; scatola per l'incasso a tenuta stagna e a profondità regolabile; possibilità di limitare la massima temperatura dell'acqua calda in uscita; pulsante e cartuccia intercambiabili, resistenti alla corrosione ed alle incrostazioni; disponibile in versione antibloccaggio con il quale l'acqua scorre solo quando avviene il rilascio del pulsante.	1 cad		666,35	7,440%
LOM252.OC.EEA.Pa29.I8234.Sc006.0505.-	OPERA: Gruppo di erogazione, miscelatore monocomando di lega rame ottone; finitura: cromato; geometria: da incasso; funzione: gestione flusso acqua; impiego: doccia; portata acqua [l/min] = 8; tempo ciclo [s] = 30. Incluso: molla autopulente; valvole di non ritorno; limitatore di portata; soffione orientabile anticalcare; raccordi a gomito telescopici regolabili; tubo di raccordo rubinetto-soffione; collare di fissaggio; volantino cromato; sistema antibloccaggio. / LAVORO: Montaggio. / SPECIFICHE TECNICHE: con chiusura automatica temporizzata; parti interne di resina sintetica acetato di polivinile (PVAc) con rubino sintetico; possibilità di limitare la massima temperatura dell'acqua calda in uscita; pulsante e cartuccia intercambiabili, resistenti alla corrosione ed alle incrostazioni; sistema antibloccaggio con il quale l'acqua scorre solo quando avviene il rilascio del pulsante.	1 cad		611,84	8,100%
LOM252.OC.EEA.Pa29.I8234.Sc006.0750.-	OPERA: Gruppo di erogazione, miscelatore termostatico di lega rame ottone; finitura: cromato; geometria: a parete; funzione: gestione flusso acqua; impiego: lavabo; dimensione attacco ['] = 1/2. Incluso: manopola graduata; eccentrici; rosoni. / LAVORO: Montaggio. / SPECIFICHE TECNICHE: con comando agevolato; meccanismo di apertura e chiusura integrato nella cartuccia con l'elemento termosensibile; manopola graduata con arresto di sicurezza a temperatura [° C] = 38; il corpo rimane freddo per una completa protezione dalle scottature.	1 cad		679,95	1,820%
LOM252.OC.EEA.Pa29.I8234.Sc006.1000.-	OPERA: Gruppo di erogazione, monoacqua di lega rame ottone; finitura: cromato; geometria: a bordo lavabo | a pressione; funzione: gestione flusso acqua; impiego: lavabo; dimensione attacco ['] = 1/2; portata acqua [l/min] = 4; tempo ciclo [s] = 15. Incluso: molla autopulente; sistema antibloccaggio. / LAVORO: Montaggio. / SPECIFICHE TECNICHE: antivandalo; con chiusura automatica temporizzata; parti interne di resina sintetica acetato di polivinile (PVAc) con rubino sintetico; pulsante e cartuccia intercambiabili resistenti alla corrosione ed alle incrostazioni; sistema di regolazione della portata su 5 livelli e della temporizzazione su 4 livelli attraverso meccanismi interni non accessibili all'utente; le temporizzazioni sono selezionabili senza interrompere il flusso dell'acqua; portata e temporizzazione pre-regolate di fabbrica; sistema antibloccaggio con il quale l'acqua scorre solo quando avviene il rilascio del pulsante.	1 cad		235,38	5,260%
LOM252.OC.EEA.Pa29.I8234.Sc006.1005.-	OPERA: Gruppo di erogazione, monoacqua di lega rame ottone; finitura: cromato; geometria: a parete | a pressione; funzione: gestione flusso acqua; impiego: lavabo; dimensione attacco ['] = 1/2. Incluso: molla autopulente; sistema antibloccaggio. / LAVORO: Montaggio. / SPECIFICHE TECNICHE: antivandalo; con chiusura automatica temporizzata; parti interne di resina sintetica acetato di polivinile (PVAc) con rubino sintetico; pulsante e cartuccia intercambiabili resistenti alla corrosione ed alle incrostazioni; sistema di regolazione della portata su 5 livelli e della temporizzazione su 4 livelli attraverso meccanismi interni non accessibili all'utente; le temporizzazioni sono selezionabili senza interrompere il flusso dell'acqua; portata e temporizzazione pre-regolate di fabbrica; sistema antibloccaggio con il quale l'acqua scorre solo quando avviene il rilascio del pulsante.	1 cad		220,61	5,620%
LOM252.OC.EEA.Pa29.I8234.Sc006.1010.-	OPERA: Gruppo di erogazione, monoacqua di lega rame ottone; finitura: cromato; geometria: a parete | a leva multidirezionale; funzione: gestione flusso acqua; impiego: lavabo; dimensione attacco ['] = 1/2. Incluso: molla autopulente. / LAVORO: Montaggio. / SPECIFICHE TECNICHE: antivandalo; con chiusura automatica temporizzata; comando a leva su giunto a sfera; parti interne di resina sintetica acetato di polivinile (PVAc) con rubino sintetico; pulsante e cartuccia intercambiabili resistenti alla corrosione ed alle incrostazioni; sistema di regolazione della portata su 4 livelli attraverso meccanismi interni; portata pre-regolata di fabbrica.	1 cad		153,10	8,090%
LOM252.OC.EEA.Pa29.I8234.Sc006.1250.-	OPERA: Gruppo di erogazione, rubinetto di lega rame ottone; finitura: cromato; geometria: a bordo lavabo | a leva multidirezionale; funzione: gestione flusso acqua; impiego: lavabo; dimensione attacco ['] = 1/2; tempo ciclo [s] = 15. Incluso: molla autopulente. / LAVORO: Montaggio. / SPECIFICHE TECNICHE: antivandalo; con chiusura automatica temporizzata; comando a leva su giunto a sfera; parti interne di resina sintetica acetato di polivinile (PVAc) con rubino sintetico; pulsante e cartuccia intercambiabili resistenti alla corrosione ed alle incrostazioni; sistema di regolazione della portata su 4 livelli attraverso meccanismi interni; portata pre-regolata di fabbrica.	1 cad		194,03	6,390%
LOM252.OC.EEA.Pa29.I8234.Za001.0000.-	OPERA: Gruppo di erogazione, miscelatore monocomando; geometria: a bordo lavabo; funzione: gestione flusso acqua; impiego: lavabo; dimensione attacco ['] = 1/2. Incluso: bocca fissa con rompigetto; scarico a saltarello; tubi cromati d'allacciamento con rosetta; guarnizioni. / LAVORO: Montaggio. / SPECIFICHE TECNICHE: n° tubi = 2.	1 cad		105,63	11,730%
LOM252.OC.EEA.Pa29.I8234.Za001.0005.-	OPERA: Gruppo di erogazione, miscelatore monocomando; geometria: a bordo lavabo | a gomito; funzione: gestione flusso acqua; impiego: lavabo; dimensione attacco ['] = 1/2. Incluso: bocca fissa con rompigetto; tubi cromati d'allacciamento con rosetta; guarnizioni. / LAVORO: Montaggio. / SPECIFICHE TECNICHE: con comando agevolato; n° tubi = 2.	1 cad		212,62	5,830%
LOM252.OC.EEA.Pa29.I8234.Za001.0010.-	OPERA: Gruppo di erogazione, miscelatore monocomando; geometria: a bordo lavabo | a pressione; funzione: gestione flusso acqua; impiego: lavabo; dimensione attacco ['] = 1/2. Incluso: bocca fissa con rompigetto; tubi cromati d'allacciamento con rosetta; guarnizioni. / LAVORO: Montaggio. / SPECIFICHE TECNICHE: con chiusura automatica temporizzata; n° tubi = 2.	1 cad		329,55	3,760%
LOM252.OC.EEA.Pa29.I8234.Za001.0015.-	OPERA: Gruppo di erogazione, miscelatore monocomando; geometria: a parete | a pressione; funzione: gestione flusso acqua; impiego: lavabo; dimensione attacco ['] = 1/2. Incluso: bocca fissa con rompigetto; guarnizioni. / LAVORO: Montaggio. / SPECIFICHE TECNICHE: con chiusura automatica temporizzata.	1 cad		270,89	4,570%
LOM252.OC.EEA.Pa29.I8234.Za001.0020.-	OPERA: Gruppo di erogazione, miscelatore monocomando; geometria: a parete | a gomito; funzione: gestione flusso acqua; impiego: lavabo; dimensione attacco ['] = 1/2. Incluso: bocca fissa con rompigetto; guarnizioni. / LAVORO: Montaggio. / SPECIFICHE TECNICHE: con comando agevolato.	1 cad		232,22	5,340%
LOM252.OC.EEA.Pa29.I8234.Za001.0025.-	OPERA: Gruppo di erogazione, miscelatore monocomando; funzione: gestione flusso acqua; impiego: bidet; dimensione attacco ['] = 1/2. Incluso: bocca fissa con rompigetto; scarico a saltarello; raccordi flessibili con rosetta; guarnizioni. / LAVORO: Montaggio. / SPECIFICHE TECNICHE: n° raccordi = 2.	1 cad		121,29	20,430%
LOM252.OC.EEA.Pa29.I8234.Za001.0030.-	OPERA: Gruppo di erogazione, miscelatore monocomando; geometria: esterno; funzione: gestione flusso acqua; impiego: vasca da bagno; dimensione attacco ['] = 1/2. Incluso: deviatore; bocca fissa con rompigetto; doccetta con tubo flessibile e supporto a muro; guarnizioni. / LAVORO: Montaggio. / SPECIFICHE TECNICHE: miscelatore manuale.	1 cad		154,36	16,050%
LOM252.OC.EEA.Pa29.I8234.Za001.0035.-	OPERA: Gruppo di erogazione, miscelatore monocomando; geometria: da incasso; funzione: gestione flusso acqua; impiego: vasca da bagno; dimensione attacco ['] = 1/2. Incluso: deviatore; bocca fissa con rompigetto; doccetta con tubo flessibile e supporto a muro; guarnizioni. / LAVORO: Montaggio. / SPECIFICHE TECNICHE: miscelatore manuale.	1 cad		267,05	9,280%
LOM252.OC.EEA.Pa29.I8234.Za001.0040.-	OPERA: Gruppo di erogazione, miscelatore monocomando; geometria: da incasso; funzione: gestione flusso acqua; impiego: doccia; dimensione attacco ['] = 1/2. Incluso: braccio doccia con soffione anticalcare orientabile; guarnizioni. / LAVORO: Montaggio. / SPECIFICHE TECNICHE: miscelatore manuale.	1 cad		137,81	17,980%
LOM252.OC.EEA.Pa29.I8234.Za001.0045.-	OPERA: Gruppo di erogazione, miscelatore monocomando; geometria: da incasso; funzione: gestione flusso acqua; impiego: doccia; dimensione attacco ['] = 1/2. Incluso: doccetta con flessibile; guarnizioni. / LAVORO: Montaggio. / SPECIFICHE TECNICHE: miscelatore manuale.	1 cad		187,44	13,220%
LOM252.OC.EEA.Pa29.I8234.Za001.0050.-	OPERA: Gruppo di erogazione, miscelatore monocomando; geometria: a bordo lavello; funzione: gestione flusso acqua; impiego: lavello | lavatoio; dimensione attacco ['] = 1/2. Incluso: bocca girevole con rompigetto; tubi cromati d'allacciamento con rosetta; guarnizioni. / LAVORO: Montaggio. / SPECIFICHE TECNICHE: n° tubi = 2.	1 cad		139,90	17,710%
LOM252.OC.EEA.Pa29.I8234.Za001.0055.-	OPERA: Gruppo di erogazione, miscelatore monocomando; geometria: a parete | esterno; funzione: gestione flusso acqua; impiego: lavello | lavatoio; dimensione attacco ['] = 1/2. Incluso: bocca girevole con rompigetto; guarnizioni. / LAVORO: Montaggio.	1 cad		138,86	17,850%
LOM252.OC.EEA.Pa29.I8234.Za001.0060.-	OPERA: Gruppo di erogazione, miscelatore monocomando; funzione: gestione flusso acqua; impiego: lavapiedi; dimensione attacco ['] = 1/2. Incluso: bocca fissa con rompigetto; scarico a saltarello; tubi cromati d'allacciamento con rosetta; guarnizioni. / LAVORO: Montaggio. / SPECIFICHE TECNICHE: n° tubi = 2.	1 cad		139,90	17,710%
LOM252.OC.EEA.Pa29.I8234.Za001.0250.-	OPERA: Gruppo di erogazione, miscelatore termostatico; geometria: da incasso; funzione: gestione flusso acqua; impiego: doccia; dimensione attacco ['] = 1/2. Incluso: braccio doccia con soffione anticalcare orientabile; guarnizioni. / LAVORO: Montaggio.	1 cad		275,33	9,000%
LOM252.OC.EEA.Pa29.I8234.Za001.0255.-	OPERA: Gruppo di erogazione, miscelatore termostatico; geometria: da incasso; funzione: gestione flusso acqua; impiego: doccia; dimensione attacco ['] = 1/2. Incluso: doccetta con flessibile; guarnizioni. / LAVORO: Montaggio.	1 cad		324,94	7,630%
LOM252.OC.EEA.Pa29.I8234.Za001.0500.-	OPERA: Gruppo di erogazione; geometria: a parete | a pressione; funzione: gestione flusso acqua; impiego: doccia; portata acqua [l/min] = 6; tempo ciclo [s] = 30. Incluso: molla autopulente; soffione orientabile anticalcare; limitatore di portata; sistema antibloccaggio; rubinetto d'arresto. / LAVORO: Montaggio. / SPECIFICHE TECNICHE: antivandalo; con chiusura automatica temporizzata; parti interne di resina sintetica acetato di polivinile (PVAc) con rubino sintetico; alimentazione dall'alto, limitatore di portata e sistema anti-bloccaggio con il quale l'acqua scorre solo quando avviene il rilascio del pulsante; modulo idraulico e comando intercambiabili, resistenti alla corrosione ed alle incrostazioni; arrivo su rubinetto d'arresto.	1 cad		374,51	6,620%
LOM252.OC.EEA.Pa29.I8234.Za001.0750.-	OPERA: Gruppo di erogazione, rubinetto; geometria: a parete | a comando elettronico; funzione: gestione flusso acqua; impiego: lavabo; dimensione attacco ['] = 1/2. Incluso: bocca fissa con rompigetto; guarnizioni. / LAVORO: Montaggio. / SPECIFICHE TECNICHE: con erogazione automatica.	1 cad		331,12	3,740%
LOM252.OC.EEA.Pa29.I8234.Za001.0755.-	OPERA: Gruppo di erogazione, rubinetto; geometria: a parete | a pedale; funzione: gestione flusso acqua; impiego: lavabo; dimensione attacco ['] = 1/2. Incluso: rubinetto di regolaggio; bocca fissa con rompigetto; guarnizioni. / LAVORO: Montaggio. / SPECIFICHE TECNICHE: con comando a pedale a chiusura automatica.	1 cad		224,52	5,520%
LOM252.OC.EEA.Pa29.I8234.Za001.0760.-	OPERA: Gruppo di erogazione, rubinetto; geometria: esterno; funzione: gestione flusso acqua; impiego: vasca da bagno; dimensione attacco ['] = 1/2. Incluso: deviatore; bocca fissa con rompigetto; doccetta con tubo flessibile e supporto a muro; guarnizioni. / LAVORO: Montaggio. / SPECIFICHE TECNICHE: n° rubinetti = 2.	1 cad		254,65	9,730%
LOM252.OC.EEA.Pa29.I8234.Za001.0765.-	OPERA: Gruppo di erogazione, rubinetto; geometria: da incasso | a maniglia; funzione: gestione flusso acqua; impiego: vasca da bagno; dimensione attacco ['] = 1/2. Incluso: deviatore; bocca fissa con rompigetto; doccetta con tubo flessibile e supporto a muro; guarnizioni. / LAVORO: Montaggio. / SPECIFICHE TECNICHE: n° rubinetti = 2.	1 cad		321,84	7,700%
LOM252.OC.EEA.Pa29.I8234.Za001.0770.-	OPERA: Gruppo di erogazione, rubinetto; geometria: da incasso | a maniglia; funzione: gestione flusso acqua; impiego: doccia; dimensione attacco ['] = 1/2. Incluso: braccio doccia con soffione anticalcare orientabile; guarnizioni. / LAVORO: Montaggio. / SPECIFICHE TECNICHE: n° rubinetti = 2.	1 cad		244,31	10,140%
LOM252.OC.EEA.Pa29.I8234.Za001.0775.-	OPERA: Gruppo di erogazione, rubinetto; geometria: da incasso | a maniglia; funzione: gestione flusso acqua; impiego: doccia; dimensione attacco ['] = 1/2. Incluso: doccetta con flessibile; guarnizioni. / LAVORO: Montaggio. / SPECIFICHE TECNICHE: n° rubinetti = 2.	1 cad		293,92	8,430%
LOM252.OC.EEA.Pa29.I8234.Za001.0780.-	OPERA: Gruppo di erogazione, rubinetto; geometria: a parete | da incasso | a maniglia; funzione: gestione flusso acqua; impiego: lavello | lavatoio; dimensione attacco ['] = 1/2. Incluso: bocca girevole con rompigetto; guarnizioni. / LAVORO: Montaggio.	1 cad		135,75	18,260%
LOM252.OC.EEA.Pa29.I8234.Za001.0785.-	OPERA: Gruppo di erogazione, rubinetto; geometria: a pressione; funzione: gestione flusso acqua; impiego: orinatoio; dimensione attacco ['] = 1/2. Incluso: tubo d'allacciamento con rosone; guarnizioni. / LAVORO: Montaggio. / SPECIFICHE TECNICHE: a comando; con chiusura automatica.	1 cad		74,75	33,150%
LOM252.OC.EEA.Pa29.I8234.Za001.0790.-	OPERA: Gruppo di erogazione, rubinetto; geometria: a cappuccio chiuso; funzione: gestione flusso acqua; impiego: orinatoio; dimensione attacco ['] = 1/2. Incluso: tubo d'allacciamento con rosone; guarnizioni. / LAVORO: Montaggio. / SPECIFICHE TECNICHE: a lavaggio continuo.	1 cad		72,70	34,090%
LOM252.OC.EEA.Pa29.I8234.Za001.0795.-	OPERA: Gruppo di erogazione, rubinetto; geometria: a parete | da incasso | a maniglia; funzione: gestione flusso acqua; impiego: vuotatoio; dimensione attacco ['] = 1/2. Incluso: bocca girevole con rompigetto; rubinetto a passo rapido da 1"; tubo d'allacciamento; cannotto con rosone; guarnizioni. / LAVORO: Montaggio. / SPECIFICHE TECNICHE: n° rubinetti = 2.	1 cad		347,70	14,250%
LOM252.OC.EEA.Pa29.I8234.Za001.0800.-	OPERA: Gruppo di erogazione, rubinetto; geometria: a zampillo; funzione: gestione flusso acqua; impiego: fontanella; dimensione attacco ['] = 1/2. Incluso: tubo cromato d'allacciamento con rosetta; guarnizioni. / LAVORO: Montaggio. / SPECIFICHE TECNICHE: con pulsante e chiusura automatica.	1 cad		162,66	15,240%
LOM252.OC.EEA.Pa29.I8236.Ca023.0000.-	OPERA: Bocchetta, di immissione acqua di resina sintetica ABS (Acrilonitrile-Butadiene-Stirene); geometria: a parete; funzione: distribuzione acqua; impiego: piscina; diametro nominale (Ø) [mm] = 50. / LAVORO: Montaggio.	1 cad		35,32	56,110%
LOM252.OC.EEA.Pa29.I8236.Ca023.0005.-	OPERA: Bocchetta, di immissione acqua di resina sintetica ABS (Acrilonitrile-Butadiene-Stirene); geometria: raccordo per immissione a pavimento; funzione: distribuzione acqua; impiego: piscina; diametro nominale (Ø) [mm] = 50. / LAVORO: Montaggio.	1 cad		51,22	38,700%
LOM252.OC.EEA.Pa29.I8236.Sb008.0000.-	OPERA: Bocchetta, di immissione acqua di lega ferrosa acciaio inox; funzione: distribuzione acqua; impiego: piscina; diametro nominale (Ø) [mm] = 50. / LAVORO: Montaggio.	1 cad		76,25	25,990%
LOM252.OC.EEA.Pa29.I8236.Sb008.0005.-	OPERA: Bocchetta, di immissione acqua di lega ferrosa acciaio inox; funzione: distribuzione acqua; impiego: piscina; diametro nominale (Ø) [mm] = 65. / LAVORO: Montaggio.	1 cad		150,23	13,190%
LOM252.OC.EEA.Pa29.I8236.Sb008.0010.-	OPERA: Bocchetta, di immissione acqua di lega ferrosa acciaio inox; funzione: distribuzione acqua; impiego: piscina; diametro nominale (Ø) [mm] = 80. / LAVORO: Montaggio.	1 cad		160,17	12,370%
LOM252.OC.EEA.Pa29.I9774.Za000.0000.-	OPERA: Apparecchio anticalcare, magnetico di materiale generico; funzione: anticalcare; impiego: tubazione; portata d'acqua tubazione [m³/h] ≤ 1,5. / LAVORO: Montaggio.	1 cad		1657,54	0,710%
LOM252.OC.EEA.Pa29.I9774.Za000.0005.-	OPERA: Apparecchio anticalcare, magnetico di materiale generico; funzione: anticalcare; impiego: tubazione; portata d'acqua tubazione [m³/h] = 1,6 ÷ 2,5. / LAVORO: Montaggio.	1 cad		2309,52	0,680%
LOM252.OC.EEA.Pa29.I9774.Za000.0010.-	OPERA: Apparecchio anticalcare, magnetico di materiale generico; funzione: anticalcare; impiego: tubazione; portata d'acqua tubazione [m³/h] = 2,6 ÷ 5. / LAVORO: Montaggio.	1 cad		3205,76	0,500%
LOM252.OC.EEA.Pa29.I9774.Za000.0015.-	OPERA: Apparecchio anticalcare, magnetico di materiale generico; funzione: anticalcare; impiego: tubazione; portata d'acqua tubazione [m³/h] = 5,1 ÷ 8. / LAVORO: Montaggio.	1 cad		4619,03	0,680%
LOM252.OC.EEA.Pa29.I9774.Za000.0020.-	OPERA: Apparecchio anticalcare, magnetico di materiale generico; funzione: anticalcare; impiego: tubazione; portata d'acqua tubazione [m³/h] = 8,1 ÷ 11. / LAVORO: Montaggio.	1 cad		5216,62	0,610%
LOM252.OC.EEA.Pa29.I9774.Za000.0025.-	OPERA: Apparecchio anticalcare, magnetico di materiale generico; funzione: anticalcare; impiego: tubazione; portata d'acqua tubazione [m³/h] = 11,1 ÷ 15. / LAVORO: Montaggio.	1 cad		6013,32	0,530%
LOM252.OC.EEA.Pa29.L6815.Za001.0000.-	OPERA: Serranda tagliafuoco, circolare; funzione: impedimento propagazione incendio; impiego: impianto di climatizzazione; diametro (Ø) [mm] = 200; resistenza al fuoco [classe] = REI120. Incluso: guarnizioni termoespandenti; disgiuntore portafusibile. / LAVORO: Montaggio. / SPECIFICHE TECNICHE: chiusura standard a molla con leva di riarmo manuale; disgiuntore ad una temperatura [°C] = 72.	1 cad		228,48	21,690%
LOM252.OC.EEA.Pa29.L6815.Za001.0005.-	OPERA: Serranda tagliafuoco, circolare; funzione: impedimento propagazione incendio; impiego: impianto di climatizzazione; diametro (Ø) [mm] = 250; resistenza al fuoco [classe] = REI120. Incluso: guarnizioni termoespandenti; disgiuntore portafusibile. / LAVORO: Montaggio. / SPECIFICHE TECNICHE: chiusura standard a molla con leva di riarmo manuale; disgiuntore ad una temperatura [°C] = 72.	1 cad		242,52	20,440%
LOM252.OC.EEA.Pa29.L6815.Za001.0010.-	OPERA: Serranda tagliafuoco, circolare; funzione: impedimento propagazione incendio; impiego: impianto di climatizzazione; diametro (Ø) [mm] = 300; resistenza al fuoco [classe] = REI120. Incluso: guarnizioni termoespandenti; disgiuntore portafusibile. / LAVORO: Montaggio. / SPECIFICHE TECNICHE: chiusura standard a molla con leva di riarmo manuale; disgiuntore ad una temperatura [°C] = 72.	1 cad		256,54	19,320%
LOM252.OC.EEA.Pa29.L6815.Za001.0015.-	OPERA: Serranda tagliafuoco, circolare; funzione: impedimento propagazione incendio; impiego: impianto di climatizzazione; diametro (Ø) [mm] = 350; resistenza al fuoco [classe] = REI120. Incluso: guarnizioni termoespandenti; disgiuntore portafusibile. / LAVORO: Montaggio. / SPECIFICHE TECNICHE: chiusura standard a molla con leva di riarmo manuale; disgiuntore ad una temperatura [°C] = 72.	1 cad		270,94	18,290%
LOM252.OC.EEA.Pa29.L6815.Za001.0020.-	OPERA: Serranda tagliafuoco, circolare; funzione: impedimento propagazione incendio; impiego: impianto di climatizzazione; diametro (Ø) [mm] = 400; resistenza al fuoco [classe] = REI120. Incluso: guarnizioni termoespandenti; disgiuntore portafusibile. / LAVORO: Montaggio. / SPECIFICHE TECNICHE: chiusura standard a molla con leva di riarmo manuale; disgiuntore ad una temperatura [°C] = 72.	1 cad		284,94	17,390%
LOM252.OC.EEA.Pa29.L6815.Za001.0025.-	OPERA: Serranda tagliafuoco, circolare; funzione: impedimento propagazione incendio; impiego: impianto di climatizzazione; diametro (Ø) [mm] = 450; resistenza al fuoco [classe] = REI120. Incluso: guarnizioni termoespandenti; disgiuntore portafusibile. / LAVORO: Montaggio. / SPECIFICHE TECNICHE: chiusura standard a molla con leva di riarmo manuale; disgiuntore ad una temperatura [°C] = 72.	1 cad		299,37	16,560%
LOM252.OC.EEA.Pa29.L6815.Za001.0030.-	OPERA: Serranda tagliafuoco, circolare; funzione: impedimento propagazione incendio; impiego: impianto di climatizzazione; diametro (Ø) [mm] = 500; resistenza al fuoco [classe] = REI120. Incluso: guarnizioni termoespandenti; disgiuntore portafusibile. / LAVORO: Montaggio. / SPECIFICHE TECNICHE: chiusura standard a molla con leva di riarmo manuale; disgiuntore ad una temperatura [°C] = 72.	1 cad		313,37	15,820%
LOM252.OC.EEA.Pa29.L6815.Za001.0035.-	OPERA: Serranda tagliafuoco, circolare; funzione: impedimento propagazione incendio; impiego: impianto di climatizzazione; diametro (Ø) [mm] = 550; resistenza al fuoco [classe] = REI120. Incluso: guarnizioni termoespandenti; disgiuntore portafusibile. / LAVORO: Montaggio. / SPECIFICHE TECNICHE: chiusura standard a molla con leva di riarmo manuale; disgiuntore ad una temperatura [°C] = 72.	1 cad		328,48	15,090%
LOM252.OC.EEA.Pa29.L6815.Za001.0040.-	OPERA: Serranda tagliafuoco, circolare; funzione: impedimento propagazione incendio; impiego: impianto di climatizzazione; diametro (Ø) [mm] = 600; resistenza al fuoco [classe] = REI120. Incluso: guarnizioni termoespandenti; disgiuntore portafusibile. / LAVORO: Montaggio. / SPECIFICHE TECNICHE: chiusura standard a molla con leva di riarmo manuale; disgiuntore ad una temperatura [°C] = 72.	1 cad		342,87	14,460%
LOM252.OC.EEA.Pa29.L6815.Za001.0045.-	OPERA: Serranda tagliafuoco, circolare; funzione: impedimento propagazione incendio; impiego: impianto di climatizzazione; diametro (Ø) [mm] = 650; resistenza al fuoco [classe] = REI120. Incluso: guarnizioni termoespandenti; disgiuntore portafusibile. / LAVORO: Montaggio. / SPECIFICHE TECNICHE: chiusura standard a molla con leva di riarmo manuale; disgiuntore ad una temperatura [°C] = 72.	1 cad		376,04	13,180%
LOM252.OC.EEA.Pa29.L6815.Za001.0050.-	OPERA: Serranda tagliafuoco, circolare; funzione: impedimento propagazione incendio; impiego: impianto di climatizzazione; diametro (Ø) [mm] = 700; resistenza al fuoco [classe] = REI120. Incluso: guarnizioni termoespandenti; disgiuntore portafusibile. / LAVORO: Montaggio. / SPECIFICHE TECNICHE: chiusura standard a molla con leva di riarmo manuale; disgiuntore ad una temperatura [°C] = 72.	1 cad		400,41	12,380%
LOM252.OC.EEA.Pa29.L6815.Za001.0055.-	OPERA: Serranda tagliafuoco, circolare; funzione: impedimento propagazione incendio; impiego: impianto di climatizzazione; diametro (Ø) [mm] = 750; resistenza al fuoco [classe] = REI120. Incluso: guarnizioni termoespandenti; disgiuntore portafusibile. / LAVORO: Montaggio. / SPECIFICHE TECNICHE: chiusura standard a molla con leva di riarmo manuale; disgiuntore ad una temperatura [°C] = 72.	1 cad		424,14	11,690%
LOM252.OC.EEA.Pa29.L6815.Za001.0060.-	OPERA: Serranda tagliafuoco, circolare; funzione: impedimento propagazione incendio; impiego: impianto di climatizzazione; diametro (Ø) [mm] = 800; resistenza al fuoco [classe] = REI120. Incluso: guarnizioni termoespandenti; disgiuntore portafusibile. / LAVORO: Montaggio. / SPECIFICHE TECNICHE: chiusura standard a molla con leva di riarmo manuale; disgiuntore ad una temperatura [°C] = 72.	1 cad		448,95	11,040%
LOM252.OC.EEA.Pa29.L6815.Za001.0250.-	OPERA: Serranda tagliafuoco, rettangolare; funzione: impedimento propagazione incendio; impiego: impianto di climatizzazione; superficie [m²] ≤ 0,04; resistenza al fuoco [classe] = REI120. Incluso: guarnizioni termoespandenti; disgiuntore portafusibile. / LAVORO: Montaggio. / SPECIFICHE TECNICHE: chiusura standard a molla con leva di riarmo manuale; disgiuntore ad una temperatura [°C] = 72.	1 m²		4402,86	28,040%
LOM252.OC.EEA.Pa29.L6815.Za001.0255.-	OPERA: Serranda tagliafuoco, rettangolare; funzione: impedimento propagazione incendio; impiego: impianto di climatizzazione; superficie [m²] = 0,05 ÷ 0,08; resistenza al fuoco [classe] = REI120. Incluso: guarnizioni termoespandenti; disgiuntore portafusibile. / LAVORO: Montaggio. / SPECIFICHE TECNICHE: chiusura standard a molla con leva di riarmo manuale; disgiuntore ad una temperatura [°C] = 72.	1 m²		2783,81	25,330%
LOM252.OC.EEA.Pa29.L6815.Za001.0260.-	OPERA: Serranda tagliafuoco, rettangolare; funzione: impedimento propagazione incendio; impiego: impianto di climatizzazione; superficie [m²] = 0,09 ÷ 0,12; resistenza al fuoco [classe] = REI120. Incluso: guarnizioni termoespandenti; disgiuntore portafusibile. / LAVORO: Montaggio. / SPECIFICHE TECNICHE: chiusura standard a molla con leva di riarmo manuale; disgiuntore ad una temperatura [°C] = 72.	1 m²		2009,55	24,560%
LOM252.OC.EEA.Pa29.L6815.Za001.0265.-	OPERA: Serranda tagliafuoco, rettangolare; funzione: impedimento propagazione incendio; impiego: impianto di climatizzazione; superficie [m²] = 0,13 ÷ 0,18; resistenza al fuoco [classe] = REI120. Incluso: guarnizioni termoespandenti; disgiuntore portafusibile. / LAVORO: Montaggio. / SPECIFICHE TECNICHE: chiusura standard a molla con leva di riarmo manuale; disgiuntore ad una temperatura [°C] = 72.	1 m²		1531,38	20,160%
LOM252.OC.EEA.Pa29.L6815.Za001.0270.-	OPERA: Serranda tagliafuoco, rettangolare; funzione: impedimento propagazione incendio; impiego: impianto di climatizzazione; superficie [m²] = 0,19 ÷ 0,27; resistenza al fuoco [classe] = REI120. Incluso: guarnizioni termoespandenti; disgiuntore portafusibile. / LAVORO: Montaggio. / SPECIFICHE TECNICHE: chiusura standard a molla con leva di riarmo manuale; disgiuntore ad una temperatura [°C] = 72.	1 m²		1203,87	17,110%
LOM252.OC.EEA.Pa29.L6815.Za001.0275.-	OPERA: Serranda tagliafuoco, rettangolare; funzione: impedimento propagazione incendio; impiego: impianto di climatizzazione; superficie [m²] = 0,28 ÷ 0,4; resistenza al fuoco [classe] = REI120. Incluso: guarnizioni termoespandenti; disgiuntore portafusibile. / LAVORO: Montaggio. / SPECIFICHE TECNICHE: chiusura standard a molla con leva di riarmo manuale; disgiuntore ad una temperatura [°C] = 72.	1 m²		954,60	15,200%
LOM252.OC.EEA.Pa29.L6815.Za001.0280.-	OPERA: Serranda tagliafuoco, rettangolare; funzione: impedimento propagazione incendio; impiego: impianto di climatizzazione; superficie [m²] = 0,41 ÷ 0,6; resistenza al fuoco [classe] = REI120. Incluso: guarnizioni termoespandenti; disgiuntore portafusibile. / LAVORO: Montaggio. / SPECIFICHE TECNICHE: chiusura standard a molla con leva di riarmo manuale; disgiuntore ad una temperatura [°C] = 72.	1 m²		769,21	12,820%
LOM252.OC.EEA.Pa29.L6815.Za001.0285.-	OPERA: Serranda tagliafuoco, rettangolare; funzione: impedimento propagazione incendio; impiego: impianto di climatizzazione; superficie [m²] = 0,61 ÷ 1; resistenza al fuoco [classe] = REI120. Incluso: guarnizioni termoespandenti; disgiuntore portafusibile. / LAVORO: Montaggio. / SPECIFICHE TECNICHE: chiusura standard a molla con leva di riarmo manuale; disgiuntore ad una temperatura [°C] = 72.	1 m²		646,90	9,580%
LOM252.OC.EEA.Pa29.L6815.Za001.0290.-	OPERA: Serranda tagliafuoco, rettangolare; funzione: impedimento propagazione incendio; impiego: impianto di climatizzazione; superficie [m²] > 1; resistenza al fuoco [classe] = REI120. Incluso: guarnizioni termoespandenti; disgiuntore portafusibile. / LAVORO: Montaggio. / SPECIFICHE TECNICHE: chiusura standard a molla con leva di riarmo manuale; disgiuntore ad una temperatura [°C] = 72.	1 m²		563,53	6,230%
LOM252.OC.EEA.Pa29.L9706.Sb001.0000.-	OPERA: Cassetta antincendio, sporgente di lega ferrosa acciaio generico; finitura: verniciata | colore rosso; funzione: attacco motopompa; impiego: gruppo di attacco motopompa; diametro nominale attacco motopompa (Ø) [mm] ≤ 100. Incluso: portello di lega alluminio generico; vetro safe-crash. / LAVORO:	1 cad		175,10	33,910%
LOM252.OC.EEA.Pa29.L9706.Sb001.0005.-	OPERA: Cassetta antincendio, sporgente di lega ferrosa acciaio generico; finitura: verniciata | colore rosso; funzione: attacco motopompa; impiego: gruppo di attacco motopompa; diametro nominale attacco motopompa (Ø) [mm] > 101. Incluso: portello di lega alluminio generico; vetro safe-crash. / LAVORO:	1 cad		236,48	25,110%
LOM252.OC.EEA.Pa29.L9706.Sb003.0000.-	OPERA: Cassetta antincendio, da incasso di lega ferrosa acciaio zincato; funzione: attacco motopompa; impiego: gruppo di attacco motopompa; diametro nominale attacco motopompa (Ø) [mm] ≤ 100. Incluso: portello di lega alluminio generico; vetro safe-crash. / LAVORO:	1 cad		168,25	35,290%
LOM252.OC.EEA.Pa29.L9706.Sb003.0005.-	OPERA: Cassetta antincendio, da incasso di lega ferrosa acciaio zincato; funzione: attacco motopompa; impiego: gruppo di attacco motopompa; diametro nominale attacco motopompa (Ø) [mm] > 101. Incluso: portello di lega alluminio generico; vetro safe-crash. / LAVORO:	1 cad		212,43	27,950%
LOM252.OC.EEA.Pa29.L9706.Sb008.0000.-	OPERA: Cassetta antincendio, da esterno di lega ferrosa acciaio inox; funzione: attacco motopompa; impiego: gruppo di attacco motopompa; diametro nominale attacco motopompa (Ø) [mm] ≤ 100. Incluso: portello di lega alluminio generico; vetro safe-crash. / LAVORO:	1 cad		312,46	19,000%
LOM252.OC.EEA.Pa29.L9706.Sb008.0005.-	OPERA: Cassetta antincendio, da esterno di lega ferrosa acciaio inox; funzione: attacco motopompa; impiego: gruppo di attacco motopompa; diametro nominale attacco motopompa (Ø) [mm] > 101. Incluso: portello di lega alluminio generico; vetro safe-crash. / LAVORO:	1 cad		406,43	14,610%
LOM252.OC.EEA.Pa29.L9706.Sb008.0010.-	OPERA: Cassetta antincendio, da esterno di lega ferrosa acciaio inox; finitura: verniciata | colore rosso; funzione: attacco motopompa; impiego: gruppo di attacco motopompa; diametro nominale attacco motopompa (Ø) [mm] ≤ 100. Incluso: portello di lega alluminio generico; vetro safe-crash. / LAVORO:	1 cad		331,32	17,920%
LOM252.OC.EEA.Pa29.L9706.Sb008.0015.-	OPERA: Cassetta antincendio, da esterno di lega ferrosa acciaio inox; finitura: verniciata | colore rosso; funzione: attacco motopompa; impiego: gruppo di attacco motopompa; diametro nominale attacco motopompa (Ø) [mm] > 101. Incluso: portello di lega alluminio generico; vetro safe-crash. / LAVORO:	1 cad		444,19	13,370%
LOM252.OC.EEA.Pa29.L9709.R0000.0000.-	OPERA: Ugello, sprinkler di metallo generico; finitura: lega rame ottone; geometria: tipo in alto | tipo in basso; funzione: erogazione fluido; impiego: impianto sprinkler; dimensione [pollici] = 1/2. / LAVORO: Montaggio. / SPECIFICHE TECNICHE: ugello con fattore K [-] = 80.	1 cad		6,63	23,360%
LOM252.OC.EEA.Pa29.L9709.R0000.0005.-	OPERA: Ugello, sprinkler di metallo generico; finitura: lega rame ottone; geometria: tipo in alto | tipo in basso; funzione: erogazione fluido; impiego: impianto sprinkler; dimensione [pollici] = 1/2. Escluso: bulbo. / LAVORO: Montaggio. / SPECIFICHE TECNICHE: ugello con fattore K [-] = 80.	1 cad		6,64	23,330%
LOM252.OC.EEA.Pa29.L9709.R0000.0010.-	OPERA: Ugello, sprinkler di metallo generico; finitura: lega rame ottone; geometria: tipo in alto | tipo in basso; funzione: erogazione fluido; impiego: impianto sprinkler; dimensione [pollici] = 3/4. / LAVORO: Montaggio. / SPECIFICHE TECNICHE: ugello con fattore K [-] = 115.	1 cad		7,72	20,060%
LOM252.OC.EEA.Pa29.L9709.R0000.0015.-	OPERA: Ugello, sprinkler di metallo generico; finitura: lega rame ottone; geometria: tipo in alto | tipo in basso; funzione: erogazione fluido; impiego: impianto sprinkler; dimensione [pollici] = 3/4. Escluso: bulbo. / LAVORO: Montaggio. / SPECIFICHE TECNICHE: ugello con fattore K [-] = 115.	1 cad		7,72	20,060%
LOM252.OC.EEA.Pa29.L9709.R0000.0020.-	OPERA: Ugello, sprinkler di metallo generico; finitura: cromato; geometria: tipo in alto | tipo in basso; funzione: erogazione fluido; impiego: impianto sprinkler; dimensione [pollici] = 1/2. / LAVORO: Montaggio. / SPECIFICHE TECNICHE: ugello con fattore K [-] = 80.	1 cad		8,53	18,160%
LOM252.OC.EEA.Pa29.L9709.R0000.0025.-	OPERA: Ugello, sprinkler di metallo generico; finitura: cromato; geometria: tipo in alto | tipo in basso; funzione: erogazione fluido; impiego: impianto sprinkler; dimensione [pollici] = 1/2. Escluso: bulbo. / LAVORO: Montaggio. / SPECIFICHE TECNICHE: ugello con fattore K [-] = 80.	1 cad		8,53	18,160%
LOM252.OC.EEA.Pa29.L9709.R0000.0030.-	OPERA: Ugello, sprinkler di metallo generico; finitura: cromato; geometria: tipo in alto | tipo in basso; funzione: erogazione fluido; impiego: impianto sprinkler; dimensione [pollici] = 3/3. / LAVORO: Montaggio. / SPECIFICHE TECNICHE: ugello con fattore K [-] = 115.	1 cad		10,97	14,120%
LOM252.OC.EEA.Pa29.L9709.R0000.0035.-	OPERA: Ugello, sprinkler di metallo generico; finitura: cromato; geometria: tipo in alto | tipo in basso; funzione: erogazione fluido; impiego: impianto sprinkler; dimensione [pollici] = 3/3. Escluso: bulbo. / LAVORO: Montaggio. / SPECIFICHE TECNICHE: ugello con fattore K [-] = 115.	1 cad		10,97	14,120%
LOM252.OC.EEA.Pa29.L9709.R0000.0040.-	OPERA: Ugello, sprinkler di metallo generico; finitura: colore bianco; geometria: tipo in alto | tipo in basso; funzione: erogazione fluido; impiego: impianto sprinkler; dimensione [pollici] = 1/2. / LAVORO: Montaggio. / SPECIFICHE TECNICHE: ugello con fattore K [-] = 80.	1 cad		9,33	16,600%
LOM252.OC.EEA.Pa29.L9709.R0000.0045.-	OPERA: Ugello, sprinkler di metallo generico; finitura: colore bianco; geometria: tipo in alto | tipo in basso; funzione: erogazione fluido; impiego: impianto sprinkler; dimensione [pollici] = 1/2. Escluso: bulbo. / LAVORO: Montaggio. / SPECIFICHE TECNICHE: ugello con fattore K [-] = 80.	1 cad		9,33	16,600%
LOM252.OC.EEA.Pa29.L9709.R0000.0050.-	OPERA: Ugello, sprinkler di metallo generico; finitura: colore bianco; geometria: tipo in alto | tipo in basso; funzione: erogazione fluido; impiego: impianto sprinkler; dimensione [pollici] = 3/4. / LAVORO: Montaggio. / SPECIFICHE TECNICHE: ugello con fattore K [-] = 115.	1 cad		11,55	13,410%
LOM252.OC.EEA.Pa29.L9709.R0000.0055.-	OPERA: Ugello, sprinkler di metallo generico; finitura: colore bianco; geometria: tipo in alto | tipo in basso; funzione: erogazione fluido; impiego: impianto sprinkler; dimensione [pollici] = 3/4. Escluso: bulbo. / LAVORO: Montaggio. / SPECIFICHE TECNICHE: ugello con fattore K [-] = 115.	1 cad		11,55	13,410%
LOM252.OC.EEA.Pa29.L9709.R0000.0060.-	OPERA: Ugello, sprinkler di metallo generico; finitura: lega rame ottone; geometria: tipo laterale; funzione: erogazione fluido; impiego: impianto sprinkler; dimensione [pollici] = 1/2. / LAVORO: Montaggio. / SPECIFICHE TECNICHE: ugello con fattore K [-] = 80.	1 cad		13,21	11,730%
LOM252.OC.EEA.Pa29.L9709.R0000.0065.-	OPERA: Ugello, sprinkler di metallo generico; finitura: lega rame ottone; geometria: tipo laterale; funzione: erogazione fluido; impiego: impianto sprinkler; dimensione [pollici] = 1/2. Escluso: bulbo. / LAVORO: Montaggio. / SPECIFICHE TECNICHE: ugello con fattore K [-] = 80.	1 cad		13,21	11,730%
LOM252.OC.EEA.Pa29.L9709.R0000.0070.-	OPERA: Ugello, sprinkler di metallo generico; finitura: cromato; geometria: tipo laterale; funzione: erogazione fluido; impiego: impianto sprinkler; dimensione [pollici] = 1/2. / LAVORO: Montaggio. / SPECIFICHE TECNICHE: ugello con fattore K [-] = 80.	1 cad		14,89	10,400%
LOM252.OC.EEA.Pa29.L9709.R0000.0075.-	OPERA: Ugello, sprinkler di metallo generico; finitura: cromato; geometria: tipo laterale; funzione: erogazione fluido; impiego: impianto sprinkler; dimensione [pollici] = 1/2. Escluso: bulbo. / LAVORO: Montaggio. / SPECIFICHE TECNICHE: ugello con fattore K [-] = 80.	1 cad		14,89	10,400%
LOM252.OC.EEA.Pa29.L9709.R0000.0080.-	OPERA: Ugello, sprinkler di metallo generico; finitura: colore bianco; geometria: tipo laterale; funzione: erogazione fluido; impiego: impianto sprinkler; dimensione [pollici] = 1/2. / LAVORO: Montaggio. / SPECIFICHE TECNICHE: ugello con fattore K [-] = 80.	1 cad		15,32	10,110%
LOM252.OC.EEA.Pa29.L9709.R0000.0085.-	OPERA: Ugello, sprinkler di metallo generico; finitura: colore bianco; geometria: tipo laterale; funzione: erogazione fluido; impiego: impianto sprinkler; dimensione [pollici] = 1/2. Escluso: bulbo. / LAVORO: Montaggio. / SPECIFICHE TECNICHE: ugello con fattore K [-] = 80.	1 cad		15,32	10,110%
LOM252.OC.EEA.Pa29.L9709.Sc006.0000.-	OPERA: Ugello, erogatore di lega rame ottone; finitura: cromato; funzione: erogazione fluido; impiego: impianto antincendio a gas HFC 125; diametro nominale attacco (Ø) [mm] = 15. Incluso: diaframma. / LAVORO: Montaggio. / SPECIFICHE TECNICHE: ugello per gas HFC 125.	1 cad		40,03	29,660%
LOM252.OC.EEA.Pa29.L9709.Sc006.0005.-	OPERA: Ugello, erogatore di lega rame ottone; finitura: cromato; funzione: erogazione fluido; impiego: impianto antincendio a gas HFC 125; diametro nominale attacco (Ø) [mm] = 20. Incluso: diaframma. / LAVORO: Montaggio. / SPECIFICHE TECNICHE: ugello per gas HFC 125.	1 cad		50,03	23,740%
LOM252.OC.EEA.Pa29.L9709.Sc006.0010.-	OPERA: Ugello, erogatore di lega rame ottone; finitura: cromato; funzione: erogazione fluido; impiego: impianto antincendio a gas HFC 125; diametro nominale attacco (Ø) [mm] = 25. Incluso: diaframma. / LAVORO: Montaggio. / SPECIFICHE TECNICHE: ugello per gas HFC 125.	1 cad		50,99	23,290%
LOM252.OC.EEA.Pa29.L9709.Sc006.0015.-	OPERA: Ugello, erogatore di lega rame ottone; finitura: cromato; funzione: erogazione fluido; impiego: impianto antincendio a gas HFC 125; diametro nominale attacco (Ø) [mm] = 40. Incluso: diaframma. / LAVORO: Montaggio. / SPECIFICHE TECNICHE: ugello per gas HFC 125.	1 cad		77,34	20,690%
LOM252.OC.EEA.Pa29.L9709.Sc006.0020.-	OPERA: Ugello, erogatore di lega rame ottone; finitura: cromato; funzione: erogazione fluido; impiego: impianto antincendio a gas HFC 125; diametro nominale attacco (Ø) [mm] = 50. Incluso: diaframma. / LAVORO: Montaggio. / SPECIFICHE TECNICHE: ugello per gas HFC 125.	1 cad		106,80	14,990%
LOM252.OC.EEA.Pa29.L9780.Za000.0000.-	OPERA: Fondello di materiale generico; geometria: sezione circolare; funzione: chiusura condotto; impiego: condotto di fibra sintetica tessile ad alta induzione; diametro [mm] = 100 ÷ 1600; reazione al fuoco [classe] = 1. / LAVORO: Montaggio.	1 m²		310,66	47,680%
LOM252.OC.EEA.Pa29.L9784.Sb008.0000.-	OPERA: Piantana di lega ferrosa acciaio inox; funzione: sostegno cassetta; impiego: cassetta antincendio. / LAVORO: Montaggio. / SPECIFICHE TECNICHE: a servizio idrante soprasuolo in ghisa UNI EN 14384 con scarico automatico antigelo.	1 cad		110,20	22,400%
LOM252.OC.EEA.Pa29.N9200.Sb010.0000.-	OPERA: Armadio di lega ferrosa acciaio inox AISI 304; funzione: deposito stoviglie; impiego: cucina. Incluso: cassetti. / LAVORO: Montaggio. / SPECIFICHE TECNICHE: n° cassetti = 4 con dimensioni [m] = 0,6 x 0,6 x 0,66.	1 cad		1019,22	2,270%
LOM252.OC.EEA.Pa29.N9200.Sb010.0005.-	OPERA: Armadio di lega ferrosa acciaio inox AISI 306; funzione: deposito stoviglie; impiego: cucina. Incluso: ripiani; porte scorrevoli. / LAVORO: Montaggio. / SPECIFICHE TECNICHE: n° ripiani = 2; n° porte scorrevoli = 4 con lunghezza [m] = 2.	1 cad		4206,39	0,550%
LOM252.OC.EEA.Pa29.N9200.Sb011.0000.-	OPERA: Armadio di lega ferrosa acciaio inox AISI 305; funzione: deposito stoviglie; impiego: cucina. Incluso: ripiani; porte scorrevoli. / LAVORO: Montaggio. / SPECIFICHE TECNICHE: n° ripiani = 2; n° porte scorrevoli = 4 con lunghezza [m] = 1,4.	1 cad		3139,24	0,740%
LOM252.OC.EEA.Pa29.N9205.Sb010.0000.-	OPERA: Mobile pensile di lega ferrosa acciaio inox AISI 304; geometria: vano aperto; funzione: deposito stoviglie; impiego: cucina. / LAVORO: Montaggio. / SPECIFICHE TECNICHE: ripiano con dimensioni [m] = 0,6 x 0,38 x 0,6.	1 cad		478,48	4,840%
LOM252.OC.EEA.Pa29.N9205.Sb010.0005.-	OPERA: Mobile pensile di lega ferrosa acciaio inox AISI 304; geometria: vano aperto; funzione: deposito stoviglie; impiego: cucina. / LAVORO: Montaggio. / SPECIFICHE TECNICHE: ripiano con dimensioni [m] = 1,2 x 0,38 x 0,7.	1 cad		664,44	3,490%
LOM252.OC.EEA.Pa29.N9205.Sb010.0010.-	OPERA: Mobile pensile di lega ferrosa acciaio inox AISI 304; geometria: vano aperto; funzione: deposito stoviglie; impiego: cucina. / LAVORO: Montaggio. / SPECIFICHE TECNICHE: ripiano con dimensioni [m] = 1,8 x 0,38 x 0,8.	1 cad		850,41	2,720%
LOM252.OC.EEA.Pa29.N9205.Sb010.0015.-	OPERA: Mobile pensile di lega ferrosa acciaio inox AISI 304; geometria: porte scorrevoli; funzione: deposito stoviglie; impiego: cucina. / LAVORO: Montaggio. / SPECIFICHE TECNICHE: ripiano con dimensioni [m] = 1,2 x 0,38 x 0,7.	1 cad		973,43	2,380%
LOM252.OC.EEA.Pa29.N9205.Sb010.0020.-	OPERA: Mobile pensile di lega ferrosa acciaio inox AISI 304; geometria: porte scorrevoli; funzione: deposito stoviglie; impiego: cucina. / LAVORO: Montaggio. / SPECIFICHE TECNICHE: ripiano con dimensioni [m] = 1,8 x 0,38 x 0,8.	1 cad		1266,68	1,830%
LOM252.OC.EEA.Pa29.N9700.Sc006.0000.-	OPERA: Miscelatore, termostatico di lega rame ottone; finitura: cromato; geometria: attacchi filettati; funzione: regolazione temperatura acqua | regolazione flusso acqua; impiego: bollitore impianto centralizzato; diametro nominale (Ø) [mm] = 15; pressione massima di esercizio [bar] = 14; temperatura massima di ingresso [°C] = 85. Incluso: cartuccia intercambiabile. / LAVORO: Montaggio.	1 cad		227,18	2,500%
LOM252.OC.EEA.Pa29.N9700.Sc006.0005.-	OPERA: Miscelatore, termostatico di lega rame ottone; finitura: cromato; geometria: attacchi filettati; funzione: regolazione temperatura acqua | regolazione flusso acqua; impiego: bollitore impianto centralizzato; diametro nominale (Ø) [mm] = 20; pressione massima di esercizio [bar] = 14; temperatura massima di ingresso [°C] = 85. Incluso: cartuccia intercambiabile. / LAVORO: Montaggio.	1 cad		251,56	2,260%
LOM252.OC.EEA.Pa29.N9700.Sc006.0010.-	OPERA: Miscelatore, termostatico di lega rame ottone; finitura: cromato; geometria: attacchi filettati; funzione: regolazione temperatura acqua | regolazione flusso acqua; impiego: bollitore impianto centralizzato; diametro nominale (Ø) [mm] = 25; pressione massima di esercizio [bar] = 14; temperatura massima di ingresso [°C] = 85. Incluso: cartuccia intercambiabile. / LAVORO: Montaggio.	1 cad		311,63	3,810%
LOM252.OC.EEA.Pa29.N9700.Sc006.0015.-	OPERA: Miscelatore, termostatico di lega rame ottone; finitura: cromato; geometria: attacchi filettati; funzione: regolazione temperatura acqua | regolazione flusso acqua; impiego: bollitore impianto centralizzato; diametro nominale (Ø) [mm] = 32; pressione massima di esercizio [bar] = 14; temperatura massima di ingresso [°C] = 85. Incluso: cartuccia intercambiabile. / LAVORO: Montaggio.	1 cad		342,49	3,470%
LOM252.OC.EEA.Pa29.N9700.Sc006.0020.-	OPERA: Miscelatore, termostatico di lega rame ottone; finitura: cromato; geometria: attacchi filettati; funzione: regolazione temperatura acqua | regolazione flusso acqua; impiego: bollitore impianto centralizzato; diametro nominale (Ø) [mm] = 40; pressione massima di esercizio [bar] = 14; temperatura massima di ingresso [°C] = 85. Incluso: cartuccia intercambiabile. / LAVORO: Montaggio.	1 cad		521,17	2,280%
LOM252.OC.EEA.Pa29.N9700.Sc006.0025.-	OPERA: Miscelatore, termostatico di lega rame ottone; finitura: cromato; geometria: attacchi filettati; funzione: regolazione temperatura acqua | regolazione flusso acqua; impiego: bollitore impianto centralizzato; diametro nominale (Ø) [mm] = 50; pressione massima di esercizio [bar] = 14; temperatura massima di ingresso [°C] = 85. Incluso: cartuccia intercambiabile. / LAVORO: Montaggio.	1 cad		621,62	3,820%
LOM252.OC.EEA.Pa29.N9700.Sc007.0000.-	OPERA: Miscelatore, termostatico di lega rame bronzo; geometria: attacchi flangiati; funzione: regolazione temperatura acqua | regolazione flusso acqua; impiego: bollitore; diametro nominale (Ø) [mm] = 65; pressione massima di esercizio [bar] = 10 | pressione nominale [bar] = 10; temperatura di fabbrica [°C] = 48 | temperatura massima di ingresso [°C] = 90. Incluso: controflange; collegamento di ricircolo. / LAVORO: Montaggio.	1 cad		2467,70	1,280%
LOM252.OC.EEA.Pa29.N9700.Sc007.0005.-	OPERA: Miscelatore, termostatico di lega rame bronzo; geometria: attacchi flangiati; funzione: regolazione temperatura acqua | regolazione flusso acqua; impiego: bollitore; diametro nominale (Ø) [mm] = 80; pressione massima di esercizio [bar] = 10 | pressione nominale [bar] = 10; temperatura di fabbrica [°C] = 48 | temperatura massima di ingresso [°C] = 90. Incluso: controflange; collegamento di ricircolo. / LAVORO: Montaggio.	1 cad		2864,39	1,100%
LOM252.OC.EEA.Pa29.N9700.Za001.0000.-	OPERA: Miscelatore, termostatico; geometria: da incasso; funzione: regolazione temperatura acqua; impiego: locale igienico; diametro nominale (Ø) [mm] = 15. / LAVORO: Montaggio.	1 cad		214,15	5,790%
LOM252.OC.EEA.Pa29.N9700.Za001.0005.-	OPERA: Miscelatore, termostatico; geometria: da esterno; funzione: regolazione temperatura acqua | regolazione flusso acqua; impiego: locale igienico; diametro nominale (Ø) [mm] = 15. / LAVORO: Montaggio.	1 cad		187,30	6,620%
LOM252.OC.EEA.Pa29.N9700.Za001.0010.-	OPERA: Miscelatore, termostatico; geometria: da incasso; funzione: regolazione temperatura acqua | regolazione flusso acqua; impiego: locale igienico; diametro nominale (Ø) [mm] = 20. / LAVORO: Montaggio.	1 cad		274,14	4,520%
LOM252.OC.EEA.Pa29.N9710.Ca000.0000.-	OPERA: Sedile, universale di resina sintetica generico; finitura: colore bianco; geometria: ergonomico; funzione: completamento vaso-bidet; impiego: vaso-bidet per disabili. Incluso: cerniere di lega ferrosa acciaio inox; coperchio. / LAVORO: Montaggio. / SPECIFICHE TECNICHE: di resina sintetica termoindurente; apertura anteriore per riprendere la forma del sanitario.	1 cad		73,25	3,300%
LOM252.OC.EEA.Pa29.N9710.Ca010.0000.-	OPERA: Sedile di resina sintetica poliestere; funzione: completamento vaso igienico; impiego: vaso tipo normale. Incluso: coperchio. / LAVORO: Montaggio.	1 cad		36,56	10,580%
LOM252.OC.EEA.Pa29.N9710.Ca010.0005.-	OPERA: Sedile di resina sintetica poliestere; funzione: completamento vaso igienico; impiego: vaso tipo scuola. Incluso: coperchio. / LAVORO: Montaggio.	1 cad		52,11	7,420%
LOM252.OC.EEA.Pa29.N9710.Za001.0000.-	OPERA: Sedile, pensile; funzione: completamento vaso igienico; impiego: vaso tipo normale. / LAVORO: Montaggio. / SPECIFICHE TECNICHE: da agganciare a maniglioni; telaio ed elementi sedile rivestiti in plastica poliammide - nylon (PA); anima in lega ferrosa acciaio generico/lega alluminio generico.	1 cad		480,12	2,160%
LOM252.OC.EEA.Pa29.N9715.Sa000.0000.-	OPERA: Impugnatura di sicurezza, corrimano di lega alluminio generico; finitura: plastica poliammide - nylon (PA); geometria: ad angolo | orizzontale; funzione: sostegno per disabili; impiego: doccia per disabili; diametro (Ø) [mm] = 33 | lunghezza [mm] = 660 | larghezza [mm] = 660. / LAVORO: Montaggio.	1 cad		140,13	7,370%
LOM252.OC.EEA.Pa29.N9715.Sa000.0005.-	OPERA: Impugnatura di sicurezza, corrimano di lega alluminio generico; finitura: plastica poliammide - nylon (PA); geometria: ad angolo | orizzontale; funzione: sostegno per disabili; impiego: doccia per disabili; diametro (Ø) [mm] = 33 | lunghezza [mm] = 760 | larghezza [mm] = 760. / LAVORO: Montaggio.	1 cad		163,88	6,300%
LOM252.OC.EEA.Pa29.N9715.Sa000.0010.-	OPERA: Impugnatura di sicurezza, corrimano di lega alluminio generico; finitura: plastica poliammide - nylon (PA); geometria: a doppio angolo; funzione: sostegno per disabili; impiego: doccia per disabili; diametro (Ø) [mm] = 33 | lunghezza [mm] = 760 | larghezza [mm] = 760 | profondità [mm] = 1100. / LAVORO: Montaggio.	1 cad		242,76	4,250%
LOM252.OC.EEA.Pa29.N9715.Sa000.0015.-	OPERA: Impugnatura di sicurezza, corrimano di lega alluminio generico; finitura: plastica poliammide - nylon (PA); geometria: ad angolo; funzione: sostegno per disabili; impiego: doccia per disabili; diametro (Ø) [mm] = 33 | lunghezza [mm] = 1150 | larghezza [mm] = 1050. / LAVORO: Montaggio.	1 cad		204,45	5,050%
LOM252.OC.EEA.Pa29.N9715.Sa000.0020.-	OPERA: Impugnatura di sicurezza, corrimano di lega alluminio generico; finitura: plastica poliammide - nylon (PA); geometria: rettilinea; funzione: sostegno per disabili; impiego: doccia per disabili; diametro (Ø) [mm] = 33 | lunghezza [mm] = 1600. / LAVORO: Montaggio.	1 cad		168,05	5,220%
LOM252.OC.EEA.Pa29.N9715.Sa000.0025.-	OPERA: Impugnatura di sicurezza, corrimano di lega alluminio generico; finitura: plastica poliammide - nylon (PA); funzione: sostegno per disabili; impiego: doccia per disabili; diametro (Ø) [mm] = 33. / LAVORO: Montaggio. / SPECIFICHE TECNICHE: in misure libere, compresi angoli.	1 cad		104,18	6,440%
LOM252.OC.EEA.Pa29.N9715.Sa000.0250.-	OPERA: Impugnatura di sicurezza di lega alluminio generico; finitura: plastica poliammide - nylon (PA); geometria: rettilinea; funzione: sostegno per disabili; impiego: locale igienico per disabili; diametro (Ø) [mm] = 33 | lunghezza [mm] = 400. / LAVORO: Montaggio.	1 cad		75,85	8,850%
LOM252.OC.EEA.Pa29.N9715.Sa000.0255.-	OPERA: Impugnatura di sicurezza di lega alluminio generico; finitura: plastica poliammide - nylon (PA); geometria: rettilinea; funzione: sostegno per disabili; impiego: locale igienico per disabili; diametro (Ø) [mm] = 33 | lunghezza [mm] = 600. / LAVORO: Montaggio.	1 cad		83,50	8,040%
LOM252.OC.EEA.Pa29.N9715.Sa000.0260.-	OPERA: Impugnatura di sicurezza di lega alluminio generico; finitura: plastica poliammide - nylon (PA); geometria: rettilinea; funzione: sostegno per disabili; impiego: locale igienico per disabili; diametro (Ø) [mm] = 33 | lunghezza [mm] = 800. / LAVORO: Montaggio.	1 cad		95,77	7,010%
LOM252.OC.EEA.Pa29.N9715.Sa000.0265.-	OPERA: Impugnatura di sicurezza di lega alluminio generico; finitura: plastica poliammide - nylon (PA); geometria: rettilinea; funzione: sostegno per disabili; impiego: locale igienico per disabili; diametro (Ø) [mm] = 33 | lunghezza [mm] = 1000. / LAVORO: Montaggio.	1 cad		111,84	6,000%
LOM252.OC.EEA.Pa29.N9715.Sa000.0270.-	OPERA: Impugnatura di sicurezza di lega alluminio generico; finitura: plastica poliammide - nylon (PA); geometria: ad angolo; funzione: sostegno per disabili; impiego: locale igienico per disabili; diametro (Ø) [mm] = 33 | lunghezza [mm] = 705 | altezza [mm] = 210. / LAVORO: Montaggio.	1 cad		106,03	8,280%
LOM252.OC.EEA.Pa29.N9715.Sa000.0275.-	OPERA: Impugnatura di sicurezza di lega alluminio generico; finitura: plastica poliammide - nylon (PA); geometria: ad angolo; funzione: sostegno per disabili; impiego: locale igienico per disabili; diametro (Ø) [mm] = 33 | lunghezza [mm] = 300 | altezza [mm] = 600. / LAVORO: Montaggio.	1 cad		100,44	8,740%
LOM252.OC.EEA.Pa29.N9715.Sa000.0280.-	OPERA: Impugnatura di sicurezza di lega alluminio generico; finitura: plastica poliammide - nylon (PA); geometria: ad angolo; funzione: sostegno per disabili; impiego: locale igienico per disabili; diametro (Ø) [mm] = 33 | lunghezza [mm] = 400 | altezza [mm] = 900. / LAVORO: Montaggio.	1 cad		145,83	6,020%
LOM252.OC.EEA.Pa29.N9715.Sa000.0285.-	OPERA: Impugnatura di sicurezza di lega alluminio generico; finitura: plastica poliammide - nylon (PA); geometria: ad angolo; funzione: sostegno per disabili; impiego: locale igienico per disabili; diametro (Ø) [mm] = 33 | lunghezza [mm] = 600 | altezza [mm] = 1100. / LAVORO: Montaggio.	1 cad		161,92	5,420%
LOM252.OC.EEA.Pa29.N9715.Sa000.0290.-	OPERA: Impugnatura di sicurezza di lega alluminio generico; finitura: plastica poliammide - nylon (PA); geometria: da parete a pavimento; funzione: sostegno per disabili; impiego: locale igienico per disabili; diametro (Ø) [mm] = 33. / LAVORO: Montaggio.	1 cad		281,01	3,670%
LOM252.OC.EEA.Pa29.N9715.Sa000.0295.-	OPERA: Impugnatura di sicurezza di lega alluminio generico; finitura: plastica poliammide - nylon (PA); geometria: da parete a pavimento; funzione: sostegno per disabili; impiego: locale igienico per disabili; diametro (Ø) [mm] = 33 | altezza [mm] = 1900 | sporgenza [mm] = 167. / LAVORO: Montaggio.	1 cad		215,18	3,120%
LOM252.OC.EEA.Pa29.N9715.Sa000.0500.-	OPERA: Impugnatura di sicurezza, ribaltabile di lega alluminio generico; finitura: plastica poliammide - nylon (PA); funzione: sostegno per disabili; impiego: lavabo per disabili | vaso-bidet per disabili; diametro (Ø) [mm] = 33. / LAVORO: Montaggio.	1 cad		330,02	2,030%
LOM252.OC.EEA.Pa29.N9715.Sa000.0750.-	OPERA: Impugnatura di sicurezza, sospesa di lega alluminio generico; finitura: plastica poliammide - nylon (PA); geometria: a parete; funzione: sostegno per disabili; impiego: locale igienico per disabili; diametro (Ø) [mm] = 33 | altezza [mm] = 1500 | sporgenza [mm] = 167. / LAVORO: Montaggio.	1 cad		192,21	3,490%
LOM252.OC.EEA.Pa29.N9715.Sb001.0000.-	OPERA: Impugnatura di sicurezza, corrimano di lega ferrosa acciaio generico; finitura: plastica poliammide - nylon (PA); geometria: ad angolo | orizzontale; funzione: sostegno per disabili; impiego: doccia per disabili; diametro (Ø) [mm] = 33 | lunghezza [mm] = 660 | larghezza [mm] = 660. / LAVORO: Montaggio. / SPECIFICHE TECNICHE: acciaio trattato anticorrosione.	1 cad		140,13	7,370%
LOM252.OC.EEA.Pa29.N9715.Sb001.0005.-	OPERA: Impugnatura di sicurezza, corrimano di lega ferrosa acciaio generico; finitura: plastica poliammide - nylon (PA); geometria: ad angolo | orizzontale; funzione: sostegno per disabili; impiego: doccia per disabili; diametro (Ø) [mm] = 33 | lunghezza [mm] = 760 | larghezza [mm] = 760. / LAVORO: Montaggio. / SPECIFICHE TECNICHE: acciaio trattato anticorrosione.	1 cad		163,88	6,300%
LOM252.OC.EEA.Pa29.N9715.Sb001.0010.-	OPERA: Impugnatura di sicurezza, corrimano di lega ferrosa acciaio generico; finitura: plastica poliammide - nylon (PA); geometria: a doppio angolo; funzione: sostegno per disabili; impiego: doccia per disabili; diametro (Ø) [mm] = 33 | lunghezza [mm] = 760 | larghezza [mm] = 760 | profondità [mm] = 1100. / LAVORO: Montaggio. / SPECIFICHE TECNICHE: acciaio trattato anticorrosione.	1 cad		242,76	4,250%
LOM252.OC.EEA.Pa29.N9715.Sb001.0015.-	OPERA: Impugnatura di sicurezza, corrimano di lega ferrosa acciaio generico; finitura: plastica poliammide - nylon (PA); geometria: ad angolo; funzione: sostegno per disabili; impiego: doccia per disabili; diametro (Ø) [mm] = 33 | lunghezza [mm] = 1150 | larghezza [mm] = 1050. / LAVORO: Montaggio. / SPECIFICHE TECNICHE: acciaio trattato anticorrosione.	1 cad		204,45	5,050%
LOM252.OC.EEA.Pa29.N9715.Sb001.0020.-	OPERA: Impugnatura di sicurezza, corrimano di lega ferrosa acciaio generico; finitura: plastica poliammide - nylon (PA); geometria: rettilinea; funzione: sostegno per disabili; impiego: doccia per disabili; diametro (Ø) [mm] = 33 | lunghezza [mm] = 1600. / LAVORO: Montaggio. / SPECIFICHE TECNICHE: acciaio trattato anticorrosione.	1 cad		168,05	5,220%
LOM252.OC.EEA.Pa29.N9715.Sb001.0025.-	OPERA: Impugnatura di sicurezza, corrimano di lega ferrosa acciaio generico; finitura: plastica poliammide - nylon (PA); funzione: sostegno per disabili; impiego: doccia per disabili; diametro (Ø) [mm] = 33. / LAVORO: Montaggio. / SPECIFICHE TECNICHE: acciaio trattato anticorrosione; in misure libere, compresi angoli.	1 cad		104,18	6,440%
LOM252.OC.EEA.Pa29.N9715.Sb001.0250.-	OPERA: Impugnatura di sicurezza di lega ferrosa acciaio generico; finitura: plastica poliammide - nylon (PA); geometria: rettilinea; funzione: sostegno per disabili; impiego: locale igienico per disabili; diametro (Ø) [mm] = 33 | lunghezza [mm] = 400. / LAVORO: Montaggio. / SPECIFICHE TECNICHE: acciaio trattato anticorrosione.	1 cad		75,85	8,850%
LOM252.OC.EEA.Pa29.N9715.Sb001.0255.-	OPERA: Impugnatura di sicurezza di lega ferrosa acciaio generico; finitura: plastica poliammide - nylon (PA); geometria: rettilinea; funzione: sostegno per disabili; impiego: locale igienico per disabili; diametro (Ø) [mm] = 33 | lunghezza [mm] = 600. / LAVORO: Montaggio. / SPECIFICHE TECNICHE: acciaio trattato anticorrosione.	1 cad		83,50	8,040%
LOM252.OC.EEA.Pa29.N9715.Sb001.0260.-	OPERA: Impugnatura di sicurezza di lega ferrosa acciaio generico; finitura: plastica poliammide - nylon (PA); geometria: rettilinea; funzione: sostegno per disabili; impiego: locale igienico per disabili; diametro (Ø) [mm] = 33 | lunghezza [mm] = 800. / LAVORO: Montaggio. / SPECIFICHE TECNICHE: acciaio trattato anticorrosione.	1 cad		95,77	7,010%
LOM252.OC.EEA.Pa29.N9715.Sb001.0265.-	OPERA: Impugnatura di sicurezza di lega ferrosa acciaio generico; finitura: plastica poliammide - nylon (PA); geometria: rettilinea; funzione: sostegno per disabili; impiego: locale igienico per disabili; diametro (Ø) [mm] = 33 | lunghezza [mm] = 1000. / LAVORO: Montaggio. / SPECIFICHE TECNICHE: acciaio trattato anticorrosione.	1 cad		111,84	6,000%
LOM252.OC.EEA.Pa29.N9715.Sb001.0270.-	OPERA: Impugnatura di sicurezza di lega ferrosa acciaio generico; finitura: plastica poliammide - nylon (PA); geometria: ad angolo; funzione: sostegno per disabili; impiego: locale igienico per disabili; diametro (Ø) [mm] = 33 | lunghezza [mm] = 705 | altezza [mm] = 210. / LAVORO: Montaggio. / SPECIFICHE TECNICHE: acciaio trattato anticorrosione.	1 cad		106,03	8,280%
LOM252.OC.EEA.Pa29.N9715.Sb001.0275.-	OPERA: Impugnatura di sicurezza di lega ferrosa acciaio generico; finitura: plastica poliammide - nylon (PA); geometria: ad angolo; funzione: sostegno per disabili; impiego: locale igienico per disabili; diametro (Ø) [mm] = 33 | lunghezza [mm] = 300 | altezza [mm] = 600. / LAVORO: Montaggio. / SPECIFICHE TECNICHE: acciaio trattato anticorrosione.	1 cad		100,44	8,740%
LOM252.OC.EEA.Pa29.N9715.Sb001.0280.-	OPERA: Impugnatura di sicurezza di lega ferrosa acciaio generico; finitura: plastica poliammide - nylon (PA); geometria: ad angolo; funzione: sostegno per disabili; impiego: locale igienico per disabili; diametro (Ø) [mm] = 33 | lunghezza [mm] = 400 | altezza [mm] = 900. / LAVORO: Montaggio. / SPECIFICHE TECNICHE: acciaio trattato anticorrosione.	1 cad		145,83	6,020%
LOM252.OC.EEA.Pa29.N9715.Sb001.0285.-	OPERA: Impugnatura di sicurezza di lega ferrosa acciaio generico; finitura: plastica poliammide - nylon (PA); geometria: ad angolo; funzione: sostegno per disabili; impiego: locale igienico per disabili; diametro (Ø) [mm] = 33 | lunghezza [mm] = 600 | altezza [mm] = 1100. / LAVORO: Montaggio. / SPECIFICHE TECNICHE: acciaio trattato anticorrosione.	1 cad		161,92	5,420%
LOM252.OC.EEA.Pa29.N9715.Sb001.0290.-	OPERA: Impugnatura di sicurezza di lega ferrosa acciaio generico; finitura: plastica poliammide - nylon (PA); geometria: da parete a pavimento; funzione: sostegno per disabili; impiego: locale igienico per disabili; diametro (Ø) [mm] = 33. / LAVORO: Montaggio. / SPECIFICHE TECNICHE: acciaio trattato anticorrosione.	1 cad		281,01	3,670%
LOM252.OC.EEA.Pa29.N9715.Sb001.0295.-	OPERA: Impugnatura di sicurezza di lega ferrosa acciaio generico; finitura: plastica poliammide - nylon (PA); geometria: da parete a pavimento; funzione: sostegno per disabili; impiego: locale igienico per disabili; diametro (Ø) [mm] = 33 | altezza [mm] = 1900 | sporgenza [mm] = 167. / LAVORO: Montaggio. / SPECIFICHE TECNICHE: acciaio trattato anticorrosione.	1 cad		215,18	3,120%
LOM252.OC.EEA.Pa29.N9715.Sb001.0500.-	OPERA: Impugnatura di sicurezza, ribaltabile di lega ferrosa acciaio generico; finitura: plastica poliammide - nylon (PA); funzione: sostegno per disabili; impiego: lavabo per disabili | vaso-bidet per disabili; diametro (Ø) [mm] = 33. / LAVORO: Montaggio. / SPECIFICHE TECNICHE: acciaio trattato anticorrosione.	1 cad		330,02	2,030%
LOM252.OC.EEA.Pa29.N9715.Sb001.0750.-	OPERA: Impugnatura di sicurezza, sospesa di lega ferrosa acciaio generico; finitura: plastica poliammide - nylon (PA); geometria: a parete; funzione: sostegno per disabili; impiego: locale igienico per disabili; diametro (Ø) [mm] = 33 | altezza [mm] = 1500 | sporgenza [mm] = 167. / LAVORO: Montaggio. / SPECIFICHE TECNICHE: acciaio trattato anticorrosione.	1 cad		192,21	3,490%
LOM252.OC.EEA.Pa29.N9715.Za000.0000.-	OPERA: Impugnatura di sicurezza, serie completa di materiale generico; geometria: orizzontale | verticale; funzione: sostegno per disabili; impiego: locale igienico per disabili. Incluso: tasselli di fissaggio. / LAVORO: Montaggio. / SPECIFICHE TECNICHE: serie completa di maniglioni orizzontali e verticali in materiale anti-scivolo e anti-scossa.	1 cad		540,25	9,170%
LOM252.OC.EEA.Pa29.N9726.Za001.0000.-	OPERA: Doccetta; funzione: erogazione acqua; impiego: vaso-bidet per disabili. Incluso: flessibile; gancio a muro. / LAVORO: Montaggio.	1 cad		31,06	7,780%
LOM252.OC.EEA.Pa29.N9730.Za000.0000.-	OPERA: Piletta, sifoide di materiale generico; finitura: cromata; geometria: a pavimento; funzione: smaltimento acqua; impiego: piatto doccia; diametro Ø [pollici] = 1 1/4. / LAVORO: Montaggio.	1 cad		66,39	37,180%
LOM252.OC.EEA.Pa29.N9740.D0000.0000.-	OPERA: Portaoggetti, per scopino di plastica generico; geometria: da muro; funzione: porta-scopino; impiego: locale igienico. / LAVORO: Montaggio.	1 cad		26,83	31,530%
LOM252.OC.EEA.Pa29.N9740.Sb008.0000.-	OPERA: Portaoggetti, per rotolo di lega ferrosa acciaio inox; funzione: porta-rotolo; impiego: locale igienico. / LAVORO: Montaggio.	1 cad		50,04	16,910%
LOM252.OC.EEA.Pa29.N9740.Sb008.0250.-	OPERA: Portaoggetti, per salviette di lega ferrosa acciaio inox; funzione: porta-salviette; impiego: locale igienico. / LAVORO: Montaggio. / SPECIFICHE TECNICHE: per salviette di carta.	1 cad		106,25	7,960%
LOM252.OC.EEA.Pa29.N9740.Sb008.0500.-	OPERA: Portaoggetti, per sapone di lega ferrosa acciaio inox; geometria: da parete; funzione: porta-sapone; impiego: locale igienico. / LAVORO: Montaggio. / SPECIFICHE TECNICHE: per sapone liquido.	1 cad		79,88	10,590%
LOM252.OC.EEA.Pa29.N9740.Sc006.0000.-	OPERA: Portaoggetti, per bicchiere di lega rame ottone; finitura: verniciato; funzione: porta-bicchiere; impiego: locale igienico. Incluso: bicchiere di colore trasparente. / LAVORO: Montaggio.	1 cad		29,38	28,790%
LOM252.OC.EEA.Pa29.N9740.Sc006.0250.-	OPERA: Portaoggetti, per rotolo di lega rame ottone; finitura: verniciato; funzione: porta-rotolo; impiego: locale igienico. / LAVORO: Montaggio.	1 cad		30,60	27,650%
LOM252.OC.EEA.Pa29.N9740.Sc006.0500.-	OPERA: Portaoggetti, per salviette di lega rame ottone; finitura: verniciato; funzione: porta-salviette; impiego: locale igienico; lunghezza [cm] = 30. / LAVORO: Montaggio.	1 cad		40,11	21,090%
LOM252.OC.EEA.Pa29.N9740.T0006.0000.-	OPERA: Portaoggetti, per sapone di vetro cristallo; funzione: porta-sapone; impiego: locale igienico. Incluso: supporto di lega rame ottone verniciato. / LAVORO: Montaggio.	1 cad		29,38	28,790%
LOM252.OC.EEA.Pa29.N9745.Za001.0000.-	OPERA: Asciugamani, elettrico; funzione: erogazione aria; impiego: locale igienico. / LAVORO: Montaggio.	1 cad		280,85	4,390%
LOM252.OC.EEA.Pa29.N9750.D0000.0000.-	OPERA: Asciugacapelli di plastica generico; finitura: colore bianco; geometria: a parete; funzione: erogazione aria; impiego: locale igienico. Incluso: tubo flessibile; diffusore. / LAVORO: Montaggio.	1 cad		112,64	10,940%
LOM252.OC.EEA.Pa30.C1206.J0001.0575.-	OPERA: Strato di pavimentazione, in piastrelle di conglomerato cementizio; impiego: interno. / LAVORO: Levigatura in opera. Incluso: lucidatura in opera; pulizia finale. Escluso: assistenza muraria. / SPECIFICHE TECNICHE: marmette/marmettoni di cemento con graniglia/scaglie di marmo.	1 m²		20,90	64,750%
LOM252.OC.EEA.Pa30.C1206.Mb011.0025.-	OPERA: Strato di pavimentazione, in lastre di roccia naturale marmo generico; finitura: superficie a piano di sega/frullonata. Escluso: fornitura lastra. / LAVORO: Levigatura in opera. Incluso: arrotatura; pulizia finale. Escluso: assistenza muraria. / SPECIFICHE TECNICHE: marmo/pietre tenere.	1 m²		23,95	56,600%
LOM252.OC.EEA.Pa30.C1206.Mb041.0005.-	OPERA: Strato di pavimentazione, in lastre di roccia naturale granito generico; finitura: superficie a piano di sega/frullonata. Escluso: fornitura lastra. / LAVORO: Levigatura in opera. Incluso: arrotatura; pulizia finale. Escluso: assistenza muraria. / SPECIFICHE TECNICHE: granito/pietra dura.	1 m²		31,94	56,580%
LOM252.OC.EEA.Pa30.C1206.Qa000.0250.-	OPERA: Strato di pavimentazione di legno naturale generico; finitura: in cera; impiego: interno. / LAVORO: Levigatura con mezzo meccanico. Incluso: ceratura; pulizia finale. Escluso: assistenza muraria. / SPECIFICHE TECNICHE: n.1 mano di cera.	1 m²		20,55	59,250%
LOM252.OC.EEA.Pa30.C1206.Qa000.0255.-	OPERA: Strato di pavimentazione di legno naturale generico; finitura: laccato; impiego: interno. / LAVORO: Levigatura con mezzo meccanico. Incluso: verniciatura; pulizia finale. Escluso: assistenza muraria. / SPECIFICHE TECNICHE: n.3 mani di vernice sintetica trasparente.	1 m²		24,64	60,400%
LOM252.OC.EEA.Pa31.C1206.Mb011.0030.-	OPERA: Strato di pavimentazione, in lastre di roccia naturale marmo generico; finitura: levigato. Escluso: fornitura lastra. / LAVORO: Lucidatura in opera. Incluso: pulizia finale. Escluso: assistenza muraria. / SPECIFICHE TECNICHE: marmo/pietre tenere.	1 m²		15,97	56,580%
LOM252.OC.EEA.Pa31.C1206.Mb041.0010.-	OPERA: Strato di pavimentazione, in lastre di roccia naturale granito generico; finitura: levigato. Escluso: fornitura lastra. / LAVORO: Lucidatura in opera. Incluso: pulizia finale. Escluso: assistenza muraria. / SPECIFICHE TECNICHE: granito/pietra dura.	1 m²		26,63	56,560%
LOM252.OC.EEA.Pa34.C1206.Mb041.0015.-	OPERA: Strato di pavimentazione, in lastre di roccia naturale granito generico; finitura: superficie a piano di sega/frullonata. Escluso: fornitura lastra. / LAVORO: Bocciardatura in opera. Incluso: pulizia finale. Escluso: assistenza muraria. / SPECIFICHE TECNICHE: granito/pietra dura.	1 m²		23,95	56,600%
LOM252.OC.EEA.Pa35.C3336.T0000.0000.l	OPERA: Lastra di vetro generico. Escluso: lastra. / LAVORO: Satinatura ad acido. / SPECIFICHE TECNICHE: vetro/cristallo di qualsiasi tipo. Finitura superficiale.	1 m²		26,74	79,050%
LOM252.OC.EEA.Pa36.C3336.T0000.0000.m	OPERA: Lastra di vetro generico. Escluso: lastra. / LAVORO: Givrettatura. / SPECIFICHE TECNICHE: vetro/cristallo di qualsiasi tipo. Finitura superficiale.	1 m²		19,21	79,040%
LOM252.OC.EEA.Pa37.C3336.T0000.0000.n	OPERA: Lastra di vetro generico. Escluso: lastra. / LAVORO: Opacatura a disegno lineare. / SPECIFICHE TECNICHE: vetro/cristallo di qualsiasi tipo. Finitura superficiale.	1 m²		26,37	79,030%
LOM252.OC.EEA.Pa38.D3007.Mb000.0760.-	OPERA: Cordonata, tipo A di roccia naturale generico; lato x [cm] = 40 ÷ 45 | lato y [cm] = 25. / LAVORO: Intestatura. / SPECIFICHE TECNICHE: sia nuovi che usati, eseguita a tutto spessore.	1 cad		12,06	78,990%
LOM252.OC.EEA.Pa38.D3007.Mb000.1010.-	OPERA: Cordonata, tipo B di roccia naturale generico; lato x [cm] = 30 ÷ 35 | lato y [cm] = 25. / LAVORO: Intestatura. / SPECIFICHE TECNICHE: sia nuovi che usati, eseguita a tutto spessore.	1 cad		9,04	79,040%
LOM252.OC.EEA.Pa38.D3007.Mb000.1250.-	OPERA: Cordonata, tipo C/D/E di roccia naturale generico. / LAVORO: Intestatura. / SPECIFICHE TECNICHE: sia nuovi che usati, eseguita a tutto spessore.	1 cad		8,28	79,100%
LOM252.OC.EEA.Pa38.D3007.Mb000.2000.-	OPERA: Cordonata, tipo F/G di roccia naturale generico. / LAVORO: Intestatura. / SPECIFICHE TECNICHE: sia nuovi che usati, eseguita a tutto spessore.	1 cad		6,78	79,040%
LOM252.OC.EEA.Pa41.G8231.Za001.0500.-	OPERA: Presa, di servizio; geometria: punto presa interno; impiego: impianto citofonico. Incluso: pulsanti, segnalatore acustico, apriporta, linea con conduttori alimentati in bassissima tensione, alimentatore e fusibili. / LAVORO: Incremento. / SPECIFICHE TECNICHE: impianto citofonico realizzato con apparecchio da parete o da tavolo intercomunicante con altri, corrente in tubazioni separate di lunghezza [m] ≤ 20 da applicarsi per 4 punti interni, incremento.	1 cad		322,49	17,780%
LOM252.OC.EEA.Pa41.G8231.Za001.0505.-	OPERA: Presa, di servizio; geometria: punto presa esterno; impiego: impianto citofonico. Incluso: pulsanti, segnalatore acustico, apriporta, linea con conduttori alimentati in bassissima tensione, alimentatore e fusibili. / LAVORO: Incremento. / SPECIFICHE TECNICHE: impianto citofonico realizzato con apparecchio da parete o da tavolo intercomunicante con altri, corrente in tubazioni separate di lunghezza [m] ≤ 20 da applicarsi per 4 punti interni, incremento.	1 cad		851,11	13,520%
LOM252.OC.EEA.Pa41.G8231.Za001.0510.-	OPERA: Presa, di servizio; impiego: impianto videocitofonico. Incluso: punto di chiamata esterno con pulsanti luminosi, porter esterno con microfono, ricevitore collegato ai punti di ricezione, telecamera completa di ottica, lampada, alimentatore, mascherina, cassetta portapparecchi, punto di ricezione interno con monitor, pulsanti funzioni di apriporta, attivazione e disattivazione telecamera e luci, citofono comunicante col posto esterno e/o con interni. / LAVORO: Incremento. / SPECIFICHE TECNICHE: regolazione luminosità e contrasto del monitor, linea di collegamento per una interdistanza tra parti interno-esterno [m] ≤ 30, incremento per ogni posto esterno.	1 cad		1524,01	15,120%
LOM252.OC.EEA.Pa41.G8231.Za001.0515.-	OPERA: Presa, di servizio; impiego: impianto videocitofonico. Incluso: punto di chiamata esterno con pulsanti luminosi, porter esterno con microfono, ricevitore collegato ai punti di ricezione, telecamera completa di ottica, lampada, alimentatore, mascherina, cassetta portapparecchi, punto di ricezione interno con monitor, pulsanti funzioni di apriporta, attivazione e disattivazione telecamera e luci, citofono comunicante col posto esterno e/o con interni. / LAVORO: Incremento. / SPECIFICHE TECNICHE: regolazione luminosità e contrasto del monitor, linea di collegamento per una interdistanza tra parti interno-esterno [m] ≤ 30, incremento per ogni posto interno non intercomunicante.	1 cad		540,91	31,410%
LOM252.OC.EEA.Pa41.G8231.Za001.0520.-	OPERA: Presa, di servizio; impiego: impianto videocitofonico. Incluso: punto di chiamata esterno con pulsanti luminosi, porter esterno con microfono, ricevitore collegato ai punti di ricezione, telecamera completa di ottica, lampada, alimentatore, mascherina, cassetta portapparecchi, punto di ricezione interno con monitor, pulsanti funzioni di apriporta, attivazione e disattivazione telecamera e luci, citofono comunicante col posto esterno e/o con interni. / LAVORO: Incremento. / SPECIFICHE TECNICHE: regolazione luminosità e contrasto del monitor, linea di collegamento per una interdistanza tra parti interno-esterno [m] ≤ 30, incremento per ogni posto interno intercomunicante.	1 cad		806,74	23,370%
LOM252.OC.EEA.Pa41.G8231.Za001.0525.-	OPERA: Presa, di servizio; impiego: segnalatore acustico di tipo a ronzatore su scatole portafrutto. / LAVORO: Incremento. / SPECIFICHE TECNICHE: collegamento elettrico fino al pulsante di comando di lunghezza [m] ≤ 10,00, incvremento.	1 cad		276,19	25,290%
LOM252.OC.EEA.Pa41.G8231.Za001.0530.-	OPERA: Presa, di servizio; impiego: suoneria a badenia; tensione nominale [V] = 220. Incluso: corpo metallico. / LAVORO: Incremento. / SPECIFICHE TECNICHE: collegamento elettrico fino al pulsante di comando di lunghezza [m] ≤ 10,00, incvremento.	1 cad		63,39	30,800%
LOM252.OC.EEA.Pa41.G8231.Za001.0535.-	OPERA: Presa, di servizio; geometria: presa TV terminale | presa TV passante posata su scatola portafrutto; impiego: impianto di ricezione TV; impendenza cavo [Ohm] = 75. / LAVORO: Incremento. / SPECIFICHE TECNICHE: cavo a basse perdite corrente su tubazioni distinte e predisposte, derivanti dai partitori, derivatori, resistenze di chiusura e la linea dal centralino, incremento.	1 cad		147,28	51,200%
LOM252.OC.EEA.Pa41.H7495.Za001.0000.-	OPERA: Impianto di ricezione, tv; geometria: palo autoportante di altezza assimilabile [m] = 4; impiego: pali di altezza [m] ≥ 2,50 in acciaio zincato a fuoco. Incluso: accessori di fissaggio, controventature, segnalazioni di fine palo. / LAVORO: Incremento.	1 cad		89,47	37,920%
LOM252.OC.EEA.Pa41.H7495.Za001.0005.-	OPERA: Impianto di ricezione, tv; geometria: palo autoportante di altezza assimilabile [m] = 5; impiego: pali di altezza [m] ≥ 2,50 in acciaio zincato a fuoco. Incluso: accessori di fissaggio, controventature, segnalazioni di fine palo. / LAVORO: Incremento.	1 cad		141,65	40,400%
LOM252.OC.EEA.Pa41.H7495.Za001.0010.-	OPERA: Impianto di ricezione, tv; geometria: palo autoportante di altezza assimilabile [m] = 3,8; impiego: pali di altezza [m] ≥ 2,50 in acciaio zincato a fuoco. Incluso: accessori di fissaggio, controventature, segnalazioni di fine palo. / LAVORO: Incremento.	1 cad		286,36	52,830%
LOM252.OC.EEA.Pa41.H7495.Za001.0015.-	OPERA: Impianto di ricezione, tv; geometria: palo autoportante di altezza assimilabile [m] = 5,6; impiego: pali di altezza [m] ≥ 2,50 in acciaio zincato a fuoco. Incluso: accessori di fissaggio, controventature, segnalazioni di fine palo. / LAVORO: Incremento.	1 cad		280,43	40,990%
LOM252.OC.EEA.Pa41.H7495.Za001.0020.-	OPERA: Impianto di ricezione, tv; geometria: palo autoportante di altezza assimilabile [m] = 7,4; impiego: pali di altezza [m] ≥ 2,50 in acciaio zincato a fuoco. Incluso: accessori di fissaggio, controventature, segnalazioni di fine palo. / LAVORO: Incremento.	1 cad		395,21	43,560%
LOM252.OC.EEA.Pa41.H7495.Za001.0025.-	OPERA: Impianto di ricezione, tv; impiego: antenna parabolica di diametro (Ø) [m] ≤ 1,50. Incluso: convertitore frequenza [gHz] = 10/11/12, decodificatore con collegamento fino al centralino, filtro attivo automiscelato con segnale convertito UHF. / LAVORO: Incremento / SPECIFICHE TECNICHE: opere di fissaggio su base di cemento predisposta	1 cad		1788,91	14,330%
LOM252.OC.EEA.Pa41.H7495.Za001.0030.-	OPERA: Impianto di ricezione, tv; geometria: palo autoportante di altezza assimilabile [m] = 4. Incluso: pali di altezza [m] > 2,50 in acciaio zincato a fuoco, accessori di fissaggio, controventature, segnalazioni di fine palo. / LAVORO: Incremento.	1 cad		142,01	37,660%
LOM252.OC.EEA.Pa41.H7495.Za001.0035.-	OPERA: Impianto di ricezione, tv; geometria: palo autoportante di altezza assimilabile [m] = 5. Incluso: pali di altezza [m] > 2,50 in acciaio zincato a fuoco, accessori di fissaggio, controventature, segnalazioni di fine palo. / LAVORO: Incremento.	1 cad		158,06	33,840%
LOM252.OC.EEA.Pa41.H7495.Za001.0040.-	OPERA: Impianto di ricezione, tv; geometria: palo autoportante di altezza assimilabile [m] = 3,8. Incluso: pali di altezza [m] > 2,50 in acciaio zincato a fuoco, accessori di fissaggio, controventature, segnalazioni di fine palo. / LAVORO: Incremento.	1 cad		199,46	27,540%
LOM252.OC.EEA.Pa41.H7495.Za001.0045.-	OPERA: Impianto di ricezione, tv. Incluso: antenna parabolica di diametro (Ø) [m] ≤ 1,5, convertitore frequenza [gHz] = 10/11/12, decodificatore con collegamento fino al centralino, filtro attivo automiscelato con segnale convertito UHF. / LAVORO: Incremento / SPECIFICHE TECNICHE: opere di fissaggio su base di cemento predisposta	1 cad		45,55	61,340%
LOM252.OC.EEA.Pa42.D4202.Da040.0005.-	OPERA: Segnaletica, orizzontale di resina sintetica alchidica-clorocaucciù; funzione: rifrangente | antisdrucciolevole; impiego: strade. / LAVORO: Realizzazione. Escluso: pulizia zone di impianto. / SPECIFICHE TECNICHE: stesura di pittura spartitraffico premiscelata nei colori previsti dal Regolamento di attuazione del Codice Stradale.	1 m²		6,86	56,780%
LOM252.OC.EEA.Pa42.D4202.Da040.0010.-	OPERA: Segnaletica, orizzontale di resina sintetica alchidica-clorocaucciù; geometria: bande in rilievo; funzione: rifrangente | antisdrucciolevole | effetto sonoro/vibrazione; impiego: strade. / LAVORO: Realizzazione. Escluso: pulizia zone di impianto. / SPECIFICHE TECNICHE: stesura di prodotti permanenti che producono effetti sonori al passaggio dei veicoli.	1 m²		31,15	50,620%
LOM252.OC.EEA.Pa42.D4202.Da040.0015.-	OPERA: Segnaletica, orizzontale di resina sintetica alchidica-clorocaucciù; funzione: rifrangente | antisdrucciolevole; impiego: strade. / LAVORO: Realizzazione. Escluso: pulizia zone di impianto. / SPECIFICHE TECNICHE: stesura di prodotti permanenti nei colori previsti dal Regolamento di attuazione del Codice Stradale. Garanzia perfetta efficienza triennale.	1 m²		29,58	48,220%
LOM252.OC.IIA.Pa02.I7405.J0005.0000.a	OPERA: Tubazione acque bianche, a bicchiere di conglomerato cementizio vibrocompresso; geometria: sezione circolare | base di appoggio piana; funzione: convogliamento acque bianche; diametro (Ø) [cm] = 60. / LAVORO: Posa. Incluso: rinterro; assistenza manuale. Escluso: scavo; rinfianco in conglomerato cementizio. / SPECIFICHE TECNICHE: conglomerato cementizio non armato (senza rivestimento interno in resina); tubazione rinforzata con fibre di acciaio e armature tradizionali; sigillatura in malta cementizia [classe] = Rck 30 o guarnizioni di tenuta.	1 m		48,72	22,140%
LOM252.OC.IIA.Pa02.I7405.J0005.0000.b	OPERA: Tubazione acque bianche, a bicchiere di conglomerato cementizio vibrocompresso; geometria: sezione circolare | base di appoggio piana; funzione: convogliamento acque bianche; diametro (Ø) [cm] = 80. / LAVORO: Posa. Incluso: rinterro; assistenza manuale. Escluso: scavo; rinfianco in conglomerato cementizio. / SPECIFICHE TECNICHE: conglomerato cementizio non armato (senza rivestimento interno in resina); tubazione rinforzata con fibre di acciaio e armature tradizionali; sigillatura in malta cementizia [classe] = Rck 30 o guarnizioni di tenuta.	1 m		65,25	18,520%
LOM252.OC.IIA.Pa02.I7405.J0005.0000.c	OPERA: Tubazione acque bianche, a bicchiere di conglomerato cementizio vibrocompresso; geometria: sezione circolare | base di appoggio piana; funzione: convogliamento acque bianche; diametro (Ø) [cm] = 100. / LAVORO: Posa. Incluso: rinterro; assistenza manuale. Escluso: scavo; rinfianco in conglomerato cementizio. / SPECIFICHE TECNICHE: conglomerato cementizio non armato (senza rivestimento interno in resina); tubazione rinforzata con fibre di acciaio e armature tradizionali; sigillatura in malta cementizia [classe] = Rck 30 o guarnizioni di tenuta.	1 m		89,20	16,360%
LOM252.OC.IIA.Pa02.I7405.J0005.0000.d	OPERA: Tubazione acque bianche, a bicchiere di conglomerato cementizio vibrocompresso; geometria: sezione circolare | base di appoggio piana; funzione: convogliamento acque bianche; diametro (Ø) [cm] = 120. / LAVORO: Posa. Incluso: rinterro; assistenza manuale. Escluso: scavo; rinfianco in conglomerato cementizio. / SPECIFICHE TECNICHE: conglomerato cementizio non armato (senza rivestimento interno in resina); tubazione rinforzata con fibre di acciaio e armature tradizionali; sigillatura in malta cementizia [classe] = Rck 30 o guarnizioni di tenuta.	1 m		124,08	11,760%
LOM252.OC.IIA.Pa02.I7832.D0010.0250.a	OPERA: Tubazione di drenaggio di plastica polietilene ad alta densità (HDPE/PEAD); diametro (Ø) [mm] = 75. / LAVORO: Posa. / SPECIFICHE TECNICHE: con piede di posa preformato; sezione inferiore non forata pari ad 1/3 del diametro; larghezza fessure drenanti [mm] ≥ 0,8; lunghezza fessure drenanti [mm] < 25. Profondità scavo a sezione obbligata [m] = 4; posa con mezzo meccanico.	1 m		10,64	31,370%
LOM252.OC.IIA.Pa02.I7832.D0010.0250.b	OPERA: Tubazione di drenaggio di plastica polietilene ad alta densità (HDPE/PEAD); diametro (Ø) [mm] = 110. / LAVORO: Posa. / SPECIFICHE TECNICHE: con piede di posa preformato; sezione inferiore non forata pari ad 1/3 del diametro; larghezza fessure drenanti [mm] ≥ 0,8; lunghezza fessure drenanti [mm] < 25. Profondità scavo a sezione obbligata [m] = 4; posa con mezzo meccanico.	1 m		17,88	19,190%
LOM252.OC.IIA.Pa02.I7832.D0017.0535.b	OPERA: Tubazione di drenaggio di plastica polivinilcloruro (PVC); finitura: strato tessuto non tessuto; geometria: fessurato | base di appoggio piatta | sommità corrugata | a forma di tunnel; diametro nominale (Ø) (DN) [mm] = 110 | lunghezza [m] = 6. / LAVORO: Posa. Incluso: manicotto ad incastro per giunzione. Escluso: scavo; rinterro.	1 m		8,49	51,620%
LOM252.OC.IIA.Pa02.I7832.D0017.0535.d	OPERA: Tubazione di drenaggio di plastica polivinilcloruro (PVC); finitura: strato tessuto non tessuto; geometria: fessurato | base di appoggio piatta | sommità corrugata | a forma di tunnel; diametro nominale (Ø) (DN) [mm] = 160 | lunghezza [m] = 6. / LAVORO: Posa. Incluso: manicotto ad incastro per giunzione. Escluso: scavo; rinterro.	1 m		13,88	45,100%
LOM252.OC.IIA.Pa02.I7832.D0019.0000.a	OPERA: Tubazione di drenaggio di plastica polivincloruro non plastificato (PVC-U); geometria: a forma di tunnel; diametro (Ø) [mm] = 75. / LAVORO: Posa. / SPECIFICHE TECNICHE: con piede di posa preformato; sezione inferiore non forata pari ad 1/3 del diametro; larghezza fessure drenanti [mm] ≥ 0,8; lunghezza fessure drenanti [mm] < 25. Profondità scavo a sezione obbligata [m] = 4; posa con mezzo meccanico.	1 m		8,69	29,880%
LOM252.OC.IIA.Pa02.I7832.D0019.0000.b	OPERA: Tubazione di drenaggio di plastica polivincloruro non plastificato (PVC-U); geometria: a forma di tunnel; diametro (Ø) [mm] = 110. / LAVORO: Posa. / SPECIFICHE TECNICHE: con piede di posa preformato; sezione inferiore non forata pari ad 1/3 del diametro; larghezza fessure drenanti [mm] ≥ 0,8; lunghezza fessure drenanti [mm] < 25. Profondità scavo a sezione obbligata [m] = 4; posa con mezzo meccanico.	1 m		14,94	17,380%
LOM252.OC.IIA.Pa02.I7832.D0019.0000.c	OPERA: Tubazione di drenaggio di plastica polivincloruro non plastificato (PVC-U); geometria: a forma di tunnel; diametro (Ø) [mm] = 160. / LAVORO: Posa. / SPECIFICHE TECNICHE: con piede di posa preformato; sezione inferiore non forata pari ad 1/3 del diametro; larghezza fessure drenanti [mm] ≥ 0,8; lunghezza fessure drenanti [mm] < 25. Profondità scavo a sezione obbligata [m] = 4; posa con mezzo meccanico.	1 m		21,45	12,970%
LOM252.OC.IIA.Pa02.I7832.D0019.0000.d	OPERA: Tubazione di drenaggio di plastica polivincloruro non plastificato (PVC-U); geometria: a forma di tunnel; diametro (Ø) [mm] = 200. / LAVORO: Posa. / SPECIFICHE TECNICHE: con piede di posa preformato; sezione inferiore non forata pari ad 1/3 del diametro; larghezza fessure drenanti [mm] ≥ 0,8; lunghezza fessure drenanti [mm] < 25. Profondità scavo a sezione obbligata [m] = 4; posa con mezzo meccanico.	1 m		31,61	11,730%
LOM252.OC.IIA.Pa02.I7832.D0019.0000.e	OPERA: Tubazione di drenaggio di plastica polivincloruro non plastificato (PVC-U); geometria: a forma di tunnel; diametro (Ø) [mm] = 250. / LAVORO: Posa. / SPECIFICHE TECNICHE: con piede di posa preformato; sezione inferiore non forata pari ad 1/3 del diametro; larghezza fessure drenanti [mm] ≥ 0,8; lunghezza fessure drenanti [mm] < 25. Profondità scavo a sezione obbligata [m] = 4; posa con mezzo meccanico.	1 m		47,80	7,760%
LOM252.OC.IIA.Pa02.I7832.D0019.0000.f	OPERA: Tubazione di drenaggio di plastica polivincloruro non plastificato (PVC-U); geometria: a forma di tunnel; diametro (Ø) [mm] = 315. / LAVORO: Posa. / SPECIFICHE TECNICHE: con piede di posa preformato; sezione inferiore non forata pari ad 1/3 del diametro; larghezza fessure drenanti [mm] ≥ 0,8; lunghezza fessure drenanti [mm] < 25. Profondità scavo a sezione obbligata [m] = 4; posa con mezzo meccanico.	1 m		71,41	5,840%
LOM252.OC.IIA.Pa02.I9745.Ca019.0000.-	OPERA: Strato di rivestimento condotte, calza geotessile di resina sintetica polipropilene (PP); geometria: a doppia cucitura | telo; funzione: filtrante; impiego: tubi drenanti diametro (Ø) [mm] = 80. / LAVORO: Posa a mano. / SPECIFICHE TECNICHE: in terreni limosi/limo-sabbiosi/con riempimenti di inerte non lavato.	1 m		3,03	21,870%
LOM252.OC.IIA.Pa02.I9745.Ca019.0005.-	OPERA: Strato di rivestimento condotte, calza geotessile di resina sintetica polipropilene (PP); geometria: a doppia cucitura | telo; funzione: filtrante; impiego: tubi drenanti diametro (Ø) [mm] = 100. / LAVORO: Posa a mano. / SPECIFICHE TECNICHE: in terreni limosi/limo-sabbiosi/con riempimenti di inerte non lavato.	1 m		3,38	19,610%
LOM252.OC.IIA.Pa02.I9745.Ca019.0010.-	OPERA: Strato di rivestimento condotte, calza geotessile di resina sintetica polipropilene (PP); geometria: a doppia cucitura | telo; funzione: filtrante; impiego: tubi drenanti diametro (Ø) [mm] = 150. / LAVORO: Posa a mano. / SPECIFICHE TECNICHE: in terreni limosi/limo-sabbiosi/con riempimenti di inerte non lavato.	1 m		4,03	17,190%
LOM252.OC.IIA.Pa02.I9745.Ca019.0015.-	OPERA: Strato di rivestimento condotte, calza geotessile di resina sintetica polipropilene (PP); geometria: a doppia cucitura | telo; funzione: filtrante; impiego: tubi drenanti diametro (Ø) [mm] = 200. / LAVORO: Posa a mano. / SPECIFICHE TECNICHE: in terreni limosi/limo-sabbiosi/con riempimenti di inerte non lavato.	1 m		5,08	13,640%
LOM252.OC.IIA.Pa02.I9745.Ca019.0020.-	OPERA: Strato di rivestimento condotte, calza geotessile di resina sintetica polipropilene (PP); geometria: a doppia cucitura | telo; funzione: filtrante; impiego: tubi drenanti diametro (Ø) [mm] = 250. / LAVORO: Posa a mano. / SPECIFICHE TECNICHE: in terreni limosi/limo-sabbiosi/con riempimenti di inerte non lavato.	1 m		6,16	11,740%
LOM252.OC.IIA.Pa02.I9745.Ca019.0025.-	OPERA: Strato di rivestimento condotte, calza geotessile di resina sintetica polipropilene (PP); geometria: a doppia cucitura | telo; funzione: filtrante; impiego: tubi drenanti diametro (Ø) [mm] = 300. / LAVORO: Posa a mano. / SPECIFICHE TECNICHE: in terreni limosi/limo-sabbiosi/con riempimenti di inerte non lavato.	1 m		8,20	12,860%
LOM252.OC.IIA.Pa02.I9745.Ca019.0030.-	OPERA: Strato di rivestimento condotte, calza geotessile di resina sintetica polipropilene (PP); geometria: a doppia cucitura | telo; funzione: filtrante; impiego: tubi drenanti diametro (Ø) [mm] = 350. / LAVORO: Posa a mano. / SPECIFICHE TECNICHE: in terreni limosi/limo-sabbiosi/con riempimenti di inerte non lavato.	1 m		9,67	17,440%
LOM252.OC.IIC.Ma20.I7846.Za000.0005.-	OPERA: Canaletta di materiale generico; funzione: smaltimento acque. / LAVORO: Pulizia a mano. Incluso: riparazione del dissipatore di valle.	1 cad		23,76	79,040%
LOM252.OC.IIC.Mc01.I7846.Za000.0000.-	OPERA: Canaletta di materiale generico; geometria: andamento trasversale all'asse stradale; funzione: smaltimento acque. / LAVORO: Demolizione con mezzo meccanico. Incluso: carico e scarico a qualsiasi distanza; raccolta differenziata del materiale di risulta; indennità di discarica.	1 m		5,56	43,510%
LOM252.OC.IIC.Pa02.E5740.R0000.0000.a	OPERA: Materasso tipo reno di metallo generico; lunghezza [m] = 3 | larghezza [m] = 3 | spessore [m] = 0,3. / LAVORO: Posa con mezzo meccanico. / SPECIFICHE TECNICHE: in rete metallica a doppia torsione con maglie esagonali 6x8 in filo di acciaio trafilato a freddo, diametro 2,2 mm, galvanizzato a caldo con rivestimento in lega Zn-Al, riempito con grossi ciottoli o pietrame di cava di opportuna pezzatura.	1 m²		65,60	25,670%
LOM252.OC.IIC.Pa02.E5740.R0000.0000.b	OPERA: Materasso tipo reno di metallo generico; lunghezza [m] = 4 | larghezza [m] = 3 | spessore [m] = 0,3. / LAVORO: Posa con mezzo meccanico. / SPECIFICHE TECNICHE: in rete metallica a doppia torsione con maglie esagonali 6x8 in filo di acciaio trafilato a freddo, diametro 2,2 mm, galvanizzato a caldo con rivestimento in lega Zn-Al, riempito con grossi ciottoli o pietrame di cava di opportuna pezzatura.	1 m²		58,80	24,780%
LOM252.OC.IIC.Pa02.E5740.R0000.0005.a	OPERA: Materasso tipo reno di metallo generico; finitura: rivestito con polimero plastico; lunghezza [m] = 3 | larghezza [m] = 3 | spessore [m] = 0,3. / LAVORO: Posa con mezzo meccanico. / SPECIFICHE TECNICHE: in rete metallica a doppia torsione con maglie esagonali 6x8 in filo di acciaio trafilato a freddo, diametro 2,2 mm, galvanizzato a caldo con rivestimento in lega Zn-Al, riempito con grossi ciottoli o pietrame di cava di opportuna pezzatura.	1 m²		72,64	23,180%
LOM252.OC.IIC.Pa02.E5740.R0000.0005.b	OPERA: Materasso tipo reno di metallo generico; finitura: rivestito con polimero plastico; lunghezza [m] = 4 | larghezza [m] = 3 | spessore [m] = 0,3. / LAVORO: Posa con mezzo meccanico. / SPECIFICHE TECNICHE: in rete metallica a doppia torsione con maglie esagonali 6x8 in filo di acciaio trafilato a freddo, diametro 2,2 mm, galvanizzato a caldo con rivestimento in lega Zn-Al, riempito con grossi ciottoli o pietrame di cava di opportuna pezzatura.	1 m²		67,06	21,730%
LOM252.OC.IIC.Pa02.I7846.Qa015.0000.-	OPERA: Canaletta di legno naturale larice; geometria: andamento trasversale all'asse stradale | andamento obliquo all'asse stradale; funzione: smaltimento acque; diametro tronco scortecciato [cm] = 15 ÷ 20. / LAVORO: Posa a secco | con mezzo meccanico. Incluso: scavo; livellazione del piano di posa. / SPECIFICHE TECNICHE: con minimo 3 coppie di cambre in acciaio.	1 m		64,80	60,000%
LOM252.OC.IIC.Pa02.I7846.R0000.0000.-	OPERA: Canaletta di metallo generico; geometria: andamento trasversale all'asse stradale | andamento obliquo all'asse stradale; funzione: smaltimento acque. / LAVORO: Posa a secco | con mezzo meccanico. Incluso: scavo; raccordi stradali; realizzazione di dissipatore in pietrame. / SPECIFICHE TECNICHE: in profilati metallici tipo "guard-rail", su getto di cls e fissate con zanche di ancoraggio.	1 m		103,14	40,440%
LOM252.OC.IIC.Pa04.I7844.Mb000.0000.-	OPERA: Canale di roccia naturale generico; geometria: semicircolare; funzione: smaltimento acque; larghezza [cm] = 150 | profondità [cm] = 30. / LAVORO: Formazione con mezzo meccanico. / SPECIFICHE TECNICHE: massi di dimensione medio-piccole intasati in terra battuta.	1 m²		75,81	45,420%
LOM252.OC.IIC.Pa04.I7844.Zb002.0000.-	OPERA: Canale di materia mix legno-acciaio; geometria: semicircolare; funzione: smaltimento acque. / LAVORO: Formazione a mano. / SPECIFICHE TECNICHE: in acciaio zincato (lamiera ondulata sp 10 mm) con intelaiatura in legno di larice (tronco scortecciato diametro 10-15 cm/ 8-10 cm).	1 m		77,65	48,370%
LOM252.OC.IIC.Pa04.I7844.Zb002.0005.-	OPERA: Canale di materia mix legno-acciaio; geometria: trapezioidale; funzione: smaltimento acque; altezza [cm] = 80 | base minore [cm] = 70 | base maggiore [cm] = 170. / LAVORO: Formazione con mezzo meccanico. / SPECIFICHE TECNICHE: in legno di larice (pareti e intelaiatura ogni 7m), tronco scortecciato diametro 15-20 cm, e pietrame recuperato in loco.	1 m		441,99	54,060%
LOM252.OC.ITA.Ma09.D1200.J0005.0250.a	OPERA: Strato di pavimentazione, in masselli autobloccanti di conglomerato cementizio vibrocompresso; impiego: esterno; spessore [cm] = 6. Incluso: sabbia. / LAVORO: Ripristino. Incluso: rimozione masselli; rettifica del piano; ricollocazione masselli; bagnatura ed intasamento giunti; pulizia con raccolta ed allontanamento detriti; trasporto macerie. Escluso: sbarramenti e segnaletica. / SPECIFICHE TECNICHE: masselli sconnessi; letto in sabbia.	1 m²		28,74	61,690%
LOM252.OC.ITA.Ma09.D1200.J0005.0250.b	OPERA: Strato di pavimentazione, in masselli autobloccanti di conglomerato cementizio vibrocompresso; impiego: esterno; spessore [cm] = 8. Incluso: sabbia. / LAVORO: Ripristino. Incluso: rimozione masselli; rettifica del piano; ricollocazione masselli; bagnatura ed intasamento giunti; pulizia con raccolta ed allontanamento detriti; trasporto macerie. Escluso: sbarramenti e segnaletica. / SPECIFICHE TECNICHE: masselli sconnessi; letto in sabbia.	1 m²		34,05	59,410%
LOM252.OC.ITA.Ma09.D1200.Mb000.0000.-	OPERA: Strato di pavimentazione, in ciottoli di fiume di roccia naturale generico; impiego: esterno | sede stradale. Incluso: sabbia. / LAVORO: Ripristino in zona periferica. Incluso: rimozione ciottoli; rettifica del piano; ricollocazione ciottoli; bagnatura ed intasamento giunti; pulizia con raccolta ed allontanamento detriti; trasporto macerie. Escluso: sbarramenti e segnaletica. / SPECIFICHE TECNICHE: ciottoli sconnessi; letto in sabbia.	1 m²		60,92	69,360%
LOM252.OC.ITA.Ma09.D1200.Mb000.0005.-	OPERA: Strato di pavimentazione, in ciottoli di fiume di roccia naturale generico; impiego: esterno | sede tram. Incluso: sabbia. / LAVORO: Ripristino in zona periferica. Incluso: rimozione ciottoli; rettifica del piano; ricollocazione ciottoli; bagnatura ed intasamento giunti; pulizia con raccolta ed allontanamento detriti; trasporto macerie. Escluso: sbarramenti e segnaletica. / SPECIFICHE TECNICHE: ciottoli sconnessi; letto in sabbia.	1 m²		74,16	69,640%
LOM252.OC.ITA.Ma09.D1200.Mb000.0010.-	OPERA: Strato di pavimentazione, in ciottoli di fiume di roccia naturale generico; impiego: esterno | sede stradale. Incluso: sabbia. / LAVORO: Ripristino in zona centrale. Incluso: rimozione ciottoli; rettifica del piano; ricollocazione ciottoli; bagnatura ed intasamento giunti; pulizia con raccolta ed allontanamento detriti; trasporto macerie. Escluso: sbarramenti e segnaletica. / SPECIFICHE TECNICHE: ciottoli sconnessi; letto in sabbia.	1 m²		65,31	69,490%
LOM252.OC.ITA.Ma09.D1200.Mb000.0015.-	OPERA: Strato di pavimentazione, in ciottoli di fiume di roccia naturale generico; impiego: esterno | sede tram. Incluso: sabbia. / LAVORO: Ripristino in zona centrale. Incluso: rimozione ciottoli; rettifica del piano; ricollocazione ciottoli; bagnatura ed intasamento giunti; pulizia con raccolta ed allontanamento detriti; trasporto macerie. Escluso: sbarramenti e segnaletica. / SPECIFICHE TECNICHE: ciottoli sconnessi; letto in sabbia.	1 m²		80,23	69,690%
LOM252.OC.ITA.Ma09.D1200.Mb000.0020.-	OPERA: Strato di pavimentazione, in ciottoli di fiume di roccia naturale generico; impiego: esterno | sede stradale. Incluso: sabbia; cemento. / LAVORO: Ripristino in zona periferica. Incluso: rimozione ciottoli; rettifica del piano; ricollocazione ciottoli; bagnatura ed intasamento giunti; pulizia con raccolta ed allontanamento detriti; trasporto macerie. Escluso: sbarramenti e segnaletica. / SPECIFICHE TECNICHE: ciottoli sconnessi; letto in sabbia-cemento.	1 m²		63,79	66,240%
LOM252.OC.ITA.Ma09.D1200.Mb000.0025.-	OPERA: Strato di pavimentazione, in ciottoli di fiume di roccia naturale generico; impiego: esterno | sede tram. Incluso: sabbia; cemento. / LAVORO: Ripristino in zona periferica. Incluso: rimozione ciottoli; rettifica del piano; ricollocazione ciottoli; bagnatura ed intasamento giunti; pulizia con raccolta ed allontanamento detriti; trasporto macerie. Escluso: sbarramenti e segnaletica. / SPECIFICHE TECNICHE: ciottoli sconnessi; letto in sabbia-cemento.	1 m²		77,04	67,030%
LOM252.OC.ITA.Ma09.D1200.Mb000.0030.-	OPERA: Strato di pavimentazione, in ciottoli di fiume di roccia naturale generico; impiego: esterno | sede stradale. Incluso: sabbia; cemento. / LAVORO: Ripristino in zona centrale. Incluso: rimozione ciottoli; rettifica del piano; ricollocazione ciottoli; bagnatura ed intasamento giunti; pulizia con raccolta ed allontanamento detriti; trasporto macerie. Escluso: sbarramenti e segnaletica. / SPECIFICHE TECNICHE: ciottoli sconnessi; letto in sabbia-cemento.	1 m²		63,79	66,240%
LOM252.OC.ITA.Ma09.D1200.Mb000.0035.-	OPERA: Strato di pavimentazione, in ciottoli di fiume di roccia naturale generico; impiego: esterno | sede tram. Incluso: sabbia; cemento. / LAVORO: Ripristino in zona periferica. Incluso: rimozione cubetti; rettifica del piano; ricollocazione cubetti; bagnatura ed intasamento giunti; pulizia con raccolta ed allontanamento detriti; trasporto macerie. Escluso: sbarramenti e segnaletica. / SPECIFICHE TECNICHE: ciottoli sconnessi; letto in sabbia-cemento.	1 m²		83,12	67,270%
LOM252.OC.ITA.Ma09.D1200.Mb000.0250.-	OPERA: Strato di pavimentazione, in cubetti di roccia naturale generico; impiego: esterno | sede stradale. Incluso: sabbia. / LAVORO: Ripristino in zona centrale. Incluso: rimozione cubetti; rettifica del piano; ricollocazione cubetti; bagnatura ed intasamento giunti; pulizia con raccolta ed allontanamento detriti; trasporto macerie. Escluso: sbarramenti e segnaletica. / SPECIFICHE TECNICHE: cubetti sconnessi; letto in sabbia.	1 m²		60,92	69,360%
LOM252.OC.ITA.Ma09.D1200.Mb000.0500.-	OPERA: Strato di pavimentazione, in masselli di roccia naturale generico; impiego: esterno | sede stradale. Incluso: sabbia. / LAVORO: Ripristino in zona periferica. Incluso: rimozione masselli; rettifica del piano; ricollocazione masselli; bagnatura ed intasamento giunti; pulizia con raccolta ed allontanamento detriti; trasporto macerie. Escluso: sbarramenti e segnaletica. / SPECIFICHE TECNICHE: masselli sconnessi; letto in sabbia.	1 m²		42,15	73,200%
LOM252.OC.ITA.Ma09.D1200.Mb000.0505.-	OPERA: Strato di pavimentazione, in masselli di roccia naturale generico; impiego: esterno | sede tram. Incluso: sabbia. / LAVORO: Ripristino in zona periferica. Incluso: rimozione masselli; rettifica del piano; ricollocazione masselli; bagnatura ed intasamento giunti; pulizia con raccolta ed allontanamento detriti; trasporto macerie. Escluso: sbarramenti e segnaletica. / SPECIFICHE TECNICHE: masselli sconnessi; letto in sabbia.	1 m²		60,60	74,100%
LOM252.OC.ITA.Ma09.D1200.Mb000.0510.-	OPERA: Strato di pavimentazione, in masselli di roccia naturale generico; impiego: esterno | sede stradale. Incluso: sabbia. / LAVORO: Ripristino in zona centrale. Incluso: rimozione masselli; rettifica del piano; ricollocazione masselli; bagnatura ed intasamento giunti; pulizia con raccolta ed allontanamento detriti; trasporto macerie. Escluso: sbarramenti e segnaletica. / SPECIFICHE TECNICHE: masselli sconnessi; letto in sabbia.	1 m²		44,81	73,530%
LOM252.OC.ITA.Ma09.D1200.Mb000.0515.-	OPERA: Strato di pavimentazione, in masselli di roccia naturale generico; impiego: esterno | sede tram. Incluso: sabbia. / LAVORO: Ripristino in zona centrale. Incluso: rimozione masselli; rettifica del piano; ricollocazione masselli; bagnatura ed intasamento giunti; pulizia con raccolta ed allontanamento detriti; trasporto macerie. Escluso: sbarramenti e segnaletica. / SPECIFICHE TECNICHE: masselli sconnessi; letto in sabbia.	1 m²		69,72	73,970%
LOM252.OC.ITA.Ma09.D1200.Mb059.0080.-	OPERA: Strato di pavimentazione, in cubetti di roccia naturale porfido generico; impiego: esterno | sede tram. Incluso: sabbia. / LAVORO: Ripristino in zona centrale. Incluso: rimozione cubetti; rettifica del piano; ricollocazione cubetti; bagnatura ed intasamento giunti; pulizia con raccolta ed allontanamento detriti; trasporto macerie. Escluso: sbarramenti e segnaletica. / SPECIFICHE TECNICHE: cubetti sconnessi; letto in sabbia.	1 m²		74,16	69,640%
LOM252.OC.ITA.Ma09.D1200.Mb059.0085.-	OPERA: Strato di pavimentazione, in cubetti di roccia naturale porfido generico; impiego: esterno | sede stradale. Incluso: sabbia. / LAVORO: Ripristino in zona centrale. Incluso: rimozione cubetti; rettifica del piano; ricollocazione cubetti; bagnatura ed intasamento giunti; pulizia con raccolta ed allontanamento detriti; trasporto macerie. Escluso: sbarramenti e segnaletica. / SPECIFICHE TECNICHE: cubetti sconnessi; letto in sabbia.	1 m²		65,31	69,490%
LOM252.OC.ITA.Ma09.D1200.Mb059.0090.-	OPERA: Strato di pavimentazione, in cubetti di roccia naturale porfido generico; impiego: esterno | sede tram. Incluso: sabbia. / LAVORO: Ripristino in zona centrale. Incluso: rimozione cubetti; rettifica del piano; ricollocazione cubetti; bagnatura ed intasamento giunti; pulizia con raccolta ed allontanamento detriti; trasporto macerie. Escluso: sbarramenti e segnaletica. / SPECIFICHE TECNICHE: cubetti sconnessi; letto in sabbia.	1 m²		79,63	69,840%
LOM252.OC.ITA.Ma09.D1200.Mb059.0095.-	OPERA: Strato di pavimentazione, in cubetti di roccia naturale porfido generico; impiego: esterno | sede stradale. Incluso: sabbia; cemento. / LAVORO: Ripristino in zona periferica. Incluso: rimozione cubetti; rettifica del piano; ricollocazione cubetti; bagnatura ed intasamento giunti; pulizia con raccolta ed allontanamento detriti; trasporto macerie. Escluso: sbarramenti e segnaletica. / SPECIFICHE TECNICHE: cubetti sconnessi; letto in sabbia-cemento.	1 m²		63,79	66,240%
LOM252.OC.ITA.Ma09.D1200.Mb059.0100.-	OPERA: Strato di pavimentazione, in cubetti di roccia naturale porfido generico; impiego: esterno | sede tram. Incluso: sabbia; cemento. / LAVORO: Ripristino in zona periferica. Incluso: rimozione cubetti; rettifica del piano; ricollocazione cubetti; bagnatura ed intasamento giunti; pulizia con raccolta ed allontanamento detriti; trasporto macerie. Escluso: sbarramenti e segnaletica. / SPECIFICHE TECNICHE: cubetti sconnessi; letto in sabbia-cemento.	1 m²		77,04	67,030%
LOM252.OC.ITA.Ma09.D1200.Mb059.0105.-	OPERA: Strato di pavimentazione, in cubetti di roccia naturale porfido generico; impiego: esterno | sede stradale. Incluso: sabbia; cemento. / LAVORO: Ripristino in zona periferica. Incluso: rimozione cubetti; rettifica del piano; ricollocazione cubetti; bagnatura ed intasamento giunti; pulizia con raccolta ed allontanamento detriti; trasporto macerie. Escluso: sbarramenti e segnaletica. / SPECIFICHE TECNICHE: cubetti sconnessi; letto in sabbia-cemento.	1 m²		67,58	66,710%
LOM252.OC.ITA.Ma09.D1200.Mb059.0110.-	OPERA: Strato di pavimentazione, in cubetti di roccia naturale porfido generico; impiego: esterno | sede tram. Incluso: sabbia; cemento. / LAVORO: Ripristino in zona centrale. Incluso: rimozione cubetti; rettifica del piano; ricollocazione cubetti; bagnatura ed intasamento giunti; pulizia con raccolta ed allontanamento detriti; trasporto macerie. Escluso: sbarramenti e segnaletica. / SPECIFICHE TECNICHE: cubetti sconnessi; letto in sabbia-cemento.	1 m²		83,12	67,270%
LOM252.OC.ITA.Ma09.D1200.Za000.0250.-	OPERA: Strato di pavimentazione, in lastre di materiale generico; impiego: esterno. Incluso: malta. / LAVORO: Ripristino. Incluso: rimozione lastre; rettifica del piano; ricollocazione lastre; pulizia con raccolta ed allontanamento detriti; trasporto macerie. Escluso: sbarramenti e segnaletica. / SPECIFICHE TECNICHE: lastre sconnesse a base di cemento, sabbie silicee, granulati di quarzi, porfidi, graniti, marmi; letto in malta.	1 m²		63,69	63,880%
LOM252.OC.ITA.Ma09.D9745.Za000.0000.-	OPERA: Supporto, anteriore/intermedio di materiale generico; impiego: attenuatore d'urto redirettivo parallelo. Incluso: bulloneria; elementi di collegamento; pezzo speciale. / LAVORO: Ripristino. Incluso: riallinemento sistema; verifica corretta funzionalità; pulizia elementi assorbitori e piano di scorrimento; verifica corretto tensionamento funi; onere carico, trasporto e scarico materiali di risulta. / SPECIFICHE TECNICHE: attenuatore d'urto danneggiato a seguito di incidente; lavorazione eseguita ai fini del collaudo e rilascio del certificato di corretto funzionamento. Smontaggio parti danneggiate; fornitura in opera di nuovo elemento della tipologia di quella da sostituire.	1 cad		310,51	36,690%
LOM252.OC.ITA.Ma09.D9745.Za000.0005.-	OPERA: Supporto, anteriore/intermedio di materiale generico; impiego: attenuatore d'urto redirettivo non parallelo. Incluso: bulloneria; elementi di collegamento; pezzo speciale. / LAVORO: Ripristino. Incluso: riallinemento sistema; verifica corretta funzionalità; pulizia elementi assorbitori e piano di scorrimento; verifica corretto tensionamento funi; onere carico, trasporto e scarico materiali di risulta. / SPECIFICHE TECNICHE: attenuatore d'urto danneggiato a seguito di incidente; lavorazione eseguita ai fini del collaudo e rilascio del certificato di corretto funzionamento. Smontaggio parti danneggiate; fornitura in opera di nuovo elemento della tipologia di quella da sostituire.	1 cad		427,88	26,620%
LOM252.OC.ITA.Ma09.D9750.Za000.0000.-	OPERA: Lama di materiale generico; geometria: asolata; impiego: attenuatore d'urto redirettivo; spessore [mm] = 3,2 | lunghezza [mm] = 1250. Incluso: bulloneria; elementi di collegamento; pezzo speciale. / LAVORO: Ripristino. Incluso: collaudo attenuatore; riallinemento sistema; verifica corretta funzionalità; pulizia elementi assorbitori e piano di scorrimento; verifica corretto tensionamento funi; onere carico, trasporto e scarico materiali di risulta. / SPECIFICHE TECNICHE: attenuatore d'urto danneggiato a seguito di un incidente. Smontaggio parti danneggiate; fornitura in opera di nuovo elemento della tipologia di quella da sostituire.	1 cad		222,21	40,370%
LOM252.OC.ITA.Ma20.D1200.Mb000.0750.-	OPERA: Strato di pavimentazione di roccia naturale generico; impiego: esterno | sede stradale. / LAVORO: Pulizia con mezzo meccanico. Incluso: irruvidimento; lavaggio. / SPECIFICHE TECNICHE: con pallinatura meccanica per la prima passata.	1 m²		7,85	63,310%
LOM252.OC.ITA.Ma34.D0000.Za001.0000.a	OPERA: Strada; impiego: strada | marciapiede | vialetto | strato di pavimentazione. / LAVORO: Diserbo con mezzo meccanico. Escluso: pulizia | raccolta materiale di risulta | smaltimento materiale di risulta. / SPECIFICHE TECNICHE: strade con presenza di flora invasiva.	1 m²		0,23	65,920%
LOM252.OC.ITA.Ma34.D0000.Za001.0000.b	OPERA: Strada; impiego: strada | marciapiede | vialetto | strato di pavimentazione. / LAVORO: Diserbo con mezzo meccanico. Incluso: pulizia | raccolta materiale di risulta | trasporto materiale di risulta in discarica autorizzata. Escluso: onere di smaltimento. / SPECIFICHE TECNICHE: strade con presenza di flora invasiva.	1 m²		0,29	62,350%
LOM252.OC.ITA.Ma54.D1200.Mb000.0520.-	OPERA: Strato di pavimentazione, in masselli di roccia naturale generico; funzione: rettifica piani; impiego: esterno | sede stradale. Incluso: sabbia. / LAVORO: Riassetto in zona periferica. Incluso: rettifica del piano; bagnatura ed intasamento giunti; pulizia con raccolta ed allontanamento detriti; trasporto macerie. / SPECIFICHE TECNICHE: masselli sconnessi; letto in sabbia.	1 m²		27,69	70,120%
LOM252.OC.ITA.Ma54.D1200.Mb000.0525.-	OPERA: Strato di pavimentazione, in masselli di roccia naturale generico; funzione: rettifica piani; impiego: esterno | sede tram. Incluso: sabbia. / LAVORO: Riassetto in zona periferica. Incluso: rettifica del piano; bagnatura ed intasamento giunti; pulizia con raccolta ed allontanamento detriti; trasporto macerie. / SPECIFICHE TECNICHE: masselli sconnessi; letto in sabbia.	1 m²		37,44	71,070%
LOM252.OC.ITA.Ma54.D1200.Mb000.0530.-	OPERA: Strato di pavimentazione, in masselli di roccia naturale generico; funzione: rettifica piani; impiego: esterno | sede stradale. Incluso: sabbia. / LAVORO: Riassetto in zona centrale. Incluso: rettifica del piano; bagnatura ed intasamento giunti; pulizia con raccolta ed allontanamento detriti; trasporto macerie. / SPECIFICHE TECNICHE: masselli sconnessi; letto in sabbia.	1 m²		29,91	70,750%
LOM252.OC.ITA.Ma54.D1200.Mb000.0535.-	OPERA: Strato di pavimentazione, in masselli di roccia naturale generico; funzione: rettifica piani; impiego: esterno | sede tram. Incluso: sabbia. / LAVORO: Riassetto in zona centrale. Incluso: rettifica del piano; bagnatura ed intasamento giunti; pulizia con raccolta ed allontanamento detriti; trasporto macerie. / SPECIFICHE TECNICHE: masselli sconnessi; letto in sabbia.	1 m²		43,63	70,920%
LOM252.OC.ITA.Mc01.D0200.J0001.0000.-	OPERA: Strato di sottofondo stradale di conglomerato cementizio; impiego: strada urbana | marciapiede; spessore [cm] ≤ 12. / LAVORO: Demolizione con mezzo meccanico. Incluso: movimentazione, carico e trasporto macerie a discarica e/o a stoccaggio.	1 m²		9,86	48,570%
LOM252.OC.ITA.Mc01.D0200.J0001.0005.-	OPERA: Strato di sottofondo stradale di conglomerato cementizio; impiego: strada extraurbana; spessore [cm] ≤ 12. / LAVORO: Demolizione con mezzo meccanico. Incluso: movimentazione, carico e trasporto macerie a discarica e/o a stoccaggio.	1 m²		5,50	47,100%
LOM252.OC.ITA.Mc01.D0200.J0001.0010.-	OPERA: Strato di sottofondo stradale di conglomerato cementizio; impiego: strada urbana | marciapiede; spessore [cm] = 13. / LAVORO: Demolizione con mezzo meccanico. Incluso: movimentazione macerie | carico e trasporto macerie a discarica e/o a stoccaggio.	1 m²		11,88	43,610%
LOM252.OC.ITA.Mc01.D0200.J0001.0015.-	OPERA: Strato di sottofondo stradale di conglomerato cementizio; impiego: strada extraurbana; spessore [cm] = 13. / LAVORO: Demolizione con mezzo meccanico. Incluso: movimentazione macerie | carico e trasporto macerie a discarica e/o a stoccaggio.	1 m²		6,68	41,940%
LOM252.OC.ITA.Mc01.D0200.J0001.0020.-	OPERA: Strato di sottofondo stradale di conglomerato cementizio; impiego: strada urbana | marciapiede; spessore [cm] = 14. / LAVORO: Demolizione con mezzo meccanico. Incluso: movimentazione macerie | carico e trasporto macerie a discarica e/o a stoccaggio.	1 m²		12,79	43,570%
LOM252.OC.ITA.Mc01.D0200.J0001.0025.-	OPERA: Strato di sottofondo stradale di conglomerato cementizio; impiego: strada extraurbana; spessore [cm] = 14. / LAVORO: Demolizione con mezzo meccanico. Incluso: movimentazione macerie | carico e trasporto macerie a discarica e/o a stoccaggio.	1 m²		7,18	41,950%
LOM252.OC.ITA.Mc01.D0200.J0001.0030.-	OPERA: Strato di sottofondo stradale di conglomerato cementizio; impiego: strada urbana | marciapiede; spessore [cm] = 15. / LAVORO: Demolizione con mezzo meccanico. Incluso: movimentazione macerie | carico e trasporto macerie a discarica e/o a stoccaggio.	1 m²		13,55	43,570%
LOM252.OC.ITA.Mc01.D0200.J0001.0035.-	OPERA: Strato di sottofondo stradale di conglomerato cementizio; impiego: strada extraurbana; spessore [cm] = 15. / LAVORO: Demolizione con mezzo meccanico. Incluso: movimentazione macerie | carico e trasporto macerie a discarica e/o a stoccaggio.	1 m²		7,61	41,960%
LOM252.OC.ITA.Mc01.D0200.J0001.0040.-	OPERA: Strato di sottofondo stradale di conglomerato cementizio; impiego: strada urbana | marciapiede; spessore [cm] = 16. / LAVORO: Demolizione con mezzo meccanico. Incluso: movimentazione macerie | carico e trasporto macerie a discarica e/o a stoccaggio.	1 m²		14,43	43,630%
LOM252.OC.ITA.Mc01.D0200.J0001.0045.-	OPERA: Strato di sottofondo stradale di conglomerato cementizio; impiego: strada extraurbana; spessore [cm] = 16. / LAVORO: Demolizione con mezzo meccanico. Incluso: movimentazione macerie | carico e trasporto macerie a discarica e/o a stoccaggio.	1 m²		8,12	41,920%
LOM252.OC.ITA.Mc01.D0200.J0001.0050.-	OPERA: Strato di sottofondo stradale di conglomerato cementizio; impiego: strada urbana | marciapiede; spessore [cm] = 17. / LAVORO: Demolizione con mezzo meccanico. Incluso: movimentazione macerie | carico e trasporto macerie a discarica e/o a stoccaggio.	1 m²		15,31	43,680%
LOM252.OC.ITA.Mc01.D0200.J0001.0055.-	OPERA: Strato di sottofondo stradale di conglomerato cementizio; impiego: strada extraurbana; spessore [cm] = 17. / LAVORO: Demolizione con mezzo meccanico. Incluso: movimentazione macerie | carico e trasporto macerie a discarica e/o a stoccaggio.	1 m²		8,62	41,930%
LOM252.OC.ITA.Mc01.D0200.J0001.0060.-	OPERA: Strato di sottofondo stradale di conglomerato cementizio; impiego: strada urbana | marciapiede; spessore [cm] = 18. / LAVORO: Demolizione con mezzo meccanico. Incluso: movimentazione macerie | carico e trasporto macerie a discarica e/o a stoccaggio.	1 m²		16,21	43,670%
LOM252.OC.ITA.Mc01.D0200.J0001.0065.-	OPERA: Strato di sottofondo stradale di conglomerato cementizio; impiego: strada extraurbana; spessore [cm] = 18. / LAVORO: Demolizione con mezzo meccanico. Incluso: movimentazione macerie | carico e trasporto macerie a discarica e/o a stoccaggio.	1 m²		9,11	41,990%
LOM252.OC.ITA.Mc01.D0200.J0001.0070.-	OPERA: Strato di sottofondo stradale di conglomerato cementizio; impiego: strada urbana | marciapiede; spessore [cm] ≥ 18,1. / LAVORO: Demolizione con mezzo meccanico. Incluso: movimentazione macerie | carico e trasporto macerie a discarica e/o a stoccaggio.	1 m³		74,57	43,670%
LOM252.OC.ITA.Mc01.D0200.J0001.0075.-	OPERA: Strato di sottofondo stradale di conglomerato cementizio; impiego: strada extraurbana; spessore [cm] ≥ 18,1. / LAVORO: Demolizione con mezzo meccanico. Incluso: movimentazione macerie | carico e trasporto macerie a discarica e/o a stoccaggio.	1 m³		41,91	41,970%
LOM252.OC.ITA.Mc01.D1202.Za000.0000.-	OPERA: Strato di massicciata, stradale di materiale generico; impiego: strada urbana | sede stradale. / LAVORO: Demolizione con mezzo meccanico. Incluso: movimentazione; carico e trasporto macerie a discarica e/o a stoccaggio.	1 m³		20,69	39,310%
LOM252.OC.ITA.Mc01.D1202.Za000.0005.-	OPERA: Strato di massicciata, stradale di materiale generico; impiego: strada extraurbana | sede stradale. / LAVORO: Demolizione con mezzo meccanico. Incluso: movimentazione; carico e trasporto macerie a discarica e/o a stoccaggio.	1 m²		10,34	39,330%
LOM252.OC.ITA.Mc01.D1202.Za000.0010.-	OPERA: Strato di massicciata, stradale di materiale generico; impiego: strada urbana | sede tram. / LAVORO: Demolizione con mezzo meccanico. Incluso: movimentazione; carico e trasporto macerie a discarica e/o a stoccaggio.	1 m³		22,99	39,440%
LOM252.OC.ITA.Mc01.D1202.Za000.0015.-	OPERA: Strato di massicciata, stradale di materiale generico; impiego: strada extraurbana | sede tram. / LAVORO: Demolizione con mezzo meccanico. Incluso: movimentazione; carico e trasporto macerie a discarica e/o a stoccaggio.	1 m²		11,48	39,490%
LOM252.OC.ITA.Mc04.C1206.Mb000.0250.-	OPERA: Strato di pavimentazione, in cubetti di roccia naturale generico; geometria: giunti sigillati; impiego: esterno | sede stradale. / LAVORO: Rimozione. Incluso: cernita e accatastamento nell'ambito del cantiere dei materiali da recuperare. Escluso: opere di protezione e segnaletica. / SPECIFICHE TECNICHE: in orario normale.	1 m²		17,66	51,080%
LOM252.OC.ITA.Mc04.C1206.Mb000.0255.-	OPERA: Strato di pavimentazione, in cubetti di roccia naturale generico; geometria: giunti sigillati; impiego: esterno | sede tram. / LAVORO: Rimozione. Incluso: cernita e accatastamento nell'ambito del cantiere dei materiali da recuperare. Escluso: opere di protezione e segnaletica. / SPECIFICHE TECNICHE: in orario normale.	1 m²		22,74	51,160%
LOM252.OC.ITA.Mc04.C1206.Mb000.0260.-	OPERA: Strato di pavimentazione, in cubetti di roccia naturale generico; geometria: giunti sigillati; impiego: esterno | sede stradale. / LAVORO: Rimozione. Incluso: cernita e accatastamento nell'ambito del cantiere dei materiali da recuperare. Escluso: opere di protezione e segnaletica. / SPECIFICHE TECNICHE: in orario normale.	1 m²		19,47	51,130%
LOM252.OC.ITA.Mc04.C1206.Mb000.0265.-	OPERA: Strato di pavimentazione, in cubetti di roccia naturale generico; geometria: giunti sigillati; impiego: esterno | sede tram. / LAVORO: Rimozione. Incluso: cernita, accatastamento e trasporto a deposito dei materiali da recuperare; movimentazione, carico e trasporto delle macerie a discarica/impianti di stoccaggio. Escluso: opere di protezione e segnaletica. / SPECIFICHE TECNICHE: in orario normale.	1 m²		27,98	51,140%
LOM252.OC.ITA.Mc04.C1206.Mb000.0510.a	OPERA: Strato di pavimentazione, in lastre di roccia naturale generico; spessore [cm] ≤ 6. Incluso: malta di allettamento. / LAVORO: Rimozione. Incluso: cernita e accatastamento nell'ambito del cantiere dei materiali da recuperare. Escluso: opere di protezione e segnaletica. / SPECIFICHE TECNICHE: lastre di qualsiasi dimensione. In orario normale.	1 m²		15,24	51,030%
LOM252.OC.ITA.Mc04.C1206.Mb000.0510.b	OPERA: Strato di pavimentazione, in lastre di roccia naturale generico; spessore [cm] = 6,1 ÷ 9. Incluso: malta di allettamento. / LAVORO: Rimozione. Incluso: cernita e accatastamento nell'ambito del cantiere dei materiali da recuperare. Escluso: opere di protezione e segnaletica. / SPECIFICHE TECNICHE: lastre di qualsiasi dimensione. In orario normale.	1 m²		18,25	51,130%
LOM252.OC.ITA.Mc04.C1206.Mb000.0510.c	OPERA: Strato di pavimentazione, in lastre di roccia naturale generico; spessore [cm] = 9,1 ÷ 12. Incluso: malta di allettamento. / LAVORO: Rimozione. Incluso: cernita e accatastamento nell'ambito del cantiere dei materiali da recuperare. Escluso: opere di protezione e segnaletica. / SPECIFICHE TECNICHE: lastre di qualsiasi dimensione. In orario normale.	1 m²		21,38	51,280%
LOM252.OC.ITA.Mc04.C1206.Mb000.0510.d	OPERA: Strato di pavimentazione, in lastre di roccia naturale generico; spessore [cm] > 12,1. Incluso: malta di allettamento. / LAVORO: Rimozione. Incluso: cernita e accatastamento nell'ambito del cantiere dei materiali da recuperare. Escluso: opere di protezione e segnaletica. / SPECIFICHE TECNICHE: lastre di qualsiasi dimensione. In orario normale.	1 m²		24,30	51,190%
LOM252.OC.ITA.Mc04.C1206.Mb000.0510.e	OPERA: Strato di pavimentazione, in lastre di roccia naturale generico; spessore [cm] ≤ 6. Incluso: malta di allettamento. / LAVORO: Rimozione. Incluso: cernita, accatastamento e trasporto a deposito dei materiali da recuperare; movimentazione, carico e trasporto delle macerie a discarica/impianti di stoccaggio. Escluso: opere di protezione e segnaletica. / SPECIFICHE TECNICHE: lastre di qualsiasi dimensione. In orario normale.	1 m²		18,61	46,940%
LOM252.OC.ITA.Mc04.C1206.Mb000.0510.f	OPERA: Strato di pavimentazione, in lastre di roccia naturale generico; spessore [cm] = 6,1 ÷ 9. Incluso: malta di allettamento. / LAVORO: Rimozione. Incluso: cernita, accatastamento e trasporto a deposito dei materiali da recuperare; movimentazione, carico e trasporto delle macerie a discarica/impianti di stoccaggio. Escluso: opere di protezione e segnaletica. / SPECIFICHE TECNICHE: lastre di qualsiasi dimensione. In orario normale.	1 m²		22,33	46,940%
LOM252.OC.ITA.Mc04.C1206.Mb000.0510.g	OPERA: Strato di pavimentazione, in lastre di roccia naturale generico; spessore [cm] = 9,1 ÷ 12. Incluso: malta di allettamento. / LAVORO: Rimozione. Incluso: cernita, accatastamento e trasporto a deposito dei materiali da recuperare; movimentazione, carico e trasporto delle macerie a discarica/impianti di stoccaggio. Escluso: opere di protezione e segnaletica. / SPECIFICHE TECNICHE: lastre di qualsiasi dimensione. In orario normale.	1 m²		25,72	47,200%
LOM252.OC.ITA.Mc04.C1206.Mb000.0510.h	OPERA: Strato di pavimentazione, in lastre di roccia naturale generico; spessore [cm] > 12,1. Incluso: malta di allettamento. / LAVORO: Rimozione. Incluso: cernita, accatastamento e trasporto a deposito dei materiali da recuperare; movimentazione, carico e trasporto delle macerie a discarica/impianti di stoccaggio. Escluso: opere di protezione e segnaletica. / SPECIFICHE TECNICHE: lastre di qualsiasi dimensione. In orario normale.	1 m²		29,11	47,390%
LOM252.OC.ITA.Mc04.C1206.Mb000.0785.-	OPERA: Strato di pavimentazione, in masselli di roccia naturale generico; geometria: giunti sigillati; impiego: sede stradale; spessore [cm] ≤ 16. / LAVORO: Rimozione. Incluso: cernita e accatastamento nell'ambito del cantiere dei materiali da recuperare. Escluso: opere di protezione e segnaletica. / SPECIFICHE TECNICHE: in orario normale.	1 m²		24,30	51,190%
LOM252.OC.ITA.Mc04.C1206.Mb000.0790.-	OPERA: Strato di pavimentazione, in masselli di roccia naturale generico; geometria: giunti sigillati; impiego: sede tram; spessore [cm] ≤ 16. / LAVORO: Rimozione. Incluso: cernita e accatastamento nell'ambito del cantiere dei materiali da recuperare. Escluso: opere di protezione e segnaletica. / SPECIFICHE TECNICHE: in orario normale.	1 m²		31,61	51,160%
LOM252.OC.ITA.Mc04.C1206.Mb000.0795.-	OPERA: Strato di pavimentazione, in masselli di roccia naturale generico; geometria: giunti sigillati; impiego: sede stradale; spessore [cm] ≤ 16. / LAVORO: Rimozione. Incluso: cernita e accatastamento nell'ambito del cantiere dei materiali da recuperare. Escluso: opere di protezione e segnaletica. / SPECIFICHE TECNICHE: in orario normale.	1 m²		26,14	51,160%
LOM252.OC.ITA.Mc04.C1206.Mb000.0800.-	OPERA: Strato di pavimentazione, in masselli di roccia naturale generico; geometria: giunti sigillati; impiego: sede tram; spessore [cm] ≤ 16. / LAVORO: Rimozione. Incluso: cernita e accatastamento nell'ambito del cantiere dei materiali da recuperare. Escluso: opere di protezione e segnaletica. / SPECIFICHE TECNICHE: in orario normale.	1 m²		35,85	51,170%
LOM252.OC.ITA.Mc04.D3001.R0001.0000.-	OPERA: Transenna, in profilati di metallo ferro. / LAVORO: Rimozione. Incluso: rimozione basamenti; carico e trasporto a deposito comunale dei manufatti riutilizzabili; la movimentazione carico e trasporto delle macerie a discarica e/o a stoccaggio. Escluso: ripristino pavimentazione; opere di protezione e segnaletica. / SPECIFICHE TECNICHE: retilinee/in curva; tipologia e dimensione generiche. Attività da svolgersi in orario normale.	1 m		22,24	54,770%
LOM252.OC.ITA.Mc04.D4200.Za000.0000.-	OPERA: Cartellonistica, segnale-targa di materiale generico; impiego: portale. / LAVORO: Rimozione. / SPECIFICHE TECNICHE: segnali e targhe di tipologia e dimensioni generiche. Rimozione cartellonistica da lasciare in sito.	1 cad		245,01	59,790%
LOM252.OC.ITA.Mc04.D4200.Za000.0250.-	OPERA: Cartellonistica, segnali-targhe-specchi parabolici di materiale generico; impiego: portale. / LAVORO: Rimozione. / SPECIFICHE TECNICHE: segnali, targhe e specchi parabolici di tipologia e dimensioni generiche.	1 cad		13,54	69,350%
LOM252.OC.ITA.Mc04.D6805.Mb000.0000.-	OPERA: Paracarro di roccia naturale generico. / LAVORO: Rimozione. Incluso: scavo; demolizione rinfianco; riempimento scavo con ghiaia o misto; carico, trasporto e scarico ai depositi comunali dei manufatti riutilizzabili; movimentazione carico e trasporto macerie a discarica e/o a stoccaggio.	1 cad		29,32	67,350%
LOM252.OC.ITA.Mc04.D7005.Za000.0000.-	OPERA: Fioriera di materia generico. / LAVORO: Rimozione. Incluso: rimozione cartello pubblicitario; carico e trasporto a deposito comunale dei materiali da riutilizzare; movimentazione carico e trasporto macerie a discarica e/o a stoccaggio; opere di protezione e segnaletica. / SPECIFICHE TECNICHE: natura e dimensione generici.	1 cad		68,59	48,720%
LOM252.OC.ITA.Mc04.D7020.Za000.0000.-	OPERA: Rastrelliera di materiale generico; impiego: deposito biciclette. / LAVORO: Rimozione. Incluso: rimozione basamenti.	1 cad		34,30	42,670%
LOM252.OC.ITA.Mc04.D9735.J0001.0000.-	OPERA: Scivolo, prefabbricati di conglomerato cementizio. Incluso: carico, movimentazione, scarico. / LAVORO: Rimozione. Escluso: assistenze murarie.	1 m²		53,10	38,820%
LOM252.OC.ITA.Mc04.I9735.J0001.0095.-	OPERA: Anello prolunga di conglomerato cementizio. / LAVORO: Rimozione. Incluso: intercettazione condotti di afflusso | movimentazione macerie | opere di protezione e segnaletica. Escluso: carico e trasporto macerie a discarica e/o a stoccaggio | disfacimenti pavimenti | scavi. / SPECIFICHE TECNICHE: anello di dimensione generica. Rimozione di elementi di pozzetto.	1 cad		14,00	73,330%
LOM252.OC.ITA.Mc06.C1206.Mb000.0005.-	OPERA: Strato di pavimentazione, in ciottoli di fiume di roccia naturale generico; impiego: esterno. Incluso: sottofondo in sabbia. / LAVORO: Disfacimento. Incluso: cernita e accatastamento nell'ambito del cantiere dei materiali da recuperare. / SPECIFICHE TECNICHE: in orario normale.	1 m²		10,20	46,950%
LOM252.OC.ITA.Mc06.C1206.Mb000.0010.-	OPERA: Strato di pavimentazione, in ciottoli di fiume di roccia naturale generico; impiego: esterno. Incluso: sottofondo in sabbia; tappeto bituminoso. / LAVORO: Disfacimento. Incluso: cernita e accatastamento nell'ambito del cantiere dei materiali da recuperare. / SPECIFICHE TECNICHE: in orario normale.	1 m²		12,24	47,000%
LOM252.OC.ITA.Mc06.D0000.J0009.0000.-	OPERA: Strada, sovrastruttura di conglomerato bituminoso. / LAVORO: Disfacimento con mezzo meccanico. Incluso: movimentazione macerie. Escluso: carico e trasporto macerie a discarica e/o a stoccaggio..	1 m³		13,52	56,810%
LOM252.OC.ITA.Mc06.D1201.J0009.0760.-	OPERA: Strato di usura stradale di conglomerato bituminoso; impiego: strada urbana | sede stradale. / LAVORO: Disfacimento con mezzo meccanico. Incluso: movimentazione, carico e trasporto macerie a discarica e/o a stoccaggio. / SPECIFICHE TECNICHE: in asfalto colato.	1 m²		0,83	43,550%
LOM252.OC.ITA.Mc06.D1201.J0009.0765.-	OPERA: Strato di usura stradale di conglomerato bituminoso; impiego: strada extraurbana | sede stradale. / LAVORO: Disfacimento con mezzo meccanico. Incluso: movimentazione, carico e trasporto macerie a discarica e/o a stoccaggio. / SPECIFICHE TECNICHE: in asfalto colato.	1 m²		0,47	41,660%
LOM252.OC.ITA.Mc06.D1201.J0009.0770.-	OPERA: Strato di usura stradale di conglomerato bituminoso; impiego: strada urbana | marciapiede. / LAVORO: Disfacimento con mezzo meccanico. Incluso: movimentazione, carico e trasporto macerie a discarica e/o a stoccaggio. / SPECIFICHE TECNICHE: in asfalto colato.	1 m²		2,02	43,390%
LOM252.OC.ITA.Mc06.D1201.J0009.0775.-	OPERA: Strato di usura stradale di conglomerato bituminoso; impiego: strada extraurbana | marciapiede. / LAVORO: Disfacimento con mezzo meccanico. Incluso: movimentazione, carico e trasporto macerie a discarica e/o a stoccaggio. / SPECIFICHE TECNICHE: in asfalto colato.	1 m²		1,16	40,770%
LOM252.OC.ITA.Mc06.D1201.J0009.0780.-	OPERA: Strato di usura stradale di conglomerato bituminoso; impiego: strada urbana | marciapiede. / LAVORO: Disfacimento a mano. Incluso: movimentazione, carico e trasporto macerie a discarica e/o a stoccaggio. / SPECIFICHE TECNICHE: in asfalto colato.	1 m²		4,36	53,820%
LOM252.OC.ITA.Mc09.D2100.Na000.0000.-	OPERA: Cassonetto stradale di terra generico; spessore [cm] ≤ 50. / LAVORO: Scavo. Incluso: carico e trasporto a discariche autorizzate. Escluso: oneri di smaltimento.	1 m³		15,65	52,630%
LOM252.OC.ITA.Mc09.D2100.Na000.0005.-	OPERA: Cassonetto stradale di terra generico; spessore [cm] > 50. / LAVORO: Scavo. Incluso: carico e trasporto a discariche autorizzate. Escluso: oneri di smaltimento.	1 m³		18,62	53,580%
LOM252.OC.ITA.Mc16.D1201.J0009.0750.-	OPERA: Strato di usura stradale di conglomerato bituminoso; impiego: sede stradale. / LAVORO: Scarifica. Incluso: pulizia; movimentazione; carico e trasporto macerie a discarica e/o a stoccaggio. / SPECIFICHE TECNICHE: con fresatura a freddo; per spessore [cm] ≤ 6.	1 m²		3,44	26,700%
LOM252.OC.ITA.Mc16.D1201.J0009.0755.-	OPERA: Strato di usura stradale di conglomerato bituminoso; impiego: sede tram. / LAVORO: Scarifica. Incluso: pulizia; movimentazione; carico e trasporto macerie a discarica e/o a stoccaggio. / SPECIFICHE TECNICHE: con fresatura a freddo; per spessore [cm] ≤ 6.	1 m²		10,13	26,720%
LOM252.OC.ITA.Pa01.D9740.Za000.0000.-	OPERA: Frontale di materiale generico; funzione: ripristino elemento danneggiato; impiego: attenuatore d'urto redirettivo. Incluso: bulloneria; elementi di collegamento; pezzi speciali. / LAVORO: Installazione. Incluso: riallinemento sistema; verifica corretta funzionalità; pulizia elementi assorbitori e piano di scorrimento; verifica corretto tensionamento funi; onere carico; trasporto e scarico materiali di risulta. / SPECIFICHE TECNICHE: attenuatore danneggiato a seguito di incidente. Smontaggio parti danneggiate e sostituzione con nuovo elemento della stessa tipologia.	1 cad		332,78	34,230%
LOM252.OC.ITA.Pa01.D9775.Za001.0000.-	OPERA: Riduttore di tensione; impiego: cartelli; riduzione di tensione [V] = 12 ÷ 230. / LAVORO: Installazione.	1 cad		335,50	3,790%
LOM252.OC.ITA.Pa02.D1200.G0004.0000.-	OPERA: Strato di pavimentazione, in lastre di cemento quarzo; finitura: a rilievo | colorato; funzione: antisdrucciolo | antigeliva | indicazione di direzione rettilinea; impiego: esterno | percorsi tattili | scivoli; larghezza [cm] = 60 | spessore [cm] ≥ 3,2 | spessore rilievo [cm] ≥ 0,3. Incluso: malta di cemento. / LAVORO: Posa. Incluso: formazione letto di posa.	1 m		45,10	17,230%
LOM252.OC.ITA.Pa02.D1200.G0004.0005.-	OPERA: Strato di pavimentazione, in lastre di cemento quarzo; finitura: a rilievo | colorato; funzione: antisdrucciolo | antigeliva | indicazione di attenzione | indicazione di servizio | indicazione di pericolo valicabile; impiego: esterno | percorsi tattili | scivoli; larghezza [cm] = 40 | spessore [cm] ≥ 3,2 | spessore rilievo [cm] ≥ 0,3. Incluso: malta di cemento. / LAVORO: Posa. Incluso: formazione letto di posa.	1 m		34,22	15,140%
LOM252.OC.ITA.Pa02.D1200.G0004.0010.-	OPERA: Strato di pavimentazione, in lastre di cemento quarzo; finitura: a rilievo | colorato; funzione: antisdrucciolo | antigeliva | indicazione di arresto | indicazione di pericolo; impiego: esterno | percorsi tattili | scivoli; larghezza [cm] = 40 | spessore [cm] ≥ 3,2 | spessore rilievo [cm] ≥ 0,3. Incluso: malta di cemento. / LAVORO: Posa. Incluso: formazione letto di posa.	1 m		31,13	16,830%
LOM252.OC.ITA.Pa02.D1200.G0004.0015.-	OPERA: Strato di pavimentazione, in lastre di cemento quarzo; finitura: a rilievo | colorato; funzione: antisdrucciolo | antigeliva | indicazione di incrocio | indicazione di svolta ad angolo; impiego: esterno | percorsi tattili | scivoli; lato x [cm] = 60 | lato y [cm] = 80 | spessore [cm] ≥ 3,2 | spessore rilievo [cm] ≥ 0,3. Incluso: malta di cemento. / LAVORO: Posa. Incluso: formazione letto di posa.	1 cad		37,94	17,040%
LOM252.OC.ITA.Pa02.D1200.G0004.0250.-	OPERA: Strato di pavimentazione, in masselli di cemento quarzo; finitura: a rilievo | colorato; funzione: antisdrucciolo | antigeliva | indicazione di direzione rettilinea; impiego: esterno | percorsi tattili | scivoli; larghezza [cm] = 60 | spessore [cm] ≥ 5,5 | spessore rilievo [cm] ≥ 0,3. Incluso: malta di cemento. / LAVORO: Posa. Incluso: formazione letto di posa.	1 m		55,40	14,030%
LOM252.OC.ITA.Pa02.D1200.G0004.0255.-	OPERA: Strato di pavimentazione, in masselli di cemento quarzo; finitura: a rilievo | colorato; funzione: antisdrucciolo | antigeliva | indicazione di attenzione | indicazione di servizio | indicazione di pericolo valicabile; impiego: esterno | percorsi tattili | scivoli; larghezza [cm] = 40 | spessore [cm] ≥ 5,5 | spessore rilievo [cm] ≥ 0,3. Incluso: malta di cemento. / LAVORO: Posa. Incluso: formazione letto di posa.	1 m		40,99	12,640%
LOM252.OC.ITA.Pa02.D1200.G0004.0260.-	OPERA: Strato di pavimentazione, in masselli di cemento quarzo; finitura: a rilievo | colorato; funzione: antisdrucciolo | antigeliva | indicazione di arresto | indicazione di pericolo; impiego: esterno | percorsi tattili | scivoli; larghezza [cm] = 40 | spessore [cm] ≥ 5,5 | spessore rilievo [cm] ≥ 0,3. Incluso: malta di cemento. / LAVORO: Posa. Incluso: formazione letto di posa.	1 m		37,81	13,860%
LOM252.OC.ITA.Pa02.D1200.G0004.0265.-	OPERA: Strato di pavimentazione, in masselli di cemento quarzo; finitura: a rilievo | colorato; funzione: antisdrucciolo | antigeliva | indicazione di incrocio | indicazione di svolta ad angolo; impiego: esterno | percorsi tattili | scivoli; lato x [cm] = 60 | lato y [cm] = 80 | spessore [cm] ≥ 5,5 | spessore rilievo [cm] ≥ 0,3. Incluso: malta di cemento. / LAVORO: Posa. Incluso: formazione letto di posa.	1 cad		44,66	14,480%
LOM252.OC.ITA.Pa02.D1200.J0001.0000.-	OPERA: Strato di pavimentazione, in piastrelle di conglomerato cementizio; finitura: colore naturale | effetto pietra; funzione: guida per ipo/non vedenti; impiego: esterno | scivoli; spessore [cm] ≥ 4 | lato x [cm] = 30 | lato y [cm] = 30. Incluso: malta di cemento. / LAVORO: Posa. Incluso: formazione letto di posa. / SPECIFICHE TECNICHE: colorazione simile alle pietre naturali (grigio ardesia, porfido rosa, marrone sanpietrino etc...); strato a vista composto da polveri e graniglie macinate finemente in quarzo sferoidale; letto in malta di cemento.	1 m²		91,42	15,470%
LOM252.OC.ITA.Pa02.D1200.J0005.0000.-	OPERA: Strato di pavimentazione, in lastre di conglomerato cementizio vibrocompresso; impiego: strada urbana; spessore [cm] = 4 ÷ 6 | dimensione x [cm] = 50 | dimensione y [cm] = 50. Escluso: fornitura. / LAVORO: Posa. Incluso: scarico e movimentazione in cantiere; cernita materiale; adattamenti; battitura; bagnatura; sigillatura giunti con boiacca di cemento. / SPECIFICHE TECNICHE: pavimenti in lastre di calcestruzzo vibrocompresso / lastrine prefabbricate fornite in cantiere dal Committente. Posa a disegno su malta spessore [cm]= 2 e con cemento tipo 32,5 R dosaggio [kg/m³] = 400 .	1 m²		22,36	58,640%
LOM252.OC.ITA.Pa02.D1200.Mb041.0000.-	OPERA: Strato di pavimentazione, in masselli di roccia naturale granito generico; impiego: strada urbana | zona periferica | sede stradale; spessore [cm] = 16. Escluso: fornitura. / LAVORO: Posa a mano. Incluso: cernita masselli in cantiere; adattamenti; intestature; battitura con pestelli; bagnatura; intasamento giunti con sabbia. / SPECIFICHE TECNICHE: masselli forniti in cantiere dal Committente; letto di sabbia spessore [cm] = 8 - 10.	1 m²		42,49	64,080%
LOM252.OC.ITA.Pa02.D1200.Mb041.0005.-	OPERA: Strato di pavimentazione, in masselli di roccia naturale granito generico; impiego: strada urbana | zona periferica | sede tram; spessore [cm] = 16. Escluso: fornitura. / LAVORO: Posa a mano. Incluso: cernita masselli in cantiere; adattamenti; intestature; battitura con pestelli; bagnatura; intasamento giunti con sabbia. / SPECIFICHE TECNICHE: masselli forniti in cantiere dal Committente; letto di sabbia spessore [cm] = 8 - 10.	1 m²		51,72	64,790%
LOM252.OC.ITA.Pa02.D1200.Mb041.0010.-	OPERA: Strato di pavimentazione, in masselli di roccia naturale granito generico; impiego: strada urbana | zona centrale | sede stradale; spessore [cm] = 16. Escluso: fornitura. / LAVORO: Posa a mano. Incluso: cernita masselli in cantiere; adattamenti; intestature; battitura con pestelli; bagnatura; intasamento giunti con sabbia. / SPECIFICHE TECNICHE: masselli forniti in cantiere dal Committente; letto di sabbia spessore [cm] = 8 - 10.	1 m²		45,57	64,350%
LOM252.OC.ITA.Pa02.D1200.Mb041.0015.-	OPERA: Strato di pavimentazione, in masselli di roccia naturale granito generico; impiego: strada urbana | zona centrale | sede tram; spessore [cm] = 16. Escluso: fornitura. / LAVORO: Posa a mano. Incluso: cernita masselli in cantiere; adattamenti; intestature; battitura con pestelli; bagnatura; intasamento giunti con sabbia. / SPECIFICHE TECNICHE: masselli forniti in cantiere dal Committente; letto di sabbia spessore [cm] = 8 - 10.	1 m²		64,02	65,430%
LOM252.OC.ITA.Pa02.D1200.Mb059.0000.-	OPERA: Strato di pavimentazione, in cubetti di roccia naturale porfido generico; impiego: strada urbana | zona periferica | sede stradale; lato [cm] = 4 ÷ 8. Escluso: fornitura. / LAVORO: Posa a mano. Incluso: cernita cubetti in cantiere; adattamenti; intestature; battitura con pestelli; bagnatura; intasamento giunti con sabbia. / SPECIFICHE TECNICHE: cubetti forniti in cantiere dal Committente; letto di sabbia spessore [cm] = 10.	1 m²		37,69	71,090%
LOM252.OC.ITA.Pa02.D1200.Mb059.0005.-	OPERA: Strato di pavimentazione, in cubetti di roccia naturale porfido generico; impiego: strada urbana | zona periferica | sede tram; lato [cm] = 4 ÷ 8. Escluso: fornitura. / LAVORO: Posa a mano. Incluso: cernita cubetti in cantiere; adattamenti; intestature; battitura con pestelli; bagnatura; intasamento giunti con sabbia. / SPECIFICHE TECNICHE: cubetti forniti in cantiere dal Committente; letto di sabbia spessore [cm] = 10.	1 m²		42,19	71,970%
LOM252.OC.ITA.Pa02.D1200.Mb059.0010.-	OPERA: Strato di pavimentazione, in cubetti di roccia naturale porfido generico; impiego: strada urbana | zona periferica | sede stradale; lato [cm] = 8 ÷ 12. Escluso: fornitura. / LAVORO: Posa a mano. Incluso: cernita cubetti in cantiere; adattamenti; intestature; battitura con pestelli; bagnatura; intasamento giunti con sabbia. / SPECIFICHE TECNICHE: cubetti forniti in cantiere dal Committente; letto di sabbia spessore [cm] = 10.	1 m²		40,95	68,340%
LOM252.OC.ITA.Pa02.D1200.Mb059.0015.-	OPERA: Strato di pavimentazione, in cubetti di roccia naturale porfido generico; impiego: strada urbana | zona periferica | sede tram; lato [cm] = 8 ÷ 12. Escluso: fornitura. / LAVORO: Posa a mano. Incluso: cernita cubetti in cantiere; adattamenti; intestature; battitura con pestelli; bagnatura; intasamento giunti con sabbia. / SPECIFICHE TECNICHE: cubetti forniti in cantiere dal Committente; letto di sabbia spessore [cm] = 10.	1 m²		49,75	63,430%
LOM252.OC.ITA.Pa02.D1200.Mb059.0020.-	OPERA: Strato di pavimentazione, in cubetti di roccia naturale porfido generico; impiego: strada urbana | zona centrale | sede stradale; lato [cm] = 4 ÷ 8. Escluso: fornitura. / LAVORO: Posa a mano. Incluso: cernita cubetti in cantiere; adattamenti; intestature; battitura con pestelli; bagnatura; intasamento giunti con sabbia. / SPECIFICHE TECNICHE: cubetti forniti in cantiere dal Committente; letto di sabbia spessore [cm] = 10.	1 m²		39,94	71,560%
LOM252.OC.ITA.Pa02.D1200.Mb059.0025.-	OPERA: Strato di pavimentazione, in cubetti di roccia naturale porfido generico; impiego: strada urbana | zona centrale | sede tram; lato [cm] = 4 ÷ 8. Escluso: fornitura. / LAVORO: Posa a mano. Incluso: cernita cubetti in cantiere; adattamenti; intestature; battitura con pestelli; bagnatura; intasamento giunti con sabbia. / SPECIFICHE TECNICHE: cubetti forniti in cantiere dal Committente; letto di sabbia spessore [cm] = 10.	1 m²		46,71	72,660%
LOM252.OC.ITA.Pa02.D1200.Mb059.0030.-	OPERA: Strato di pavimentazione, in cubetti di roccia naturale porfido generico; impiego: strada urbana | zona centrale | sede stradale; lato [cm] = 8 ÷ 12. Escluso: fornitura. / LAVORO: Posa a mano. Incluso: cernita cubetti in cantiere; adattamenti; intestature; battitura con pestelli; bagnatura; intasamento giunti con sabbia. / SPECIFICHE TECNICHE: cubetti forniti in cantiere dal Committente; letto di sabbia spessore [cm] = 10.	1 m²		43,20	68,910%
LOM252.OC.ITA.Pa02.D1200.Mb059.0035.-	OPERA: Strato di pavimentazione, in cubetti di roccia naturale porfido generico; impiego: strada urbana | zona centrale | sede tram; lato [cm] = 8 ÷ 12. Escluso: fornitura. / LAVORO: Posa a mano. Incluso: cernita cubetti in cantiere; adattamenti; intestature; battitura con pestelli; bagnatura; intasamento giunti con sabbia. / SPECIFICHE TECNICHE: cubetti forniti in cantiere dal Committente; letto di sabbia spessore [cm] = 10.	1 m²		50,74	70,410%
LOM252.OC.ITA.Pa02.D1200.Mb059.0040.-	OPERA: Strato di pavimentazione, in cubetti di roccia naturale porfido generico; impiego: strada urbana | zona periferica | sede stradale; lato [cm] = 4 ÷ 8. Escluso: fornitura. / LAVORO: Posa a mano. Incluso: cernita cubetti in cantiere; adattamenti; intestature; battitura con pestelli; bagnatura; intasamento giunti con sabbia. / SPECIFICHE TECNICHE: cubetti forniti in cantiere dal Committente; letto di sabbia e cemento spessore [cm] = 10; dosaggio cemento [kg/m³] = 400.	1 m²		49,07	65,760%
LOM252.OC.ITA.Pa02.D1200.Mb059.0045.-	OPERA: Strato di pavimentazione, in cubetti di roccia naturale porfido generico; impiego: strada urbana | zona periferica | sede tram; lato [cm] = 4 ÷ 8. Escluso: fornitura. / LAVORO: Posa a mano. Incluso: cernita cubetti in cantiere; adattamenti; intestature; battitura con pestelli; bagnatura; intasamento giunti con sabbia. / SPECIFICHE TECNICHE: cubetti forniti in cantiere dal Committente; letto di sabbia e cemento spessore [cm] = 10; dosaggio cemento [kg/m³] = 400.	1 m²		54,47	69,680%
LOM252.OC.ITA.Pa02.D1200.Mb059.0050.-	OPERA: Strato di pavimentazione, in cubetti di roccia naturale porfido generico; impiego: strada urbana | zona periferica | sede stradale; lato [cm] = 8 ÷ 12. Escluso: fornitura. / LAVORO: Posa a mano. Incluso: cernita cubetti in cantiere; adattamenti; intestature; battitura con pestelli; bagnatura; intasamento giunti con sabbia. / SPECIFICHE TECNICHE: cubetti forniti in cantiere dal Committente; letto di sabbia e cemento spessore [cm] = 10; dosaggio cemento [kg/m³] = 400.	1 m²		51,59	63,700%
LOM252.OC.ITA.Pa02.D1200.Mb059.0055.-	OPERA: Strato di pavimentazione, in cubetti di roccia naturale porfido generico; impiego: strada urbana | zona periferica | sede tram; lato [cm] = 8 ÷ 12. Escluso: fornitura. / LAVORO: Posa a mano. Incluso: cernita cubetti in cantiere; adattamenti; intestature; battitura con pestelli; bagnatura; intasamento giunti con sabbia. / SPECIFICHE TECNICHE: cubetti forniti in cantiere dal Committente; letto di sabbia e cemento spessore [cm] = 10; dosaggio cemento [kg/m³] = 400.	1 m²		58,37	65,480%
LOM252.OC.ITA.Pa02.D1200.Mb059.0060.-	OPERA: Strato di pavimentazione, in cubetti di roccia naturale porfido generico; impiego: strada urbana | zona centrale | sede stradale; lato [cm] = 4 ÷ 8. Escluso: fornitura. / LAVORO: Posa a mano. Incluso: cernita cubetti in cantiere; adattamenti; intestature; battitura con pestelli; bagnatura; intasamento giunti con sabbia. / SPECIFICHE TECNICHE: cubetti forniti in cantiere dal Committente; letto di sabbia e cemento spessore [cm] = 10; dosaggio cemento [kg/m³] = 400.	1 m²		50,58	66,150%
LOM252.OC.ITA.Pa02.D1200.Mb059.0065.-	OPERA: Strato di pavimentazione, in cubetti di roccia naturale porfido generico; impiego: strada urbana | zona centrale | sede tram; lato [cm] = 4 ÷ 8. Escluso: fornitura. / LAVORO: Posa a mano. Incluso: cernita cubetti in cantiere; adattamenti; intestature; battitura con pestelli; bagnatura; intasamento giunti con sabbia. / SPECIFICHE TECNICHE: cubetti forniti in cantiere dal Committente; letto di sabbia e cemento spessore [cm] = 10; dosaggio cemento [kg/m³] = 400.	1 m²		60,49	70,620%
LOM252.OC.ITA.Pa02.D1200.Mb059.0070.-	OPERA: Strato di pavimentazione, in cubetti di roccia naturale porfido generico; impiego: strada urbana | zona centrale | sede stradale; lato [cm] = 8 ÷ 12. Escluso: fornitura. / LAVORO: Posa a mano. Incluso: cernita cubetti in cantiere; adattamenti; intestature; battitura con pestelli; bagnatura; intasamento giunti con sabbia. / SPECIFICHE TECNICHE: cubetti forniti in cantiere dal Committente; letto di sabbia e cemento spessore [cm] = 10; dosaggio cemento [kg/m³] = 400.	1 m²		53,83	64,370%
LOM252.OC.ITA.Pa02.D1200.Mb059.0075.-	OPERA: Strato di pavimentazione, in cubetti di roccia naturale porfido generico; impiego: strada urbana | zona centrale | sede tram; lato [cm] = 8 ÷ 12. Escluso: fornitura. / LAVORO: Posa a mano. Incluso: cernita cubetti in cantiere; adattamenti; intestature; battitura con pestelli; bagnatura; intasamento giunti con sabbia. / SPECIFICHE TECNICHE: cubetti forniti in cantiere dal Committente; letto di sabbia e cemento spessore [cm] = 10; dosaggio cemento [kg/m³] = 400.	1 m²		64,39	66,760%
LOM252.OC.ITA.Pa02.D1200.Mb059.0250.-	OPERA: Strato di pavimentazione, in lastre di roccia naturale porfido generico; impiego: strada urbana; spessore [cm] = 4 ÷ 6. Escluso: fornitura. / LAVORO: Posa. Incluso: scarico e movimentazione in cantiere; cernita materiale; adattamenti; battitura; bagnatura; sigillatura giunti con boiacca di cemento. / SPECIFICHE TECNICHE: pavimenti in lastrine / piastrelle regolari di porfido forniti in cantiere dal Committente. Posa a disegno su malta spessore [cm]= 2 e con cemento tipo 32,5 R dosaggio [kg/m³] = 400 .	1 m²		35,15	68,910%
LOM252.OC.ITA.Pa02.D1200.Za000.0000.-	OPERA: Strato di pavimentazione, in ciottoli di fiume di materiale generico; impiego: strada urbana | zona periferica | sede stradale; lato [cm] = 7 ÷ 10. Escluso: fornitura. / LAVORO: Posa. Incluso: scarico e movimentazione in cantiere; cernita dei ciotoli; adattamenti; battitura; bagnatura; intasamento connessure con sabbia. / SPECIFICHE TECNICHE: pavimenti in ciotoli di fiume da carreggiata forniti in cantiere da Committente. Posa a disegno su letto di sabbia spessore [cm] = 10.	1 m²		39,19	69,890%
LOM252.OC.ITA.Pa02.D1200.Za000.0005.-	OPERA: Strato di pavimentazione, in ciottoli di fiume di materiale generico; impiego: strada urbana | zona periferica | sede tram; lato [cm] = 7 ÷ 10. Escluso: fornitura. / LAVORO: Posa. Incluso: scarico e movimentazione in cantiere; cernita dei ciotoli; adattamenti; battitura; bagnatura; intasamento connessure con sabbia. / SPECIFICHE TECNICHE: pavimenti in ciotoli di fiume da carreggiata forniti in cantiere da Committente. Posa a disegno su letto di sabbia spessore [cm] = 11.	1 m²		45,21	71,120%
LOM252.OC.ITA.Pa02.D1200.Za000.0010.-	OPERA: Strato di pavimentazione, in ciottoli di fiume di materiale generico; impiego: strada urbana | zona centrale | sede stradale; lato [cm] = 7 ÷ 10. Escluso: fornitura. / LAVORO: Posa. Incluso: scarico e movimentazione in cantiere; cernita dei ciotoli; adattamenti; battitura; bagnatura; intasamento connessure con sabbia. / SPECIFICHE TECNICHE: pavimenti in ciotoli di fiume da carreggiata forniti in cantiere da Committente. Posa a disegno su letto di sabbia spessore [cm] = 12.	1 m²		40,70	70,220%
LOM252.OC.ITA.Pa02.D1200.Za000.0015.-	OPERA: Strato di pavimentazione, in ciottoli di fiume di materiale generico; impiego: strada urbana | zona centrale | sede tram; lato [cm] = 7 ÷ 10. Escluso: fornitura. / LAVORO: Posa. Incluso: scarico e movimentazione in cantiere; cernita dei ciotoli; adattamenti; battitura; bagnatura; intasamento connessure con sabbia. / SPECIFICHE TECNICHE: pavimenti in ciotoli di fiume da carreggiata forniti in cantiere da Committente. Posa a disegno su letto di sabbia spessore [cm] = 13.	1 m²		49,74	71,820%
LOM252.OC.ITA.Pa02.D1200.Za000.0020.-	OPERA: Strato di pavimentazione, in ciottoli di fiume di materiale generico; impiego: strada urbana | zona periferica | sede stradale; lato [cm] = 7 ÷ 10. Escluso: fornitura. / LAVORO: Posa. Incluso: scarico e movimentazione in cantiere; cernita dei ciotoli; adattamenti; battitura; bagnatura; intasamento connessure con sabbia. / SPECIFICHE TECNICHE: pavimenti in ciotoli di fiume da carreggiata forniti in cantiere da Committente. Posa a disegno su malta.	1 m²		49,83	64,750%
LOM252.OC.ITA.Pa02.D1200.Za000.0025.-	OPERA: Strato di pavimentazione, in ciottoli di fiume di materiale generico; impiego: strada urbana | zona periferica | sede tram; lato [cm] = 7 ÷ 10. Escluso: fornitura. / LAVORO: Posa. Incluso: scarico e movimentazione in cantiere; cernita dei ciotoli; adattamenti; battitura; bagnatura; intasamento connessure con sabbia. / SPECIFICHE TECNICHE: pavimenti in ciotoli di fiume da carreggiata forniti in cantiere da Committente. Posa a disegno su malta.	1 m²		56,62	66,450%
LOM252.OC.ITA.Pa02.D1200.Za000.0030.-	OPERA: Strato di pavimentazione, in ciottoli di fiume di materiale generico; impiego: strada urbana | zona centrale | sede stradale; lato [cm] = 7 ÷ 10. Escluso: fornitura. / LAVORO: Posa. Incluso: scarico e movimentazione in cantiere; cernita dei ciotoli; adattamenti; battitura; bagnatura; intasamento connessure con sabbia. / SPECIFICHE TECNICHE: pavimenti in ciotoli di fiume da carreggiata forniti in cantiere da Committente. Posa a disegno su malta.	1 m²		51,34	65,170%
LOM252.OC.ITA.Pa02.D1200.Za000.0035.-	OPERA: Strato di pavimentazione, in ciottoli di fiume di materiale generico; impiego: strada urbana | zona centrale | sede tram; lato [cm] = 7 ÷ 10. Escluso: fornitura. / LAVORO: Posa. Incluso: scarico e movimentazione in cantiere; cernita dei ciotoli; adattamenti; battitura; bagnatura; intasamento connessure con sabbia. / SPECIFICHE TECNICHE: pavimenti in ciotoli di fiume da carreggiata forniti in cantiere da Committente. Posa a disegno su malta.	1 m²		64,15	67,930%
LOM252.OC.ITA.Pa02.D1200.Za000.0500.-	OPERA: Strato di pavimentazione, in masselli autobloccanti di materiale generico; impiego: strada urbana; spessore [cm] = 4 ÷ 10. Escluso: fornitura. / LAVORO: Posa. Incluso: scarico e movimentazione in cantiere; adattamenti; costipazione con piastra vibrante. / SPECIFICHE TECNICHE: posa a disegno su letto di sabbia spessore [cm] = 8.	1 m²		15,20	45,120%
LOM252.OC.ITA.Pa02.D3001.Sb000.0000.a	OPERA: Transenna, in tubolari di lega ferrosa generico. / LAVORO: Posa. Incluso: carico; trasporto; scarico; posizionamento di transenne. Escluso: sbarramenti. / SPECIFICHE TECNICHE: Interventi pianificati con almeno 24 ore di preavviso a qualsiasi orario o giorno.	1 m		2,67	67,690%
LOM252.OC.ITA.Pa02.D3001.Sb000.0000.b	OPERA: Transenna, in tubolari di lega ferrosa generico. / LAVORO: Posa. Incluso: carico; trasporto; scarico; posizionamento di transenne. Escluso: sbarramenti. / SPECIFICHE TECNICHE: Interventi pianificati con meno di 24 ore di preavviso a qualsiasi orario o giorno.	1 m		5,31	68,070%
LOM252.OC.ITA.Pa02.D3001.Sb000.0000.c	OPERA: Transenna, in tubolari di lega ferrosa generico. / LAVORO: Posa. Incluso: movimentazione di transenne o sbarramenti metallici precedentemente posizionati. / SPECIFICHE TECNICHE: in qualsiasi località indicata dalla D.L.	1 m		3,09	78,810%
LOM252.OC.ITA.Pa02.D3001.Sb008.0000.-	OPERA: Transenna, in tubolari di lega ferrosa acciaio inox. / LAVORO: Posa. Incluso: demolizioni; scavi; basamenti in calcestruzzo; ripristini pavimentazioni; pulizia ed allontanamento delle macerie. Escluso: sbarramenti e segnaletica.	1 m		193,14	13,940%
LOM252.OC.ITA.Pa02.D3001.Sb024.0000.a	OPERA: Transenna, in profilati di lega ferrosa acciaio COR-TEN. / LAVORO: Posa. Incluso: demolizioni; scavo a macchina; basamenti in calcestruzzo; ripristini pavimentazioni; pulizia ed allontanamento delle macerie. Escluso: sbarramenti e segnaletica.	1 m		147,57	18,250%
LOM252.OC.ITA.Pa02.D3001.Sb024.0000.b	OPERA: Transenna, in profilati di lega ferrosa acciaio COR-TEN. / LAVORO: Posa. Incluso: demolizioni; scavo a mano; basamenti in calcestruzzo; ripristini pavimentazioni; pulizia ed allontanamento delle macerie. Escluso: sbarramenti e segnaletica.	1 m		161,94	24,030%
LOM252.OC.ITA.Pa02.D3001.Sb024.0250.-	OPERA: Transenna di lega ferrosa acciaio COR-TEN; impiego: protezione muri spondali; altezza [cm] = 110 | peso [kg/ml] = 27,5. / LAVORO: Posa. Incluso: mano di antiruggine con resine alchidiche anticorrosivo e promotori di adesione; due mani di smalto acrilico con pigmenti inalterabili; predisposizione fori di ancoraggio al muro; pulizia; allontanamento macerie. Escluso: sbarramenti e segnaletica.	1 m		338,39	27,550%
LOM252.OC.ITA.Pa02.D3005.Mb041.0000.a	OPERA: Risvolte, in massello di roccia naturale granito generico; impiego: accessi carrai; spessore risvolta [cm] = 15 ÷ 20 | dimensione x risvolta [cm] = 40 | dimensione y risvolta [cm] = 40. / LAVORO: Posa. Incluso: scarico e movimentazione in cantiere; scavo; fondazione; rinfianco; adattamenti; posa a disegno; pulizia con carico e trasporto macerie a discarica e/o a stoccaggio.	1 cad		136,20	12,260%
LOM252.OC.ITA.Pa02.D3005.Mb041.0000.b	OPERA: Risvolte, in massello di roccia naturale granito generico; impiego: accessi carrai; spessore risvolta [cm] = 15 ÷ 20 | dimensione x risvolta [cm] = 50 | dimensione y risvolta [cm] = 50. / LAVORO: Posa. Incluso: scarico e movimentazione in cantiere; scavo; fondazione; rinfianco; adattamenti; posa a disegno; pulizia con carico e trasporto macerie a discarica e/o a stoccaggio.	1 cad		145,90	13,040%
LOM252.OC.ITA.Pa02.D3005.Mb041.0000.c	OPERA: Risvolte, in massello di roccia naturale granito generico; impiego: accessi carrai; spessore risvolta [cm] = 15 ÷ 20 | dimensione x risvolta [cm] = 60 | dimensione y risvolta [cm] = 60. / LAVORO: Posa. Incluso: scarico e movimentazione in cantiere; scavo; fondazione; rinfianco; adattamenti; posa a disegno; pulizia con carico e trasporto macerie a discarica e/o a stoccaggio.	1 cad		154,91	16,400%
LOM252.OC.ITA.Pa02.D4200.Sa000.0000.a	OPERA: Cartellonistica, antincendio di lega alluminio generico; finitura: verniciata; superficie [dm²] ≤ 5. / LAVORO: Posa. / SPECIFICHE TECNICHE: tipologia di segnaletica generica.	1 cad		9,55	62,450%
LOM252.OC.ITA.Pa02.D4200.Sa000.0000.b	OPERA: Cartellonistica, antincendio di lega alluminio generico; finitura: verniciata; superficie [dm²] = 5,1 ÷ 9. / LAVORO: Posa. / SPECIFICHE TECNICHE: tipologia di segnaletica generica.	1 cad		10,04	59,400%
LOM252.OC.ITA.Pa02.D4200.Sa000.0000.c	OPERA: Cartellonistica, antincendio di lega alluminio generico; finitura: verniciata; superficie [dm²] = 9,1 ÷ 19. / LAVORO: Posa. / SPECIFICHE TECNICHE: tipologia di segnaletica generica.	1 cad		13,56	43,980%
LOM252.OC.ITA.Pa02.D4200.Sa000.0000.d	OPERA: Cartellonistica, antincendio di lega alluminio generico; finitura: verniciata; superficie [dm²] = 19,1 ÷ 28. / LAVORO: Posa. / SPECIFICHE TECNICHE: tipologia di segnaletica generica.	1 cad		19,20	31,060%
LOM252.OC.ITA.Pa02.D4200.Sa000.0000.e	OPERA: Cartellonistica, antincendio di lega alluminio generico; finitura: verniciata; superficie [dm²] = 28,1 ÷ 36. / LAVORO: Posa. / SPECIFICHE TECNICHE: tipologia di segnaletica generica.	1 cad		21,33	27,960%
LOM252.OC.ITA.Pa02.D4200.Sa000.0000.f	OPERA: Cartellonistica, antincendio di lega alluminio generico; finitura: verniciata; superficie [dm²] ≤ 3. / LAVORO: Posa. / SPECIFICHE TECNICHE: tipologia di segnaletica generica.	1 cad		16,58	46,690%
LOM252.OC.ITA.Pa02.D4200.Sa000.0000.g	OPERA: Cartellonistica, antincendio di lega alluminio generico; finitura: verniciata; superficie [dm²] = 3,1 ÷ 6. / LAVORO: Posa. / SPECIFICHE TECNICHE: tipologia di segnaletica generica.	1 cad		17,45	44,360%
LOM252.OC.ITA.Pa02.D4200.Sa000.0000.h	OPERA: Cartellonistica, antincendio di lega alluminio generico; finitura: verniciata; superficie [dm²] = 6,1 ÷ 10. / LAVORO: Posa. / SPECIFICHE TECNICHE: tipologia di segnaletica generica.	1 cad		18,70	41,400%
LOM252.OC.ITA.Pa02.D4200.Sa000.0000.i	OPERA: Cartellonistica, antincendio di lega alluminio generico; finitura: verniciata; superficie [dm²] = 10,1 ÷ 20. / LAVORO: Posa. / SPECIFICHE TECNICHE: tipologia di segnaletica generica.	1 cad		25,33	30,560%
LOM252.OC.ITA.Pa02.D4200.Sa000.0000.j	OPERA: Cartellonistica, antincendio di lega alluminio generico; finitura: verniciata; superficie [dm²] ≤ 4. / LAVORO: Posa. / SPECIFICHE TECNICHE: tipologia di segnaletica generica.	1 cad		13,56	43,980%
LOM252.OC.ITA.Pa02.D4200.Sa000.0000.k	OPERA: Cartellonistica, antincendio di lega alluminio generico; finitura: verniciata; superficie [dm²] = 4,1 ÷ 7. / LAVORO: Posa. / SPECIFICHE TECNICHE: tipologia di segnaletica generica.	1 cad		17,30	34,470%
LOM252.OC.ITA.Pa02.D4200.Sa000.0000.l	OPERA: Cartellonistica, antincendio di lega alluminio generico; finitura: verniciata; superficie [dm²] = 7,1 ÷ 10. / LAVORO: Posa. / SPECIFICHE TECNICHE: tipologia di segnaletica generica.	1 cad		19,06	31,290%
LOM252.OC.ITA.Pa02.D4200.Sa000.0005.a	OPERA: Cartellonistica, antincendio di lega alluminio generico; finitura: verniciata. / LAVORO: Posa. Escluso: fornitura cartellonistica. / SPECIFICHE TECNICHE: segnaletica di dimensione generica.	1 cad		7,54	79,100%
LOM252.OC.ITA.Pa02.D4200.Sa000.0005.b	OPERA: Cartellonistica, antincendio di lega alluminio generico; finitura: verniciata. / LAVORO: Posa. Escluso: fornitura cartellonistica. / SPECIFICHE TECNICHE: segnaletica di dimensione generica.	1 cad		9,79	79,070%
LOM252.OC.ITA.Pa02.D4200.Za000.0005.-	OPERA: Cartellonistica, segnale-targa di materiale generico; impiego: portale. / LAVORO: Posa. / SPECIFICHE TECNICHE: segnali e targhe di superficie e dimensioni generiche.	1 cad		244,49	60,170%
LOM252.OC.ITA.Pa02.D4200.Za000.0010.-	OPERA: Cartellonistica, segnale-targa di materiale generico. / LAVORO: Posa. / SPECIFICHE TECNICHE: segnali e targhe di superficie e dimensioni generiche; su sostegno diverso dal portale.	1 cad		31,86	60,910%
LOM252.OC.ITA.Pa02.D4200.Za000.0500.-	OPERA: Cartellonistica, struttura grande di materiale generico; impiego: ingresso aree verdi; lato x [cm] = 162 | lato x [cm] = 255. / LAVORO: Posa.	1 cad		1459,66	10,040%
LOM252.OC.ITA.Pa02.D6805.Mb041.0000.-	OPERA: Paracarro di roccia naturale granito generico; diametro (Ø) [cm] = 30 | altezza [cm] = 110 | altezza (fuori terra) [cm] = 80. / LAVORO: Posa. Incluso: scavo; fondazione; rinfianco in calcestruzzo; adattamenti; posa e disegno; pulizia con carico. Escluso: trasporto macerie a discarica e/o stoccaggio.	1 cad		275,03	19,450%
LOM252.OC.ITA.Pa02.D6805.Mb041.0005.-	OPERA: Paracarro di roccia naturale granito generico; diametro (Ø) [cm] = 30 | altezza [cm] = 60 | altezza (fuori terra) [cm] = 40. / LAVORO: Posa. Incluso: scavo; fondazione; rinfianco in calcestruzzo; adattamenti; posa e disegno; pulizia con carico. Escluso: trasporto macerie a discarica e/o stoccaggio.	1 cad		231,32	16,660%
LOM252.OC.ITA.Pa02.D7020.Sb003.0000.-	OPERA: Rastrelliera di lega ferrosa acciaio zincato; geometria/forma: angolazione a 90°/45° dx/sx; funzione: deposito per n.6 biciclette; impiego: portabiciclette. / LAVORO: Posa. Incluso: montaggio; posa in opera; fissaggio chimico con tiranti filettati in acciaio zincato; pulizia; allontanamento materiali di risulta. Escluso: assistenze murarie.	1 cad		859,52	4,520%
LOM252.OC.ITA.Pa02.D9735.J0001.0005.-	OPERA: Scivolo, prefabbricati di conglomerato cementizio; finitura: colore grigio; geometria: tipo trapezoidale | in quattro elementi; funzione: abbattimento barriere architettoniche. / LAVORO: Posa. Incluso: scarico; movimentazione in cantiere; scavo; fondazione; rinfianco; adattamenti; posa a disegno; raccordi e ripristini pavimentazioni adiacenti; pulizia con carico e trasporto macerie a discarica e/o a stoccaggio.	1 cad		735,20	31,150%
LOM252.OC.ITA.Pa02.D9735.J0001.0010.-	OPERA: Scivolo, prefabbricati di conglomerato cementizio; finitura: colore bianco; geometria: tipo trapezoidale | in quattro elementi; funzione: abbattimento barriere architettoniche. / LAVORO: Posa. Incluso: scarico; movimentazione in cantiere; scavo; fondazione; rinfianco; adattamenti; posa a disegno; raccordi e ripristini pavimentazioni adiacenti; pulizia con carico e trasporto macerie a discarica e/o a stoccaggio.	1 cad		777,89	29,860%
LOM252.OC.ITA.Pa02.D9760.Sb031.0000.a	OPERA: Sigillo di lega ferrosa ghisa sferoidale; geometria: rotondi | telaio rotondo; diametro luce sigillo x (Ø) [mm] = 410 | altezza sigillo [mm] = 130; peso sigillo [kg] = 58. / LAVORO: Posa. Incluso: movimentazione; formazione piano di posa; posa del telaio e del coperchio. Escluso: sbarramenti e segnaletica. / SPECIFICHE TECNICHE: da riempire con pavimenti.	1 cad		356,16	6,390%
LOM252.OC.ITA.Pa02.D9760.Sb031.0000.b	OPERA: Sigillo di lega ferrosa ghisa sferoidale; geometria: rotondi | telaio rotondo; diametro luce sigillo x (Ø) [mm] = 610 | altezza sigillo [mm] = 130; peso sigillo [kg] = 101. / LAVORO: Posa. Incluso: movimentazione; formazione piano di posa; posa del telaio e del coperchio. Escluso: sbarramenti e segnaletica. / SPECIFICHE TECNICHE: da riempire con pavimenti.	1 cad		595,93	5,560%
LOM252.OC.ITA.Pa02.D9760.Sb031.0000.c	OPERA: Sigillo di lega ferrosa ghisa sferoidale; geometria: rotondi | telaio rotondo; diametro luce sigillo x (Ø) [mm] = 600; peso sigillo [kg] = 61. / LAVORO: Posa. Incluso: movimentazione; formazione piano di posa; posa del telaio e del coperchio. Escluso: sbarramenti e segnaletica. / SPECIFICHE TECNICHE: da riempire con pavimenti.	1 cad		257,96	9,000%
LOM252.OC.ITA.Pa02.D9760.Sb031.0005.-	OPERA: Sigillo di lega ferrosa ghisa sferoidale; geometria: rotondi | telaio quadrato; diametro luce sigillo x (Ø) [mm] = 600; peso sigillo [kg] = 69. / LAVORO: Posa. Incluso: movimentazione; formazione piano di posa; posa del telaio e del coperchio. Escluso: sbarramenti e segnaletica. / SPECIFICHE TECNICHE: da riempire con pavimenti.	1 cad		278,25	8,350%
LOM252.OC.ITA.Pa02.D9760.Sb031.0010.a	OPERA: Sigillo di lega ferrosa ghisa sferoidale; geometria: quadrati; luce sigillo x [mm] = 270 | luce sigillo y [mm] = 270. / LAVORO: Posa. Incluso: movimentazione; formazione piano di posa; posa del telaio e del coperchio. Escluso: sbarramenti e segnaletica. / SPECIFICHE TECNICHE: da riempire con pavimenti.	1 cad		125,68	10,210%
LOM252.OC.ITA.Pa02.D9760.Sb031.0010.b	OPERA: Sigillo di lega ferrosa ghisa sferoidale; geometria: quadrati; luce sigillo x [mm] = 400 | luce sigillo y [mm] = 400. / LAVORO: Posa. Incluso: movimentazione; formazione piano di posa; posa del telaio e del coperchio. Escluso: sbarramenti e segnaletica. / SPECIFICHE TECNICHE: da riempire con pavimenti.	1 cad		166,21	7,720%
LOM252.OC.ITA.Pa02.D9760.Sb031.0010.c	OPERA: Sigillo di lega ferrosa ghisa sferoidale; geometria: quadrati; luce sigillo x [mm] = 520 | luce sigillo y [mm] = 520. / LAVORO: Posa. Incluso: movimentazione; formazione piano di posa; posa del telaio e del coperchio. Escluso: sbarramenti e segnaletica. / SPECIFICHE TECNICHE: da riempire con pavimenti.	1 cad		205,22	11,320%
LOM252.OC.ITA.Pa02.D9760.Sb031.0010.d	OPERA: Sigillo di lega ferrosa ghisa sferoidale; geometria: quadrati; luce sigillo x [mm] = 590 | luce sigillo y [mm] = 590. / LAVORO: Posa. Incluso: movimentazione; formazione piano di posa; posa del telaio e del coperchio. Escluso: sbarramenti e segnaletica. / SPECIFICHE TECNICHE: da riempire con pavimenti.	1 cad		237,68	9,770%
LOM252.OC.ITA.Pa02.D9760.Sb033.0000.a	OPERA: Sigillo di lega ferrosa ghisa grigia (lamellare) perlitica; geometria: quadrati; luce sigillo x [mm] = 395 | luce sigillo y [mm] = 395; peso sigillo [kg] = 58. / LAVORO: Posa. Incluso: movimentazione; formazione piano di posa; posa del telaio e del coperchio. Escluso: sbarramenti e segnaletica. / SPECIFICHE TECNICHE: da riempire con pavimenti.	1 cad		144,23	16,120%
LOM252.OC.ITA.Pa02.D9760.Sb033.0000.b	OPERA: Sigillo di lega ferrosa ghisa grigia (lamellare) perlitica; geometria: quadrati; luce sigillo x [mm] = 495 | luce sigillo y [mm] = 495; peso sigillo [kg] = 79. / LAVORO: Posa. Incluso: movimentazione; formazione piano di posa; posa del telaio e del coperchio. Escluso: sbarramenti e segnaletica. / SPECIFICHE TECNICHE: da riempire con pavimenti.	1 cad		182,01	12,780%
LOM252.OC.ITA.Pa02.D9760.Sb033.0000.c	OPERA: Sigillo di lega ferrosa ghisa grigia (lamellare) perlitica; geometria: quadrati; luce sigillo x [mm] = 595 | luce sigillo y [mm] = 595; peso sigillo [kg] = 107. / LAVORO: Posa. Incluso: movimentazione; formazione piano di posa; posa del telaio e del coperchio. Escluso: sbarramenti e segnaletica. / SPECIFICHE TECNICHE: da riempire con pavimenti.	1 cad		222,89	10,430%
LOM252.OC.ITA.Pa04.D0200.J0001.0080.a	OPERA: Strato di sottofondo stradale di conglomerato cementizio; funzione: massetto; impiego: marciapiede; spessore [cm] = 1 ÷ 12. / LAVORO: Formazione con gru. / SPECIFICHE TECNICHE: impasto preconfezionato; opera da moltiplicarsi per lo spessore del massetto per un massimo di [cm] ≤ 12.	1 m² * cm		1,58	22,160%
LOM252.OC.ITA.Pa04.D0200.J0001.0080.b	OPERA: Strato di sottofondo stradale di conglomerato cementizio; funzione: massetto; impiego: marciapiede; spessore [cm] = 1 ÷ 12. / LAVORO: Formazione con pompa. Escluso: installazione della pompa autocarrata. / SPECIFICHE TECNICHE: impasto preconfezionato; opera da moltiplicarsi per lo spessore del massetto per un massimo di [cm] ≤ 12. Quantità di calcestruzzo gettato [m³] ≤ 30; consultare le voci LP.EEA.a01.A0500.Za000.0000.b e LP.EEA.a01.A0500.Za000.0000.a per l'installazione della pompa autocarrata.	1 m² * cm		1,18	5,780%
LOM252.OC.ITA.Pa04.D0200.J0001.0080.c	OPERA: Strato di sottofondo stradale di conglomerato cementizio; funzione: massetto; impiego: marciapiede; spessore [cm] = 1 ÷ 12. / LAVORO: Formazione con pompa. Escluso: installazione della pompa autocarrata. / SPECIFICHE TECNICHE: impasto preconfezionato; opera da moltiplicarsi per lo spessore del massetto per un massimo di [cm] ≤ 12. Quantità di calcestruzzo gettato [mc] > 30; consultare le voci LP.EEA.a01.A0500.Za000.0000.b e LP.EEA.a01.A0500.Za000.0000.a per l'installazione della pompa autocarrata.	1 m² * cm		1,18	5,780%
LOM252.OC.ITA.Pa04.D0200.J0001.0085.-	OPERA: Strato di sottofondo stradale di conglomerato cementizio; funzione: massetto; impiego: marciapiede; spessore [cm] = 1 ÷ 12. / LAVORO: Formazione a mano. / SPECIFICHE TECNICHE: impasto confezionato in betoniera; opera da moltiplicarsi per lo spessore del massetto per un massimo di [cm] ≤ 12.	1 m² * cm		2,43	41,400%
LOM252.OC.ITA.Pa04.D0201.Mb002.0000.-	OPERA: Strato di fondazione stradale, in misto cementato di roccia naturale calcarea/dolomitica; impiego: strada urbana. / LAVORO: Formazione. Incluso: costipamento getto. / SPECIFICHE TECNICHE: misto cementato costituito da miscela di inerti (dimensione massima [mm] = 30 e peso specifico medio asciutto [Kg/m³] = 1.500), acqua e cemento tipo CEM II/A-L, classe 32.5 nella misura del 5% sul peso degli inerti asciutti; spessore generico.	1 m³		64,70	10,300%
LOM252.OC.ITA.Pa04.D0201.Mb002.0005.-	OPERA: Strato di fondazione stradale, in misto cementato di roccia naturale calcarea/dolomitica; impiego: strada extraurbana. / LAVORO: Formazione. Incluso: costipamento getto. / SPECIFICHE TECNICHE: misto cementato costituito da miscela di inerti (dimensione massima [mm] = 30 e peso specifico medio asciutto [Kg/m³] = 1.500), acqua e cemento tipo CEM II/A-L, classe 32.5 nella misura del 5% sul peso degli inerti asciutti; spessore generico.	1 m³		53,10	6,280%
LOM252.OC.ITA.Pa04.D0201.Mb002.0250.-	OPERA: Strato di fondazione stradale, in misto granulare di roccia naturale calcarea/dolomitica; impiego: strada urbana. Incluso: materiali di apporto o vagliatura. / LAVORO: Formazione. Incluso: costipamento getto. / SPECIFICHE TECNICHE: in misto granulare stabilizzato con legante naturale.	1 m³		50,84	12,300%
LOM252.OC.ITA.Pa04.D0201.Mb002.0255.-	OPERA: Strato di fondazione stradale, in misto granulare di roccia naturale calcarea/dolomitica; impiego: strada extraurbana. Incluso: materiali di apporto o vagliatura. / LAVORO: Formazione. Incluso: costipamento getto. / SPECIFICHE TECNICHE: in misto granulare stabilizzato con legante naturale.	1 m³		39,92	7,830%
LOM252.OC.ITA.Pa04.D0900.J0009.0000.a	OPERA: Strato di base, ad elevate prestazioni di conglomerato bituminoso; geometria: tout-venant; impiego: opere stradali; spessore [cm] = 8. / LAVORO: Formazione. Incluso: pulizia sede; stesa; costipazione. / SPECIFICHE TECNICHE: impasto con bitume normale e compound polimerici a moderata additivazione; dosaggio emulsione bituminosa [kg/m²] = 0,70.	1 m²		19,87	2,840%
LOM252.OC.ITA.Pa04.D0900.J0009.0000.b	OPERA: Strato di base, ad elevate prestazioni di conglomerato bituminoso; geometria: tout-venant; impiego: opere stradali; spessore [cm] = 10. / LAVORO: Formazione. Incluso: pulizia sede; stesa; costipazione. / SPECIFICHE TECNICHE: impasto con bitume normale e compound polimerici a moderata additivazione; dosaggio emulsione bituminosa [kg/m²] = 0,70.	1 m²		24,54	2,750%
LOM252.OC.ITA.Pa04.D0900.J0009.0005.a	OPERA: Strato di base, ad elevate prestazioni di conglomerato bituminoso; geometria: due strati | tout-venant; impiego: opere stradali; spessore [cm] = 12. / LAVORO: Formazione. Incluso: pulizia sede; stesa; costipazione. / SPECIFICHE TECNICHE: impasto con bitume normale e compound polimerici a moderata additivazione; dosaggio emulsione bituminosa [kg/m²] = 0,70.	1 m²		29,37	2,840%
LOM252.OC.ITA.Pa04.D0900.J0009.0005.b	OPERA: Strato di base, ad elevate prestazioni di conglomerato bituminoso; geometria: due strati | tout-venant; impiego: opere stradali; spessore [cm] = 15. / LAVORO: Formazione. Incluso: pulizia sede; stesa; costipazione. / SPECIFICHE TECNICHE: impasto con bitume normale e compound polimerici a moderata additivazione; dosaggio emulsione bituminosa [kg/m²] = 0,70.	1 m²		37,18	3,500%
LOM252.OC.ITA.Pa04.D0900.J0009.0010.a	OPERA: Strato di base, ad elevate prestazioni di conglomerato bituminoso; geometria: tout-venant; impiego: opere stradali | sede tram; spessore [cm] = 8. / LAVORO: Formazione. Incluso: pulizia sede; stesa; costipazione. / SPECIFICHE TECNICHE: impasto con bitume normale e compound polimerici a moderata additivazione; dosaggio emulsione bituminosa [kg/m²] = 0,70.	1 m²		22,46	7,330%
LOM252.OC.ITA.Pa04.D0900.J0009.0010.b	OPERA: Strato di base, ad elevate prestazioni di conglomerato bituminoso; geometria: tout-venant; impiego: opere stradali | sede tram; spessore [cm] = 10. / LAVORO: Formazione. Incluso: pulizia sede; stesa; costipazione. / SPECIFICHE TECNICHE: impasto con bitume normale e compound polimerici a moderata additivazione; dosaggio emulsione bituminosa [kg/m²] = 0,70.	1 m²		27,69	7,140%
LOM252.OC.ITA.Pa04.D0900.J0009.0010.c	OPERA: Strato di base, ad elevate prestazioni di conglomerato bituminoso; geometria: tout-venant; impiego: opere stradali | sede tram; spessore [cm] = 12. / LAVORO: Formazione. Incluso: pulizia sede; stesa; costipazione. / SPECIFICHE TECNICHE: impasto con bitume normale e compound polimerici a moderata additivazione; dosaggio emulsione bituminosa [kg/m²] = 0,70.	1 m²		33,29	7,380%
LOM252.OC.ITA.Pa04.D0900.J0009.0015.a	OPERA: Strato di base, ad elevate prestazioni di conglomerato bituminoso; geometria: tout-venant; impiego: opere stradali; spessore [cm] = 8. / LAVORO: Formazione. Incluso: pulizia sede; stesa; costipazione. / SPECIFICHE TECNICHE: impasto con bitume normale e compound polimerici ad elevata additivazione; dosaggio emulsione bituminosa [kg/m²] = 0,70.	1 m²		20,44	2,760%
LOM252.OC.ITA.Pa04.D0900.J0009.0015.b	OPERA: Strato di base, ad elevate prestazioni di conglomerato bituminoso; geometria: tout-venant; impiego: opere stradali; spessore [cm] = 10. / LAVORO: Formazione. Incluso: pulizia sede; stesa; costipazione. / SPECIFICHE TECNICHE: impasto con bitume normale e compound polimerici ad elevata additivazione; dosaggio emulsione bituminosa [kg/m²] = 0,70.	1 m²		25,27	2,670%
LOM252.OC.ITA.Pa04.D0900.J0009.0020.a	OPERA: Strato di base, ad elevate prestazioni di conglomerato bituminoso; geometria: due strati | tout-venant; impiego: opere stradali; spessore [cm] = 12. / LAVORO: Formazione. Incluso: pulizia sede; stesa; costipazione. / SPECIFICHE TECNICHE: impasto con bitume normale e compound polimerici ad elevata additivazione; dosaggio emulsione bituminosa [kg/m²] = 0,70.	1 m²		30,24	2,760%
LOM252.OC.ITA.Pa04.D0900.J0009.0020.b	OPERA: Strato di base, ad elevate prestazioni di conglomerato bituminoso; geometria: due strati | tout-venant; impiego: opere stradali; spessore [cm] = 15. / LAVORO: Formazione. Incluso: pulizia sede; stesa; costipazione. / SPECIFICHE TECNICHE: impasto con bitume normale e compound polimerici ad elevata additivazione; dosaggio emulsione bituminosa [kg/m²] = 0,70.	1 m²		38,26	3,400%
LOM252.OC.ITA.Pa04.D0900.J0009.0025.a	OPERA: Strato di base, ad elevate prestazioni di conglomerato bituminoso; geometria: tout-venant; impiego: opere stradali | sede tram; spessore [cm] = 8. / LAVORO: Formazione. Incluso: pulizia sede; stesa; costipazione. / SPECIFICHE TECNICHE: impasto con bitume normale e compound polimerici ad elevata additivazione; dosaggio emulsione bituminosa [kg/m²] = 0,70.	1 m²		23,05	7,140%
LOM252.OC.ITA.Pa04.D0900.J0009.0025.b	OPERA: Strato di base, ad elevate prestazioni di conglomerato bituminoso; geometria: tout-venant; impiego: opere stradali | sede tram; spessore [cm] = 10. / LAVORO: Formazione. Incluso: pulizia sede; stesa; costipazione. / SPECIFICHE TECNICHE: impasto con bitume normale e compound polimerici ad elevata additivazione; dosaggio emulsione bituminosa [kg/m²] = 0,70.	1 m²		28,41	6,960%
LOM252.OC.ITA.Pa04.D0900.J0009.0025.c	OPERA: Strato di base, ad elevate prestazioni di conglomerato bituminoso; geometria: tout-venant; impiego: opere stradali | sede tram; spessore [cm] = 12. / LAVORO: Formazione. Incluso: pulizia sede; stesa; costipazione. / SPECIFICHE TECNICHE: impasto con bitume normale e compound polimerici ad elevata additivazione; dosaggio emulsione bituminosa [kg/m²] = 0,70.	1 m²		34,14	7,200%
LOM252.OC.ITA.Pa04.D0900.J0009.0250.-	OPERA: Strato di base, alto modulo di conglomerato bituminoso; impiego: opere stradali; spessore [cm] = 15. / LAVORO: Formazione. Incluso: pulizia sede; stesa; costipazione. / SPECIFICHE TECNICHE: impasto con bitume normale e compound polimerici ad elevata additivazione; dosaggio emulsione bituminosa [kg/m²] = 0,70.	1 m²		39,37	3,310%
LOM252.OC.ITA.Pa04.D0900.J0009.0500.a	OPERA: Strato di base di conglomerato bituminoso; geometria: tout-venant; impiego: opere stradali; spessore [cm] = 8. / LAVORO: Formazione. Incluso: pulizia sede; stesa; costipazione. / SPECIFICHE TECNICHE: impasto con bitume normale; dosaggio emulsione bituminosa [kg/m²] = 0,70.	1 m²		18,52	3,050%
LOM252.OC.ITA.Pa04.D0900.J0009.0500.b	OPERA: Strato di base di conglomerato bituminoso; geometria: tout-venant; impiego: opere stradali; spessore [cm] = 10. / LAVORO: Formazione. Incluso: pulizia sede; stesa; costipazione. / SPECIFICHE TECNICHE: impasto con bitume normale; dosaggio emulsione bituminosa [kg/m²] = 0,70.	1 m²		22,91	2,950%
LOM252.OC.ITA.Pa04.D0900.J0009.0505.a	OPERA: Strato di base di conglomerato bituminoso; geometria: due strati | tout-venant; impiego: opere stradali; spessore [cm] = 12. / LAVORO: Formazione. Incluso: pulizia sede; stesa; costipazione. / SPECIFICHE TECNICHE: impasto con bitume normale; dosaggio emulsione bituminosa [kg/m²] = 0,70.	1 m²		27,46	3,040%
LOM252.OC.ITA.Pa04.D0900.J0009.0505.b	OPERA: Strato di base di conglomerato bituminoso; geometria: due strati | tout-venant; impiego: opere stradali; spessore [cm] = 15. / LAVORO: Formazione. Incluso: pulizia sede; stesa; costipazione. / SPECIFICHE TECNICHE: impasto con bitume normale; dosaggio emulsione bituminosa [kg/m²] = 0,70.	1 m²		34,83	3,740%
LOM252.OC.ITA.Pa04.D0900.J0009.0510.a	OPERA: Strato di base di conglomerato bituminoso; geometria: tout-venant; impiego: opere stradali | sede tram; spessore [cm] = 8. / LAVORO: Formazione. Incluso: pulizia sede; stesa; costipazione. / SPECIFICHE TECNICHE: impasto con bitume normale; dosaggio emulsione bituminosa [kg/m²] = 0,70.	1 m²		21,13	7,790%
LOM252.OC.ITA.Pa04.D0900.J0009.0510.b	OPERA: Strato di base di conglomerato bituminoso; geometria: tout-venant; impiego: opere stradali | sede tram; spessore [cm] = 10. / LAVORO: Formazione. Incluso: pulizia sede; stesa; costipazione. / SPECIFICHE TECNICHE: impasto con bitume normale; dosaggio emulsione bituminosa [kg/m²] = 0,70.	1 m²		26,06	7,590%
LOM252.OC.ITA.Pa04.D0900.J0009.0510.c	OPERA: Strato di base di conglomerato bituminoso; geometria: tout-venant; impiego: opere stradali | sede tram; spessore [cm] = 12. / LAVORO: Formazione. Incluso: pulizia sede; stesa; costipazione. / SPECIFICHE TECNICHE: impasto con bitume normale; dosaggio emulsione bituminosa [kg/m²] = 0,70.	1 m²		31,36	7,830%
LOM252.OC.ITA.Pa04.D0900.J0009.0515.a	OPERA: Strato di base di conglomerato bituminoso; geometria: tout-venant; impiego: opere stradali; spessore [cm] = 8. / LAVORO: Formazione. Incluso: pulizia sede; stesa; costipazione. / SPECIFICHE TECNICHE: impasto con bitume modificato; dosaggio emulsione bituminosa [kg/m²] = 0,70.	1 m²		20,25	2,790%
LOM252.OC.ITA.Pa04.D0900.J0009.0515.b	OPERA: Strato di base di conglomerato bituminoso; geometria: tout-venant; impiego: opere stradali; spessore [cm] = 10. / LAVORO: Formazione. Incluso: pulizia sede; stesa; costipazione. / SPECIFICHE TECNICHE: impasto con bitume modificato; dosaggio emulsione bituminosa [kg/m²] = 0,70.	1 m²		25,03	2,700%
LOM252.OC.ITA.Pa04.D0900.J0009.0520.a	OPERA: Strato di base di conglomerato bituminoso; geometria: due strati | tout-venant; impiego: opere stradali; spessore [cm] = 12. / LAVORO: Formazione. Incluso: pulizia sede; stesa; costipazione. / SPECIFICHE TECNICHE: impasto con bitume modificato; dosaggio emulsione bituminosa [kg/m²] = 0,70.	1 m²		29,94	2,790%
LOM252.OC.ITA.Pa04.D0900.J0009.0520.b	OPERA: Strato di base di conglomerato bituminoso; geometria: due strati | tout-venant; impiego: opere stradali; spessore [cm] = 15. / LAVORO: Formazione. Incluso: pulizia sede; stesa; costipazione. / SPECIFICHE TECNICHE: impasto con bitume modificato; dosaggio emulsione bituminosa [kg/m²] = 0,70.	1 m²		37,90	3,430%
LOM252.OC.ITA.Pa04.D0900.J0009.0525.a	OPERA: Strato di base di conglomerato bituminoso; geometria: tout-venant; impiego: opere stradali | sede tram; spessore [cm] = 8. / LAVORO: Formazione. Incluso: pulizia sede; stesa; costipazione. / SPECIFICHE TECNICHE: impasto con bitume modificato; dosaggio emulsione bituminosa [kg/m²] = 0,70.	1 m²		22,86	7,200%
LOM252.OC.ITA.Pa04.D0900.J0009.0525.b	OPERA: Strato di base di conglomerato bituminoso; geometria: tout-venant; impiego: opere stradali | sede tram; spessore [cm] = 10. / LAVORO: Formazione. Incluso: pulizia sede; stesa; costipazione. / SPECIFICHE TECNICHE: impasto con bitume modificato; dosaggio emulsione bituminosa [kg/m²] = 0,70.	1 m²		28,17	7,020%
LOM252.OC.ITA.Pa04.D0900.J0009.0525.c	OPERA: Strato di base di conglomerato bituminoso; geometria: tout-venant; impiego: opere stradali | sede tram; spessore [cm] = 12. / LAVORO: Formazione. Incluso: pulizia sede; stesa; costipazione. / SPECIFICHE TECNICHE: impasto con bitume modificato; dosaggio emulsione bituminosa [kg/m²] = 0,70.	1 m²		33,80	7,130%
LOM252.OC.ITA.Pa04.D0900.J0009.0530.a	OPERA: Strato di base di conglomerato bituminoso; geometria: tout-venant; impiego: opere stradali; spessore [cm] = 8. / LAVORO: Formazione. Incluso: pulizia sede; stesa; costipazione. / SPECIFICHE TECNICHE: impasto con bitume normale e supermodificante polimerico monocomponente a base di nanotecnologie al grafene con dosaggio [%] = 3,0 ÷ 4,9; dosaggio emulsione bituminosa [kg/m²] = 0,70.	1 m²		21,20	2,660%
LOM252.OC.ITA.Pa04.D0900.J0009.0530.b	OPERA: Strato di base di conglomerato bituminoso; geometria: tout-venant; impiego: opere stradali; spessore [cm] = 10. / LAVORO: Formazione. Incluso: pulizia sede; stesa; costipazione. / SPECIFICHE TECNICHE: impasto con bitume normale e supermodificante polimerico monocomponente a base di nanotecnologie al grafene con dosaggio [%] = 3,0 ÷ 4,9; dosaggio emulsione bituminosa [kg/m²] = 0,70.	1 m²		26,21	2,580%
LOM252.OC.ITA.Pa04.D0900.J0009.0535.a	OPERA: Strato di base di conglomerato bituminoso; geometria: due strati | tout-venant; impiego: opere stradali; spessore [cm] = 12. / LAVORO: Formazione. Incluso: pulizia sede; stesa; costipazione. / SPECIFICHE TECNICHE: impasto con bitume normale e supermodificante polimerico monocomponente a base di nanotecnologie al grafene con dosaggio [%] = 3,0 ÷ 4,9; dosaggio emulsione bituminosa [kg/m²] = 0,70.	1 m²		31,37	2,660%
LOM252.OC.ITA.Pa04.D0900.J0009.0535.b	OPERA: Strato di base di conglomerato bituminoso; geometria: due strati | tout-venant; impiego: opere stradali; spessore [cm] = 15. / LAVORO: Formazione. Incluso: pulizia sede; stesa; costipazione. / SPECIFICHE TECNICHE: impasto con bitume normale e supermodificante polimerico monocomponente a base di nanotecnologie al grafene con dosaggio [%] = 3,0 ÷ 4,9; dosaggio emulsione bituminosa [kg/m²] = 0,70.	1 m²		39,69	3,280%
LOM252.OC.ITA.Pa04.D0900.J0009.0540.a	OPERA: Strato di base di conglomerato bituminoso; geometria: tout-venant; impiego: opere stradali; spessore [cm] = 8. / LAVORO: Formazione. Incluso: pulizia sede; stesa; costipazione. / SPECIFICHE TECNICHE: impasto con bitume normale e supermodificante polimerico monocomponente a base di nanotecnologie al grafene con dosaggio [%] = 5,0 ÷ 6,9; dosaggio emulsione bituminosa [kg/m²] = 0,70.	1 m²		22,43	2,520%
LOM252.OC.ITA.Pa04.D0900.J0009.0540.b	OPERA: Strato di base di conglomerato bituminoso; geometria: tout-venant; impiego: opere stradali; spessore [cm] = 10. / LAVORO: Formazione. Incluso: pulizia sede; stesa; costipazione. / SPECIFICHE TECNICHE: impasto con bitume normale e supermodificante polimerico monocomponente a base di nanotecnologie al grafene con dosaggio [%] = 5,0 ÷ 6,9; dosaggio emulsione bituminosa [kg/m²] = 0,70.	1 m²		27,75	2,430%
LOM252.OC.ITA.Pa04.D0900.J0009.0545.a	OPERA: Strato di base di conglomerato bituminoso; geometria: due strati | tout-venant; impiego: opere stradali; spessore [cm] = 12. / LAVORO: Formazione. Incluso: pulizia sede; stesa; costipazione. / SPECIFICHE TECNICHE: impasto con bitume normale e supermodificante polimerico monocomponente a base di nanotecnologie al grafene con dosaggio [%] = 5,0 ÷ 6,9; dosaggio emulsione bituminosa [kg/m²] = 0,70.	1 m²		33,23	2,510%
LOM252.OC.ITA.Pa04.D0900.J0009.0545.b	OPERA: Strato di base di conglomerato bituminoso; geometria: due strati | tout-venant; impiego: opere stradali; spessore [cm] = 15. / LAVORO: Formazione. Incluso: pulizia sede; stesa; costipazione. / SPECIFICHE TECNICHE: impasto con bitume normale e supermodificante polimerico monocomponente a base di nanotecnologie al grafene con dosaggio [%] = 5,0 ÷ 6,9; dosaggio emulsione bituminosa [kg/m²] = 0,70.	1 m²		42,00	3,100%
LOM252.OC.ITA.Pa04.D0901.J0009.0000.a	OPERA: Strato di binder, ad elevate prestazioni di conglomerato bituminoso; impiego: opere stradali | sede stradale; spessore [cm] = 5. / LAVORO: Formazione. Incluso: pulizia sede; stesa; costipazione. / SPECIFICHE TECNICHE: impasto con bitume normale e compound a moderata additivazione; dosaggio emulsione bituminosa [kg/m²] = 0,70.	1 m²		14,09	3,220%
LOM252.OC.ITA.Pa04.D0901.J0009.0000.b	OPERA: Strato di binder, ad elevate prestazioni di conglomerato bituminoso; impiego: opere stradali | sede stradale; spessore [cm] = 8. / LAVORO: Formazione. Incluso: pulizia sede; stesa; costipazione. / SPECIFICHE TECNICHE: impasto con bitume normale e compound a moderata additivazione; dosaggio emulsione bituminosa [kg/m²] = 0,70.	1 m²		21,42	2,640%
LOM252.OC.ITA.Pa04.D0901.J0009.0005.a	OPERA: Strato di binder, ad elevate prestazioni di conglomerato bituminoso; impiego: opere stradali | sede tram; spessore [cm] = 5. / LAVORO: Formazione. Incluso: pulizia sede; stesa; costipazione. / SPECIFICHE TECNICHE: impasto con bitume normale e compound a moderata additivazione; dosaggio emulsione bituminosa [kg/m²] = 0,70.	1 m²		15,97	8,230%
LOM252.OC.ITA.Pa04.D0901.J0009.0005.b	OPERA: Strato di binder, ad elevate prestazioni di conglomerato bituminoso; impiego: opere stradali | sede tram; spessore [cm] = 8. / LAVORO: Formazione. Incluso: pulizia sede; stesa; costipazione. / SPECIFICHE TECNICHE: impasto con bitume normale e compound a moderata additivazione; dosaggio emulsione bituminosa [kg/m²] = 0,70.	1 m²		23,39	7,040%
LOM252.OC.ITA.Pa04.D0901.J0009.0010.a	OPERA: Strato di binder, ad elevate prestazioni di conglomerato bituminoso; impiego: opere stradali | sede stradale; spessore [cm] = 5. / LAVORO: Formazione. Incluso: pulizia sede; stesa; costipazione. / SPECIFICHE TECNICHE: impasto con bitume normale e compound ad elevata additivazione; dosaggio emulsione bituminosa [kg/m²] = 0,70.	1 m²		14,51	3,130%
LOM252.OC.ITA.Pa04.D0901.J0009.0010.b	OPERA: Strato di binder, ad elevate prestazioni di conglomerato bituminoso; impiego: opere stradali | sede stradale; spessore [cm] = 8. / LAVORO: Formazione. Incluso: pulizia sede; stesa; costipazione. / SPECIFICHE TECNICHE: impasto con bitume normale e compound ad elevata additivazione; dosaggio emulsione bituminosa [kg/m²] = 0,70.	1 m²		22,08	2,560%
LOM252.OC.ITA.Pa04.D0901.J0009.0015.a	OPERA: Strato di binder, ad elevate prestazioni di conglomerato bituminoso; impiego: opere stradali | sede tram; spessore [cm] = 5. / LAVORO: Formazione. Incluso: pulizia sede; stesa; costipazione. / SPECIFICHE TECNICHE: impasto con bitume normale e compound ad elevata additivazione; dosaggio emulsione bituminosa [kg/m²] = 0,70.	1 m²		16,39	8,020%
LOM252.OC.ITA.Pa04.D0901.J0009.0015.b	OPERA: Strato di binder, ad elevate prestazioni di conglomerato bituminoso; impiego: opere stradali | sede tram; spessore [cm] = 8. / LAVORO: Formazione. Incluso: pulizia sede; stesa; costipazione. / SPECIFICHE TECNICHE: impasto con bitume normale e compound ad elevata additivazione; dosaggio emulsione bituminosa [kg/m²] = 0,70.	1 m²		24,05	6,840%
LOM252.OC.ITA.Pa04.D0901.J0009.0250.a	OPERA: Strato di binder di conglomerato bituminoso; impiego: opere stradali | sede stradale; spessore [cm] = 5. / LAVORO: Formazione. Incluso: pulizia sede; stesa; costipazione. / SPECIFICHE TECNICHE: impasto con bitume normale; dosaggio emulsione bituminosa [kg/m²] = 0,70.	1 m²		13,12	3,460%
LOM252.OC.ITA.Pa04.D0901.J0009.0250.b	OPERA: Strato di binder di conglomerato bituminoso; impiego: opere stradali | sede stradale; spessore [cm] = 8. / LAVORO: Formazione. Incluso: pulizia sede; stesa; costipazione. / SPECIFICHE TECNICHE: impasto con bitume normale; dosaggio emulsione bituminosa [kg/m²] = 0,70.	1 m²		19,95	2,830%
LOM252.OC.ITA.Pa04.D0901.J0009.0255.a	OPERA: Strato di binder di conglomerato bituminoso; impiego: opere stradali | sede tram; spessore [cm] = 5. / LAVORO: Formazione. Incluso: pulizia sede; stesa; costipazione. / SPECIFICHE TECNICHE: impasto con bitume normale; dosaggio emulsione bituminosa [kg/m²] = 0,70.	1 m²		15,00	8,760%
LOM252.OC.ITA.Pa04.D0901.J0009.0255.b	OPERA: Strato di binder di conglomerato bituminoso; impiego: opere stradali | sede tram; spessore [cm] = 8. / LAVORO: Formazione. Incluso: pulizia sede; stesa; costipazione. / SPECIFICHE TECNICHE: impasto con bitume normale; dosaggio emulsione bituminosa [kg/m²] = 0,70.	1 m²		26,00	18,800%
LOM252.OC.ITA.Pa04.D0901.J0009.0260.a	OPERA: Strato di binder di conglomerato bituminoso; impiego: opere stradali | sede stradale; spessore [cm] = 5. / LAVORO: Formazione. Incluso: pulizia sede; stesa; costipazione. / SPECIFICHE TECNICHE: impasto con bitume modificato; dosaggio emulsione bituminosa [kg/m²] = 0,70.	1 m²		14,56	3,120%
LOM252.OC.ITA.Pa04.D0901.J0009.0260.b	OPERA: Strato di binder di conglomerato bituminoso; impiego: opere stradali | sede stradale; spessore [cm] = 8. / LAVORO: Formazione. Incluso: pulizia sede; stesa; costipazione. / SPECIFICHE TECNICHE: impasto con bitume modificato; dosaggio emulsione bituminosa [kg/m²] = 0,70.	1 m²		22,15	2,550%
LOM252.OC.ITA.Pa04.D0901.J0009.0265.a	OPERA: Strato di binder di conglomerato bituminoso; impiego: opere stradali | sede tram; spessore [cm] = 5. / LAVORO: Formazione. Incluso: pulizia sede; stesa; costipazione. / SPECIFICHE TECNICHE: impasto con bitume modificato; dosaggio emulsione bituminosa [kg/m²] = 0,70.	1 m²		16,45	7,990%
LOM252.OC.ITA.Pa04.D0901.J0009.0265.b	OPERA: Strato di binder di conglomerato bituminoso; impiego: opere stradali | sede tram; spessore [cm] = 8. / LAVORO: Formazione. Incluso: pulizia sede; stesa; costipazione. / SPECIFICHE TECNICHE: impasto con bitume modificato; dosaggio emulsione bituminosa [kg/m²] = 0,70.	1 m²		24,12	6,820%
LOM252.OC.ITA.Pa04.D0901.J0009.0270.a	OPERA: Strato di binder di conglomerato bituminoso; impiego: opere stradali | sede stradale; spessore [cm] = 5. / LAVORO: Formazione. Incluso: pulizia sede; stesa; costipazione. / SPECIFICHE TECNICHE: impasto con bitume normale e supermodificante polimerico monocomponente a base di nanotecnologie al grafene con dosaggio [%] = 3,0 ÷ 4,9; dosaggio emulsione bituminosa [kg/m²] = 0,70.	1 m²		15,03	3,020%
LOM252.OC.ITA.Pa04.D0901.J0009.0270.b	OPERA: Strato di binder di conglomerato bituminoso; impiego: opere stradali | sede stradale; spessore [cm] = 8. / LAVORO: Formazione. Incluso: pulizia sede; stesa; costipazione. / SPECIFICHE TECNICHE: impasto con bitume normale e supermodificante polimerico monocomponente a base di nanotecnologie al grafene con dosaggio [%] = 3,0 ÷ 4,9; dosaggio emulsione bituminosa [kg/m²] = 0,70.	1 m²		22,91	2,460%
LOM252.OC.ITA.Pa04.D0901.J0009.0275.a	OPERA: Strato di binder di conglomerato bituminoso; impiego: opere stradali | sede stradale; spessore [cm] = 5. / LAVORO: Formazione. Incluso: pulizia sede; stesa; costipazione. / SPECIFICHE TECNICHE: impasto con bitume normale e supermodificante polimerico monocomponente a base di nanotecnologie al grafene con dosaggio [%] = 5,0 ÷ 6,9; dosaggio emulsione bituminosa [kg/m²] = 0,70.	1 m²		15,92	2,850%
LOM252.OC.ITA.Pa04.D0901.J0009.0275.b	OPERA: Strato di binder di conglomerato bituminoso; impiego: opere stradali | sede stradale; spessore [cm] = 8. / LAVORO: Formazione. Incluso: pulizia sede; stesa; costipazione. / SPECIFICHE TECNICHE: impasto con bitume normale e supermodificante polimerico monocomponente a base di nanotecnologie al grafene con dosaggio [%] = 5,0 ÷ 6,9; dosaggio emulsione bituminosa [kg/m²] = 0,70.	1 m²		24,31	2,320%
LOM252.OC.ITA.Pa04.D0902.J0009.0000.a	OPERA: Strato di basebinder, ad elevate prestazioni di conglomerato bituminoso; impiego: opere stradali | sede stradale; spessore [cm] = 5. / LAVORO: Formazione. Incluso: pulizia sede; stesa; costipazione. / SPECIFICHE TECNICHE: impasto con bitume normale e compound polimerici a moderata additivazione; dosaggio emulsione bituminosa [kg/m²] = 0,70.	1 m²		13,51	3,360%
LOM252.OC.ITA.Pa04.D0902.J0009.0000.b	OPERA: Strato di basebinder, ad elevate prestazioni di conglomerato bituminoso; impiego: opere stradali | sede stradale; spessore [cm] = 8. / LAVORO: Formazione. Incluso: pulizia sede; stesa; costipazione. / SPECIFICHE TECNICHE: impasto con bitume normale e compound polimerici a moderata additivazione; dosaggio emulsione bituminosa [kg/m²] = 0,70.	1 m²		20,71	2,730%
LOM252.OC.ITA.Pa04.D0902.J0009.0000.c	OPERA: Strato di basebinder, ad elevate prestazioni di conglomerato bituminoso; impiego: opere stradali | sede stradale; spessore [cm] = 11. / LAVORO: Formazione. Incluso: pulizia sede; stesa; costipazione. / SPECIFICHE TECNICHE: impasto con bitume normale e compound polimerici a moderata additivazione; dosaggio emulsione bituminosa [kg/m²] = 0,70.	1 m²		28,06	2,630%
LOM252.OC.ITA.Pa04.D0902.J0009.0010.a	OPERA: Strato di basebinder, ad elevate prestazioni di conglomerato bituminoso; impiego: opere stradali | sede tram; spessore [cm] = 5. / LAVORO: Formazione. Incluso: pulizia sede; stesa; costipazione. / SPECIFICHE TECNICHE: impasto con bitume normale e compound polimerici a moderata additivazione; dosaggio emulsione bituminosa [kg/m²] = 0,70.	1 m²		15,66	8,390%
LOM252.OC.ITA.Pa04.D0902.J0009.0010.b	OPERA: Strato di basebinder, ad elevate prestazioni di conglomerato bituminoso; impiego: opere stradali | sede tram; spessore [cm] = 8. / LAVORO: Formazione. Incluso: pulizia sede; stesa; costipazione. / SPECIFICHE TECNICHE: impasto con bitume normale e compound polimerici a moderata additivazione; dosaggio emulsione bituminosa [kg/m²] = 0,70.	1 m²		23,43	7,020%
LOM252.OC.ITA.Pa04.D0902.J0009.0010.c	OPERA: Strato di basebinder, ad elevate prestazioni di conglomerato bituminoso; impiego: opere stradali | sede tram; spessore [cm] = 11. / LAVORO: Formazione. Incluso: pulizia sede; stesa; costipazione. / SPECIFICHE TECNICHE: impasto con bitume normale e compound polimerici a moderata additivazione; dosaggio emulsione bituminosa [kg/m²] = 0,70.	1 m²		31,64	6,830%
LOM252.OC.ITA.Pa04.D0902.J0009.0020.a	OPERA: Strato di basebinder, ad elevate prestazioni di conglomerato bituminoso; impiego: opere stradali | sede stradale; spessore [cm] = 5. / LAVORO: Formazione. Incluso: pulizia sede; stesa; costipazione. / SPECIFICHE TECNICHE: impasto con bitume normale e compound polimerici ad elevata additivazione; dosaggio emulsione bituminosa [kg/m²] = 0,70.	1 m²		13,89	3,270%
LOM252.OC.ITA.Pa04.D0902.J0009.0020.b	OPERA: Strato di basebinder, ad elevate prestazioni di conglomerato bituminoso; impiego: opere stradali | sede stradale; spessore [cm] = 8. / LAVORO: Formazione. Incluso: pulizia sede; stesa; costipazione. / SPECIFICHE TECNICHE: impasto con bitume normale e compound polimerici ad elevata additivazione; dosaggio emulsione bituminosa [kg/m²] = 0,70.	1 m²		21,31	2,650%
LOM252.OC.ITA.Pa04.D0902.J0009.0020.c	OPERA: Strato di basebinder, ad elevate prestazioni di conglomerato bituminoso; impiego: opere stradali | sede stradale; spessore [cm] = 11. / LAVORO: Formazione. Incluso: pulizia sede; stesa; costipazione. / SPECIFICHE TECNICHE: impasto con bitume normale e compound polimerici ad elevata additivazione; dosaggio emulsione bituminosa [kg/m²] = 0,70.	1 m²		28,88	2,550%
LOM252.OC.ITA.Pa04.D0902.J0009.0030.a	OPERA: Strato di basebinder, ad elevate prestazioni di conglomerato bituminoso; impiego: opere stradali | sede tram; spessore [cm] = 5. / LAVORO: Formazione. Incluso: pulizia sede; stesa; costipazione. / SPECIFICHE TECNICHE: impasto con bitume normale e compound polimerici ad elevata additivazione; dosaggio emulsione bituminosa [kg/m²] = 0,70.	1 m²		16,04	8,190%
LOM252.OC.ITA.Pa04.D0902.J0009.0030.b	OPERA: Strato di basebinder, ad elevate prestazioni di conglomerato bituminoso; impiego: opere stradali | sede tram; spessore [cm] = 8. / LAVORO: Formazione. Incluso: pulizia sede; stesa; costipazione. / SPECIFICHE TECNICHE: impasto con bitume normale e compound polimerici ad elevata additivazione; dosaggio emulsione bituminosa [kg/m²] = 0,70.	1 m²		24,02	6,850%
LOM252.OC.ITA.Pa04.D0902.J0009.0030.c	OPERA: Strato di basebinder, ad elevate prestazioni di conglomerato bituminoso; impiego: opere stradali | sede tram; spessore [cm] = 11. / LAVORO: Formazione. Incluso: pulizia sede; stesa; costipazione. / SPECIFICHE TECNICHE: impasto con bitume normale e compound polimerici ad elevata additivazione; dosaggio emulsione bituminosa [kg/m²] = 0,70.	1 m²		32,46	6,660%
LOM252.OC.ITA.Pa04.D0902.J0009.0040.a	OPERA: Strato di basebinder, ad elevate prestazioni di conglomerato bituminoso; impiego: opere stradali | sede stradale; spessore [cm] = 5. / LAVORO: Formazione. Incluso: pulizia sede; stesa; costipazione. / SPECIFICHE TECNICHE: impasto con bitume normale; dosaggio emulsione bituminosa [kg/m²] = 0,70.	1 m²		12,74	3,560%
LOM252.OC.ITA.Pa04.D0902.J0009.0040.b	OPERA: Strato di basebinder, ad elevate prestazioni di conglomerato bituminoso; impiego: opere stradali | sede stradale; spessore [cm] = 8. / LAVORO: Formazione. Incluso: pulizia sede; stesa; costipazione. / SPECIFICHE TECNICHE: impasto con bitume normale; dosaggio emulsione bituminosa [kg/m²] = 0,70.	1 m²		19,47	2,900%
LOM252.OC.ITA.Pa04.D0902.J0009.0040.c	OPERA: Strato di basebinder, ad elevate prestazioni di conglomerato bituminoso; impiego: opere stradali | sede stradale; spessore [cm] = 11. / LAVORO: Formazione. Incluso: pulizia sede; stesa; costipazione. / SPECIFICHE TECNICHE: impasto con bitume normale; dosaggio emulsione bituminosa [kg/m²] = 0,70.	1 m²		26,37	2,790%
LOM252.OC.ITA.Pa04.D0902.J0009.0050.a	OPERA: Strato di basebinder, ad elevate prestazioni di conglomerato bituminoso; impiego: opere stradali | sede tram; spessore [cm] = 5. / LAVORO: Formazione. Incluso: pulizia sede; stesa; costipazione. / SPECIFICHE TECNICHE: impasto con bitume normale; dosaggio emulsione bituminosa [kg/m²] = 0,70.	1 m²		14,89	8,820%
LOM252.OC.ITA.Pa04.D0902.J0009.0050.b	OPERA: Strato di basebinder, ad elevate prestazioni di conglomerato bituminoso; impiego: opere stradali | sede tram; spessore [cm] = 8. / LAVORO: Formazione. Incluso: pulizia sede; stesa; costipazione. / SPECIFICHE TECNICHE: impasto con bitume normale; dosaggio emulsione bituminosa [kg/m²] = 0,70.	1 m²		22,19	7,420%
LOM252.OC.ITA.Pa04.D0902.J0009.0050.c	OPERA: Strato di basebinder, ad elevate prestazioni di conglomerato bituminoso; impiego: opere stradali | sede tram; spessore [cm] = 11. / LAVORO: Formazione. Incluso: pulizia sede; stesa; costipazione. / SPECIFICHE TECNICHE: impasto con bitume normale; dosaggio emulsione bituminosa [kg/m²] = 0,70.	1 m²		29,94	7,220%
LOM252.OC.ITA.Pa04.D0902.J0009.0060.a	OPERA: Strato di basebinder, ad elevate prestazioni di conglomerato bituminoso; impiego: opere stradali | sede stradale; spessore [cm] = 5. / LAVORO: Formazione. Incluso: pulizia sede; stesa; costipazione. / SPECIFICHE TECNICHE: impasto con bitume modificato; dosaggio emulsione bituminosa [kg/m²] = 0,70.	1 m²		13,86	3,280%
LOM252.OC.ITA.Pa04.D0902.J0009.0060.b	OPERA: Strato di basebinder, ad elevate prestazioni di conglomerato bituminoso; impiego: opere stradali | sede stradale; spessore [cm] = 8. / LAVORO: Formazione. Incluso: pulizia sede; stesa; costipazione. / SPECIFICHE TECNICHE: impasto con bitume modificato; dosaggio emulsione bituminosa [kg/m²] = 0,70.	1 m²		21,27	2,650%
LOM252.OC.ITA.Pa04.D0902.J0009.0060.c	OPERA: Strato di basebinder, ad elevate prestazioni di conglomerato bituminoso; impiego: opere stradali | sede stradale; spessore [cm] = 11. / LAVORO: Formazione. Incluso: pulizia sede; stesa; costipazione. / SPECIFICHE TECNICHE: impasto con bitume modificato; dosaggio emulsione bituminosa [kg/m²] = 0,70.	1 m²		28,84	2,550%
LOM252.OC.ITA.Pa04.D0902.J0009.0070.a	OPERA: Strato di basebinder, ad elevate prestazioni di conglomerato bituminoso; impiego: opere stradali | sede tram; spessore [cm] = 5. / LAVORO: Formazione. Incluso: pulizia sede; stesa; costipazione. / SPECIFICHE TECNICHE: impasto con bitume modificato; dosaggio emulsione bituminosa [kg/m²] = 0,70.	1 m²		16,02	8,200%
LOM252.OC.ITA.Pa04.D0902.J0009.0070.b	OPERA: Strato di basebinder, ad elevate prestazioni di conglomerato bituminoso; impiego: opere stradali | sede tram; spessore [cm] = 8. / LAVORO: Formazione. Incluso: pulizia sede; stesa; costipazione. / SPECIFICHE TECNICHE: impasto con bitume modificato; dosaggio emulsione bituminosa [kg/m²] = 0,70.	1 m²		24,00	6,860%
LOM252.OC.ITA.Pa04.D0902.J0009.0070.c	OPERA: Strato di basebinder, ad elevate prestazioni di conglomerato bituminoso; impiego: opere stradali | sede tram; spessore [cm] = 11. / LAVORO: Formazione. Incluso: pulizia sede; stesa; costipazione. / SPECIFICHE TECNICHE: impasto con bitume modificato; dosaggio emulsione bituminosa [kg/m²] = 0,70.	1 m²		32,42	6,670%
LOM252.OC.ITA.Pa04.D0902.J0009.0080.a	OPERA: Strato di basebinder, ad elevate prestazioni di conglomerato bituminoso; impiego: opere stradali | sede stradale; spessore [cm] = 5. / LAVORO: Formazione. Incluso: pulizia sede; stesa; costipazione. / SPECIFICHE TECNICHE: impasto con bitume normale e supermodificante polimerico monocomponente a base di nanotecnologie al grafene con dosaggio [%] = 3,0 ÷ 4,9; dosaggio emulsione bituminosa [kg/m²] = 0,70.	1 m²		14,37	3,160%
LOM252.OC.ITA.Pa04.D0902.J0009.0080.b	OPERA: Strato di basebinder, ad elevate prestazioni di conglomerato bituminoso; impiego: opere stradali | sede stradale; spessore [cm] = 8. / LAVORO: Formazione. Incluso: pulizia sede; stesa; costipazione. / SPECIFICHE TECNICHE: impasto con bitume normale e supermodificante polimerico monocomponente a base di nanotecnologie al grafene con dosaggio [%] = 3,0 ÷ 4,9; dosaggio emulsione bituminosa [kg/m²] = 0,70.	1 m²		22,09	2,560%
LOM252.OC.ITA.Pa04.D0902.J0009.0080.c	OPERA: Strato di basebinder, ad elevate prestazioni di conglomerato bituminoso; impiego: opere stradali | sede stradale; spessore [cm] = 11. / LAVORO: Formazione. Incluso: pulizia sede; stesa; costipazione. / SPECIFICHE TECNICHE: impasto con bitume normale e supermodificante polimerico monocomponente a base di nanotecnologie al grafene con dosaggio [%] = 3,0 ÷ 4,9; dosaggio emulsione bituminosa [kg/m²] = 0,70.	1 m²		29,95	2,460%
LOM252.OC.ITA.Pa04.D0902.J0009.0090.a	OPERA: Strato di basebinder, ad elevate prestazioni di conglomerato bituminoso; impiego: opere stradali | sede stradale; spessore [cm] = 5. / LAVORO: Formazione. Incluso: pulizia sede; stesa; costipazione. / SPECIFICHE TECNICHE: impasto con bitume normale e supermodificante polimerico monocomponente a base di nanotecnologie al grafene con dosaggio [%] = 5,0 ÷ 6,9; dosaggio emulsione bituminosa [kg/m²] = 0,70.	1 m²		15,19	2,990%
LOM252.OC.ITA.Pa04.D0902.J0009.0090.b	OPERA: Strato di basebinder, ad elevate prestazioni di conglomerato bituminoso; impiego: opere stradali | sede stradale; spessore [cm] = 8. / LAVORO: Formazione. Incluso: pulizia sede; stesa; costipazione. / SPECIFICHE TECNICHE: impasto con bitume normale e supermodificante polimerico monocomponente a base di nanotecnologie al grafene con dosaggio [%] = 5,0 ÷ 6,9; dosaggio emulsione bituminosa [kg/m²] = 0,70.	1 m²		23,39	2,410%
LOM252.OC.ITA.Pa04.D0902.J0009.0090.c	OPERA: Strato di basebinder, ad elevate prestazioni di conglomerato bituminoso; impiego: opere stradali | sede stradale; spessore [cm] = 11. / LAVORO: Formazione. Incluso: pulizia sede; stesa; costipazione. / SPECIFICHE TECNICHE: impasto con bitume normale e supermodificante polimerico monocomponente a base di nanotecnologie al grafene con dosaggio [%] = 5,0 ÷ 6,9; dosaggio emulsione bituminosa [kg/m²] = 0,70.	1 m²		31,76	2,320%
LOM252.OC.ITA.Pa04.D0902.J0009.0100.a	OPERA: Strato di basebinder, ad elevate prestazioni di conglomerato bituminoso; impiego: opere stradali | sede tram; spessore [cm] = 5. / LAVORO: Formazione. Incluso: pulizia sede; stesa; costipazione. / SPECIFICHE TECNICHE: impasto con bitume normale e supermodificante polimerico monocomponente a base di nanotecnologie al grafene con dosaggio [%] = 3,0 ÷ 4,9; dosaggio emulsione bituminosa [kg/m²] = 0,70.	1 m²		16,52	7,950%
LOM252.OC.ITA.Pa04.D0902.J0009.0100.b	OPERA: Strato di basebinder, ad elevate prestazioni di conglomerato bituminoso; impiego: opere stradali | sede tram; spessore [cm] = 8. / LAVORO: Formazione. Incluso: pulizia sede; stesa; costipazione. / SPECIFICHE TECNICHE: impasto con bitume normale e supermodificante polimerico monocomponente a base di nanotecnologie al grafene con dosaggio [%] = 3,0 ÷ 4,9; dosaggio emulsione bituminosa [kg/m²] = 0,70.	1 m²		24,81	6,630%
LOM252.OC.ITA.Pa04.D0902.J0009.0100.c	OPERA: Strato di basebinder, ad elevate prestazioni di conglomerato bituminoso; impiego: opere stradali | sede tram; spessore [cm] = 11. / LAVORO: Formazione. Incluso: pulizia sede; stesa; costipazione. / SPECIFICHE TECNICHE: impasto con bitume normale e supermodificante polimerico monocomponente a base di nanotecnologie al grafene con dosaggio [%] = 3,0 ÷ 4,9; dosaggio emulsione bituminosa [kg/m²] = 0,70.	1 m²		33,54	6,450%
LOM252.OC.ITA.Pa04.D0902.J0009.0110.a	OPERA: Strato di basebinder, ad elevate prestazioni di conglomerato bituminoso; impiego: opere stradali | sede tram; spessore [cm] = 5. / LAVORO: Formazione. Incluso: pulizia sede; stesa; costipazione. / SPECIFICHE TECNICHE: impasto con bitume normale e supermodificante polimerico monocomponente a base di nanotecnologie al grafene con dosaggio [%] = 5,0 ÷ 6,9; dosaggio emulsione bituminosa [kg/m²] = 0,70.	1 m²		16,56	7,930%
LOM252.OC.ITA.Pa04.D0902.J0009.0110.b	OPERA: Strato di basebinder, ad elevate prestazioni di conglomerato bituminoso; impiego: opere stradali | sede tram; spessore [cm] = 8. / LAVORO: Formazione. Incluso: pulizia sede; stesa; costipazione. / SPECIFICHE TECNICHE: impasto con bitume normale e supermodificante polimerico monocomponente a base di nanotecnologie al grafene con dosaggio [%] = 5,0 ÷ 6,9; dosaggio emulsione bituminosa [kg/m²] = 0,70.	1 m²		25,32	6,500%
LOM252.OC.ITA.Pa04.D0902.J0009.0110.c	OPERA: Strato di basebinder, ad elevate prestazioni di conglomerato bituminoso; impiego: opere stradali | sede tram; spessore [cm] = 11. / LAVORO: Formazione. Incluso: pulizia sede; stesa; costipazione. / SPECIFICHE TECNICHE: impasto con bitume normale e supermodificante polimerico monocomponente a base di nanotecnologie al grafene con dosaggio [%] = 5,0 ÷ 6,9; dosaggio emulsione bituminosa [kg/m²] = 0,70.	1 m²		34,55	6,260%
LOM252.OC.ITA.Pa04.D1201.J0009.0000.a	OPERA: Strato di usura stradale, ad elevata aderenza di conglomerato bituminoso; impiego: opere stradali; spessore medio [mm] = 30; aderenza superficiale BPN [-] ≥ 60. / LAVORO: Formazione. Incluso: pulizia sede; stesa; costipazione. / SPECIFICHE TECNICHE: dosaggio emulsione bituminosa [kg/m²] = 0,70; impasto con: aggregati impastati a caldo con bitume normale (dosaggio minimo di bitume totale su miscela [%] = 5,6), additivo attivante l'adesione (dopes di adesività) e compound di polimeri e fibre in pellets immessi direttamente nel mescolatore durante la fase produttiva (dosaggio su peso aggregati [%] = 0,2 ÷ 0,6).	1 m²		11,79	3,430%
LOM252.OC.ITA.Pa04.D1201.J0009.0000.b	OPERA: Strato di usura stradale, ad elevata aderenza di conglomerato bituminoso; impiego: opere stradali; spessore medio [mm] = 40; aderenza superficiale BPN [-] ≥ 60. / LAVORO: Formazione. Incluso: pulizia sede; stesa mediante finitrice meccanica; costipazione a mezzo di rulli. / SPECIFICHE TECNICHE: dosaggio emulsione bituminosa [kg/m²] = 0,70; impasto con: aggregati impastati a caldo con bitume normale (dosaggio minimo di bitume totale su miscela [%] = 5,6), additivo attivante l'adesione (dopes di adesività) e compound di polimeri e fibre in pellets immessi direttamente nel mescolatore durante la fase produttiva (dosaggio su peso aggregati [%] = 0,2 ÷ 0,6).	1 m²		15,20	2,830%
LOM252.OC.ITA.Pa04.D1201.J0009.0000.c	OPERA: Strato di usura stradale, ad elevata aderenza di conglomerato bituminoso; impiego: opere stradali; spessore medio [mm] = 50; aderenza superficiale BPN [-] ≥ 60. / LAVORO: Formazione. Incluso: pulizia sede; stesa; costipazione. / SPECIFICHE TECNICHE: dosaggio emulsione bituminosa [kg/m²] = 0,70; impasto con: aggregati impastati a caldo con bitume normale (dosaggio minimo di bitume totale su miscela [%] = 5,6), additivo attivante l'adesione (dopes di adesività) e compound di polimeri e fibre in pellets immessi direttamente nel mescolatore durante la fase produttiva (dosaggio su peso aggregati [%] = 0,2 ÷ 0,6).	1 m²		18,60	2,440%
LOM252.OC.ITA.Pa04.D1201.J0009.0000.d	OPERA: Strato di usura stradale, ad elevata aderenza di conglomerato bituminoso; impiego: opere stradali; spessore medio [mm] = 60; aderenza superficiale BPN [-] ≥ 60. / LAVORO: Formazione. Incluso: pulizia sede; stesa; costipazione. / SPECIFICHE TECNICHE: dosaggio emulsione bituminosa [kg/m²] = 0,70; impasto con: aggregati impastati a caldo con bitume normale (dosaggio minimo di bitume totale su miscela [%] = 5,6), additivo attivante l'adesione (dopes di adesività) e compound di polimeri e fibre in pellets immessi direttamente nel mescolatore durante la fase produttiva (dosaggio su peso aggregati [%] = 0,2 ÷ 0,6).	1 m²		22,00	2,230%
LOM252.OC.ITA.Pa04.D1201.J0009.0255.a	OPERA: Strato di usura stradale, ad elevate prestazioni di conglomerato bituminoso; impiego: opere stradali; spessore medio [mm] = 30; aderenza superficiale BPN [-] ≥ 55. / LAVORO: Formazione. Incluso: pulizia sede; stesa mediante finitrice meccanica; costipazione a mezzo di rulli. / SPECIFICHE TECNICHE: dosaggio emulsione bituminosa [kg/m²] = 0,70; impasto con: aggregati impastati a caldo con bitume normale (dosaggio minimo di bitume totale su miscela [%] = 4,6), additivo attivante l'adesione (dopes di adesività) e compound polimerici (dotato di marchio “Plastica Seconda Vita") a moderata additivazione (dosaggio su peso bitume totale [%] = 3,0 ÷ 4,9).	1 m²		9,94	3,950%
LOM252.OC.ITA.Pa04.D1201.J0009.0255.b	OPERA: Strato di usura stradale, ad elevate prestazioni di conglomerato bituminoso; impiego: opere stradali; spessore medio [mm] = 40; aderenza superficiale BPN [-] ≥ 55. / LAVORO: Formazione. Incluso: pulizia sede; stesa mediante finitrice meccanica; costipazione a mezzo di rulli. / SPECIFICHE TECNICHE: dosaggio emulsione bituminosa [kg/m²] = 0,70; impasto con: aggregati impastati a caldo con bitume normale (dosaggio minimo di bitume totale su miscela [%] = 4,6), additivo attivante l'adesione (dopes di adesività) e compound polimerici (dotato di marchio “Plastica Seconda Vita") a moderata additivazione (dosaggio su peso bitume totale [%] = 3,0 ÷ 4,9).	1 m²		12,75	3,370%
LOM252.OC.ITA.Pa04.D1201.J0009.0255.c	OPERA: Strato di usura stradale, ad elevate prestazioni di conglomerato bituminoso; impiego: opere stradali; spessore medio [mm] = 50; aderenza superficiale BPN [-] ≥ 55. / LAVORO: Formazione. Incluso: pulizia sede; stesa mediante finitrice meccanica; costipazione a mezzo di rulli. / SPECIFICHE TECNICHE: dosaggio emulsione bituminosa [kg/m²] = 0,70; impasto con: aggregati impastati a caldo con bitume normale (dosaggio minimo di bitume totale su miscela [%] = 4,6), additivo attivante l'adesione (dopes di adesività) e compound polimerici (dotato di marchio “Plastica Seconda Vita") a moderata additivazione (dosaggio su peso bitume totale [%] = 3,0 ÷ 4,9).	1 m²		15,54	3,000%
LOM252.OC.ITA.Pa04.D1201.J0009.0255.d	OPERA: Strato di usura stradale, ad elevate prestazioni di conglomerato bituminoso; impiego: opere stradali; spessore medio [mm] = 60; aderenza superficiale BPN [-] ≥ 55. / LAVORO: Formazione. Incluso: pulizia sede; stesa mediante finitrice meccanica; costipazione a mezzo di rulli. / SPECIFICHE TECNICHE: dosaggio emulsione bituminosa [kg/m²] = 0,70; impasto con: aggregati impastati a caldo con bitume normale (dosaggio minimo di bitume totale su miscela [%] = 4,6), additivo attivante l'adesione (dopes di adesività) e compound polimerici (dotato di marchio “Plastica Seconda Vita") a moderata additivazione (dosaggio su peso bitume totale [%] = 3,0 ÷ 4,9).	1 m²		18,38	2,740%
LOM252.OC.ITA.Pa04.D1201.J0009.0260.a	OPERA: Strato di usura stradale, ad elevate prestazioni di conglomerato bituminoso; impiego: opere stradali; spessore medio [mm] = 30; aderenza superficiale BPN [-] ≥ 55. / LAVORO: Formazione. Incluso: pulizia sede; stesa mediante finitrice meccanica; costipazione a mezzo di rulli. / SPECIFICHE TECNICHE: dosaggio emulsione bituminosa [kg/m²] = 0,70; impasto con: aggregati impastati a caldo con bitume normale (dosaggio minimo di bitume totale su miscela [%] = 4,6), additivo attivante l'adesione (dopes di adesività) e compound polimerici (dotato di marchio “Plastica Seconda Vita") ad elevata additivazione (dosaggio su peso bitume totale [%] = 5,0 ÷ 6,9).	1 m²		10,18	3,860%
LOM252.OC.ITA.Pa04.D1201.J0009.0260.b	OPERA: Strato di usura stradale, ad elevate prestazioni di conglomerato bituminoso; impiego: opere stradali; spessore medio [mm] = 40; aderenza superficiale BPN [-] ≥ 55. / LAVORO: Formazione. Incluso: pulizia sede; stesa mediante finitrice meccanica; costipazione a mezzo di rulli. / SPECIFICHE TECNICHE: dosaggio emulsione bituminosa [kg/m²] = 0,70; impasto con: aggregati impastati a caldo con bitume normale (dosaggio minimo di bitume totale su miscela [%] = 4,6), additivo attivante l'adesione (dopes di adesività) e compound polimerici (dotato di marchio “Plastica Seconda Vita") ad elevata additivazione (dosaggio su peso bitume totale [%] = 5,0 ÷ 6,9).	1 m²		13,06	3,290%
LOM252.OC.ITA.Pa04.D1201.J0009.0260.c	OPERA: Strato di usura stradale, ad elevate prestazioni di conglomerato bituminoso; impiego: opere stradali; spessore medio [mm] = 50; aderenza superficiale BPN [-] ≥ 55. / LAVORO: Formazione. Incluso: pulizia sede; stesa mediante finitrice meccanica; costipazione a mezzo di rulli. / SPECIFICHE TECNICHE: dosaggio emulsione bituminosa [kg/m²] = 0,70; impasto con: aggregati impastati a caldo con bitume normale (dosaggio minimo di bitume totale su miscela [%] = 4,6), additivo attivante l'adesione (dopes di adesività) e compound polimerici (dotato di marchio “Plastica Seconda Vita") ad elevata additivazione (dosaggio su peso bitume totale [%] = 5,0 ÷ 6,9).	1 m²		15,96	2,920%
LOM252.OC.ITA.Pa04.D1201.J0009.0260.d	OPERA: Strato di usura stradale, ad elevate prestazioni di conglomerato bituminoso; impiego: opere stradali; spessore medio [mm] = 60; aderenza superficiale BPN [-] ≥ 55. / LAVORO: Formazione. Incluso: pulizia sede; stesa mediante finitrice meccanica; costipazione a mezzo di rulli. / SPECIFICHE TECNICHE: dosaggio emulsione bituminosa [kg/m²] = 0,70; impasto con: aggregati impastati a caldo con bitume normale (dosaggio minimo di bitume totale su miscela [%] = 4,6), additivo attivante l'adesione (dopes di adesività) e compound polimerici (dotato di marchio “Plastica Seconda Vita") ad elevata additivazione (dosaggio su peso bitume totale [%] = 5,0 ÷ 6,9).	1 m²		18,89	2,660%
LOM252.OC.ITA.Pa04.D1201.J0009.0500.-	OPERA: Strato di usura stradale, asfalto colato di conglomerato bituminoso; impiego: aree di sosta | strade a lento scorrimento | controviali; spessore [cm] = 2,5. / LAVORO: Formazione. Incluso: spargimento superficiale di graniglia nera; difese aree di lavoro; pulizia fondo. / SPECIFICHE TECNICHE: bitume con penetrazione 60/70, dosaggio [%] ≥ 8 su miscela. Mescolamento a caldo di inerti e filler.	1 m²		15,31	7,210%
LOM252.OC.ITA.Pa04.D1201.J0009.0505.-	OPERA: Strato di usura stradale, asfalto colato di conglomerato bituminoso; geometria/forma: asfalto tipo rosso granigliato; impiego: piste ciclabili | viali pedonali; spessore [cm] = 2. Incluso: fresato rigenerato [%] ≤ 10% con attivanti chimici funzionali (rigeneranti). / LAVORO: Formazione. Incluso: difese aree di lavoro; segnaletica stradale; pulizia fondo; spargimento di graniglia sulla superficie finita. / SPECIFICHE TECNICHE: bitumi con penetrazione 60/70, dosaggio dosaggio [%] ≥ 9,5 su miscela; graniglia in pietra naturale di colore rosso; filler ed inerti di adeguata granulometria con aggiunta di ossido di ferro.	1 m²		22,20	4,000%
LOM252.OC.ITA.Pa04.D1201.J0009.0510.-	OPERA: Strato di usura stradale, asfalto colato di conglomerato bituminoso; finitura: colore rosso; funzione: sicurezza stradale | riduzione scivolosità | visibilità attraversamenti pedonali; impiego: attraversamenti pedonali; spessore [cm] = 2. Incluso: fresato rigenerato [%] ≤ 10% con attivanti chimici funzionali (rigeneranti). / LAVORO: Formazione. Incluso: difese aree di lavoro; segnaletica stradale; pulizia fondo; spargimento di graniglia sulla superficie finita. / SPECIFICHE TECNICHE: granigliato con bitumi penetrazione 60/70, dosaggio dosaggio [%] ≥ 9,5 su miscela; filler ed inerti di adeguata granulometria con aggiunta di ossido di ferro.	1 m²		26,46	43,040%
LOM252.OC.ITA.Pa04.D1201.J0009.0785.a	OPERA: Strato di usura stradale di conglomerato bituminoso; impiego: opere stradali; spessore medio [mm] = 30; aderenza superficiale BPN [-] ≥ 55. / LAVORO: Formazione. Incluso: pulizia sede; stesa mediante finitrice meccanica; costipazione a mezzo di rulli. / SPECIFICHE TECNICHE: dosaggio emulsione bituminosa [kg/m²] = 0,70; impasto con: aggregati impastati a caldo con bitume normale (dosaggio su miscela [%] = 4,80) ed additivo attivante l'adesione.	1 m²		9,16	4,290%
LOM252.OC.ITA.Pa04.D1201.J0009.0785.b	OPERA: Strato di usura stradale di conglomerato bituminoso; impiego: opere stradali; spessore medio [mm] = 40; aderenza superficiale BPN [-] ≥ 55. / LAVORO: Formazione. Incluso: pulizia sede; stesa mediante finitrice meccanica; costipazione a mezzo di rulli. / SPECIFICHE TECNICHE: dosaggio emulsione bituminosa [kg/m²] = 0,70; impasto con: aggregati impastati a caldo con bitume normale (dosaggio su miscela [%] = 4,80) ed additivo attivante l'adesione.	1 m²		11,84	3,630%
LOM252.OC.ITA.Pa04.D1201.J0009.0785.c	OPERA: Strato di usura stradale di conglomerato bituminoso; impiego: opere stradali; spessore medio [mm] = 50; aderenza superficiale BPN [-] ≥ 55. / LAVORO: Formazione. Incluso: pulizia sede; stesa mediante finitrice meccanica; costipazione a mezzo di rulli. / SPECIFICHE TECNICHE: dosaggio emulsione bituminosa [kg/m²] = 0,70; impasto con: aggregati impastati a caldo con bitume normale (dosaggio su miscela [%] = 4,80) ed additivo attivante l'adesione.	1 m²		14,36	3,250%
LOM252.OC.ITA.Pa04.D1201.J0009.0785.d	OPERA: Strato di usura stradale di conglomerato bituminoso; impiego: opere stradali; spessore medio [mm] = 60; aderenza superficiale BPN [-] ≥ 55. / LAVORO: Formazione. Incluso: pulizia sede; stesa mediante finitrice meccanica; costipazione a mezzo di rulli. / SPECIFICHE TECNICHE: dosaggio emulsione bituminosa [kg/m²] = 0,70; impasto con: aggregati impastati a caldo con bitume normale (dosaggio su miscela [%] = 4,80) ed additivo attivante l'adesione.	1 m²		16,98	2,960%
LOM252.OC.ITA.Pa04.D1201.J0009.0790.a	OPERA: Strato di usura stradale di conglomerato bituminoso; impiego: opere stradali | sede tram; spessore medio [mm] = 30; aderenza superficiale BPN [-] ≥ 55. / LAVORO: Formazione. Incluso: pulizia sede; stesa mediante finitrice meccanica; costipazione a mezzo di rulli. / SPECIFICHE TECNICHE: dosaggio emulsione bituminosa [kg/m²] = 0,70; impasto con: aggregati impastati a caldo con bitume normale (dosaggio su miscela [%] = 4,80) ed additivo attivante l'adesione.	1 m²		10,77	10,490%
LOM252.OC.ITA.Pa04.D1201.J0009.0790.b	OPERA: Strato di usura stradale di conglomerato bituminoso; impiego: opere stradali | sede tram; spessore medio [mm] = 40; aderenza superficiale BPN [-] ≥ 55. / LAVORO: Formazione. Incluso: pulizia sede; stesa mediante finitrice meccanica; costipazione a mezzo di rulli. / SPECIFICHE TECNICHE: dosaggio emulsione bituminosa [kg/m²] = 0,70; impasto con: aggregati impastati a caldo con bitume normale (dosaggio su miscela [%] = 4,80) ed additivo attivante l'adesione.	1 m²		13,54	9,160%
LOM252.OC.ITA.Pa04.D1201.J0009.0790.c	OPERA: Strato di usura stradale di conglomerato bituminoso; impiego: opere stradali | sede tram; spessore medio [mm] = 50; aderenza superficiale BPN [-] ≥ 55. / LAVORO: Formazione. Incluso: pulizia sede; stesa mediante finitrice meccanica; costipazione a mezzo di rulli. / SPECIFICHE TECNICHE: dosaggio emulsione bituminosa [kg/m²] = 0,70; impasto con: aggregati impastati a caldo con bitume normale (dosaggio su miscela [%] = 4,80) ed additivo attivante l'adesione.	1 m²		16,41	8,230%
LOM252.OC.ITA.Pa04.D1201.J0009.0790.d	OPERA: Strato di usura stradale di conglomerato bituminoso; impiego: opere stradali | sede tram; spessore medio [mm] = 60; aderenza superficiale BPN [-] ≥ 55. / LAVORO: Formazione. Incluso: pulizia sede; stesa mediante finitrice meccanica; costipazione a mezzo di rulli. / SPECIFICHE TECNICHE: dosaggio emulsione bituminosa [kg/m²] = 0,70; impasto con: aggregati impastati a caldo con bitume normale (dosaggio su miscela [%] = 4,80) ed additivo attivante l'adesione.	1 m²		19,06	7,670%
LOM252.OC.ITA.Pa04.D1201.J0009.0795.a	OPERA: Strato di usura stradale di conglomerato bituminoso; impiego: opere stradali; spessore medio [mm] = 30; aderenza superficiale BPN [-] ≥ 55. / LAVORO: Formazione. Incluso: pulizia sede; stesa mediante finitrice meccanica; costipazione a mezzo di rulli. / SPECIFICHE TECNICHE: dosaggio emulsione bituminosa [kg/m²] = 0,70; impasto con: aggregati impastati a caldo con bitume modificato (dosaggio su miscela [%] = 4,80) ed additivo attivante l'adesione.	1 m²		10,18	3,860%
LOM252.OC.ITA.Pa04.D1201.J0009.0795.b	OPERA: Strato di usura stradale di conglomerato bituminoso; impiego: opere stradali; spessore medio [mm] = 40; aderenza superficiale BPN [-] ≥ 55. / LAVORO: Formazione. Incluso: pulizia sede; stesa mediante finitrice meccanica; costipazione a mezzo di rulli. / SPECIFICHE TECNICHE: dosaggio emulsione bituminosa [kg/m²] = 0,70; impasto con: aggregati impastati a caldo con bitume modificato (dosaggio su miscela [%] = 4,80) ed additivo attivante l'adesione.	1 m²		13,06	3,290%
LOM252.OC.ITA.Pa04.D1201.J0009.0795.c	OPERA: Strato di usura stradale di conglomerato bituminoso; impiego: opere stradali; spessore medio [mm] = 50; aderenza superficiale BPN [-] ≥ 55. / LAVORO: Formazione. Incluso: pulizia sede; stesa mediante finitrice meccanica; costipazione a mezzo di rulli. / SPECIFICHE TECNICHE: dosaggio emulsione bituminosa [kg/m²] = 0,70; impasto con: aggregati impastati a caldo con bitume modificato (dosaggio su miscela [%] = 4,80) ed additivo attivante l'adesione.	1 m²		15,93	2,930%
LOM252.OC.ITA.Pa04.D1201.J0009.0795.d	OPERA: Strato di usura stradale di conglomerato bituminoso; impiego: opere stradali; spessore medio [mm] = 60; aderenza superficiale BPN [-] ≥ 55. / LAVORO: Formazione. Incluso: pulizia sede; stesa mediante finitrice meccanica; costipazione a mezzo di rulli. / SPECIFICHE TECNICHE: dosaggio emulsione bituminosa [kg/m²] = 0,70; impasto con: aggregati impastati a caldo con bitume modificato (dosaggio su miscela [%] = 4,80) ed additivo attivante l'adesione.	1 m²		18,82	2,670%
LOM252.OC.ITA.Pa04.D1201.J0009.0800.a	OPERA: Strato di usura stradale di conglomerato bituminoso; funzione: semidrenante | fonoassorbente; impiego: opere stradali; spessore medio [mm] = 30; aderenza superficiale BPN [-] ≥ 60. / LAVORO: Formazione. Incluso: pulizia sede; stesa; costipazione. / SPECIFICHE TECNICHE: dosaggio emulsione bituminosa [kg/m²] = 0,70; impasto con: aggregati impastati a caldo con bitume modificato penetrazione 45-80 (classe 4); dosaggio minimo di bitume generico totale su miscela [%] = 4,8; dosaggio additivo attivante l'adesione (dopes di adesività) e stabilizzanti e addensanti costituiti da fibre di cellulosa e vetro con dosaggio [%] = 0,2 ÷ 0,8.	1 m²		10,31	3,930%
LOM252.OC.ITA.Pa04.D1201.J0009.0800.b	OPERA: Strato di usura stradale di conglomerato bituminoso; funzione: semidrenante | fonoassorbente; impiego: opere stradali; spessore medio [mm] = 40; aderenza superficiale BPN [-] ≥ 60. / LAVORO: Formazione. Incluso: pulizia sede; stesa; costipazione. / SPECIFICHE TECNICHE: dosaggio emulsione bituminosa [kg/m²] = 0,70; impasto con: aggregati impastati a caldo con bitume modificato penetrazione 45-80 (classe 4); dosaggio minimo di bitume generico totale su miscela [%] = 4,8; dosaggio additivo attivante l'adesione (dopes di adesività) e stabilizzanti e addensanti costituiti da fibre di cellulosa e vetro con dosaggio [%] = 0,2 ÷ 0,8.	1 m²		13,22	3,250%
LOM252.OC.ITA.Pa04.D1201.J0009.0800.c	OPERA: Strato di usura stradale di conglomerato bituminoso; funzione: semidrenante | fonoassorbente; impiego: opere stradali; spessore medio [mm] = 50; aderenza superficiale BPN [-] ≥ 60. / LAVORO: Formazione. Incluso: pulizia sede; stesa; costipazione. / SPECIFICHE TECNICHE: dosaggio emulsione bituminosa [kg/m²] = 0,70; impasto con: aggregati impastati a caldo con bitume modificato penetrazione 45-80 (classe 4); dosaggio minimo di bitume generico totale su miscela [%] = 4,8; dosaggio additivo attivante l'adesione (dopes di adesività) e stabilizzanti e addensanti costituiti da fibre di cellulosa e vetro con dosaggio [%] = 0,2 ÷ 0,8.	1 m²		16,12	2,820%
LOM252.OC.ITA.Pa04.D1201.J0009.0800.d	OPERA: Strato di usura stradale di conglomerato bituminoso; funzione: semidrenante | fonoassorbente; impiego: opere stradali; spessore medio [mm] = 60; aderenza superficiale BPN [-] ≥ 60. / LAVORO: Formazione. Incluso: pulizia sede; stesa; costipazione. / SPECIFICHE TECNICHE: dosaggio emulsione bituminosa [kg/m²] = 0,70; impasto con: aggregati impastati a caldo con bitume modificato penetrazione 45-80 (classe 4); dosaggio minimo di bitume generico totale su miscela [%] = 4,8; dosaggio additivo attivante l'adesione (dopes di adesività) e stabilizzanti e addensanti costituiti da fibre di cellulosa e vetro con dosaggio [%] = 0,2 ÷ 0,8.	1 m²		19,03	2,580%
LOM252.OC.ITA.Pa04.D1201.J0009.0815.a	OPERA: Strato di usura stradale di conglomerato bituminoso; geometria/forma: elevata percentuale di vuoti; funzione: drenante | fonoassorbente; impiego: opere stradali; spessore medio [mm] = 40; aderenza superficiale BPN [-] ≥ 60. / LAVORO: Formazione. Incluso: pulizia sede; stesa mediante finitrice meccanica; costipazione a mezzo di rulli. / SPECIFICHE TECNICHE: dosaggio emulsione bituminosa [kg/m²] = 0,70.	1 m²		12,67	3,390%
LOM252.OC.ITA.Pa04.D1201.J0009.0815.b	OPERA: Strato di usura stradale di conglomerato bituminoso; geometria/forma: elevata percentuale di vuoti; funzione: drenante | fonoassorbente; impiego: opere stradali; spessore medio [mm] = 50; aderenza superficiale BPN [-] ≥ 60. / LAVORO: Formazione. Incluso: pulizia sede; stesa mediante finitrice meccanica; costipazione a mezzo di rulli. / SPECIFICHE TECNICHE: dosaggio emulsione bituminosa [kg/m²] = 0,70.	1 m²		15,46	3,020%
LOM252.OC.ITA.Pa04.D1201.J0009.0820.-	OPERA: Strato di usura stradale di conglomerato bituminoso; geometria/forma: moderata percentuale di vuoti; funzione: semidrenante | fonoassorbente; impiego: opere stradali; spessore medio [mm] = 50; aderenza superficiale BPN [-] ≥ 60. / LAVORO: Formazione. Incluso: pulizia sede; stesa mediante finitrice meccanica; costipazione a mezzo di rulli. / SPECIFICHE TECNICHE: dosaggio emulsione bituminosa [kg/m²] = 0,70.	1 m²		16,13	2,890%
LOM252.OC.ITA.Pa04.D1201.J0009.0825.a	OPERA: Strato di usura stradale di conglomerato bituminoso; impiego: esterno | piste ciclabili; spessore compresso [mm] = 30. Incluso: emulsione bituminosa cationica. / LAVORO: Formazione. Incluso: pulizia della sede stradale; costipazione impasto. / SPECIFICHE TECNICHE: conglomerato bituminoso con dosaggio di granulato a freddo [%] = 100 e apposito rigenerante; dosaggio emulsione bituminosa cationica [%] = 55 in ragione di [kg/m²] = 0,7.	1 m²		11,88	8,190%
LOM252.OC.ITA.Pa04.D1201.J0009.0825.b	OPERA: Strato di usura stradale di conglomerato bituminoso; impiego: esterno | piste ciclabili; spessore compresso [mm] = 40. Incluso: emulsione bituminosa cationica. / LAVORO: Formazione. Incluso: pulizia della sede stradale; costipazione impasto. / SPECIFICHE TECNICHE: conglomerato bituminoso con dosaggio di granulato a freddo [%] = 100 e apposito rigenerante; dosaggio emulsione bituminosa cationica [%] = 55 in ragione di [kg/m²] = 0,7.	1 m²		14,81	6,980%
LOM252.OC.ITA.Pa04.D1201.J0009.0825.c	OPERA: Strato di usura stradale di conglomerato bituminoso; impiego: esterno | piste ciclabili; spessore compresso [mm] = 50. Incluso: emulsione bituminosa cationica. / LAVORO: Formazione. Incluso: pulizia della sede stradale; costipazione impasto. / SPECIFICHE TECNICHE: conglomerato bituminoso con dosaggio di granulato a freddo [%] = 100 e apposito rigenerante; dosaggio emulsione bituminosa cationica [%] = 55 in ragione di [kg/m²] = 0,7.	1 m²		17,74	6,260%
LOM252.OC.ITA.Pa04.D1201.J0009.0825.d	OPERA: Strato di usura stradale di conglomerato bituminoso; impiego: esterno | piste ciclabili; spessore compresso [mm] = 60. Incluso: emulsione bituminosa cationica. / LAVORO: Formazione. Incluso: pulizia della sede stradale; costipazione impasto. / SPECIFICHE TECNICHE: conglomerato bituminoso con dosaggio di granulato a freddo [%] = 100 e apposito rigenerante; dosaggio emulsione bituminosa cationica [%] = 55 in ragione di [kg/m²] = 0,7.	1 m²		20,75	5,720%
LOM252.OC.ITA.Pa04.D1201.J0009.0830.a	OPERA: Strato di usura stradale di conglomerato bituminoso; impiego: opere stradali; spessore medio [mm] = 30; aderenza superficiale BPN [-] ≥ 55. / LAVORO: Formazione. Incluso: pulizia sede; stesa mediante finitrice meccanica; costipazione a mezzo di rulli. / SPECIFICHE TECNICHE: dosaggio emulsione bituminosa [kg/m²] = 0,70; impasto con: aggregati impastati a caldo con bitume normale (dosaggio minimo bitume totale su miscela [%] = 4,6), additivo attivante l'adesione ("dopes" di adesività) e moderata additivazione con supermodificante polimerico monocomponente a base di nanotecnologie al grafene (dotato di marchio “Plastica Seconda Vita"), aggiunto direttamente durante la fase produttiva nel mescolatore (dosaggio su peso bitume totale [%] = 3,0 ÷ 4,9).	1 m²		10,63	3,690%
LOM252.OC.ITA.Pa04.D1201.J0009.0830.b	OPERA: Strato di usura stradale di conglomerato bituminoso; impiego: opere stradali; spessore medio [mm] = 40; aderenza superficiale BPN [-] ≥ 55. / LAVORO: Formazione. Incluso: pulizia sede; stesa mediante finitrice meccanica; costipazione a mezzo di rulli. / SPECIFICHE TECNICHE: dosaggio emulsione bituminosa [kg/m²] = 0,70; impasto con: aggregati impastati a caldo con bitume normale (dosaggio minimo bitume totale su miscela [%] = 4,6), additivo attivante l'adesione ("dopes" di adesività) e moderata additivazione con supermodificante polimerico monocomponente a base di nanotecnologie al grafene (dotato di marchio “Plastica Seconda Vita"), aggiunto direttamente durante la fase produttiva nel mescolatore (dosaggio su peso bitume totale [%] = 3,0 ÷ 4,9).	1 m²		13,66	3,140%
LOM252.OC.ITA.Pa04.D1201.J0009.0830.c	OPERA: Strato di usura stradale di conglomerato bituminoso; impiego: opere stradali; spessore medio [mm] = 50; aderenza superficiale BPN [-] ≥ 55. / LAVORO: Formazione. Incluso: pulizia sede; stesa mediante finitrice meccanica; costipazione a mezzo di rulli. / SPECIFICHE TECNICHE: dosaggio emulsione bituminosa [kg/m²] = 0,70; impasto con: aggregati impastati a caldo con bitume normale (dosaggio minimo bitume totale su miscela [%] = 4,6), additivo attivante l'adesione ("dopes" di adesività) e moderata additivazione con supermodificante polimerico monocomponente a base di nanotecnologie al grafene (dotato di marchio “Plastica Seconda Vita"), aggiunto direttamente durante la fase produttiva nel mescolatore (dosaggio su peso bitume totale [%] = 3,0 ÷ 4,9).	1 m²		16,68	2,800%
LOM252.OC.ITA.Pa04.D1201.J0009.0830.d	OPERA: Strato di usura stradale di conglomerato bituminoso; impiego: opere stradali; spessore medio [mm] = 60; aderenza superficiale BPN [-] ≥ 55. / LAVORO: Formazione. Incluso: pulizia sede; stesa mediante finitrice meccanica; costipazione a mezzo di rulli. / SPECIFICHE TECNICHE: dosaggio emulsione bituminosa [kg/m²] = 0,70; impasto con: aggregati impastati a caldo con bitume normale (dosaggio minimo bitume totale su miscela [%] = 4,6), additivo attivante l'adesione ("dopes" di adesività) e moderata additivazione con supermodificante polimerico monocomponente a base di nanotecnologie al grafene (dotato di marchio “Plastica Seconda Vita"), aggiunto direttamente durante la fase produttiva nel mescolatore (dosaggio su peso bitume totale [%] = 3,0 ÷ 4,9).	1 m²		19,73	2,550%
LOM252.OC.ITA.Pa04.D1201.J0009.0835.a	OPERA: Strato di usura stradale di conglomerato bituminoso; impiego: opere stradali; spessore medio [mm] = 30; aderenza superficiale BPN [-] ≥ 55. / LAVORO: Formazione. Incluso: pulizia sede; stesa mediante finitrice meccanica; costipazione a mezzo di rulli. / SPECIFICHE TECNICHE: dosaggio emulsione bituminosa [kg/m²] = 0,70; impasto con: aggregati impastati a caldo con bitume normale (dosaggio minimo bitume totale su miscela [%] = 4,6), additivo attivante l'adesione ("dopes" di adesività) ed elevata additivazione con supermodificante polimerico monocomponente a base di nanotecnologie al grafene (dotato di marchio “Plastica Seconda Vita"), aggiunto direttamente durante la fase produttiva nel mescolatore (dosaggio su peso bitume totale [%] = 5,0 ÷ 6,9).	1 m²		11,26	3,490%
LOM252.OC.ITA.Pa04.D1201.J0009.0835.b	OPERA: Strato di usura stradale di conglomerato bituminoso; impiego: opere stradali; spessore medio [mm] = 40; aderenza superficiale BPN [-] ≥ 55. / LAVORO: Formazione. Incluso: pulizia sede; stesa mediante finitrice meccanica; costipazione a mezzo di rulli. / SPECIFICHE TECNICHE: dosaggio emulsione bituminosa [kg/m²] = 0,70; impasto con: aggregati impastati a caldo con bitume normale (dosaggio minimo bitume totale su miscela [%] = 4,6), additivo attivante l'adesione ("dopes" di adesività) ed elevata additivazione con supermodificante polimerico monocomponente a base di nanotecnologie al grafene (dotato di marchio “Plastica Seconda Vita"), aggiunto direttamente durante la fase produttiva nel mescolatore (dosaggio su peso bitume totale [%] = 5,0 ÷ 6,9).	1 m²		14,50	2,960%
LOM252.OC.ITA.Pa04.D1201.J0009.0835.c	OPERA: Strato di usura stradale di conglomerato bituminoso; impiego: opere stradali; spessore medio [mm] = 50; aderenza superficiale BPN [-] ≥ 55. / LAVORO: Formazione. Incluso: pulizia sede; stesa mediante finitrice meccanica; costipazione a mezzo di rulli. / SPECIFICHE TECNICHE: dosaggio emulsione bituminosa [kg/m²] = 0,70; impasto con: aggregati impastati a caldo con bitume normale (dosaggio minimo bitume totale su miscela [%] = 4,6), additivo attivante l'adesione ("dopes" di adesività) ed elevata additivazione con supermodificante polimerico monocomponente a base di nanotecnologie al grafene (dotato di marchio “Plastica Seconda Vita"), aggiunto direttamente durante la fase produttiva nel mescolatore (dosaggio su peso bitume totale [%] = 5,0 ÷ 6,9).	1 m²		17,73	2,630%
LOM252.OC.ITA.Pa04.D1201.J0009.0835.d	OPERA: Strato di usura stradale di conglomerato bituminoso; impiego: opere stradali; spessore medio [mm] = 60; aderenza superficiale BPN [-] ≥ 55. / LAVORO: Formazione. Incluso: pulizia sede; stesa mediante finitrice meccanica; costipazione a mezzo di rulli. / SPECIFICHE TECNICHE: dosaggio emulsione bituminosa [kg/m²] = 0,70; impasto con: aggregati impastati a caldo con bitume normale (dosaggio minimo bitume totale su miscela [%] = 4,6), additivo attivante l'adesione ("dopes" di adesività) ed elevata additivazione con supermodificante polimerico monocomponente a base di nanotecnologie al grafene (dotato di marchio “Plastica Seconda Vita"), aggiunto direttamente durante la fase produttiva nel mescolatore (dosaggio su peso bitume totale [%] = 5,0 ÷ 6,9).	1 m²		21,00	2,400%
LOM252.OC.ITA.Pa04.D1201.J0009.0840.-	OPERA: Strato di usura stradale di conglomerato bituminoso; funzione: impermeabile | resistente all'usura; impiego: marciapiede; spessore [cm] = 2. / LAVORO: Formazione. Incluso: spargimento manuale graniglia; difese aree di lavoro; pulizia fondo. / SPECIFICHE TECNICHE: su sottofondo in conglomerato cementizio; dosaggio bitume [%] ≥ 9,50 su miscela; dosaggio fresato rigenerato [%] ≤ 10 con attivanti chimici funzionali.	1 m²		10,00	11,680%
LOM252.OC.ITA.Pa04.D1201.J0009.0845.-	OPERA: Strato di usura stradale di conglomerato bituminoso; impiego: marciapiede; spessore [mm] = 20. / LAVORO: Formazione. / SPECIFICHE TECNICHE: dosaggio cemento su peso del granulato [%] = 1,0 ÷ 2,0.	1 m²		12,23	24,720%
LOM252.OC.ITA.Pa04.D1201.Zb037.0000.a	OPERA: Strato di usura stradale di materiale mix conglomerato-legante sintetico chiaro; impiego: opere stradali; spessore medio [mm] = 30. / LAVORO: Formazione. Incluso: pulizia sede; stesa mediante finitrice meccanica; costipazione a mezzo di rulli. / SPECIFICHE TECNICHE: dosaggio emulsione bituminosa [kg/m²] = 0,70.	1 m²		40,98	0,900%
LOM252.OC.ITA.Pa04.D1201.Zb037.0000.b	OPERA: Strato di usura stradale di materiale mix conglomerato-legante sintetico chiaro; impiego: opere stradali; spessore medio [mm] = 40. / LAVORO: Formazione. Incluso: pulizia sede; stesa mediante finitrice meccanica; costipazione a mezzo di rulli. / SPECIFICHE TECNICHE: dosaggio emulsione bituminosa [kg/m²] = 0,70.	1 m²		54,23	0,840%
LOM252.OC.ITA.Pa04.D1202.Mb000.0000.-	OPERA: Strato di massicciata, stradale di roccia naturale generico; geometria: strato di pietrisco; impiego: strada urbana; spessore [cm] = 10. / LAVORO: Formazione. Incluso: spandimento; cilindratura; primo e secondo trattamento superficiale con emulsione bituminosa e graniglia. / SPECIFICHE TECNICHE: pezzatura pietrisco [mm] = 40 ÷ 60; due trattamenti superficiali: primo con dosaggio emulsione bituminosa a semipenetrazione [kg/m²] = 3 e pezzatura graniglia [mm] = 3 ÷ 6; secondo con dosaggio emulsione bituminosa [kg/m²] = 2 e pezzatura graniglia [mm] = 1 ÷ 3.	1 m²		10,99	8,540%
LOM252.OC.ITA.Pa04.D1202.Mb000.0005.-	OPERA: Strato di massicciata, stradale di roccia naturale generico; geometria: strato di pietrisco; impiego: strada extraurbana; spessore [cm] = 10. / LAVORO: Formazione. Incluso: spandimento; cilindratura; primo e secondo trattamento superficiale con emulsione bituminosa e graniglia. / SPECIFICHE TECNICHE: pezzatura pietrisco [mm] = 40 ÷ 60; due trattamenti superficiali: primo con dosaggio emulsione bituminosa a semipenetrazione [kg/m²] = 3 e pezzatura graniglia [mm] = 3 ÷ 6; secondo con dosaggio emulsione bituminosa [kg/m²] = 2 e pezzatura graniglia [mm] = 1 ÷ 3.	1 m²		10,10	4,650%
LOM252.OC.ITA.Pa04.D1202.Mb000.0010.-	OPERA: Strato di massicciata, stradale di roccia naturale generico; geometria: strato di pietrisco; impiego: strada urbana; spessore [cm] = 12. / LAVORO: Formazione. Incluso: spandimento; cilindratura; primo e secondo trattamento superficiale con emulsione bituminosa e graniglia. / SPECIFICHE TECNICHE: pezzatura pietrisco [mm] = 40 ÷ 60; due trattamenti superficiali: primo con dosaggio emulsione bituminosa a semipenetrazione [kg/m²] = 3 e pezzatura graniglia [mm] = 3 ÷ 6; secondo con dosaggio emulsione bituminosa [kg/m²] = 2 e pezzatura graniglia [mm] = 1 ÷ 3.	1 m²		11,42	9,870%
LOM252.OC.ITA.Pa04.D1202.Mb000.0015.-	OPERA: Strato di massicciata, stradale di roccia naturale generico; geometria: strato di pietrisco; impiego: strada extraurbana; spessore [cm] = 12. / LAVORO: Formazione. Incluso: spandimento; cilindratura; primo e secondo trattamento superficiale con emulsione bituminosa e graniglia. / SPECIFICHE TECNICHE: pezzatura pietrisco [mm] = 40 ÷ 60; due trattamenti superficiali: primo con dosaggio emulsione bituminosa a semipenetrazione [kg/m²] = 3 e pezzatura graniglia [mm] = 3 ÷ 6; secondo con dosaggio emulsione bituminosa [kg/m²] = 2 e pezzatura graniglia [mm] = 1 ÷ 3.	1 m²		10,36	5,440%
LOM252.OC.ITA.Pa04.D1202.Mb000.0020.-	OPERA: Strato di massicciata, stradale di roccia naturale generico; geometria: strato di pietrisco; impiego: strada urbana; spessore [cm] = 14. / LAVORO: Formazione. Incluso: spandimento; cilindratura; primo e secondo trattamento superficiale con emulsione bituminosa e graniglia. / SPECIFICHE TECNICHE: pezzatura pietrisco [mm] = 40 ÷ 60; due trattamenti superficiali: primo con dosaggio emulsione bituminosa a semipenetrazione [kg/m²] = 3 e pezzatura graniglia [mm] = 3 ÷ 6; secondo con dosaggio emulsione bituminosa [kg/m²] = 2 e pezzatura graniglia [mm] = 1 ÷ 3.	1 m²		11,84	11,100%
LOM252.OC.ITA.Pa04.D1202.Mb000.0025.-	OPERA: Strato di massicciata, stradale di roccia naturale generico; geometria: strato di pietrisco; impiego: strada extraurbana; spessore [cm] = 14. / LAVORO: Formazione. Incluso: spandimento; cilindratura; primo e secondo trattamento superficiale con emulsione bituminosa e graniglia. / SPECIFICHE TECNICHE: pezzatura pietrisco [mm] = 40 ÷ 60; due trattamenti superficiali: primo con dosaggio emulsione bituminosa a semipenetrazione [kg/m²] = 3 e pezzatura graniglia [mm] = 3 ÷ 6; secondo con dosaggio emulsione bituminosa [kg/m²] = 2 e pezzatura graniglia [mm] = 1 ÷ 3.	1 m²		10,60	6,200%
LOM252.OC.ITA.Pa04.D1202.Mb000.0030.-	OPERA: Strato di massicciata, stradale di roccia naturale generico; geometria: strato di pietrisco siliceo; impiego: strada urbana; spessore [cm] = 3,5. / LAVORO: Formazione. Incluso: spandimento; cilindratura; primo e secondo trattamento superficiale con emulsione bituminosa e graniglia. / SPECIFICHE TECNICHE: pezzatura pietrisco [mm] = 40 ÷ 60; due trattamenti superficiali: primo con dosaggio emulsione bituminosa a semipenetrazione [kg/m²] = 3 e pezzatura graniglia [mm] = 3 ÷ 6; secondo con dosaggio emulsione bituminosa [kg/m²] = 2 e pezzatura graniglia [mm] = 1 ÷ 3.	1 m²		10,00	7,510%
LOM252.OC.ITA.Pa04.D1202.Mb000.0035.-	OPERA: Strato di massicciata, stradale di roccia naturale generico; geometria: strato di pietrisco siliceo; impiego: strada extraurbana; spessore [cm] = 3,5. / LAVORO: Formazione. Incluso: spandimento; cilindratura; primo e secondo trattamento superficiale con emulsione bituminosa e graniglia. / SPECIFICHE TECNICHE: pezzatura pietrisco [mm] = 40 ÷ 60; due trattamenti superficiali: primo con dosaggio emulsione bituminosa a semipenetrazione [kg/m²] = 3 e pezzatura graniglia [mm] = 3 ÷ 6; secondo con dosaggio emulsione bituminosa [kg/m²] = 2 e pezzatura graniglia [mm] = 1 ÷ 3.	1 m²		9,28	4,050%
LOM252.OC.ITA.Pa04.D1202.Mb000.0040.-	OPERA: Strato di massicciata, stradale di roccia naturale generico; geometria: strato di pietrisco siliceo; impiego: strada urbana; spessore [cm] = 5. / LAVORO: Formazione. Incluso: spandimento; cilindratura; primo e secondo trattamento superficiale con emulsione bituminosa e graniglia. / SPECIFICHE TECNICHE: pezzatura pietrisco [mm] = 40 ÷ 60; due trattamenti superficiali: primo con dosaggio emulsione bituminosa a semipenetrazione [kg/m²] = 3 e pezzatura graniglia [mm] = 3 ÷ 6; secondo con dosaggio emulsione bituminosa [kg/m²] = 2 e pezzatura graniglia [mm] = 1 ÷ 3.	1 m²		10,78	8,710%
LOM252.OC.ITA.Pa04.D1202.Mb000.0045.-	OPERA: Strato di massicciata, stradale di roccia naturale generico; geometria: strato di pietrisco siliceo; impiego: strada extraurbana; spessore [cm] = 5. / LAVORO: Formazione. Incluso: spandimento; cilindratura; primo e secondo trattamento superficiale con emulsione bituminosa e graniglia. / SPECIFICHE TECNICHE: pezzatura pietrisco [mm] = 40 ÷ 60; due trattamenti superficiali: primo con dosaggio emulsione bituminosa a semipenetrazione [kg/m²] = 3 e pezzatura graniglia [mm] = 3 ÷ 6; secondo con dosaggio emulsione bituminosa [kg/m²] = 2 e pezzatura graniglia [mm] = 1 ÷ 3.	1 m²		10,74	2,910%
LOM252.OC.ITA.Pa04.D1500.Za000.0000.-	OPERA: Barriera antirumore, terra rinforzata di materiale generico; geometria: trapezoidale; funzione: fonoassorbente; larghezza sommitale [m] ≤ 3 | altezza [m] ≤ 3; resistenza massima a trazione [kN/m] = 45 ÷ 60. / LAVORO: Formazione. Escluso: scavo; sbancamenti; fornitura a piè d'opera del terreno di riempimento. / SPECIFICHE TECNICHE: con paramento a vista inclinato di [°] = 65 rispetto all'orizzontale; con strati di geogriglie monorientate in HDPE, prodotte per estrusione continua, senza successive saldature, di resistenza a trazione dipendente da caratteristiche geometriche del rilevato; geogriglie contenute in un cassero di guida e di appoggio "a perdere" in rete eletrosaldata e rivestite internamente in facciata con stuoia vegetale idroseminata.	1 m²		124,15	33,570%
LOM252.OC.ITA.Pa04.D1500.Za000.0005.-	OPERA: Barriera antirumore, terra rinforzata di materiale generico; geometria: trapezoidale; funzione: fonoassorbente; larghezza sommitale [m] ≤ 3 | altezza [m] = 3,01 ÷ 6; resistenza massima a trazione [kN/m] = 45 ÷ 90. / LAVORO: Formazione. Escluso: scavo; sbancamenti; fornitura a piè d'opera del terreno di riempimento. / SPECIFICHE TECNICHE: con paramento a vista inclinato di [°] = 65 rispetto all'orizzontale; con strati di geogriglie monorientate in HDPE, prodotte per estrusione continua, senza successive saldature, di resistenza a trazione dipendente da caratteristiche geometriche del rilevato; geogriglie contenute in un cassero di guida e di appoggio "a perdere" in rete eletrosaldata e rivestite internamente in facciata con stuoia vegetale idroseminata.	1 m²		144,80	32,900%
LOM252.OC.ITA.Pa04.D1500.Za000.0010.-	OPERA: Barriera antirumore, terra rinforzata di materiale generico; geometria: trapezoidale; funzione: fonoassorbente; larghezza sommitale [m] ≤ 3 | altezza [m] = 6,01 ÷ 9; resistenza massima a trazione [kN/m] = 45 ÷ 120. / LAVORO: Formazione. Escluso: scavo; sbancamenti; fornitura a piè d'opera del terreno di riempimento. / SPECIFICHE TECNICHE: con paramento a vista inclinato di [°] = 65 rispetto all'orizzontale; con strati di geogriglie monorientate in HDPE, prodotte per estrusione continua, senza successive saldature, di resistenza a trazione dipendente da caratteristiche geometriche del rilevato; geogriglie contenute in un cassero di guida e di appoggio "a perdere" in rete eletrosaldata e rivestite internamente in facciata con stuoia vegetale idroseminata.	1 m²		168,06	31,890%
LOM252.OC.ITA.Pa04.D3003.Mb059.0000.-	OPERA: Cordolo, binderi di roccia naturale porfido generico; impiego: strada urbana; sezione x [cm] = 10 ÷ 12 | sezione y [cm] = 12. / LAVORO: Formazione. Incluso: scarico; movimentazione in cantiere; scavo; fondazione; rinfianco; adattamenti; posa a disegno; pulizia con carico. Escluso: trasporto macerie a discarica e/o a stoccaggio; oneri di discarica.	1 m		21,76	29,220%
LOM252.OC.ITA.Pa04.D9700.Mb041.0000.-	OPERA: Accesso carrabile, lastre di roccia naturale granito generico; spessore [cm] = 15 ÷ 20 | larghezza [cm] = 40 ÷ 60. / LAVORO: Formazione. Incluso: scarico e movimentazione materiale in cantiere; scavo; fondazione e rinfianco in conglomerato cementizio; posa a disegno lastre; pulizia; carico macerie su automezzo; trasporto macerie a discarica e/o a stoccaggio. / SPECIFICHE TECNICHE: lastre lavorate a punta; resistenza meccanica conglomerato cementizio [classe] = C12/15.	1 m²		236,86	5,950%
LOM252.OC.ITA.Pa04.D9725.Ca009.0000.-	OPERA: Sigillatura di resina sintetica poliuretanica (PUR); geometria: monocomponente; impiego: giunti masselli pietra naturale. Incluso: primer consolidante. / LAVORO: Formazione. Incluso: pulizia giunto; imprimitura con mano di primer.	1 m²		29,10	39,330%
LOM252.OC.ITA.Pa04.D9725.F0000.0000.-	OPERA: Sigillatura, mastice di bitume generico; impiego: giunti masselli pietra naturale. / LAVORO: Formazione. Incluso: pulizia giunto fino alla profondità da sigillare.. / SPECIFICHE TECNICHE: mastice bituminoso arricchito con elastomeri; per profondità di [cm] = 3.	1 m²		26,68	56,450%
LOM252.OC.ITA.Pa04.D9725.F0000.0005.-	OPERA: Sigillatura, mastice di bitume generico; impiego: giunti cubetti porfido. / LAVORO: Formazione. Incluso: pulizia giunto fino alla profondità da sigillare.. / SPECIFICHE TECNICHE: mastice bituminoso arricchito con elastomeri; per profondità di [cm] = 2.	1 m²		30,39	39,650%
LOM252.OC.ITA.Pa04.D9725.G0000.0000.-	OPERA: Sigillatura di cemento generico; impiego: giunti cubetti porfido. / LAVORO: Formazione. Incluso: pulizia preliminare fughe; stesa; pulizia segatura boiacca in eccesso; pulizia finale. / SPECIFICHE TECNICHE: per profondità di [cm] ≥ 3.	1 m²		11,39	58,180%
LOM252.OC.ITA.Pa04.D9725.G0000.0005.-	OPERA: Sigillatura di cemento generico; impiego: giunti pavimentazioni cubetti di porfido. / LAVORO: Formazione. Incluso: pulizia preliminare fughe; stesa; pulizia finale. / SPECIFICHE TECNICHE: per profondità di [cm] ≥ 4.	1 m²		21,62	30,650%
LOM252.OC.ITA.Pa04.D9725.J0009.0000.-	OPERA: Sigillatura di conglomerato bituminoso; impiego: giunto generico pavimentazione stradale | lastre in conglomerato cementizio | conglomerato bituminoso. Incluso: conglomerato bituminoso. / LAVORO: Formazione. Incluso: pulizia giunti. / SPECIFICHE TECNICHE: completamento con asfalto colato. Sigillatura a caldo del conglomerato bituminoso.	1 m²		4,90	64,490%
LOM252.PO.AAB.Pa04.C0000.Oc008.0000.a	PRODOTTO SEMILAVORATO: Cippato di fibra vegetale legno; diametro (tronco) [cm] ≤ 18. / LAVORO: Formazione con mezzo meccanico. Incluso: carburante; manodopera per movimentazione manuale di legname, già predisposto a bordo strada; spostamenti del mezzo.	1 m³		41,82	74,850%
LOM252.PO.AAB.Pa04.C0000.Oc008.0000.b	PRODOTTO SEMILAVORATO: Cippato di fibra vegetale legno; diametro (tronco) [cm] ≤ 25. / LAVORO: Formazione con mezzo meccanico. Incluso: carburante; manodopera per movimentazione manuale di legname, già predisposto a bordo strada; spostamenti del mezzo.	1 m³		44,03	71,090%
LOM252.PO.AAB.Pa04.C0000.Oc008.0000.c	PRODOTTO SEMILAVORATO: Cippato di fibra vegetale legno; diametro (tronco) [cm] ≤ 50. / LAVORO: Formazione con mezzo meccanico. Incluso: carburante; manodopera per movimentazione manuale di legname, già predisposto a bordo strada; spostamenti del mezzo.	1 q		1,74	25,970%
LOM252.PO.AAB.Pa04.C0000.Oc008.0000.d	PRODOTTO SEMILAVORATO: Cippato di fibra vegetale legno. / LAVORO: Formazione con mezzo meccanico. Incluso: carburante; mezzo meccanico per movimentazione di legname, già predisposto a bordo strada; spostamenti del mezzo. / SPECIFICHE TECNICHE: da ramaglie e cimali.	1 q		1,74	25,970%
LOM252.PO.AAB.Pa04.C0000.Oc008.0000.e	PRODOTTO SEMILAVORATO: Cippato di fibra vegetale legno. / LAVORO: Formazione con mezzo meccanico. Incluso: carburante; mezzo meccanico per movimentazione di legname, già predisposto a bordo strada; spostamenti del mezzo. / SPECIFICHE TECNICHE: da ramaglie e cimali.	1 m³		67,64	71,250%
LOM252.PO.EEA.Pa04.D0000.G0000.0000.a	PRODOTTO SEMILAVORATO: Malta di cemento generico. / LAVORO: Formazione con mezzo meccanico. / SPECIFICHE TECNICHE: dosaggio per [m³] = 1: cemento [kg] = 300 e sabbia viva di cava lavata e vagliata; resistenza a compressione del cemento [classe] = 32,5 R.	1 m³		128,38	14,750%
LOM252.PO.EEA.Pa04.D0000.G0000.0000.b	PRODOTTO SEMILAVORATO: Malta di cemento generico. / LAVORO: Formazione con mezzo meccanico. / SPECIFICHE TECNICHE: dosaggio per [m³] = 1: cemento [kg] = 400 e sabbia viva di cava lavata e vagliata; resistenza a compressione del cemento [classe] = 32,5 R.	1 m³		153,60	13,210%
LOM252.PO.EEA.Pa04.D0000.G0000.0000.c	PRODOTTO SEMILAVORATO: Malta di cemento generico. / LAVORO: Formazione con mezzo meccanico. / SPECIFICHE TECNICHE: dosaggio per [m³] = 1: cemento [kg] = 500 e sabbia viva di cava lavata e vagliata; resistenza a compressione del cemento [classe] = 32,5 R.	1 m³		177,10	11,460%
LOM252.PO.EEA.Pa04.D0000.G0000.0000.d	PRODOTTO SEMILAVORATO: Malta di cemento generico; funzione: stabilitura. / LAVORO: Formazione con mezzo meccanico. / SPECIFICHE TECNICHE: dosaggio per [m³] = 1: cemento [kg] = 400 e sabbietta di fiume; resistenza a compressione del cemento [classe] = 32,5 R.	1 m³		157,34	12,900%
LOM252.PO.EEA.Pa04.D0000.G0011.0000.-	PRODOTTO SEMILAVORATO: Malta, idrofugata di cemento additivato. / LAVORO: Formazione con mezzo meccanico. / SPECIFICHE TECNICHE: dosaggio per [m³] = 1: cemento [kg] = 400 e sabbia viva di cava lavata e vagliata; resistenza a compressione del cemento [classe] = 32,5 R.	1 m³		172,44	11,770%
LOM252.PO.EEA.Pa04.D0000.I0007.0000.-	PRODOTTO SEMILAVORATO: Malta, idraulica di calce idraulica naturale NHL 3,5. / LAVORO: Formazione con mezzo meccanico. / SPECIFICHE TECNICHE: dosaggio per [m³] = 1: calce eminentemente idraulica [kg] = 350.	1 m³		112,97	17,960%
LOM252.PO.EEA.Pa04.D0000.I0009.0000.-	PRODOTTO SEMILAVORATO: Malta, idrata di calce idrata; funzione: stabilitura. / LAVORO: Formazione con mezzo meccanico. / SPECIFICHE TECNICHE: dosaggio per [m³] = 1: calce idrata [kg] = 350 e sabbietta di fiume.	1 m³		126,58	16,030%
LOM252.PO.EEA.Pa04.D0000.Za001.0000.-	PRODOTTO SEMILAVORATO: Malta, alleggerita; funzione: asciugatura rapida; impiego: massetti alleggeriti | pavimentazioni; granulometria inerti [mm] = 3 ÷ 8; tempo di asciugatura [h] = 24. / LAVORO: Formazione con mezzo meccanico. / SPECIFICHE TECNICHE: dosaggio per [m³] = 1: legante speciale [kg] = 400 in sacchi e argilla espansa.	1 m³		288,22	7,040%
LOM252.PO.EEA.Pa04.D0000.Za001.0005.-	PRODOTTO SEMILAVORATO: Malta, alleggerita; funzione: asciugatura veloce; impiego: massetti alleggeriti | pavimentazioni; granulometria inerti [mm] = 3 ÷ 8; tempo di asciugatura [gg] = 5. / LAVORO: Formazione con mezzo meccanico. / SPECIFICHE TECNICHE: dosaggio per [m³] = 1: legante speciale [kg] = 250 in sacchi e argilla espansa.	1 m³		157,51	12,880%
LOM252.PO.EEA.Pa04.D0000.Za001.0010.-	PRODOTTO SEMILAVORATO: Malta; funzione: asciugatura rapida; impiego: massetti | pavimentazioni; tempo di asciugatura [h] = 24. / LAVORO: Formazione con mezzo meccanico. / SPECIFICHE TECNICHE: dosaggio per [m³] = 1: legante speciale [kg] = 400 in sacchi e sabbia viva di cava lavata e vagliata.	1 m³		321,59	6,310%
LOM252.PO.EEA.Pa04.D0000.Za001.0015.-	PRODOTTO SEMILAVORATO: Malta; funzione: asciugatura veloce; impiego: massetti | pavimentazioni; tempo di asciugatura [gg] = 5. / LAVORO: Formazione con mezzo meccanico. / SPECIFICHE TECNICHE: dosaggio per [m³] = 1: legante speciale [kg] = 250 in sacchi e sabbia viva di cava lavata e vagliata.	1 m³		190,87	10,630%
LOM252.PO.EEA.Pa04.D0000.Zb005.0000.a	PRODOTTO SEMILAVORATO: Malta, bastarda di materiale mix calce-cemento. / LAVORO: Formazione con mezzo meccanico. / SPECIFICHE TECNICHE: dosaggio per [m³] = 1: cemento [kg] = 100, calce eminentemente idraulica [kg] = 350 in sacchi e sabbia viva di cava lavata e vagliata; resistenza a compressione del cemento [classe] = 32,5 R.	1 m³		136,46	14,870%
LOM252.PO.EEA.Pa04.D0000.Zb005.0000.b	PRODOTTO SEMILAVORATO: Malta, bastarda di materiale mix calce-cemento; funzione: stabilitura. / LAVORO: Formazione con mezzo meccanico. / SPECIFICHE TECNICHE: dosaggio per [m³] = 1: cemento [kg] = 100, calce eminentemente idraulica [kg] = 350 in sacchi e sabbietta di fiume; resistenza a compressione del cemento [classe] = 32,5 R.	1 m³		140,18	14,480%
LOM252.PO.EEA.Pa04.D0001.J0001.0000.a	PRODOTTO SEMILAVORATO: Impasto in opera di conglomerato cementizio. / LAVORO: Formazione con mezzo meccanico. / SPECIFICHE TECNICHE: dosaggio cemento [kg/m³] = 150.	1 m³		113,95	26,120%
LOM252.PO.EEA.Pa04.D0001.J0001.0000.b	PRODOTTO SEMILAVORATO: Impasto in opera di conglomerato cementizio. / LAVORO: Formazione a mano. / SPECIFICHE TECNICHE: dosaggio cemento [kg/m³] = 150.	1 m³		171,28	44,230%
LOM252.PO.EEA.Pa04.D0001.J0001.0000.c	PRODOTTO SEMILAVORATO: Impasto in opera di conglomerato cementizio. / LAVORO: Formazione con mezzo meccanico. / SPECIFICHE TECNICHE: dosaggio cemento [kg/m³] = 200.	1 m³		135,12	22,030%
LOM252.PO.EEA.Pa04.D0001.J0001.0000.d	PRODOTTO SEMILAVORATO: Impasto in opera di conglomerato cementizio. / LAVORO: Formazione a mano. / SPECIFICHE TECNICHE: dosaggio cemento [kg/m³] = 200.	1 m³		181,67	41,700%
LOM252.PO.EEA.Pa04.D0001.J0001.0000.e	PRODOTTO SEMILAVORATO: Impasto in opera di conglomerato cementizio; resistenza meccanica [classe] = C12/15. / LAVORO: Formazione con mezzo meccanico.	1 m³		152,36	19,540%
LOM252.PO.EEA.Pa04.D0001.J0001.0000.f	PRODOTTO SEMILAVORATO: Impasto in opera di conglomerato cementizio; resistenza meccanica [classe] = C12/15. / LAVORO: Formazione a mano.	1 m³		209,68	36,130%
LOM252.PO.EEA.Pa04.D0001.J0001.0000.g	PRODOTTO SEMILAVORATO: Impasto in opera di conglomerato cementizio; resistenza meccanica [classe] = C16/20. / LAVORO: Formazione con mezzo meccanico.	1 m³		174,50	17,060%
LOM252.PO.EEA.Pa04.D0001.J0001.0000.h	PRODOTTO SEMILAVORATO: Impasto in opera di conglomerato cementizio; resistenza meccanica [classe] = C16/20. / LAVORO: Formazione a mano.	1 m³		231,84	32,680%
LOM252.PO.EEA.Pa04.D0001.J0001.0000.i	PRODOTTO SEMILAVORATO: Impasto in opera di conglomerato cementizio; resistenza meccanica [classe] = C20/25. / LAVORO: Formazione con mezzo meccanico.	1 m³		185,93	16,010%
LOM252.PO.EEA.Pa04.D0001.J0001.0000.j	PRODOTTO SEMILAVORATO: Impasto in opera di conglomerato cementizio; resistenza meccanica [classe] = C20/25. / LAVORO: Formazione a mano.	1 m³		243,27	31,140%
LOM252.PO.EEA.Pa04.D0001.J0001.0000.k	PRODOTTO SEMILAVORATO: Impasto in opera di conglomerato cementizio; resistenza meccanica [classe] = C25/30. / LAVORO: Formazione con mezzo meccanico.	1 m³		197,34	15,080%
LOM252.PO.EEA.Pa04.D0001.J0001.0000.l	PRODOTTO SEMILAVORATO: Impasto in opera di conglomerato cementizio; resistenza meccanica [classe] = C25/30. / LAVORO: Formazione a mano.	1 m³		254,67	29,750%
LOM252.PO.EEA.Pa04.D0001.K0002.0005.a	PRODOTTO SEMILAVORATO: Impasto in opera di argilla espansa; impiego: massetti di finitura/monostrato. / LAVORO: Formazione con mezzo meccanico. / SPECIFICHE TECNICHE: dosaggio per impasto di [m³] = 1 : cemento [kg] = 250.	1 m³		196,39	15,160%
LOM252.PO.EEA.Pa04.D0001.K0002.0005.b	PRODOTTO SEMILAVORATO: Impasto in opera di argilla espansa; impiego: massetti di finitura/monostrato. / LAVORO: Formazione con mezzo meccanico. / SPECIFICHE TECNICHE: dosaggio per impasto di [m³] = 1 : cemento [kg] = 300.	1 m³		217,21	13,700%
LOM252.PO.EEA.Pa04.D0001.Mb064.0010.-	PRODOTTO SEMILAVORATO: Impasto in opera di roccia naturale perlite; conducibilità termica (λ) [W/mK] = 0,0517 | reazione al fuoco [classe] = 0. / LAVORO: Formazione con mezzo meccanico. / SPECIFICHE TECNICHE: dosaggio per impasto di [m³] = 1 : cemento [kg] = 250.	1 m³		248,08	12,000%
LOM252.PO.EEA.Pa04.D0001.Mb066.0015.-	PRODOTTO SEMILAVORATO: Impasto in opera di roccia naturale vermiculite. / LAVORO: Formazione con mezzo meccanico. / SPECIFICHE TECNICHE: dosaggio per impasto di [m³] = 1 : cemento [kg] = 250.	1 m³		191,25	15,560%
LOM252.PO.EEA.Pa04.D0001.Oc013.0020.-	PRODOTTO SEMILAVORATO: Impasto in opera di fibra vegetale sughero. / LAVORO: Formazione con mezzo meccanico.	1 m³		295,23	11,910%
LOM252.PO.EEA.Pa04.D0001.Oc014.0025.-	PRODOTTO SEMILAVORATO: Impasto in opera di fibra vegetale sughero espanso. / LAVORO: Formazione con mezzo meccanico.	1 m³		226,35	15,540%
LOM252.PO.ITA.Pa04.D0001.Ba000.0500.-	PRODOTTO SEMILAVORATO: Impasto in opera, generico di composto chimico generico; impiego: tappeti in terra stabilizzata. / LAVORO: Formazione. / SPECIFICHE TECNICHE: confezionato in cantiere; dosaggio per m³ di impasto: cemento [kg] = 150 | prodotto chimico [kg] = 1.Confezionato in cantiere.	1 m³		105,52	15,390%
LOM252.PO.ITA.Pa04.D0001.Ba000.0505.a	PRODOTTO SEMILAVORATO: Impasto in opera di composto chimico generico; impiego: tappeti in terra stabilizzata. / LAVORO: Formazione. / SPECIFICHE TECNICHE: confezionato in cantiere; dosaggio per m³ di impasto: cemento [kg] = 150 | prodotto chimico [kg] = 1 | misto granulometrico [m³] = 0,50.Confezionato in cantiere.	1 m³		118,13	13,740%
LOM252.PO.ITA.Pa04.D0001.Ba000.0505.b	PRODOTTO SEMILAVORATO: Impasto in opera di composto chimico generico; impiego: tappeti in terra stabilizzata. / LAVORO: Formazione. / SPECIFICHE TECNICHE: confezionato in cantiere; dosaggio per m³ di impasto: cemento [kg] = 150 | prodotto chimico [kg] = 1 | misto granulometrico [m³] = 1.Confezionato in cantiere.	1 m³		130,72	12,420%
LOM252.PO.ITA.Pa04.D0001.J0001.0510.a	PRODOTTO SEMILAVORATO: Impasto in opera di conglomerato cementizio. / LAVORO: Formazione con mezzo meccanico. / SPECIFICHE TECNICHE: confezionato in cantiere; dosaggio cemento [kg/m³] = 150.Confezionato in cantiere.	1 m³		105,72	28,150%
LOM252.PO.ITA.Pa04.D0001.J0001.0510.b	PRODOTTO SEMILAVORATO: Impasto in opera di conglomerato cementizio. / LAVORO: Formazione con mezzo meccanico. / SPECIFICHE TECNICHE: confezionato in cantiere; dosaggio cemento [kg/m³] =200.Confezionato in cantiere.	1 m³		117,58	25,310%
LOM252.PO.ITA.Pa04.D0001.J0001.0510.c	PRODOTTO SEMILAVORATO: Impasto in opera di conglomerato cementizio. / LAVORO: Formazione con mezzo meccanico. / SPECIFICHE TECNICHE: confezionato in cantiere; dosaggio cemento [kg/m³] = 250.Confezionato in cantiere.	1 m³		129,21	23,040%
LOM252.PO.ITA.Pa04.D0001.J0001.0510.d	PRODOTTO SEMILAVORATO: Impasto in opera di conglomerato cementizio. / LAVORO: Formazione con mezzo meccanico. / SPECIFICHE TECNICHE: confezionato in cantiere; dosaggio cemento [kg/m³] = 300.Confezionato in cantiere.	1 m³		141,08	21,100%
LOM252.PO.ITA.Pa04.D0001.J0001.0510.e	PRODOTTO SEMILAVORATO: Impasto in opera di conglomerato cementizio. / LAVORO: Formazione a mano. / SPECIFICHE TECNICHE: dosaggio cemento [kg/m³] = 250.	1 m³		191,86	39,490%
LOM252.PO.ITA.Pa04.D0001.J0001.0510.f	PRODOTTO SEMILAVORATO: Impasto in opera di conglomerato cementizio; geometria: in sacchi; impiego: strutturale; resistenza meccanica [classe] = C12/15. / LAVORO: Formazione con mezzo meccanico. / SPECIFICHE TECNICHE: confezionato in cantiere.Confezionato in cantiere.	1 m³		145,42	16,750%
LOM252.PO.ITA.Pa04.D0001.J0001.0510.g	PRODOTTO SEMILAVORATO: Impasto in opera di conglomerato cementizio; geometria: in sacchi; impiego: strutturale; resistenza meccanica [classe] = C16/20. / LAVORO: Formazione con mezzo meccanico. / SPECIFICHE TECNICHE: confezionato in cantiere.Confezionato in cantiere.	1 m³		167,57	14,530%
LOM252.PO.ITA.Pa04.D0001.J0001.0510.h	PRODOTTO SEMILAVORATO: Impasto in opera di conglomerato cementizio; geometria: in sacchi; impiego: strutturale; resistenza meccanica [classe] = C20/25. / LAVORO: Formazione con mezzo meccanico. / SPECIFICHE TECNICHE: confezionato in cantiere.Confezionato in cantiere.	1 m³		179,00	13,610%
LOM252.PO.ITA.Pa04.D0001.J0001.0510.i	PRODOTTO SEMILAVORATO: Impasto in opera di conglomerato cementizio; geometria: in sacchi; impiego: strutturale; resistenza meccanica [classe] = C25/30. / LAVORO: Formazione con mezzo meccanico. / SPECIFICHE TECNICHE: confezionato in cantiere.Confezionato in cantiere.	1 m³		190,41	12,790%
LOM252.PO.ITA.Pa04.D0001.J0001.0510.j	PRODOTTO SEMILAVORATO: Impasto in opera di conglomerato cementizio; geometria: in sacchi; impiego: strutturale; resistenza meccanica [classe] = C28/35. / LAVORO: Formazione con mezzo meccanico. / SPECIFICHE TECNICHE: confezionato in cantiere.Confezionato in cantiere.	1 m³		201,83	12,070%
LOM252.RM.00.10.00.Ba002.0000.0	Additivo sintetico di composto chimico ossido di ferro; funzione: colorante agli ossidi rosso; lunghezza granuli [mm] = 2 ÷ 4 | diametro granuli (Ø) [mm] = 2 ÷ 4; densità apparente [g/cm³] = 0,6 ÷ 1,3. Sovrapprezzo	1 m² * cm		3,39
LOM252.RM.00.10.00.Ba002.0005.0	Additivo sintetico di composto chimico ossido di ferro; funzione: colorante agli ossidi giallo; lunghezza granuli [mm] = 2 ÷ 4 | diametro granuli (Ø) [mm] = 2 ÷ 4; densità apparente [g/cm³] = 0,35 ÷ 1,3. Sovrapprezzo	1 m² * cm		6,01
LOM252.RM.00.10.00.Ba006.0000.-	Additivo sintetico di composto chimico inorganico; impiego: pavimenti in terra stabilizzata | percorsi in parchi | percorsi in giardini / SPECIFICHE TECNICHE: miscela di carbonati di: sodio e potassio, cloruri di sodi, potassio, calcio, magnesio, ferro, alluminio ed altri componenti; prodotto non tossico/nocivo	1 kg		54,21
LOM252.RM.00.10.00.Ba040.0000.-	Additivo sintetico di composto chimico biossido di titanio rutilo; geometria: liquido; funzione: antismog | abbattimento inquinamento atmosferico; impiego: conglomerati bituminosi a caldo | strato di usura; fornitura: fusto / SPECIFICHE TECNICHE: abbattimento inquinamento atmosferico mediante processo fotocatalitico	1 m²		8,77
LOM252.RM.00.10.00.Ba041.0000.0	Additivo sintetico di composto chimico ossido di titanio rutilo; funzione: colorante agli ossidi bianco; lunghezza granuli [mm] = 2 ÷ 4 | diametro granuli (Ø) [mm] = 2 ÷ 4; densità apparente [g/cm³] = 0,6 ÷ 1,3. Sovrapprezzo	1 m² * cm		6,51
LOM252.RM.00.10.00.Ba042.0000.0	Additivo sintetico di composto chimico ossido di cromo; funzione: colorante agli ossidi verde; lunghezza granuli [mm] = 2 ÷ 4 | diametro granuli (Ø) [mm] = 2 ÷ 4; densità apparente [g/cm³] = 0,85 ÷ 1,3. Sovrapprezzo	1 m² * cm		13,30
LOM252.RM.00.10.00.Ca000.0000.-	Additivo sintetico di resina sintetica generico; geometria: solido | liquido; funzione: legante; impiego: conglomerati resinosi | strato di usura; fornitura: sacchi termofondentii | fusti | cisternette; densità apparente granuli [g/cm³] = 0,5 ÷ 0,8 | densità liquido [kg/dcm³] = 0,8 ÷ 0,9 / SPECIFICHE TECNICHE: additivo bicomponente a base di resine; legante trasparente per conglomerati neutri	1 kg		8,77
LOM252.RM.00.10.00.Oa005.0000.-	Additivo sintetico di fibra sintetica di aramide; geometria: solido; funzione: legante | incremento vita utile; impiego: conglomerati bituminosi | strato di usura; fornitura: sacchi termofondenti; lunghezza fibra [mm] = 19; resistenza a trazione [Mpa] = 2758 | Modulo di Young [Gpa] = 81 | Temperatura di esercizio [C°] = -40 ÷ 400; densità lineare [dTex] = 3,25. Incluso: fibre poliofeniliche / SPECIFICHE TECNICHE: la miscela di fibre va aggiunta nell’impianto di miscelazione dopo che sono stati aggiunti tutti gli inerti e comunque prima del bitume liquido. Grazie alle dissoluzione termica del sacchetto della confezione, le fibre si disperdono uniformemente negli inerti caldi dopo almeno 10 secondi di miscelazione. Non occorre modificare il mix design del conglomerato bitumoinoso e le normali modalità operative di confezionamento	1 kg		50,00
LOM252.RM.00.10.00.Oc003.0000.-	Additivo naturale di fibra vegetale organica; geometria: pellet; funzione: modificante fisico strutturale; impiego: conglomerati bituminosi a caldo; fornitura: big-bag; lunghezza pellet [mm] = 4 ÷ 12 | diametro (Ø) [mm] = 4 ÷ 6; densità apparente [g/cm³] = 0,25 ÷ 0,8 / SPECIFICHE TECNICHE: additivo di cellulosa con fibra vegetale organica stabilizzante	1 kg		1,76
LOM252.RM.00.10.00.Za001.0505.-	Additivo; funzione: termoregolatore | abbassamento temperature di produzione | stesa conglomerato bituminoso | compattazione conglomerato bituminoso; impiego: conglomerati bituminosi / SPECIFICHE TECNICHE: additivo per produzione a tiepido dell'impasto per conglomerato bituminoso (WMA – Warm Mix Asphalt); lavorabilità conglomerato bituminoso costante anche in presenza di basse temperature esterne (inferiori a temperatura [°C] = 5) e/o per trasporti su lunghe distanze	1 m² * cm		8,77
LOM252.RM.00.10.00.Za001.0750.-	Additivo sintetico; funzione: antiritiro | riduzione ritiro idraulico | riduzione della formazione di microfessurazioni; impiego: malte cementizie | conglomerati cementizi / SPECIFICHE TECNICHE: additivo stagionante	1 kg		4,05
LOM252.RM.00.10.00.Za001.0755.-	Additivo sintetico; geometria: polvere; funzione: aumento volume conglomerato cementizio; impiego: conglomerati cementizi	1 kg		1,44
LOM252.RM.00.10.00.Za001.0760.-	Additivo sintetico; geometria: liquido | in soluzione acquosa; funzione: superfluidificante | riduzione acqua d'impasto | aumento fluidità | aumento resistenza meccanica; impiego: conglomerati cementizi / SPECIFICHE TECNICHE: additivo a base di bitume polimero generico	1 kg		1,88
LOM252.RM.00.10.00.Za001.0765.-	Additivo sintetico; geometria: liquido; funzione: idrofugo; impiego: malte da intonaco / SPECIFICHE TECNICHE: additivo a base di prodotti impermeabilizzanti	1 kg		1,57
LOM252.RM.00.10.00.Za001.0770.-	Additivo sintetico; geometria: polvere; funzione: idrofugo; impiego: malte da intonaco / SPECIFICHE TECNICHE: additivo a base di prodotti impermeabilizzanti	1 kg		2,95
LOM252.RM.00.10.00.Za001.0775.-	Additivo sintetico; geometria: liquido; funzione: idrofugo; impiego: conglomerati cementizi | malta / SPECIFICHE TECNICHE: additivo impermeabilizzante di massa per getto in zone di ristagno d'acqua	1 kg		1,33
LOM252.RM.00.10.00.Za001.0780.-	Additivo sintetico; geometria: liquido; funzione: miglioratore adesione | aumento resistenza conglomerati bituminosi; impiego: conglomerati bituminosi a caldo; fornitura: fusti | cisternette; densità [g/cm³] = 0,85 ÷ 1,05 / SPECIFICHE TECNICHE: miscela di derivati organofosfati; aumento resistenza conglomerati bituminosi a fessurazione	1 kg		2,59
LOM252.RM.00.10.00.Za001.0785.-	Additivo sintetico; geometria: granuli; funzione: modificante fisico strutturale | aumento prestazioni conglomerato bituminoso; impiego: conglomerati bituminosi a caldo; fornitura: sacchi termofondenti | big-bag; lunghezza granuli [mm] = 2 ÷ 4 | diametro granuli (Ø) [mm] = 1 ÷ 2; densità apparente [g/cm³] = 0,3 ÷ 0,7 / SPECIFICHE TECNICHE: additivo in polimero termoplastico	1 kg		2,06
LOM252.RM.00.10.00.Za001.0790.0	Additivo sintetico; geometria: polvere | granuli; funzione: antighiaccio | abbassamento temperatura di congelamento acqua sul manto stradale | rallentamento formazione di cristalli di ghiaccio; impiego: conglomerati bituminosi a caldo | strato di usura; fornitura: sacchi termofondenti | big-bag; dimensione polvere [mm] ≤ 2; densità apparente [g/cm³] = 1,2 ÷ 1,3. Sovrapprezzo / SPECIFICHE TECNICHE: con componenti organici ed inorganici (contiene cloruri) ed additivi specifici; rallentamento formazione di cristalli di ghiaccio impedendo l'adesione al piano viario e facilitando la rimozione	1 m² * cm		3,14
LOM252.RM.00.10.00.Za001.0795.-	Additivo sintetico; geometria: liquido; funzione: rigenerante; impiego: conglomerati bituminosi a caldo; fornitura: fusti | cisternette; densità [g/cm³] = 0,85 ÷ 0,95 / SPECIFICHE TECNICHE: additivo di miscela di derviati vegetali / amminici; consente la rigenerazione del bitume ossidato proveniente dal conglomerato bituminoso di recupero	1 kg		8,77
LOM252.RM.00.10.00.Za001.0800.-	Additivo sintetico; geometria: liquido; funzione: legante | rigenerante; impiego: conglomerati bituminosi a freddo; fornitura: fusti | cisternette; densità [g/cm³] = 0,85 ÷ 0,95 / SPECIFICHE TECNICHE: additivo di derivati idrocarburici e plastificanti; permette di utilizzare il 100% di fresato per la produzine a freddo di miscele bituminose per interventi di manutenzione, piste ciclabili e strade a basso traffico	1 kg		8,77
LOM252.RM.00.10.05.Ba003.0000.-	Aggregato sabbia di composto chimico ossido di alluminio; fornitura: sacchi	1 kg		12,78
LOM252.RM.00.10.05.G0000.0000.-	Aggregato graniglia di cemento generico; funzione: termoisolante | fonoisolante; impiego: sottofondi	1 m³		45,88
LOM252.RM.00.10.05.K0000.0000.-	Aggregato bentonite di argilla generico; geometria: sfusa; impiego: scavi / SPECIFICHE TECNICHE: attivata	100 kg		27,78
LOM252.RM.00.10.05.K0002.0000.a_CAM	Aggregato di argilla espansa; geometria: sciolta | tondo; funzione: termoisolante | fonoisolante | alleggerimento; impiego: sottofondi | isolamenti termici | isolamenti acustici | riempimenti | rilevati leggeri | calcestruzzi leggeri | impasti; fornitura: sfuso; diametro (Ø) [mm] = 2 ÷ 3; massa volumica in mucchio [kg/m³] < 500 | resistenza a schiacciamento [MPa] > 3 | conducibilità termica (λ) [W/mK] > 0,105 | reazione al fuoco [Euroclasse] = A1 / SPECIFICHE TECNICHE: leggera; granulare; clinkerizzata; inerte; incombustibile; resistente	1 m³		193,47
LOM252.RM.00.10.05.K0002.0000.b_CAM	Aggregato di argilla espansa; geometria: sciolta | tondo; funzione: termoisolante | fonoisolante | alleggerimento; impiego: sottofondi | isolamenti termici | isolamenti acustici | riempimenti | rilevati leggeri | calcestruzzi leggeri | impasti; fornitura: sfuso; diametro (Ø) [mm] = 3 ÷ 8; massa volumica in mucchio [kg/m³] < 400 | resistenza a schiacciamento [MPa] > 1,5 | conducibilità termica (λ) [W/mK] > 0,094 | reazione al fuoco [Euroclasse] = A1 / SPECIFICHE TECNICHE: leggera; granulare; clinkerizzata; inerte; incombustibile; resistente	1 m³		179,94
LOM252.RM.00.10.05.K0002.0000.c_CAM	Aggregato di argilla espansa; geometria: sciolta | tondo; funzione: termoisolante | fonoisolante | alleggerimento; impiego: sottofondi | isolamenti termici | isolamenti acustici | riempimenti | rilevati leggeri | calcestruzzi leggeri | impasti; fornitura: sfuso; diametro (Ø) [mm] = 8 ÷ 20; massa volumica in mucchio [kg/m³] < 400 | resistenza a schiacciamento [MPa] > 1 | conducibilità termica (λ) [W/mK] > 0,094 | reazione al fuoco [Euroclasse] = A1 / SPECIFICHE TECNICHE: leggera; granulare; clinkerizzata; inerte; incombustibile; resistente	1 m³		179,94
LOM252.RM.00.10.05.K0002.0005.a_CAM	Aggregato di argilla espansa; geometria: sciolta | tondo; funzione: termoisolante | fonoisolante | alleggerimento; impiego: sottofondi | isolamenti termici | isolamenti acustici | riempimenti | rilevati leggeri | calcestruzzi leggeri | impasti; fornitura: sacchi; diametro (Ø) [mm] = 3 ÷ 8; massa volumica in mucchio [kg/m³] < 400 | resistenza a schiacciamento [MPa] > 1,5 | conducibilità termica (λ) [W/mK] > 0,094 | reazione al fuoco [Euroclasse] = A1 / SPECIFICHE TECNICHE: leggera; granulare; clinkerizzata; inerte; incombustibile; resistente	1 m³		160,04
LOM252.RM.00.10.05.K0002.0005.b_CAM	Aggregato di argilla espansa; geometria: sciolta | tondo; funzione: termoisolante | fonoisolante | alleggerimento; impiego: sottofondi | isolamenti termici | isolamenti acustici | riempimenti | rilevati leggeri | calcestruzzi leggeri | impasti; fornitura: sacchi; diametro (Ø) [mm] = 8 ÷ 20; massa volumica in mucchio [kg/m³] < 400 | resistenza a schiacciamento [MPa] > 1 | conducibilità termica (λ) [W/mK] > 0,094 | reazione al fuoco [Euroclasse] = A1 / SPECIFICHE TECNICHE: leggera; granulare; clinkerizzata; inerte; incombustibile; resistente	1 m³		230,89
LOM252.RM.00.10.05.K0002.0010.a_CAM	Aggregato di argilla espansa; geometria: sciolta | tondo; funzione: termoisolante | fonoisolante | alleggerimento | miscele alleggerite; impiego: calcestruzzi leggeri | impasti | strato di pavimentazione | opere stradali; fornitura: sfuso | big-bags; diametro (Ø) [mm] = 0 ÷ 15; massa volumica in mucchio [kg/m³] < 700 | resistenza a schiacciamento [MPa] > 4,5 | reazione al fuoco [Euroclasse] = A1 / SPECIFICHE TECNICHE: leggera; granulare; clinkerizzata; inerte; incombustibile; resistente; strutturale	1 m³		193,47
LOM252.RM.00.10.05.K0002.0010.b_CAM	Aggregato di argilla espansa; geometria: sciolta | tondo; funzione: termoisolante | fonoisolante | alleggerimento | miscele alleggerite; impiego: calcestruzzi leggeri | impasti | strato di pavimentazione | opere stradali; fornitura: sfuso | big-bags; diametro (Ø) [mm] = 5 ÷ 15; massa volumica in mucchio [kg/m³] < 700 | resistenza a schiacciamento [MPa] > 4,5 | reazione al fuoco [Euroclasse] = A1 / SPECIFICHE TECNICHE: leggera; granulare; clinkerizzata; inerte; incombustibile; resistente; strutturale	1 m³		193,47
LOM252.RM.00.10.05.K0002.0015.a_CAM	Aggregato di argilla espansa; geometria: sciolta | tondo; funzione: termoisolante | alleggerimento | miscele alleggerite; impiego: riempimenti | isolamenti termici | calcestruzzi leggeri | impasti | sottofondi; fornitura: sfuso; diametro (Ø) [mm] = 3 ÷ 8; massa volumica in mucchio [kg/m³] < 380 | resistenza a schiacciamento [MPa] > 1 | conducibilità termica (λ) [W/mK] > 0,095 | reazione al fuoco [Euroclasse] = A1 / SPECIFICHE TECNICHE: leggera; granulare; clinkerizzata; inerte; incombustibile; resistente; a basso assorbimento di umidità	1 m³		212,40
LOM252.RM.00.10.05.K0002.0015.b_CAM	Aggregato di argilla espansa; geometria: sciolta | tondo; funzione: termoisolante | alleggerimento | miscele alleggerite; impiego: riempimenti | isolamenti termici | calcestruzzi leggeri | impasti | sottofondi; fornitura: sfuso; diametro (Ø) [mm] = 8 ÷ 20; massa volumica in mucchio [kg/m³] < 380 | resistenza a schiacciamento [MPa] > 1 | conducibilità termica (λ) [W/mK] > 0,095 | reazione al fuoco [Euroclasse] = A1 / SPECIFICHE TECNICHE: leggera; granulare; clinkerizzata; inerte; incombustibile; resistente; a basso assorbimento di umidità	1 m³		212,40
LOM252.RM.00.10.05.K0002.0020.a_CAM	Aggregato di argilla espansa; geometria: sciolta | tondo; funzione: termoisolante | alleggerimento | miscele alleggerite; impiego: riempimenti | isolamenti termici | calcestruzzi leggeri | impasti | sottofondi; fornitura: sacchi; diametro (Ø) [mm] = 3 ÷ 8; massa volumica in mucchio [kg/m³] < 380 | resistenza a schiacciamento [MPa] > 1 | conducibilità termica (λ) [W/mK] > 0,095 | reazione al fuoco [Euroclasse] = A1 / SPECIFICHE TECNICHE: leggera; granulare; clinkerizzata; inerte; incombustibile; resistente; a basso assorbimento di umidità	1 m³		273,27
LOM252.RM.00.10.05.K0002.0020.b_CAM	Aggregato di argilla espansa; geometria: sciolta | tondo; funzione: termoisolante | alleggerimento | miscele alleggerite; impiego: riempimenti | isolamenti termici | calcestruzzi leggeri | impasti | sottofondi; fornitura: sacchi; diametro (Ø) [mm] = 8 ÷ 20; massa volumica in mucchio [kg/m³] < 380 | resistenza a schiacciamento [MPa] > 1 | conducibilità termica (λ) [W/mK] > 0,095 | reazione al fuoco [Euroclasse] = A1 / SPECIFICHE TECNICHE: leggera; granulare; clinkerizzata; inerte; incombustibile; resistente; a basso assorbimento di umidità	1 m³		262,01
LOM252.RM.00.10.05.Mb001.0000.-	Aggregato ciottolo di roccia naturale minerale; impiego: strato di pavimentazione / SPECIFICHE TECNICHE: di fiume selezionato	100 kg		23,24
LOM252.RM.00.10.05.Mb001.0005.-	Aggregato ciottolo di roccia naturale minerale	1 m³		50,28
LOM252.RM.00.10.05.Mb001.0250.-	Aggregato ghiaia di roccia naturale minerale; impiego: impasti; peso specifico medio [kg/m³] = 1700	1 m³		28,37
LOM252.RM.00.10.05.Mb001.0500.a	Aggregato ghiaietto di roccia naturale minerale; impiego: impasti; diametro (Ø) [mm] = 16 ÷ 28	1 m³		28,79
LOM252.RM.00.10.05.Mb001.0500.b	Aggregato ghiaietto di roccia naturale minerale; impiego: impasti; diametro (Ø) [mm] = 4 ÷ 8	1 m³		27,91
LOM252.RM.00.10.05.Mb001.0500.c	Aggregato ghiaietto di roccia naturale minerale; impiego: impasti; diametro (Ø) [mm] = 16 ÷ 18	1 m³		28,44
LOM252.RM.00.10.05.Mb001.0505.-	Aggregato ghiaietto di roccia naturale minerale; geometria: tondo; impiego: impasti; diametro (Ø) [mm] = 4 ÷ 8	1 m³		39,11
LOM252.RM.00.10.05.Mb001.0750.a	Aggregato lapillo vulcanico di roccia naturale minerale; fornitura: sfuso; diametro (Ø) [mm] = 5 ÷ 10; punto di fusione [°C] = 800 ÷ 900; pH [-] = 7 / SPECIFICHE TECNICHE: non infiammabile; solido; inodore; insolubile	1 m³		49,73
LOM252.RM.00.10.05.Mb001.0750.b	Aggregato lapillo vulcanico di roccia naturale minerale; fornitura: sfuso; diametro (Ø) [mm] = 10 ÷ 18; punto di fusione [°C] = 800 ÷ 900; pH [-] = 7 / SPECIFICHE TECNICHE: non infiammabile; solido; inodore; insolubile	1 m³		50,53
LOM252.RM.00.10.05.Mb001.0755.a	Aggregato lapillo vulcanico di roccia naturale minerale; fornitura: big-bags; diametro (Ø) [mm] = 5 ÷ 10; punto di fusione [°C] = 800 ÷ 900; pH [-] = 7 / SPECIFICHE TECNICHE: non infiammabile; solido; inodore; insolubile	1 m³		54,32
LOM252.RM.00.10.05.Mb001.0755.b	Aggregato lapillo vulcanico di roccia naturale minerale; fornitura: big-bags; diametro (Ø) [mm] = 10 ÷ 18; punto di fusione [°C] = 800 ÷ 900; pH [-] = 7 / SPECIFICHE TECNICHE: non infiammabile; solido; inodore; insolubile	1 m³		55,10
LOM252.RM.00.10.05.Mb001.1000.-	Aggregato misto granulare di roccia naturale minerale; peso specifico medio [kg/m³] = 1800 / SPECIFICHE TECNICHE: di sabbia e ghiaia	1 m³		25,20
LOM252.RM.00.10.05.Mb001.1005.-	Aggregato misto granulare di roccia naturale minerale; impiego: opere stradali / SPECIFICHE TECNICHE: provenienti anche da demolizioni, formazione di rilevati provenienti anche da demolizioni	1 m³		17,42
LOM252.RM.00.10.05.Mb001.1010.-	Aggregato misto granulare di roccia naturale minerale; geometria: sfusa; impiego: riempimenti | rilevati | opere stradali; diametro (Ø) [mm] = 0 ÷ 70; peso specifico medio [kg/m³] = 1400	1 m³		17,63
LOM252.RM.00.10.05.Mb001.1015.-	Aggregato misto granulare di roccia naturale minerale; geometria: sfusa; impiego: riempimenti | rilevati | opere stradali; diametro (Ø) [mm] = 16 ÷ 30; peso specifico medio [kg/m³] = 1300 / SPECIFICHE TECNICHE: granulometria spaccato	1 m³		12,88
LOM252.RM.00.10.05.Mb001.1020.-	Aggregato misto granulare di roccia naturale minerale; geometria: sfusa; impiego: riempimenti | rilevati | opere stradali; diametro (Ø) [mm] = 0 ÷ 6; peso specifico medio [kg/m³] = 1450 / SPECIFICHE TECNICHE: per copertura tubi	1 m³		19,07
LOM252.RM.00.10.05.Mb001.1025.-	Aggregato misto granulare di roccia naturale minerale; geometria: sfusa; impiego: riempimenti | rilevati | opere stradali; diametro (Ø) [mm] = 3 ÷ 30; peso specifico medio [kg/m³] = 1500 / SPECIFICHE TECNICHE: mito stabilizzato, legato a cemento generico	1 m³		24,73
LOM252.RM.00.10.05.Mb001.1250.a	Aggregato pietrischetto di roccia naturale minerale; diametro (Ø) [mm] = 12 ÷ 20 / SPECIFICHE TECNICHE: da frantumazione di ciottoli o ghiaia	1 m³		39,95
LOM252.RM.00.10.05.Mb001.1250.b	Aggregato pietrischetto di roccia naturale minerale; diametro (Ø) [mm] = 6 ÷ 12 / SPECIFICHE TECNICHE: da frantumazione di ciottoli o ghiaia	1 m³		31,88
LOM252.RM.00.10.05.Mb001.1500.-	Aggregato sabbia viva di roccia naturale minerale; impiego: impasti; peso specifico medio [kg/m³] = 1550 / SPECIFICHE TECNICHE: di cava	1 m³		30,67
LOM252.RM.00.10.05.Mb001.1505.-	Aggregato sabbia viva di roccia naturale minerale; impiego: impasti; peso specifico medio [kg/m³] = 1550 / SPECIFICHE TECNICHE: di cava, lavata	1 m³		25,84
LOM252.RM.00.10.05.Mb001.1510.-	Aggregato sabbia viva di roccia naturale minerale; impiego: impasti; peso specifico medio [kg/m³] = 1450 / SPECIFICHE TECNICHE: di cava, lavata e vagliata	1 m³		31,78
LOM252.RM.00.10.05.Mb001.1515.-	Aggregato sabbia viva di roccia naturale minerale; impiego: impasti; peso specifico medio [kg/m³] = 1250 / SPECIFICHE TECNICHE: di fiume	1 m³		35,33
LOM252.RM.00.10.05.Mb001.1750.-	Aggregato sabbione di roccia naturale minerale; geometria: sfusa; impiego: sottofondi | massicciate / SPECIFICHE TECNICHE: privo di impurità terrose o argillose	1 m³		12,40
LOM252.RM.00.10.05.Mb002.0000.a	Aggregato graniglia di roccia naturale calcarea/dolomitica; diametro (Ø) [mm] = 3 ÷ 6 / SPECIFICHE TECNICHE: da frantumazione	1 m³		45,51
LOM252.RM.00.10.05.Mb002.0000.b	Aggregato graniglia di roccia naturale calcarea/dolomitica; diametro (Ø) [mm] = 1 ÷ 3 / SPECIFICHE TECNICHE: da frantumazione	1 m³		41,00
LOM252.RM.00.10.05.Mb002.0500.-	Aggregato pietrischetto di roccia naturale calcarea/dolomitica; diametro (Ø) [mm] = 6 ÷ 12 / SPECIFICHE TECNICHE: da frantumazione	1 m³		38,42
LOM252.RM.00.10.05.Mb002.0750.a	Aggregato pietrisco di roccia naturale calcarea/dolomitica; diametro (Ø) [mm] = 40 ÷ 80 / SPECIFICHE TECNICHE: da frantumazione	1 m³		25,45
LOM252.RM.00.10.05.Mb002.0750.b	Aggregato pietrisco di roccia naturale calcarea/dolomitica; diametro (Ø) [mm] = 20 ÷ 40 / SPECIFICHE TECNICHE: da frantumazione	1 m³		36,51
LOM252.RM.00.10.05.Mb003.0000.-	Aggregato graniglia di roccia naturale silicea; diametro (Ø) [mm] = 3 ÷ 6 / SPECIFICHE TECNICHE: da frantumazione	1 m³		38,42
LOM252.RM.00.10.05.Mb003.0255.-	Aggregato sabbia di roccia naturale silicea; fornitura: sacchi	100 kg		14,05
LOM252.RM.00.10.05.Mb003.0260.-	Aggregato sabbia di roccia naturale silicea; fornitura: sacchi / SPECIFICHE TECNICHE: di fiume	1 kg		0,23
LOM252.RM.00.10.05.Mb004.0000.a	Aggregato misto granulare di roccia naturale basaltica; geometria: sfusa; diametro (Ø) [mm] = 0 ÷ 6 / SPECIFICHE TECNICHE: Perdita “Los Angeles” LA < 18%, levigabilità CLA > 45% sulla massima pezzatura passante al n.10 UNI. Valore al test blu di metilene < 0,8	1 t		78,36
LOM252.RM.00.10.05.Mb004.0000.b	Aggregato misto granulare di roccia naturale basaltica; geometria: sfusa; diametro (Ø) [mm] = 0 ÷ 8 / SPECIFICHE TECNICHE: Perdita “Los Angeles” LA < 18%, levigabilità CLA > 45% sulla massima pezzatura passante al n.10 UNI. Valore al test blu di metilene < 0,8	1 t		61,39
LOM252.RM.00.10.05.Mb010.0000.-	Aggregato graniglia di roccia naturale quarzite generico; impiego: strato di pavimentazione industriali; fornitura: sacchi	100 kg		8,70
LOM252.RM.00.10.05.Mb010.0255.-	Aggregato sabbia di roccia naturale quarzite generico; fornitura: sacchi	100 kg		19,47
LOM252.RM.00.10.05.Mb010.0260.-	Aggregato sabbia di roccia naturale quarzite generico; fornitura: sacchi / SPECIFICHE TECNICHE: di produzione nazionale	100 kg		17,45
LOM252.RM.00.10.05.Mb011.0000.-	Aggregato graniglia di roccia naturale marmo generico; fornitura: sacchi / SPECIFICHE TECNICHE: da frantumazione; marmo bianco	100 kg		17,61
LOM252.RM.00.10.05.Mb011.0005.-	Aggregato graniglia di roccia naturale marmo generico; fornitura: sacchi / SPECIFICHE TECNICHE: da frantumazione; marmo nero	100 kg		21,32
LOM252.RM.00.10.05.Mb011.0250.-	Aggregato polvere di roccia naturale marmo generico	1 kg		1,72
LOM252.RM.00.10.05.Mb068.0000.-	Aggregato sabbia di roccia naturale corindone; fornitura: sacchi / SPECIFICHE TECNICHE: a base di roccia naturale corindone scorie fonderia; altri abrasivi ammessi	100 kg		235,19
LOM252.RM.00.10.05.R0000.0000.-	Aggregato graniglia di metallo generico; impiego: strato di pavimentazione industriali; fornitura: sacchi	100 kg		42,09
LOM252.RM.00.10.05.Za000.0750.-	Aggregato graniglia di materiale generico; funzione: termoisolante | fonoisolante; impiego: sottofondi / SPECIFICHE TECNICHE: per sottofondi a struttura cellulare	1 m³		14,14
LOM252.RM.00.10.10.F0000.0005.-	Legante idraulico di bitume generico; geometria: sfuso; impiego: conglomerati bituminosi; prova penetrazione [-] = 60/70	100 kg		77,66
LOM252.RM.00.10.10.G0000.0005.-_CAM	Legante idraulico di cemento generico; geometria: sfuso | tipo elevata resistenza 32.5R; fornitura: silos	100 kg		20,38
LOM252.RM.00.10.10.G0000.0010.-_CAM	Legante idraulico di cemento generico; geometria: sfuso | tipo normale 32.5N; fornitura: silos	100 kg		22,04
LOM252.RM.00.10.10.G0000.0015.-_CAM	Legante idraulico di cemento generico; geometria: sfuso | tipo elevata resistenza 42.5R; fornitura: silos	100 kg		22,84
LOM252.RM.00.10.10.G0000.0020.-	Legante idraulico di cemento generico; geometria: sfuso | tipo elevata resistenza 32.5R; fornitura: sacchi / SPECIFICHE TECNICHE: sacchi da 25kg	100 kg		23,27
LOM252.RM.00.10.10.G0000.0025.-	Legante idraulico di cemento generico; geometria: sfuso | tipo elevata resistenza 42.5R; fornitura: sacchi / SPECIFICHE TECNICHE: sacchi da 25kg	100 kg		25,72
LOM252.RM.00.10.10.G0000.0500.-	Legante di cemento generico; funzione: riparazione manti | sigillatura fessure / SPECIFICHE TECNICHE: cemento plastico a base di bitumi, plastificanti, fibre cellulosiche, cariche minerali	1 kg		8,76
LOM252.RM.00.10.10.G0002.0000.a	Legante idraulico di cemento speciale; geometria: sfuso; fornitura: sacchi; tempo di asciugamento [h] = 24 / SPECIFICHE TECNICHE: ritiro controllato, alta resistenza	100 kg		64,85
LOM252.RM.00.10.10.G0002.0000.b	Legante idraulico di cemento speciale; geometria: sfuso; fornitura: sacchi; tempo di asciugamento [gg] = 5 / SPECIFICHE TECNICHE: ritiro controllato, alta resistenza	100 kg		51,88
LOM252.RM.00.10.10.G0003.0000.-	Legante idraulico di cemento bianco; geometria: sfuso | tipo elevata resistenza 32.5R; fornitura: silos	100 kg		36,70
LOM252.RM.00.10.10.G0003.0005.-	Legante idraulico di cemento bianco; geometria: sfuso | tipo elevata resistenza 32.5R; fornitura: sacchi / SPECIFICHE TECNICHE: sacchi da 25kg	100 kg		32,97
LOM252.RM.00.10.10.H0000.0000.-	Legante aereo di gesso generico; geometria: sfuso	100 kg		10,63
LOM252.RM.00.10.10.I0000.0000.-	Legante idraulico di calce generico; geometria: sfuso; fornitura: sacchi / SPECIFICHE TECNICHE: sacchi da 25kg	100 kg		15,09
LOM252.RM.00.10.10.I0009.0000.-	Legante idraulico di calce idrata; geometria: sfuso; fornitura: sacchi	100 kg		17,89
LOM252.RM.00.10.10.J0011.0000.-	Legante idraulico di conglomerato bituminoso albino; geometria: sfuso; impiego: conglomerati bituminosi / SPECIFICHE TECNICHE: legante sintetico	1 kg		3,85
LOM252.RM.00.10.10.K0001.0000.-	Legante granulare di argilla bentonite di sodio; geometria: sfuso | granulare; funzione: impermeabilizzazione / SPECIFICHE TECNICHE: addittivato ocn polimeri	1 kg		1,36
LOM252.RM.00.10.10.Za000.0000.-	Legante aereo di materiale generico; geometria: sfuso; funzione: vetrificante; impiego: sughero granulato	1 kg		0,94
LOM252.RM.00.10.15.Da039.0000.-	Premiscelato di resina sintetica vinilversatica; finitura: colorato; geometria: liquido viscoso; funzione: trattamento superficiale di colorazione; impiego: pavimentazioni di conglomerati bituminosi a caldo | strato di usura | manto sportivo | marciapiede | vialetto | pista ciclabile | arredo urbano; fornitura: fusti / SPECIFICHE TECNICHE: premiscelato a base di resine, coloranti inorganici e polveri di quarzo	1 kg		2,52
LOM252.RM.00.10.15.G0007.0000.-	Premiscelato malta da restauro di cemento desalinizzato; funzione: stuccatura	1 kg		6,13
LOM252.RM.00.10.15.H0000.0000.-	Premiscelato antincendio di gesso generico; funzione: sigillatura | rivestimento; impiego: tamponamento REI; fornitura: sacchi da 25 kg	1 cad		14,20
LOM252.RM.00.10.15.H0000.0250.-	Premiscelato di gesso generico; funzione: incollaggio | fissaggio; impiego: blocchi in gesso | lastre in laterogesso | pannelli in gesso fibrorinforzato; fornitura: sacchi da 25 kg	100 kg		18,41
LOM252.RM.00.10.15.I0000.0000.-	Premiscelato malta da restauro di calce generico; funzione: stuccatura / SPECIFICHE TECNICHE: a base di calce desalinizzata	1 kg		7,59
LOM252.RM.00.10.15.I0001.0000.-	Premiscelato malta da restauro di calce grassello; funzione: stuccatura / SPECIFICHE TECNICHE: a base di grassello di calce e sabbia viva di fiume	1 kg		0,51
LOM252.RM.00.10.15.I0001.0005.-	Premiscelato malta da restauro di calce grassello; funzione: stuccatura / SPECIFICHE TECNICHE: a base di grassello di calce e polvere di marmo	1 kg		0,78
LOM252.RM.00.10.15.I0001.0010.-	Premiscelato malta da restauro di calce grassello; funzione: stuccatura / SPECIFICHE TECNICHE: a base di grassello di calce e pozzolona	1 kg		0,77
LOM252.RM.00.10.15.I0007.0000.a_CAM	Premiscelato di calce idraulica naturale NHL 3,5; geometria: polvere; funzione: consolidamento strutturale; impiego: intonaco armato interno/esterno; fornitura: sacco; tipologia [classe] = M10 | resistenza a compressione (28 gg) [MPa] ≥ 10 | modulo elastico a compressione (a 28 gg) [GPa] ≤ 8	1 kg		0,65
LOM252.RM.00.10.15.I0007.0000.b_CAM	Premiscelato di calce idraulica naturale NHL 3,5; geometria: polvere; funzione: consolidamento strutturale; impiego: intonaco armato interno/esterno; fornitura: sacco; tipologia [classe] = M15 | resistenza a compressione (28 gg) [MPa] ≥ 15 | modulo elastico a compressione (a 28 gg) [GPa] ≤ 10	1 kg		0,68
LOM252.RM.00.10.15.I0008.0000.a_CAM	Premiscelato di calce idraulica naturale NHL 5; impiego: strato di intonacatura interno/esterno; granulometria inerti [mm] = 0 ÷ 2; resistenza alla diffusione del vapore acqueo (μ) [-] = 12 | adesione al supporto [N/mm²] > 0,5 / SPECIFICHE TECNICHE: esente da cemento Portland	1 kg		0,86
LOM252.RM.00.10.15.I0008.0000.b_CAM	Premiscelato di calce idraulica naturale NHL 5; impiego: strato di intonacatura interno/esterno; granulometria inerti [mm] = 0 ÷ 2; resistenza alla diffusione del vapore acqueo (μ) [-] = 12 | classe di resistenza [classe] = CSIII / SPECIFICHE TECNICHE: esente da cemento Portland	1 kg		0,50
LOM252.RM.00.10.15.I0008.0005.-_CAM	Premiscelato di calce idraulica naturale NHL 5; impiego: strato di intonacatura interno/esterno; granulometria inerti [mm] = 0 ÷ 2; resistenza alla diffusione del vapore acqueo (μ) [-] = 12 | classe di resistenza [classe] = CSI / SPECIFICHE TECNICHE: esente da cemento Portland. Ottimizzato per applicazione a macchina	1 kg		0,43
LOM252.RM.00.10.15.I0008.0010.-_CAM	Premiscelato di calce idraulica naturale NHL 5; impiego: strato di intonacatura interno/esterno; granulometria inerti [mm] = 0 ÷ 1; resistenza alla diffusione del vapore acqueo (μ) [-] = 10 | classe di resistenza [classe] = CSII / SPECIFICHE TECNICHE: esente da cemento Portland. Applicabile in spessori [cm] = 3 ÷ 30	1 kg		1,17
LOM252.RM.00.10.15.I0008.0015.-_CAM	Premiscelato di calce idraulica naturale NHL 5; funzione: isolamento termico; impiego: strato di intonacatura interno/esterno; granulometria inerti [mm] = 0 ÷ 3; resistenza alla diffusione del vapore acqueo (μ) [-] = 6 | classe di resistenza [classe] = CSII | conducibilità termica (λ) [W/mK] = 0,07 / SPECIFICHE TECNICHE: esente da cemento Portland. Con perlite e silice espansa	1 kg		3,07
LOM252.RM.00.10.15.I0008.0020.-_CAM	Premiscelato di calce idraulica naturale NHL 5; funzione: isolamento termico; impiego: strato di intonacatura interno/esterno; granulometria inerti [mm] = 0 ÷ 3; resistenza alla diffusione del vapore acqueo (μ) [-] = 6 | classe di resistenza [classe] = CSI | conducibilità termica (λ) [W/mK] = 0,029 / SPECIFICHE TECNICHE: esente da cemento Portland. Con aerogel	1 kg		62,30
LOM252.RM.00.10.15.I0008.0025.a_CAM	Premiscelato di calce idraulica naturale NHL 5; impiego: strato di intonacatura interno/esterno; granulometria inerti [mm] = 0 ÷ 4; resistenza alla diffusione del vapore acqueo (μ) [-] = 25 | classe di resistenza [classe] = M5; contenuto di cloruri [%] < 0,05 / SPECIFICHE TECNICHE: esente da cemento Portland	1 kg		0,23
LOM252.RM.00.10.15.I0008.0025.b_CAM	Premiscelato di calce idraulica naturale NHL 5; impiego: strato di intonacatura interno/esterno; granulometria inerti [mm] = 0 ÷ 4; resistenza alla diffusione del vapore acqueo (μ) [-] = 25 | classe di resistenza [classe] = M10; contenuto di cloruri [%] < 0,05 / SPECIFICHE TECNICHE: esente da cemento Portland	1 kg		0,25
LOM252.RM.00.10.15.I0008.0030.-_CAM	Premiscelato di calce idraulica naturale NHL 5; impiego: strato di intonacatura interno/esterno; granulometria inerti [mm] = 0 ÷ 4; resistenza alla diffusione del vapore acqueo (μ) [-] = 25 | classe di resistenza [classe] = M10; contenuto di cloruri [%] < 0,05 / SPECIFICHE TECNICHE: esente da cemento Portland. Ad alta lavorabilità	1 kg		0,43
LOM252.RM.00.10.15.I0008.0035.a_CAM	Premiscelato di calce idraulica naturale NHL 5; funzione: rasante; impiego: strato di intonacatura interno/esterno; granulometria inerti [mm] = 0 ÷ 0,5; resistenza alla diffusione del vapore acqueo (μ) [-] = 11 | adesione al supporto [N/mm²] > 0,4 | assorbimento d'acqua per capillarità [classe] = Wc1 / SPECIFICHE TECNICHE: esente da cemento Portland	1 kg		1,32
LOM252.RM.00.10.15.I0008.0035.b_CAM	Premiscelato di calce idraulica naturale NHL 5; funzione: rasante; impiego: strato di intonacatura interno/esterno; granulometria inerti [mm] = 0 ÷ 1; resistenza alla diffusione del vapore acqueo (μ) [-] = 11 | adesione al supporto [N/mm²] > 0,4 | assorbimento d'acqua per capillarità [classe] = Wc1 / SPECIFICHE TECNICHE: esente da cemento Portland	1 kg		1,17
LOM252.RM.00.10.15.I0008.0035.c_CAM	Premiscelato di calce idraulica naturale NHL 5; funzione: rasante; impiego: strato di intonacatura interno/esterno; granulometria inerti [mm] = 0 ÷ 2; resistenza alla diffusione del vapore acqueo (μ) [-] = 11 | adesione al supporto [N/mm²] > 0,4 | assorbimento d'acqua per capillarità [classe] = Wc1 / SPECIFICHE TECNICHE: esente da cemento Portland	1 kg		1,09
LOM252.RM.00.10.15.I0008.0040.-_CAM	Premiscelato di calce idraulica naturale NHL 5; funzione: risanamento; impiego: strato di intonacatura interno/esterno; granulometria inerti [mm] = 0 ÷ 3; resistenza alla diffusione del vapore acqueo (μ) [-] = 18 | classe di resistenza [classe] = CSII | assorbimento d'acqua per capillarità [kg/m²] > 1,5 / SPECIFICHE TECNICHE: esente da cemento Portland. Ad elevato potere ancorante e antisale	1 kg		1,40
LOM252.RM.00.10.15.I0008.0045.-_CAM	Premiscelato di calce idraulica naturale NHL 5; funzione: risanamento; impiego: strato di intonacatura interno/esterno; granulometria inerti [mm] = 0 ÷ 3; resistenza alla diffusione del vapore acqueo (μ) [-] = 6 | classe di resistenza [classe] = CSII | assorbimento d'acqua per capillarità [kg/m²] > 2 / SPECIFICHE TECNICHE: esente da cemento Portland. Ad elevata porosità	1 kg		1,50
LOM252.RM.00.10.15.I0008.0050.-_CAM	Premiscelato di calce idraulica naturale NHL 5; funzione: risanamento; impiego: strato di intonacatura esterno; granulometria inerti [mm] = 0 ÷ 3; resistenza alla diffusione del vapore acqueo (μ) [-] = 35 | classe di resistenza [classe] = CSIV | assorbimento d'acqua per capillarità [kg/m²] > 0 / SPECIFICHE TECNICHE: esente da cemento Portland. Ad alto potere idroepllente	1 kg		1,29
LOM252.RM.00.10.15.I0008.0055.-_CAM	Premiscelato di calce idraulica naturale NHL 5; funzione: risanamento; impiego: strato di intonacatura esterno; granulometria inerti [mm] = 0 ÷ 4; resistenza alla diffusione del vapore acqueo (μ) [-] = 10 | resistenza a compressione (28gg) [N/mm²] > 3,5 | assorbimento d'acqua per capillarità [kg/m²] > 0,1 / SPECIFICHE TECNICHE: esente da cemento Portland. Idrofobizzata in massa	1 kg		1698,90
LOM252.RM.00.10.15.I0008.0060.a_CAM	Premiscelato di calce idraulica naturale NHL 5; funzione: consolidamento strutturale; impiego: strato di intonacatura interno/esterno; granulometria inerti [mm] = 0 ÷ 2; resistenza alla diffusione del vapore acqueo (μ) [-] = 25 | classe di resistenza [classe] = M5 | modulo elastico [GPa] < 15; contenuto di cloruri [%] < 0,05 / SPECIFICHE TECNICHE: esente da cemento Portland	1 kg		0,56
LOM252.RM.00.10.15.I0008.0060.b_CAM	Premiscelato di calce idraulica naturale NHL 5; funzione: consolidamento strutturale; impiego: strato di intonacatura interno/esterno; granulometria inerti [mm] = 0 ÷ 2; resistenza alla diffusione del vapore acqueo (μ) [-] = 25 | classe di resistenza [classe] = M10 | modulo elastico [GPa] < 15; contenuto di cloruri [%] < 0,05 / SPECIFICHE TECNICHE: esente da cemento Portland	1 kg		0,57
LOM252.RM.00.10.15.I0008.0060.c_CAM	Premiscelato di calce idraulica naturale NHL 5; funzione: consolidamento strutturale; impiego: strato di intonacatura interno/esterno; granulometria inerti [mm] = 0 ÷ 2; resistenza alla diffusione del vapore acqueo (μ) [-] = 25 | classe di resistenza [classe] = M15 | modulo elastico [GPa] < 15; contenuto di cloruri [%] < 0,05 / SPECIFICHE TECNICHE: esente da cemento Portland	1 kg		0,58
LOM252.RM.00.10.15.I0008.0065.-_CAM	Premiscelato di calce idraulica naturale NHL 5; funzione: consolidamento strutturale; impiego: strato di intonacatura interno/esterno; granulometria inerti [mm] = 0 ÷ 2; resistenza alla diffusione del vapore acqueo (μ) [-] = 25 | classe di resistenza [classe] > M5 | modulo elastico [GPa] < 5; contenuto di cloruri [%] < 0,05 / SPECIFICHE TECNICHE: esente da cemento Portland. Ad elevato potere adesivo	1 kg		0,77
LOM252.RM.00.10.15.I0008.0070.-_CAM	Premiscelato di calce idraulica naturale NHL 5; funzione: consolidamento strutturale; impiego: strato di intonacatura interno/esterno; classe di resistenza [classe] > M5; contenuto di cloruri [%] < 0,05 / SPECIFICHE TECNICHE: esente da cemento Portland. Ad alta fluidità, consistenza dell'impasto colabile	1 kg		1,43
LOM252.RM.00.10.15.I0008.0075.-_CAM	Premiscelato di calce idraulica naturale NHL 5; funzione: consolidamento strutturale; impiego: strato di intonacatura interno/esterno; granulometria inerti [mm] = 0 ÷ 2; classe di resistenza [classe] > M15; contenuto di cloruri [%] < 0,05 / SPECIFICHE TECNICHE: esente da cemento Portland. Consistenza dell'impasto colabile	1 kg		1,42
LOM252.RM.00.10.15.I0008.0080.-_CAM	Premiscelato di calce idraulica naturale NHL 5; impiego: massetto galleggiante; granulometria inerti [mm] = 0 ÷ 4; resistenza a compressione (28gg) [N/mm²] = 20 | resistenza a flessione (28 gg) [MPa] = 4 / SPECIFICHE TECNICHE: esente da cemento Portland. Applicabile in spessori [cm] > 4	1 kg		0,47
LOM252.RM.00.10.15.I0008.0085.-_CAM	Premiscelato di calce idraulica naturale NHL 5; impiego: massetto galleggiante; granulometria inerti [mm] = 0 ÷ 3; resistenza a compressione (28gg) [N/mm²] = 1,2 | conducibilità termica (λ) [W/mK] = 0,12 / SPECIFICHE TECNICHE: esente da cemento Portland. Con inerte alleggerito	1 kg		1,30
LOM252.RM.00.10.15.I0009.0000.a_CAM	Premiscelato di calce idrata; geometria: polvere; funzione: consolidamento strutturale; impiego: intonaco armato interno/esterno; fornitura: sacco; tipologia [classe] = M10 | resistenza a compressione (28 gg) [MPa] ≥ 10 | modulo elastico a compressione (a 28 gg) [GPa] ≤ 8. Incluso: leganti idraulici	1 kg		0,51
LOM252.RM.00.10.15.I0009.0000.b_CAM	Premiscelato di calce idrata; geometria: polvere; funzione: consolidamento strutturale; impiego: intonaco armato interno/esterno; fornitura: sacco; tipologia [classe] = M15 | resistenza a compressione (28 gg) [MPa] ≥ 15 | modulo elastico a compressione (a 28 gg) [GPa] ≤ 10. Incluso: leganti idraulici	1 kg		0,52
LOM252.RM.00.10.15.Za000.0000.a	Premiscelato malta termica di materiale generico; funzione: incollaggio | fissaggio; impiego: murature portanti; fornitura: sacchi da 25 kg; conducibilità termica (λ) [W/mK] = 0,55	1 cad		26,08
LOM252.RM.00.10.15.Za000.0000.b	Premiscelato malta termica di materiale generico; funzione: incollaggio | fissaggio; impiego: murature portanti; fornitura: sacchi da 25 kg; conducibilità termica (λ) [W/mK] = 0,44	1 cad		26,08
LOM252.RM.00.10.15.Za000.0305.-_CAM	Premiscelato di materiale generico; funzione: ancoraggio di precisione; impiego: strutture in conglomerato cementizio; granulometria (Ø) [cm] = 1 ÷ 10; classe malta strutturale [classe] = R4 | resistenza a compressione (28gg) [N/mm²] >= 78 | resistenza a flessione (dopo 28 gg) [Mpa] >= 9 | espansione contrastata all'aria (24 h metodo B) [μm/m] = 300 | resistenza allo sfilamento delle barre di acciaio [mm] < 0,6 | impermeabilità all'acqua [mm] < 5; densità [kg/m³] = 2250. Componenti: legante idraulico, aggregato generico, additivo generico / SPECIFICHE TECNICHE: malta fluida, per ancoraggio di macchinari pesanti	1 dm³		2,12
LOM252.RM.00.10.15.Za001.0000.-	Premiscelato betoncino; fornitura: sacchi	1 t		180,10
LOM252.RM.00.10.15.Za001.0005.-	Premiscelato betoncino; funzione: ripristino strutturale | rinforzo strutturale; impiego: interno | esterno | strutture in conglomerato cementizio | murature; densità [kg/m³] = 1900 / SPECIFICHE TECNICHE: a base di cemento ad alta resistenza, inerti selezionati e additivi; applicazione a spruzzo	1 m³		385,24
LOM252.RM.00.10.15.Za001.0250.-_CAM	Premiscelato calcestruzzo colabile; geometria: consistenza fluida; funzione: antiritiro | ripristino strutturale | rinforzo strutturale; impiego: interno | esterno | strutture in conglomerato cementizio; granulometria (Ø) [cm] = 1 ÷ 4; resistenza meccanica [classe] = R4 | resistenza a compressione (28 gg) [MPa] ≥ 72 | resistenza a flessione (28 gg) [MPa] ≥ 10 | espansione contrastata all'aria [μm/m] = 400 | resistenza allo sfilamento delle barre di acciaio [mm] ≤ 0,6 | impermeabilità all'acqua [mm] < 5; densità [kg/m³] = 2300 / SPECIFICHE TECNICHE: a base di cemento ad alta resistenza, inerti selezionati, microsilice e additivi; elevata fluidità e resistenza meccanica; da versare/pompare in casseri a tenuta di fluidi	1 m³		3115,17
LOM252.RM.00.10.15.Za001.0500.-	Premiscelato calcestruzzo leggero strutturale; funzione: strutturale | ripristino strutturale | rinforzo strutturale; fornitura: sacchi; resistenza caratteristica a compressione [N/mm²] = 25; densità a secco [kg/m³] = 1400	1 m³		520,78
LOM252.RM.00.10.15.Za001.0750.-_CAM	Premiscelato malta adesiva; finitura: liscia | colore nocciola; geometria: in polvere; funzione: collante | termoisolante; impiego: sistemi a cappotto | rivestimenti | pavimentazioni; fornitura: sacchi da 25 kg; granulometria (Ø) [mm] = 0 ÷ 1; conducibilità termica (λ) [W/mK] = 0,5 | resistenza a compressione [N/mm²] = 4,39 | resistenza alla diffusione del vapore acqueo (μ) [-] ≤ 30 | adesione al supporto [N/mm²] ≥ 0,36; densità [kg/m³] = 1160 / SPECIFICHE TECNICHE: a base di legno di canapa e calce idraulica naturale NHL 5 e additivi specifici; collante naturale per il fissaggio dei pannelli in fibra di canapa; prodotto esente da cemento e derivati petrolchimici	1 kg		1,23
LOM252.RM.00.10.15.Za001.0755.-_CAM	Premiscelato malta adesiva; funzione: rasatura | incollaggio; impiego: sistemi a cappotto / SPECIFICHE TECNICHE: monocomponente a base di cemento, sabbie selezionate, resine sintetiche, fibre polipropileniche ed additivi speciali	1 kg		1,23
LOM252.RM.00.10.15.Za001.0760.-	Premiscelato malta adesiva; funzione: impermeabilizzante; impiego: loculi; fornitura: a vaschetta / SPECIFICHE TECNICHE: a base di cemento miscelata con resina sintetica monocomponente fortemente adesiva	1 cad		3,14
LOM252.RM.00.10.15.Za001.0765.-	Premiscelato malta adesiva; funzione: impermeabilizzante; impiego: loculi; fornitura: completa / SPECIFICHE TECNICHE: a base di cemento miscelata con resina sintetica monocomponente fortemente adesiva	1 cad		7,98
LOM252.RM.00.10.15.Za001.1000.-	Premiscelato malta autolivellante; funzione: rasatura autolivellante | indurimento rapido; impiego: massetti a basso spessore | pavimentazioni; fornitura: sacchi; densità [kg/m³] = 1600 / SPECIFICHE TECNICHE: a base di leganti speciali; spessore per mano [mm] = 1 ÷ 10	1 m³		123,29
LOM252.RM.00.10.15.Za001.1005.-	Premiscelato malta autolivellante; funzione: rasatura autolivellante | indurimento ultrarapido; impiego: massetti a basso spessore | pavimentazioni; fornitura: sacchi; densità [kg/m³] = 1600 / SPECIFICHE TECNICHE: a base di leganti speciali; spessore per mano [mm] = 1 ÷ 10	1 m³		166,93
LOM252.RM.00.10.15.Za001.1010.-	Premiscelato malta autolivellante; funzione: ritiro compensato; impiego: sottofondi; fornitura: sacchi; densità [kg/m³] = 1700 / SPECIFICHE TECNICHE: a base di anidrite	1 m³		339,56
LOM252.RM.00.10.15.Za001.1250.-	Premiscelato malta da inghisaggio; funzione: antiritiro | presa rapida | fissaggio; impiego: zanche | chiusini | infissi | inferriate; densità [kg/m³] = 2000 / SPECIFICHE TECNICHE: a base di cemento, inerti selezionati, additivi; utilizzabile su tutti i supporti resistenti	1 dm³		0,61
LOM252.RM.00.10.15.Za001.1255.-_CAM	Premiscelato malta da inghisaggio; geometria: consistenza fluida; funzione: antiritiro | ancoraggio di precisione; impiego: interno | esterno | strutture in conglomerato cementizio; granulometria (Ø) [cm] = 1 ÷ 10; resistenza meccanica [classe] = R4 | resistenza a compressione [N/mm²] ≥ 78 | resistenza a flessione (28 gg) [MPa] ≥ 9 | espansione contrastata all'aria [μm/m] = 300 | resistenza allo sfilamento delle barre di acciaio [mm] < 0,6 | impermeabilità all'acqua [mm] < 5; densità [kg/m³] = 2250 / SPECIFICHE TECNICHE: a base di cemento, inerti selezionati, additivi; ad elevata duttilità ed alta resistenza meccanica; ancoraggio macchinari pesanti	1 dm³		2,16
LOM252.RM.00.10.15.Za001.1500.-	Premiscelato malta da intasamento; funzione: fotocatalica ecoattiva; impiego: strade / SPECIFICHE TECNICHE: a base di cemento, inerti ultrafini, additivi speciali; prodotto con tecnologia Proactive Photocatalytic System; intasamento conglomerati bituminosi aperti (vuoti integranulari [%] > 15)	1 kg		2,62
LOM252.RM.00.10.15.Za001.1505.-	Premiscelato malta da intasamento; funzione: fotocatalica ecoattiva; impiego: strade | pavimentazioni in bitume a basso traffico / SPECIFICHE TECNICHE: a base di cemento, inerti ultrafini, additivi speciali; prodotto con tecnologia Proactive Photocatalytic System	1 kg		3,38
LOM252.RM.00.10.15.Za001.1750.-	Premiscelato malta da intonaco; funzione: sottofondo; impiego: interno | murature; densità [kg/m³] = 1100 / SPECIFICHE TECNICHE: a base di leganti aerei (calce e anidrite); applicazione meccanica su murature nuove/esistenti	1 m³		205,46
LOM252.RM.00.10.15.Za001.1755.-	Premiscelato malta da intonaco; funzione: sottofondo; impiego: interno | esterno | murature; densità [kg/m³] = 1400 / SPECIFICHE TECNICHE: a base di leganti aerei-idraulici, inerti selezionati ed additivi specifici; applicazione manuale/meccanica su tutti i supporti tradizionali	1 m³		204,03
LOM252.RM.00.10.15.Za001.1760.-	Premiscelato malta da intonaco; funzione: sottofondo; impiego: interno | esterno | murature da rivestire; densità [kg/m³] = 1400 / SPECIFICHE TECNICHE: a base di leganti aerei-idraulici, inerti selezionati e additivi specifici; ad alta resistenza; applicazione meccanica su murature nuove/esistenti con rivestimenti pesanti incollati	1 m³		282,52
LOM252.RM.00.10.15.Za001.1765.-	Premiscelato malta da intonaco; geometria: colore neutro; funzione: finitura liscia; impiego: interno | murature intonacate; densità [kg/m³] = 1000 / SPECIFICHE TECNICHE: a base di leganti aerei calce-gesso, inerti selezionati e additivi; applicazione manuale	1 m³		246,85
LOM252.RM.00.10.15.Za001.1770.-	Premiscelato malta da intonaco; geometria: colore neutro; funzione: finitura liscia; impiego: interno | murature; densità [kg/m³] = 1000 / SPECIFICHE TECNICHE: a base di leganti aerei calce-gesso, inerti selezionati e additivi; applicazione manuale	1 m³		336,72
LOM252.RM.00.10.15.Za001.1775.-	Premiscelato malta da intonaco; geometria: colore neutro; funzione: finitura a civile; impiego: interno | esterno | murature; densità [kg/m³] = 1500 / SPECIFICHE TECNICHE: a base di leganti aerei-idraulici, inerti selezionati e additivi; applicazione manuale/meccanica	1 m³		342,09
LOM252.RM.00.10.15.Za001.1780.a	Premiscelato malta da intonaco; geometria: colore neutro; funzione: finitura liscia; impiego: interno | esterno | murature; densità [kg/m³] = 1500 / SPECIFICHE TECNICHE: a base di leganti aerei-idraulici, inerti selezionati e additivi; applicazione manuale/meccanica	1 m³		934,52
LOM252.RM.00.10.15.Za001.1780.b	Premiscelato malta da intonaco; geometria: colore neutro; funzione: finitura liscia; impiego: interno | esterno | murature; densità [kg/m³] = 1500 / SPECIFICHE TECNICHE: a base di leganti aerei-idraulici, inerti selezionati e additivi; applicazione manuale/meccanica	1 m³		983,05
LOM252.RM.00.10.15.Za001.1785.-	Premiscelato malta da intonaco; geometria: in polvere | colorato; funzione: finitura monostrato; impiego: interno | esterno | murature; granulometria (Ø) [mm] = 3; densità [kg/m³] = 1300 / SPECIFICHE TECNICHE: a base di calce e leganti idraulici, pigmenti inorganici, inerti selezionati e additivi; applicazione manuale/meccanica direttamente su blocchi di vario materiale	1 m³		724,54
LOM252.RM.00.10.15.Za001.1790.-	Premiscelato malta da intonaco; funzione: termoisolante; impiego: esterno | murature; densità [kg/m³] = 500 / SPECIFICHE TECNICHE: a base di leganti aerei-idraulici, inerti minerali leggeri e additivi; applicazione manuale su murature già preparate con rinzaffo	1 m³		465,12
LOM252.RM.00.10.15.Za001.1795.-	Premiscelato malta da intonaco; funzione: termoisolante; impiego: esterno | murature; densità [kg/m³] = 300 / SPECIFICHE TECNICHE: a base di leganti aerei-idraulici, microsfere di polistirene e additivi; applicazione meccanica su murature già preparate con rinzaffo	1 m³		613,50
LOM252.RM.00.10.15.Za001.1800.-	Premiscelato malta da intonaco; funzione: ignifugo; impiego: murature; densità [kg/m³] = 1200 / SPECIFICHE TECNICHE: leganti a base gesso, silici amorfe espanse e additivi; applicazione manuale/meccanica	1 m³		249,70
LOM252.RM.00.10.15.Za001.1805.-	Premiscelato malta da intonaco; funzione: impermeabilizzante; impiego: murature; densità [kg/m³] = 1900 / SPECIFICHE TECNICHE: a base di leganti idraulici; applicazione manuale/meccanica su murature in conglomerato cementizio/in laterizio; stesura con spessore medio [cm] = 1,5	1 m³		987,32
LOM252.RM.00.10.15.Za001.1810.-_CAM	Premiscelato malta da intonaco; geometria: in polvere; funzione: termoisolante | deumidificante | traspirante | isolante acustico; impiego: interno | esterno | murature; fornitura: sacchi da 25 kg; granulometria (Ø) [mm] = 0 ÷ 6; conducibilità termica (λ) [W/mK] = 0,088 | resistenza a compressione [categoria] = CS I | resistenza alla diffusione del vapore acqueo (μ) [-] ≤ 15 | adesione al supporto [N/mm²] ≥ 0,52 | classe di reazione al fuoco [classe] = Bs1d0; densità [kg/m³] = 497 / SPECIFICHE TECNICHE: a base canapa e calce idraulica naturale NHL 5 e additivi naturali esente da cemento e derivati petrolchimici; applicazione manuale/meccanica	1 kg		1,49
LOM252.RM.00.10.15.Za001.1815.-_CAM	Premiscelato malta da intonaco; finitura: liscia | colore nocciola; geometria: in polvere; funzione: finitura; impiego: murature | sistema a cappotto; fornitura: sacchi da 25 kg; granulometria (Ø) [mm] = 0 ÷ 6; conducibilità termica (λ) [W/mK] = 0,2 | resistenza a compressione [categoria] = CS I | resistenza alla diffusione del vapore acqueo (μ) [-] ≤ 15 | adesione al supporto [N/mm²] ≥ 1,5; densità [kg/m³] = 1125 / SPECIFICHE TECNICHE: a base di calce idraulica naturale NHL 5 fibrata con legno di canapa macinato con l'aggiunta di additivi naturali; traspirante; applicazione manuale/meccanica; prodotto naturale esente da cemento e derivati petrolchimici	1 kg		1,19
LOM252.RM.00.10.15.Za001.1820.-	Premiscelato malta da intonaco; funzione: rasatura autolivellante; impiego: interno | esterno | murature; granulometria (Ø) [mm] = 0,7; densità [kg/m³] = 1400 / SPECIFICHE TECNICHE: a base di calci-calci idrauliche, silici attive ed aggregati selezionati controllati in razionale distribuzione granulometrica; applicazione manuale/meccanica su murature antiche/moderne	1 m³		1606,98
LOM252.RM.00.10.15.Za001.1825.-_CAM	Premiscelato malta da intonaco; finitura: colore nocciola; geometria: in polvere; funzione: rasatura | finitura fine | decorazione | protezione; impiego: interno | esterno | murature; fornitura: sacchi da 25 kg; granulometria (Ø) [mm] = 0 ÷ 3; conducibilità termica (λ) [W/mK] = 0,13 | resistenza alla diffusione del vapore acqueo (μ) [-] = 15 | adesione al supporto [N/mm²] = 0,52; densità [kg/m³] = 950 / SPECIFICHE TECNICHE: a base di calce idraulica naturale NHL 5 con l'aggiunta di additivi naturali al 100% esente da cemento e derivati petrolchimici	1 kg		1,52
LOM252.RM.00.10.15.Za001.1830.-	Premiscelato malta da intonaco; funzione: finitura liscia; impiego: interno | murature; densità [kg/m³] = 1440 / SPECIFICHE TECNICHE: a base di calce-cemento, inerti selezionati e additivi; applicazione manuale	1 m³		331,65
LOM252.RM.00.10.15.Za001.2000.-	Premiscelato malta da intonaco fibrorinforzato; funzione: sottofondo; impiego: interno | esterno | murature; resistenza a compressione [N/mm²] > 2,5; densità [kg/m³] = 1700 / SPECIFICHE TECNICHE: a base di calce e leganti idraulici, inerti selezionati ed additivi specifici; applicazione manuale su murature vecchie e nuove	1 m³		282,52
LOM252.RM.00.10.15.Za001.2005.-	Premiscelato malta da intonaco fibrorinforzato; finitura: idrorepellente; funzione: termoisolante; impiego: esterno | murature; conducibilità termica (λ) [W/mK] < 0,16; densità [kg/m³] = 900 / SPECIFICHE TECNICHE: a base di leganti idraulici, inerti leggeri e additivi; applicazione manuale/meccanica specifico per murature in calcestruzzo cellulare/laterizio poroso	1 m³		816,10
LOM252.RM.00.10.15.Za001.2250.-	Premiscelato malta da intonaco minerale; funzione: finitura; impiego: interno | esterno | murature; densità [kg/m³] = 1450 / SPECIFICHE TECNICHE: a base di calci-calci idrauliche, silici attive ed aggregati selezionati controllati in razionale distribuzione granulometrica; applicazione manuale/meccanica su murature antiche/moderne	1 m³		565,90
LOM252.RM.00.10.15.Za001.2255.-	Premiscelato malta da intonaco minerale; finitura: colore bianco; funzione: rasatura | impermeabilizzante; impiego: interno | esterno | murature; fornitura: sacchi / SPECIFICHE TECNICHE: a base di cemento, bicomponente, elastico, ad altissima traspirabilità; macatura CE	1 kg		4,19
LOM252.RM.00.10.15.Za001.2260.-	Premiscelato malta da intonaco minerale; finitura: colore grigio; funzione: rasatura | impermeabilizzante; impiego: interno | esterno | murature; fornitura: sacchi; permeabilità all'anidride carbonica Sd [m] > 50 / SPECIFICHE TECNICHE: a base di cemento, bicomponente, elastico, ad altissima traspirabilità; macatura CE	1 kg		3,60
LOM252.RM.00.10.15.Za001.2500.-_CAM	Premiscelato malta da muratura; geometria: in polvere; funzione: finitura traspirante; impiego: interno | esterno | murature; resistenza a compressione [N/mm²] > 15 | modulo a compressione [GPa] = 10 | uso [classe] = G | uso [classe] = GP cat. CS IV / SPECIFICHE TECNICHE: a base di calce idraulica naturale ed Eco-Pozzolana, sabbie naturali, materiale riciclato, speciali additivi, microfibre e fibre di vetro	1 kg		1,25
LOM252.RM.00.10.15.Za001.2750.-_CAM	Premiscelato malta da muratura fibrorinforzata; finitura: colore chiaro; funzione: consolidamento | ripristino strutturale | stilatura | cuci-scuci; impiego: interno | esterno | murature; resistenza a compressione[N/mm²] > 15 | modulo a compressione [GPa] = 8 | uso [classe] = G | uso [classe] = GP cat. CS IV / SPECIFICHE TECNICHE: a base di calce idraulica naturale (NHL) ed Eco-Pozzolana, additivata con lattice, bicomponente ad elevata duttilità	1 kg		2,05
LOM252.RM.00.10.15.Za001.3000.-	Premiscelato malta da restauro; funzione: rinzaffo; impiego: murature ammalorate; densità [kg/m³] = 1800 / SPECIFICHE TECNICHE: a base di cemento, inerti selezionati e additivi; applicazione manuale/meccanica sul 70% circa della superficie	1 m³		545,00
LOM252.RM.00.10.15.Za001.3005.-_CAM	Premiscelato malta da restauro; finitura: colore chiaro; funzione: rinzaffo | desalinizzante | risanamento R-CSII; impiego: interno | esterno | murature da risanare; densità [kg/m³] = 1700 / SPECIFICHE TECNICHE: a base di leganti idraulici, inerti minerali leggeri e additivi a bassissima emissione di VOC; applicazione su murature soggette a risalita capillare adeguatamente preparate	1 m³		1632,81
LOM252.RM.00.10.15.Za001.3010.-	Premiscelato malta da restauro; finitura: colore cocciopesto; funzione: rinzaffo | desalinizzante | risanamento R-CSII; impiego: interno | esterno | murature da risanare; densità [kg/m³] = 1700 / SPECIFICHE TECNICHE: a base di leganti idraulici, inerti minerali leggeri e additivi a bassissima emissione di VOC; applicazione su murature soggette a risalita capillare adeguatamente preparate	1 m³		2145,07
LOM252.RM.00.10.15.Za001.3015.-	Premiscelato malta da restauro; funzione: deumidificante | calcificante; impiego: interno | esterno | murature da risanare; densità [kg/m³] = 1400 / SPECIFICHE TECNICHE: a base di leganti idraulici, inerti selezionati e additivi; applicazione manuale su murature soggette a risalita capillare già trattate con impregnante antisale	1 m³		1070,08
LOM252.RM.00.10.15.Za001.3020.-	Premiscelato malta da restauro; funzione: deumidificante; impiego: interno | esterno | murature da risanare; densità [kg/m³] = 1300 / SPECIFICHE TECNICHE: a base di leganti idraulici, inerti selezionati e additivi; applicazione meccanica su murature soggette a risalita capillare già trattate con impregnante antisale	1 m³		863,20
LOM252.RM.00.10.15.Za001.3025.-	Premiscelato malta da restauro; funzione: rinzaffo; impiego: interno | esterno | murature antiche; densità [kg/m³] = 1500 / SPECIFICHE TECNICHE: a base di leganti idraulici speciali ed aggregati selezionati; applicazione manuale/meccanica	1 m³		1480,71
LOM252.RM.00.10.15.Za001.3030.-	Premiscelato malta da restauro; geometria: granulometria fine / SPECIFICHE TECNICHE: a base di calce con pozzolana	1 kg		6,13
LOM252.RM.00.10.15.Za001.3035.-	Premiscelato malta da restauro; funzione: stuccatura | consolidamento materico | riadesione; impiego: murature con dipinti / SPECIFICHE TECNICHE: a base di leganti idraulici ad alta resistenza meccanica, pozzolana, perlite ventilata, additivi fluidificanti, ritentivi ed aeranti; a bassissimo peso specifico	1 kg		9,16
LOM252.RM.00.10.15.Za001.3040.-	Premiscelato malta da restauro; funzione: stuccatura | consolidamento materico | riadesione; impiego: murature con dipinti / SPECIFICHE TECNICHE: a base di leganti idraulici, inerti silicei, ardesia pozzolana ed additivi speciali	1 kg		8,88
LOM252.RM.00.10.15.Za001.3045.-	Premiscelato malta da restauro; funzione: consolidamento materico | riadesione; impiego: murature intonacate senza dipinti	1 kg		7,06
LOM252.RM.00.10.15.Za001.3250.-	Premiscelato malta da ripristino; geometria: consistenza tixotropica; funzione: antiritiro | presa rapida | ricostruzione parti mancanti; impiego: strutture in conglomerato cementizio | murature; granulometria (Ø) [mm] = 1,2; tempo di presa [min] = 30; densità [kg/m³] = 1800 / SPECIFICHE TECNICHE: a base di leganti idraulici, inerti selezionati ed additivi a presa rapida; per strutture di buona consistenza con successiva finitura a civile	1 m³		1005,86
LOM252.RM.00.10.15.Za001.3500.-_CAM	Premiscelato malta da ripristino fibrorinforzata; funzione: riparazione superficiale | riempimento; impiego: interno | esterno | strutture in conglomerato cementizio; resistenza a compressione [N/mm²] > 30 | modulo a compressione [GPa] = 11 | uso [classe] = R2 / SPECIFICHE TECNICHE: a base di cemento a reattività pozzolanica, bicomponente ad elevata duttilità; sistemi di protezione della superficie del calcestruzzo [categoria] = MC - IR	1 kg		2,37
LOM252.RM.00.10.15.Za001.3750.-	Premiscelato malta da rivestimento; geometria: in polvere | colorato; funzione: finitura frattazzata fine; impiego: interno | esterno | murature intonacate colorate; densità [kg/m³] = 1300 / SPECIFICHE TECNICHE: a base di calce, leganti idraulici, pigmenti inorganici, sabbie silicee e additivi; applicazione manuale su supporti minerali rustici	1 m³		1094,32
LOM252.RM.00.10.15.Za001.3755.-	Premiscelato malta da rivestimento; geometria: in polvere | colorato; funzione: finitura frattazzata medio/grossa; impiego: interno | esterno | murature intonacate colorate; densità [kg/m³] = 1300 / SPECIFICHE TECNICHE: a base di calce, leganti idraulici, pigmenti inorganici, sabbie silicee e additivi; applicazione manuale su supporti minerali rustici	1 m³		890,30
LOM252.RM.00.10.15.Za001.3760.-	Premiscelato malta da rivestimento; geometria: in polvere | colorato; funzione: finitura lamata fine/media; impiego: interno | esterno | murature intonacate colorate; densità [kg/m³] = 1300 / SPECIFICHE TECNICHE: a base di calce, leganti idraulici, pigmenti inorganici, sabbie silicee e additivi; applicazione manuale su supporti minerali rustici	1 m³		704,83
LOM252.RM.00.10.15.Za001.3765.-	Premiscelato malta da rivestimento; funzione: fotocatalica ecoattiva; impiego: interno | esterno | murature intonacate / SPECIFICHE TECNICHE: a base di cemento, inerti ultrafini, additivi speciali; prodotto con tecnologia Proactive Photocatalytic System	1 kg		3,37
LOM252.RM.00.10.15.Za001.4000.a	Premiscelato malta di allettamento; funzione: isolante; impiego: murature in laterizio termoisolante; fornitura: sacchi; resistenza a compressione [classe] = M2; densità [kg/m³] = 1100 / SPECIFICHE TECNICHE: a base di leganti idraulici ed inerti leggeri	1 m³		335,28
LOM252.RM.00.10.15.Za001.4000.b	Premiscelato malta di allettamento; funzione: isolante; impiego: murature in laterizio termoisolante; fornitura: sacchi; resistenza a compressione [classe] = M3; densità [kg/m³] = 1100 / SPECIFICHE TECNICHE: a base di leganti idraulici ed inerti leggeri	1 m³		189,76
LOM252.RM.00.10.15.Za001.4005.-_CAM	Premiscelato malta di allettamento; finitura: liscia | colore nocciola; geometria: in polvere; funzione: termoisolante; impiego: murature; fornitura: sacchi da 25 kg; granulometria (Ø) [mm] = 0 ÷ 1; conducibilità termica (λ) [W/mK] = 0,5 | resistenza a compressione [N/mm²] = 2,16 | resistenza alla diffusione del vapore acqueo (μ) [-] ≤ 15 | adesione al supporto [N/mm²] ≥ 0,62 | classe di reazione al fuoco [classe] = Bs1d0; densità [kg/m³] = 700 / SPECIFICHE TECNICHE: a base di legno di canapa e calce idraulica naturale NHL 5; prodotto naturale esente da cemento e derivati petrolchimici	1 kg		1,43
LOM252.RM.00.10.15.Za001.4250.-_CAM	Premiscelato malta di riempimento; funzione: antiritiro | asciugatura rapida; impiego: massetti | pavimentazioni; fornitura: sacchi; tempo di asciugatura [h] = 48; densità [kg/m³] = 1600 / SPECIFICHE TECNICHE: a base di leganti idraulici speciali	1 m³		459,71
LOM252.RM.00.10.15.Za001.4255.a_CAM	Premiscelato malta di riempimento; funzione: antiritiro | asciugatura veloce; impiego: massetti | pavimentazioni; fornitura: sacchi; tempo di asciugatura [gg] = 5; densità [kg/m³] = 1800 / SPECIFICHE TECNICHE: a base di leganti idraulici speciali	1 m³		323,86
LOM252.RM.00.10.15.Za001.4255.b_CAM	Premiscelato malta di riempimento; funzione: antiritiro | asciugatura veloce; impiego: massetti | pavimentazioni; fornitura: sacchi; tempo di asciugatura [gg] = 15; densità [kg/m³] = 1600 / SPECIFICHE TECNICHE: a base di leganti idraulici speciali	1 m³		228,29
LOM252.RM.00.10.15.Za001.4500.-_CAM	Premiscelato malta strutturale fibrorinforzata; geometria: consistenza tixotropica; funzione: antiritiro | presa normale | ripristino strutturale | ricostruzione parti mancanti (strutturali); impiego: interno | esterno | strutture in conglomerato cementizio; granulometria (Ø) [cm] = 0,5 ÷ 5; resistenza meccanica [classe] = R4 | resistenza a compressione [N/mm²] ≥ 48 | resistenza a flessione (28 gg) [MPa] ≥ 7 | impermeabilità all'acqua [mm] < 5; densità [kg/m³] = 2050 / SPECIFICHE TECNICHE: a base di cemento ad alta qualità, inerti selezionati e additivi	1 m³		2466,16
LOM252.RM.00.10.15.Za001.4505.-_CAM	Premiscelato malta strutturale fibrorinforzata; geometria: consistenza tixotropica; funzione: antiritiro | presa rapida | ripristino strutturale | ricostruzione parti mancanti (strutturali); impiego: interno | esterno | strutture in conglomerato cementizio; granulometria (Ø) [mm] = 3 ÷ 40; resistenza meccanica [classe] = R4 | resistenza a compressione (dopo 1 gg) [MPa] ≥ 20 | resistenza a compressione (28 gg) [MPa] ≥ 50 | resistenza a flessione (28 gg) [MPa] ≥ 7 | permeabilità al vapore acqueo Sd [m] ≤ 5 | permeabilità al vapore acqueo Sd [classe] = I; densità [kg/m³] = 2000 / SPECIFICHE TECNICHE: a base di cemento ad alta qualità, inerti selezionati e additivi	1 m³		2907,84
LOM252.RM.00.10.15.Za001.4510.-	Premiscelato malta strutturale fibrorinforzata; geometria: consistenza tixotropica; funzione: antiritiro | ripristino strutturale | ricostruzione parti mancanti; impiego: interno | esterno | strutture in conglomerato cementizio; densità [kg/m³] = 2200 / SPECIFICHE TECNICHE: a base di cemento ad alta resistenza, inerti selezionati, fibre sintetiche e additivi	1 m³		1248,43
LOM252.RM.00.10.15.Za001.4515.-	Premiscelato malta strutturale fibrorinforzata; geometria: consistenza tixotropica; funzione: antiritiro | ripristino strutturale | ricostruzione parti mancanti; impiego: interno | esterno | strutture in conglomerato cementizio; densità [kg/m³] = 2200 / SPECIFICHE TECNICHE: a base di cemento ad alta resistenza, inerti selezionati, fibre sintetiche e metalliche in ragione [kg/m³] = 15, additivi	1 m³		2401,10
LOM252.RM.00.10.15.Za001.4520.-_CAM	Premiscelato malta strutturale fibrorinforzata; funzione: ritiro compensato | risanamento | rinforzo strutturale; impiego: interno | esterno | strutture in conglomerato cementizio; resistenza a compressione [N/mm²] = 130 | resistenza a trazione [MPa] = 8,5 | modulo elastico a compressione (a 28 gg) [GPa] = 37 | resistenza al taglio [MPa] = 16 / SPECIFICHE TECNICHE: elevatissime prestazioni meccaniche; elevata duttilità; da impiegarsi in abbinamento a fibre rigide in acciaio in ragione [kg/1kg] = 0,065	1 kg		1,28
LOM252.RM.00.10.15.Za001.4750.-_CAM	Premiscelato malta termica; funzione: isolante | fonoassorbente | deumidificante; impiego: massetto termico; fornitura: sacchi da 15 kg; granulometria (Ø) [mm] = 0 ÷ 6; conducibilità termica (λ) [W/mK] = 0,0784 | resistenza a compressione [N//mm²] = 0,56 | resistenza alla diffusione del vapore acqueo (μ) [-] ≤ 15 | classe di reazione al fuoco [classe] = Bs1d0 | adesione al supporto [N/mm²] ≥ 52; densità [kg/m³] = 424 / SPECIFICHE TECNICHE: biocomposito a base di calce idraulica naturale NHL 5 esente da cemento e fibrato con legno di canapa macinato con l'aggiunta di additivi naturali; resistente al fuoco, gelo, insetti; non emette fumi tossici in caso di incendio; riciclabile; biodegradabile	1 m³		557,77
LOM252.RM.00.10.15.Za001.5000.-	Premiscelato; finitura: colorato; funzione: trattamento superficiale antikerosene; impiego: strade / SPECIFICHE TECNICHE: a base di resine polimeriche, cariche minerali, additivi specifici e pigmenti	1 kg		4,96
LOM252.RM.00.10.15.Za001.5005.-	Premiscelato; funzione: impermeabilizzante; impiego: strutture interrate / SPECIFICHE TECNICHE: a base di cemento, inerti selezionati, additivi	1 kg		1,35
LOM252.RM.00.10.15.Za001.5250.-	Premiscelato osmotico; funzione: impermeabilizzante; impiego: strutture in controspinta / SPECIFICHE TECNICHE: a base di cemento, inerti, additivi	1 kg		1,80
LOM252.RM.00.10.15.Za001.5500.-	Premiscelato rasante; funzione: presa rapida | sottofondo; impiego: pavimentazioni viniliche	1 kg		0,79
LOM252.RM.00.10.15.Za001.5750.-	Premiscelato stucco; funzione: stuccatura; impiego: pavimentazioni; granulometria max (Ø) [mm] = 2; resistenza meccanica [classe] = C45/55 | resistenza a flessione (28 gg) [MPa] = 8 | esposizione ambientale [classe] = XF4 / SPECIFICHE TECNICHE: a base di leganti ed aggregati di prima qualità; resistente a cicli di gelo/disgelo e sali disgelanti	1 kg		0,65
LOM252.RM.00.10.15.Za001.6000.-_CAM	Premiscelato stucco epossidico; geometria: consistenza tixotropica; funzione: presa normale | regolarizzazione superficie | incollaggio strutturale; impiego: superfici in conglomerato cementizio; resistenza a compressione [N/mm²] > 30 | modulo di elasticità [MPa] > 2000; temperatura di transizione vetrosa [°C] > 40 / SPECIFICHE TECNICHE: bicomponente, adatto al consolidamento/rinforzo con materiali compositi	1 kg		16,78
LOM252.RM.00.10.15.Za001.6250.-	Premiscelato stucco sintetico; geometria: pasta; funzione: stuccatura; impiego: interno | superfici in legno | murature; peso specifico [kg/l] = 1,75 / SPECIFICHE TECNICHE: a base di resine in dispersione acquosa	1 kg		3,11
LOM252.RM.00.10.15.Za001.6255.-	Premiscelato stucco sintetico; geometria: a solvente; funzione: stuccatura; impiego: interno | esterno | superfici in legno | superfici in ferro; peso specifico [kg/l] = 1,7	1 kg		9,04
LOM252.RM.00.10.15.Zb035.0000.a_CAM	Premiscelato isolante/incombustibile di materiale mix grassello di calce-silicio amorfo; geometria: in pasta umida; impiego: superfici verticali/orizzontali interne/esterne | solai | tetti | terrazze; fornitura: fustini da 15 l; spessore [mm] = 5; conducibilità termica (λ) [W/mK] = 0,002 | reazione al fuoco [classe] = A1; traspirabilità permeabilità al vapore acqueo (μ) [nd] = 5,8 / SPECIFICHE TECNICHE: composto da miscela di grassello di calce e silicio amorfo (aerogel); non propaga energia termica calore; esente da composti organici volatili (v.o.c. – c.o.v.); composto da materiali naturali ecologici, riciclabili al 100%; bio protettivo	1 m²		177,74
LOM252.RM.00.10.15.Zb035.0000.b_CAM	Premiscelato isolante/incombustibile di materiale mix grassello di calce-silicio amorfo; geometria: in pasta umida; impiego: superfici verticali/orizzontali interne/esterne | solai | tetti | terrazze; fornitura: fustini da 15 l; spessore [mm] = 3; conducibilità termica (λ) [W/mK] = 0,002 | reazione al fuoco [classe] = A1; traspirabilità permeabilità al vapore acqueo (μ) [nd] = 5,8 / SPECIFICHE TECNICHE: composto da miscela di grassello di calce e silicio amorfo (aerogel); non propaga energia termica calore; esente da composti organici volatili (v.o.c. – c.o.v.); composto da materiali naturali ecologici, riciclabili al 100%; bio protettivo	1 m²		125,87
LOM252.RM.00.10.15.Zb035.0000.c_CAM	Premiscelato isolante/incombustibile di materiale mix grassello di calce-silicio amorfo; geometria: in pasta umida; impiego: superfici verticali/orizzontali interne/esterne | solai | tetti | terrazze; fornitura: fustini da 15 l; spessore [mm] = 4; conducibilità termica (λ) [W/mK] = 0,002 | reazione al fuoco [classe] = A1; traspirabilità permeabilità al vapore acqueo (μ) [nd] = 5,8 / SPECIFICHE TECNICHE: composto da miscela di grassello di calce e silicio amorfo (aerogel); non propaga energia termica calore; esente da composti organici volatili (v.o.c. – c.o.v.); composto da materiali naturali ecologici, riciclabili al 100%; bio protettivo	1 m²		151,80
LOM252.RM.00.10.15.Zb035.0000.d_CAM	Premiscelato isolante/incombustibile di materiale mix grassello di calce-silicio amorfo; geometria: in pasta umida; impiego: superfici verticali/orizzontali interne/esterne | solai | tetti | terrazze; fornitura: fustini da 15 l; spessore [mm] = 6; conducibilità termica (λ) [W/mK] = 0,002 | reazione al fuoco [classe] = A1; traspirabilità permeabilità al vapore acqueo (μ) [nd] = 5,8 / SPECIFICHE TECNICHE: composto da miscela di grassello di calce e silicio amorfo (aerogel); non propaga energia termica calore; esente da composti organici volatili (v.o.c. – c.o.v.); composto da materiali naturali ecologici, riciclabili al 100%; bio protettivo	1 m²		203,67
LOM252.RM.00.10.15.Zb035.0000.e_CAM	Premiscelato isolante/incombustibile di materiale mix grassello di calce-silicio amorfo; geometria: in pasta umida; impiego: superfici verticali/orizzontali interne/esterne | solai | tetti | terrazze; fornitura: fustini da 15 l; spessore [mm] = 7; conducibilità termica (λ) [W/mK] = 0,002 | reazione al fuoco [classe] = A1; traspirabilità permeabilità al vapore acqueo (μ) [nd] = 5,8 / SPECIFICHE TECNICHE: composto da miscela di grassello di calce e silicio amorfo (aerogel); non propaga energia termica calore; esente da composti organici volatili (v.o.c. – c.o.v.); composto da materiali naturali ecologici, riciclabili al 100%; bio protettivo	1 m²		229,60
LOM252.RM.00.10.15.Zb035.0000.f_CAM	Premiscelato isolante/incombustibile di materiale mix grassello di calce-silicio amorfo; geometria: in pasta umida; impiego: superfici verticali/orizzontali interne/esterne | solai | tetti | terrazze; fornitura: fustini da 15 l; spessore [mm] = 8; conducibilità termica (λ) [W/mK] = 0,002 | reazione al fuoco [classe] = A1; traspirabilità permeabilità al vapore acqueo (μ) [nd] = 5,8 / SPECIFICHE TECNICHE: composto da miscela di grassello di calce e silicio amorfo (aerogel); non propaga energia termica calore; esente da composti organici volatili (v.o.c. – c.o.v.); composto da materiali naturali ecologici, riciclabili al 100%; bio protettivo	1 m²		255,53
LOM252.RM.00.10.15.Zb035.0000.g_CAM	Premiscelato isolante/incombustibile di materiale mix grassello di calce-silicio amorfo; geometria: in pasta umida; impiego: superfici verticali/orizzontali interne/esterne | solai | tetti | terrazze; fornitura: fustini da 15 l; spessore [mm] = 9; conducibilità termica (λ) [W/mK] = 0,002 | reazione al fuoco [classe] = A1; traspirabilità permeabilità al vapore acqueo (μ) [nd] = 5,8 / SPECIFICHE TECNICHE: composto da miscela di grassello di calce e silicio amorfo (aerogel); non propaga energia termica calore; esente da composti organici volatili (v.o.c. – c.o.v.); composto da materiali naturali ecologici, riciclabili al 100%; bio protettivo	1 m²		357,37
LOM252.RM.00.10.15.Zb035.0000.h_CAM	Premiscelato isolante/incombustibile di materiale mix grassello di calce-silicio amorfo; geometria: in pasta umida; impiego: superfici verticali/orizzontali interne/esterne | solai | tetti | terrazze; fornitura: fustini da 15 l; spessore [mm] = 10; conducibilità termica (λ) [W/mK] = 0,002 | reazione al fuoco [classe] = A1; traspirabilità permeabilità al vapore acqueo (μ) [nd] = 5,8 / SPECIFICHE TECNICHE: composto da miscela di grassello di calce e silicio amorfo (aerogel); non propaga energia termica calore; esente da composti organici volatili (v.o.c. – c.o.v.); composto da materiali naturali ecologici, riciclabili al 100%; bio protettivo	1 m²		383,30
LOM252.RM.00.10.15.Zb035.0005.a_CAM	Premiscelato isolante/incombustibile di materiale mix grassello di calce-silicio amorfo; geometria: in pasta umida; impiego: superfici verticali/orizzontali interne/esterne ferrose/vetro | solai | tetti | terrazze; fornitura: fustini da 15 l; spessore [mm] = 5; reazione al fuoco [classe] = A1 / SPECIFICHE TECNICHE: composto da miscela di grassello di calce e silicio amorfo (aerogel); non propaga energia termica calore; esente da composti organici volatili (v.o.c. – c.o.v.); composto da materiali naturali ecologici, riciclabili al 100%; bio protettivo	1 m²		177,74
LOM252.RM.00.10.15.Zb035.0005.b_CAM	Premiscelato isolante/incombustibile di materiale mix grassello di calce-silicio amorfo; geometria: in pasta umida; impiego: superfici verticali/orizzontali interne/esterne ferrose/vetro | solai | tetti | terrazze; fornitura: fustini da 15 l; spessore [mm] = 3; reazione al fuoco [classe] = A1 / SPECIFICHE TECNICHE: composto da miscela di grassello di calce e silicio amorfo (aerogel); non propaga energia termica calore; esente da composti organici volatili (v.o.c. – c.o.v.); composto da materiali naturali ecologici, riciclabili al 100%; bio protettivo	1 m²		125,87
LOM252.RM.00.10.15.Zb035.0005.c_CAM	Premiscelato isolante/incombustibile di materiale mix grassello di calce-silicio amorfo; geometria: in pasta umida; impiego: superfici verticali/orizzontali interne/esterne ferrose/vetro | solai | tetti | terrazze; fornitura: fustini da 15 l; spessore [mm] = 4; reazione al fuoco [classe] = A1 / SPECIFICHE TECNICHE: composto da miscela di grassello di calce e silicio amorfo (aerogel); non propaga energia termica calore; esente da composti organici volatili (v.o.c. – c.o.v.); composto da materiali naturali ecologici, riciclabili al 100%; bio protettivo	1 m²		151,80
LOM252.RM.00.10.15.Zb035.0005.d_CAM	Premiscelato isolante/incombustibile di materiale mix grassello di calce-silicio amorfo; geometria: in pasta umida; impiego: superfici verticali/orizzontali interne/esterne ferrose/vetro | solai | tetti | terrazze; fornitura: fustini da 15 l; spessore [mm] = 6; reazione al fuoco [classe] = A1 / SPECIFICHE TECNICHE: composto da miscela di grassello di calce e silicio amorfo (aerogel); non propaga energia termica calore; esente da composti organici volatili (v.o.c. – c.o.v.); composto da materiali naturali ecologici, riciclabili al 100%; bio protettivo	1 m²		203,67
LOM252.RM.00.10.15.Zb035.0005.e_CAM	Premiscelato isolante/incombustibile di materiale mix grassello di calce-silicio amorfo; geometria: in pasta umida; impiego: superfici verticali/orizzontali interne/esterne ferrose/vetro | solai | tetti | terrazze; fornitura: fustini da 15 l; spessore [mm] = 7; reazione al fuoco [classe] = A1 / SPECIFICHE TECNICHE: composto da miscela di grassello di calce e silicio amorfo (aerogel); non propaga energia termica calore; esente da composti organici volatili (v.o.c. – c.o.v.); composto da materiali naturali ecologici, riciclabili al 100%; bio protettivo	1 m²		229,60
LOM252.RM.00.10.15.Zb035.0005.f_CAM	Premiscelato isolante/incombustibile di materiale mix grassello di calce-silicio amorfo; geometria: in pasta umida; impiego: superfici verticali/orizzontali interne/esterne ferrose/vetro | solai | tetti | terrazze; fornitura: fustini da 15 l; spessore [mm] = 8; reazione al fuoco [classe] = A1 / SPECIFICHE TECNICHE: composto da miscela di grassello di calce e silicio amorfo (aerogel); non propaga energia termica calore; esente da composti organici volatili (v.o.c. – c.o.v.); composto da materiali naturali ecologici, riciclabili al 100%; bio protettivo	1 m²		255,53
LOM252.RM.00.10.15.Zb035.0005.g_CAM	Premiscelato isolante/incombustibile di materiale mix grassello di calce-silicio amorfo; geometria: in pasta umida; impiego: superfici verticali/orizzontali interne/esterne ferrose/vetro | solai | tetti | terrazze; fornitura: fustini da 15 l; spessore [mm] = 9; reazione al fuoco [classe] = A1 / SPECIFICHE TECNICHE: composto da miscela di grassello di calce e silicio amorfo (aerogel); non propaga energia termica calore; esente da composti organici volatili (v.o.c. – c.o.v.); composto da materiali naturali ecologici, riciclabili al 100%; bio protettivo	1 m²		357,37
LOM252.RM.00.10.15.Zb035.0005.h_CAM	Premiscelato isolante/incombustibile di materiale mix grassello di calce-silicio amorfo; geometria: in pasta umida; impiego: superfici verticali/orizzontali interne/esterne ferrose/vetro | solai | tetti | terrazze; fornitura: fustini da 15 l; spessore [mm] = 10; reazione al fuoco [classe] = A1 / SPECIFICHE TECNICHE: composto da miscela di grassello di calce e silicio amorfo (aerogel); non propaga energia termica calore; esente da composti organici volatili (v.o.c. – c.o.v.); composto da materiali naturali ecologici, riciclabili al 100%; bio protettivo	1 m²		383,30
LOM252.RM.00.10.20.F0000.0000.-	Emulsione di bitume generico; geometria: in pasta; funzione: impermeabilizzante / SPECIFICHE TECNICHE: applicazione a freddo	1 kg		1,18
LOM252.RM.00.10.20.F0000.0005.-	Emulsione di bitume generico; funzione: impermeabilizzante. Componenti: additivo, aggregato, legante	1 kg		4,77
LOM252.RM.00.10.20.F0000.0010.-	Emulsione di bitume generico; impiego: strade / SPECIFICHE TECNICHE: dosaggio di bitume [%] = 55	100 kg		88,94
LOM252.RM.00.10.20.F0011.0000.-	Emulsione di bitume modificato; impiego: strade / SPECIFICHE TECNICHE: dosaggio di bitume [%] = 60 - 65; modificata con lattice	100 kg		114,10
LOM252.RM.00.10.35.Za001.0265.-	Compound polimerico; funzione: modifica fisico-strutturale conglomerato bituminoso | modificante strutturale | aumento prestazioni conglomerato bituminoso | additivo; impiego: conglomerati bituminosi; fornitura: sacchi termofondenti | big-bag; lunghezza granuli [mm] = 2 ÷ 4 | diametro granuli (Ø) [mm] = 1 ÷ 2; densità apparente [g/cm³] = 0,3 ÷ 0,7 / SPECIFICHE TECNICHE: additivo polimerico termoplastico; marchio PSV (Plastica Seconda Vita)	1 kg		3,85
LOM252.RM.00.10.35.Za001.0500.-	Compound polimerico con grafene; funzione: modifica fisico-strutturale conglomerato bituminoso | modificante strutturale | aumento prestazioni conglomerato bituminoso | 'modifica fisico-strutturale conglomerato bituminoso | modificante strutturale | aumento prestazioni conglomerato bituminoso | additivo; impiego: conglomerati bituminosi; fornitura: sacchi termofondenti | big-bag; lunghezza granuli [mm] = 2 ÷ 4 | diametro granuli (Ø) [mm] = 1 ÷ 2; densità apparente [g/cm³] = 0,3 ÷ 0,7 / SPECIFICHE TECNICHE: additivo polimerico termoplastico monocomponente a base grafene; marchio PSV (Plastica Seconda Vita)	1 kg		8,24
LOM252.RM.00.10.35.Za001.0750.-	Compound sintetico; geometria: polvere; funzione: modificante fisico | fonoassorbenza; impiego: conglomerati bituminosi a caldo | strato di usura; fornitura: sacchi termofondenti | big-bag; densità apparente [g/cm³] = 0,4 ÷ 0,5 / SPECIFICHE TECNICHE: compound di blend polimerico a base di polverino di gomma da PFU; modificante fisico per aumento fonoassorbenza	1 kg		3,61
LOM252.RM.00.10.35.Zb036.0005.-	Compound di materiale mix fibre-polimeri; funzione: modificante fisico conglomerato bituminoso | additivo; impiego: conglomerati bituminosi con scheletro litico di tipo discontinuo, semiaperti e SMA; fornitura: sacchi termofondenti | big-bag; lunghezza pellet [mm] = 4 ÷ 12 | diametro pellet (Ø) [mm] = 4 ÷ 8; densità apparente [g/cm³] = 0,45 ÷ 0,6	1 kg		3,20
LOM252.RM.00.10.40.Ca009.0000.-	Impasto preconfezionato di resina sintetica poliuretanica (PUR); impiego: interno | pavimentazione sportiva | conglomerato sintetico; spessore totale [mm] = 8. Componenti: legante, aggregato polvere, legante resina bicomponente / SPECIFICHE TECNICHE: manto sportivo omogeneo ottenuto con applicazione di turapori ancorante e stuccante; formazione strato intermedio con mescola poliuretanica bicomponente autolivellante e polvere di gomma nera, spessore 2 mm; strato finale di gioco con colata a freddo di resina sintetica poliuretanica (PUR) pigmentata autolivellante, semina di epdm. su sottofondo predisposto in asfalto impermeabile. per campi da tennis, pallacanestro, pallavolo, pallamano e attività polivalenti	1 m²		45,97
LOM252.RM.00.10.40.Ca012.0000.-	Impasto preconfezionato di resina sintetica acrilica; impiego: conglomerato sintetico	1 m²		20,68
LOM252.RM.00.10.40.Ca012.0005.-	Impasto preconfezionato di resina sintetica acrilica; finitura: vernice | colore rosso | colore verde; impiego: interno | esterno | pavimentazione sportiva | conglomerato sintetico. Componenti: legante, aggregato, additivo cariche minerali, additivo, aggregato sabbia / SPECIFICHE TECNICHE: e' composto da un primo strato di intasamento con legante acrilico, sabbia silicea e fibretta di gomma; segue uno strato composto da due mani di resina con pigmenti colorati, sabbia, fibretta di gomma e collanti acrilici; segue la rifinitura con due mani incrociate di vernice acrilica elastica. per campi da tennis, pallacanestro, pallavolo, pallamano e attività polivalenti	1 m²		28,88
LOM252.RM.00.10.40.E0002.0000.-	Impasto preconfezionato di gomma sintetica; finitura: vernice poliuretanica | colore rosso; impiego: interno | esterno | pavimentazione sportiva | conglomerato sintetico; spessore totale [mm] = 8. Componenti: legante, aggregato, aggregato	1 m²		86,36
LOM252.RM.00.10.40.E0004.0000.-	Impasto preconfezionato di gomma EPDM; finitura: colorato; geometria: due strati; impiego: esterno | pavimenti antitrauma | gioco con altezza di caduta HIC [m] = 0 ÷ 1. Componenti: premiscelato, premiscelato / SPECIFICHE TECNICHE: gomma riciclata; impasto con collante a base poliuretanica; duplice strato da stendere e spianare su massetto in conglomerato cementizio	1 m²		88,91
LOM252.RM.00.10.40.E0004.0005.-	Impasto preconfezionato di gomma EPDM; finitura: colorato; geometria: due strati; impiego: esterno | pavimenti antitrauma | gioco con altezza di caduta HIC [m] = 0 ÷ 1,5. Componenti: premiscelato, premiscelato / SPECIFICHE TECNICHE: gomma riciclata; impasto con collante a base poliuretanica; duplice strato da stendere e spianare su massetto in conglomerato cementizio	1 m²		94,22
LOM252.RM.00.10.40.E0004.0010.-	Impasto preconfezionato di gomma EPDM; finitura: colorato; geometria: due strati; impiego: esterno | pavimenti antitrauma | gioco con altezza di caduta HIC [m] = 0 ÷ 2. Componenti: premiscelato, premiscelato / SPECIFICHE TECNICHE: gomma riciclata; impasto con collante a base poliuretanica; duplice strato da stendere e spianare su massetto in conglomerato cementizio	1 m²		102,48
LOM252.RM.00.10.40.E0004.0015.-	Impasto preconfezionato di gomma EPDM; finitura: colorato; geometria: due strati; impiego: esterno | pavimenti antitrauma | gioco con altezza di caduta HIC [m] = 0 ÷ 2,5. Componenti: premiscelato, premiscelato / SPECIFICHE TECNICHE: gomma riciclata; impasto con collante a base poliuretanica; duplice strato da stendere e spianare su massetto in conglomerato cementizio	1 m²		110,62
LOM252.RM.00.10.40.E0004.0020.-	Impasto preconfezionato di gomma EPDM; finitura: colorato; geometria: due strati; impiego: esterno | pavimenti antitrauma | gioco con altezza di caduta HIC [m] = 0 ÷ 3. Componenti: premiscelato, premiscelato / SPECIFICHE TECNICHE: gomma riciclata; impasto con collante a base poliuretanica; duplice strato da stendere e spianare su massetto in conglomerato cementizio	1 m²		125,50
LOM252.RM.00.10.40.E0004.0025.-	Impasto preconfezionato di gomma EPDM; finitura: colorato; geometria: due strati | melange; impiego: esterno | pavimenti antitrauma | gioco con altezza di caduta HIC [m] = 0 ÷ 1. Componenti: premiscelato, premiscelato / SPECIFICHE TECNICHE: gomma riciclata (70% EPDM - 30% SBR nero); impasto con collante a base poliuretanica; duplice strato da stendere e spianare su massetto in conglomerato cementizio	1 m²		75,38
LOM252.RM.00.10.40.E0004.0030.-	Impasto preconfezionato di gomma EPDM; finitura: colorato; geometria: due strati | melange; impiego: esterno | pavimenti antitrauma | gioco con altezza di caduta HIC [m] = 0 ÷ 1,5. Componenti: premiscelato, premiscelato / SPECIFICHE TECNICHE: gomma riciclata (70% EPDM - 30% SBR nero); impasto con collante a base poliuretanica; duplice strato da stendere e spianare su massetto in conglomerato cementizio	1 m²		80,11
LOM252.RM.00.10.40.E0004.0035.-	Impasto preconfezionato di gomma EPDM; finitura: colorato; geometria: due strati | melange; impiego: esterno | pavimenti antitrauma | gioco con altezza di caduta HIC [m] = 0 ÷ 2. Componenti: premiscelato, premiscelato / SPECIFICHE TECNICHE: gomma riciclata (70% EPDM - 30% SBR nero); impasto con collante a base poliuretanica; duplice strato da stendere e spianare su massetto in conglomerato cementizio	1 m²		88,91
LOM252.RM.00.10.40.E0004.0040.-	Impasto preconfezionato di gomma EPDM; finitura: colorato; geometria: due strati | melange; impiego: esterno | pavimenti antitrauma | gioco con altezza di caduta HIC [m] = 0 ÷ 2,5. Componenti: premiscelato, premiscelato / SPECIFICHE TECNICHE: gomma riciclata (70% EPDM - 30% SBR nero); impasto con collante a base poliuretanica; duplice strato da stendere e spianare su massetto in conglomerato cementizio	1 m²		97,05
LOM252.RM.00.10.40.E0004.0045.-	Impasto preconfezionato di gomma EPDM; finitura: colorato; geometria: due strati | melange; impiego: esterno | pavimenti antitrauma | gioco con altezza di caduta HIC [m] = 0 ÷ 3. Componenti: premiscelato, premiscelato / SPECIFICHE TECNICHE: gomma riciclata (70% EPDM - 30% SBR nero); impasto con collante a base poliuretanica; duplice strato da stendere e spianare su massetto in conglomerato cementizio	1 m²		119,39
LOM252.RM.00.10.40.E0004.0050.a	Impasto preconfezionato di gomma EPDM; funzione: antiriflesso | antisdrucciolo; impiego: manto sintetico drenante | conglomerato sintetico; spessore totale [mm] = 12. Componenti: premiscelato, premiscelato	1 m²		49,05
LOM252.RM.00.10.40.E0004.0050.b	Impasto preconfezionato di gomma EPDM; funzione: antiriflesso | antisdrucciolo; impiego: manto sintetico drenante | conglomerato sintetico; spessore totale [mm] = 14. Componenti: premiscelato, premiscelato	1 m²		56,20
LOM252.RM.00.10.40.E0004.0050.c	Impasto preconfezionato di gomma EPDM; funzione: antiriflesso | antisdrucciolo; impiego: manto sintetico drenante | conglomerato sintetico; spessore totale [mm] = 12. Componenti: premiscelato, premiscelato	1 m²		63,67
LOM252.RM.00.10.40.E0004.0055.-	Impasto preconfezionato di gomma EPDM; funzione: antiriflesso | antisdrucciolo; impiego: manto sintetico drenante | conglomerato sintetico; spessore totale [mm] = 14. Componenti: premiscelato, premiscelato / SPECIFICHE TECNICHE: compreso fino ad un massimo di 30% di fresato rigenerato con attivanti chimici funzionali (rigeneranti), impastati a caldo con bitume generico normale classe 50/70 o 70/100, dosaggio minimo di bitume generico totale del 3,8% su miscela con l'aggiunta di additivo attivante l'adesione ("dopes" di adesività); con percentuale dei vuoti in opera compreso tra il 3% e 6%	1 m²		73,82
LOM252.RM.00.10.40.G0000.0000.-	Impasto preconfezionato chimico di cemento generico; impiego: tappeti in terra stabilizzata. Componenti: legante idraulico, additivo sali / SPECIFICHE TECNICHE: dosaggio: 150 kg/m³ di cemento generico 32,5 r e 1,00 kg/m³ di prodotto chimico a base di sali; confezionato in / impianto di betonaggio	1 m³		96,11
LOM252.RM.00.10.40.G0000.0005.-	Impasto preconfezionato chimico di cemento generico; impiego: tappeti in terra stabilizzata. Componenti: legante idraulico, aggregato / SPECIFICHE TECNICHE: dosaggio: 150 kg/m³ di cemento generico 32,5r, 1,00 kg/m³ di prodotto chimico a base di sali e 0,500 m³ di misto granulometrico; confezionato in / impianto di betonaggio	1 m³		104,54
LOM252.RM.00.10.40.G0000.0010.-	Impasto preconfezionato chimico di cemento generico; impiego: tappeti in terra stabilizzata. Componenti: legante idraulico, additivo sali, aggregato / SPECIFICHE TECNICHE: dosaggio: 150 kg/m³ di cemento generico 32,5r, 1,00 kg/m³ di prodotto chimico a base di sali e 1,00 m³ di misto granulometrico; confezionato in / impianto di betonaggio	1 m³		111,31
LOM252.RM.00.10.40.G0000.0015.-	Impasto preconfezionato chimico di cemento generico; impiego: tappeti in terra stabilizzata. Componenti: legante idraulico, additivo sali / SPECIFICHE TECNICHE: dosaggio: 150 kg/m³ di cemento generico 32,5r, 1,00 kg/m³ di prodotto chimico a base di sali confezionato in cantiere	1 m³		97,46
LOM252.RM.00.10.40.G0000.0020.-	Impasto preconfezionato chimico di cemento generico; impiego: tappeti in terra stabilizzata. Componenti: legante idraulico, additivo sali, aggregato / SPECIFICHE TECNICHE: dosaggio: 150 kg/m³ di cemento generico 32,5r, 1,00 kg/m³ di prodotto chimico a base di sali e 0,50 m³ di misto granulometrico; confezionato in cantiere	1 m³		109,02
LOM252.RM.00.10.40.G0000.0025.-	Impasto preconfezionato chimico di cemento generico; impiego: tappeti in terra stabilizzata. Componenti: legante idraulico, additivo sali, aggregato / SPECIFICHE TECNICHE: dosaggio: 150 kg/m³ di cemento generico 32,5r, 1,00 kg/m³ di prodotto chimico a base di sali e 1,00 m³ di misto granulometrico; confezionato in cantiere	1 m³		120,59
LOM252.RM.00.10.40.G0000.0250.-	Impasto preconfezionato di cemento generico; geometria: fluido; funzione: iniezione; impiego: boiacche; peso specifico [kg/m³] = 2060. Incluso: additivo antiritiro / SPECIFICHE TECNICHE: dosaggio cemento tipo 325 [kg/m³] = 1.500	1 m³		810,72
LOM252.RM.00.10.40.G0000.0255.-	Impasto preconfezionato di cemento generico; geometria: fluido; impiego: boiacche; peso specifico [kg/m³] = 2060 / SPECIFICHE TECNICHE: dosaggio cemento tipo 325 [kg/m³] = 1.500	1 m³		650,61
LOM252.RM.00.10.40.G0000.0260.-	Impasto preconfezionato di cemento generico; geometria: sfuso; impiego: strutture | conglomerato cementizio alleggerito; fornitura: autobetoniera; massa volumica [kg/m³] = 1800 | classe di resistenza [classe] = LC 40/44; peso specifico [kg/m³] = 2060	1 m³		192,97
LOM252.RM.00.10.40.I0001.0000.-_CAM	Impasto preconfezionato di calce grassello; funzione: intonaco; impiego: strato di muratura; fornitura: sacchi; densità [kg/m³] = 1350. Componente: sella, / SPECIFICHE TECNICHE: impasto di calcestruzzo a prestazione confezionato in impianto di betonaggio	100 kg		19,64
LOM252.RM.00.10.40.J0001.0000.-	Impasto preconfezionato di conglomerato cementizio; funzione: anticorrosiva; impiego: ferri d'armatura | boiacche. Componenti: legante idraulico, additivo, additivo	1 kg		4,32
LOM252.RM.00.10.40.J0001.0005.a_CAM	Impasto preconfezionato di conglomerato cementizio; geometria: sfuso; impiego: strutture; fornitura: autobetoniera; classe di consistenza [classe] = S4 | classe di resistenza [classe] = C8/10 | classe di esposizione [classe] = X0. Componenti: legante generico, aggregato generico, legante riciclato / SPECIFICHE TECNICHE: confezionato in impianto di betonaggio; diametro massimo aggregati [mm] = 32	1 m³		138,06
LOM252.RM.00.10.40.J0001.0005.b_CAM	Impasto preconfezionato di conglomerato cementizio; geometria: sfuso; impiego: strutture; fornitura: autobetoniera; classe di consistenza [classe] = S4 | classe di resistenza [classe] = C12/15 | classe di esposizione [classe] = X0. Componenti: legante generico, aggregato generico, legante riciclato / SPECIFICHE TECNICHE: confezionato in impianto di betonaggio; diametro massimo aggregati [mm] = 32	1 m³		141,03
LOM252.RM.00.10.40.J0001.0005.c_CAM	Impasto preconfezionato di conglomerato cementizio; geometria: sfuso; impiego: strutture; fornitura: autobetoniera; classe di consistenza [classe] = S4 | classe di resistenza [classe] = C16/20 | classe di esposizione [classe] = X0. Componenti: legante generico, aggregato generico, legante riciclato / SPECIFICHE TECNICHE: confezionato in impianto di betonaggio; diametro massimo aggregati [mm] = 32	1 m³		145,48
LOM252.RM.00.10.40.J0001.0005.d_CAM	Impasto preconfezionato di conglomerato cementizio; geometria: sfuso; impiego: strutture; fornitura: autobetoniera; classe di consistenza [classe] = S4 | classe di resistenza [classe] = C20/25 | classe di esposizione [classe] = X0. Componenti: legante generico, aggregato generico, legante riciclato / SPECIFICHE TECNICHE: confezionato in impianto di betonaggio; diametro massimo aggregati [mm] = 32	1 m³		149,93
LOM252.RM.00.10.40.J0001.0005.e_CAM	Impasto preconfezionato di conglomerato cementizio; geometria: sfuso; impiego: strutture; fornitura: autobetoniera; classe di consistenza [classe] = S4 | classe di resistenza [classe] = C25/30 | classe di esposizione [classe] = XC1/XC2. Componenti: legante generico, aggregato generico, legante riciclato / SPECIFICHE TECNICHE: confezionato in impianto di betonaggio; diametro massimo aggregati [mm] = 32	1 m³		152,05
LOM252.RM.00.10.40.J0001.0005.f_CAM	Impasto preconfezionato di conglomerato cementizio; geometria: sfuso; impiego: strutture; fornitura: autobetoniera; classe di consistenza [classe] = S4 | classe di resistenza [classe] = C28/35 | classe di esposizione [classe] = XC1/XC2. Componenti: legante generico, aggregato generico, legante riciclato / SPECIFICHE TECNICHE: confezionato in impianto di betonaggio; diametro massimo aggregati [mm] = 32	1 m³		160,94
LOM252.RM.00.10.40.J0001.0005.g_CAM	Impasto preconfezionato di conglomerato cementizio; geometria: sfuso; impiego: strutture; fornitura: autobetoniera; classe di consistenza [classe] = S4 | classe di resistenza [classe] = C30/37 | classe di esposizione [classe] = XC1/XC2. Componenti: legante generico, aggregato generico, legante riciclato / SPECIFICHE TECNICHE: confezionato in impianto di betonaggio; diametro massimo aggregati [mm] = 32	1 m³		170,67
LOM252.RM.00.10.40.J0001.0005.h_CAM	Impasto preconfezionato di conglomerato cementizio; geometria: sfuso; impiego: strutture; fornitura: autobetoniera; classe di consistenza [classe] = S4 | classe di resistenza [classe] = C32/40 | classe di esposizione [classe] = XC1/XC2. Componenti: legante generico, aggregato generico, legante riciclato / SPECIFICHE TECNICHE: confezionato in impianto di betonaggio; diametro massimo aggregati [mm] = 32	1 m³		176,59
LOM252.RM.00.10.40.J0001.0010.a_CAM	Impasto preconfezionato di conglomerato cementizio; geometria: sfuso; impiego: strutture; fornitura: autobetoniera; classe di resistenza [classe] = C12/15. Componenti: legante idraulico, aggregato, legante idraulico riciclato / SPECIFICHE TECNICHE: aggregati ad assortimento granulometrico adeguato alla destinazione del getto; resistenza a compressione cemento [classe] = 42,5; confezionato in impianto di betonaggio	1 m³		129,70
LOM252.RM.00.10.40.J0001.0010.b_CAM	Impasto preconfezionato di conglomerato cementizio; geometria: sfuso; impiego: strutture; fornitura: autobetoniera; classe di resistenza [classe] = C16/20. Componenti: legante idraulico, aggregato, legante idraulico riciclato / SPECIFICHE TECNICHE: aggregati ad assortimento granulometrico adeguato alla destinazione del getto; resistenza a compressione cemento [classe] = 42,5; confezionato in impianto di betonaggio	1 m³		139,57
LOM252.RM.00.10.40.J0001.0010.c_CAM	Impasto preconfezionato di conglomerato cementizio; geometria: sfuso; impiego: strutture; fornitura: autobetoniera; classe di resistenza [classe] = C20/25. Componenti: legante idraulico, aggregato, legante idraulico riciclato / SPECIFICHE TECNICHE: aggregati ad assortimento granulometrico adeguato alla destinazione del getto; resistenza a compressione cemento [classe] = 42,5; confezionato in impianto di betonaggio	1 m³		148,50
LOM252.RM.00.10.40.J0001.0010.d_CAM	Impasto preconfezionato di conglomerato cementizio; geometria: sfuso; impiego: strutture; fornitura: autobetoniera; classe di resistenza [classe] = C25/30. Componenti: legante idraulico, aggregato, legante idraulico riciclato / SPECIFICHE TECNICHE: aggregati ad assortimento granulometrico adeguato alla destinazione del getto; resistenza a compressione cemento [classe] = 42,5; confezionato in impianto di betonaggio	1 m³		157,48
LOM252.RM.00.10.40.J0001.0010.e_CAM	Impasto preconfezionato di conglomerato cementizio; geometria: sfuso; impiego: strutture; fornitura: autobetoniera; classe di resistenza [classe] = C28/35. Componenti: legante idraulico, aggregato, legante idraulico riciclato / SPECIFICHE TECNICHE: aggregati ad assortimento granulometrico adeguato alla destinazione del getto; resistenza a compressione cemento [classe] = 42,5; confezionato in impianto di betonaggio	1 m³		165,88
LOM252.RM.00.10.40.J0001.0015.a_CAM	Impasto preconfezionato di conglomerato cementizio; geometria: sfuso | semifluido; impiego: strutture; fornitura: autobetoniera; classe di consistenza [classe] = S3 | classe di resistenza [classe] = C20/25. Componenti: legante idraulico, aggregato, legante idraulico riciclato / SPECIFICHE TECNICHE: test slump [mm] = 100 ÷ 150; diametro massimo aggregati [mm] = 30	1 m³		172,11
LOM252.RM.00.10.40.J0001.0015.b_CAM	Impasto preconfezionato di conglomerato cementizio; geometria: sfuso | semifluido; impiego: strutture; fornitura: autobetoniera; classe di consistenza [classe] = S3 | classe di resistenza [classe] = C25/30. Componenti: legante idraulico, aggregato, legante idraulico riciclato / SPECIFICHE TECNICHE: test slump [mm] = 100 ÷ 150; diametro massimo aggregati [mm] = 30	1 m³		179,14
LOM252.RM.00.10.40.J0001.0015.c_CAM	Impasto preconfezionato di conglomerato cementizio; geometria: sfuso | semifluido; impiego: strutture; fornitura: autobetoniera; classe di consistenza [classe] = S3 | classe di resistenza [classe] = C28/35. Componenti: legante idraulico, aggregato, legante idraulico riciclato / SPECIFICHE TECNICHE: test slump [mm] = 100 ÷ 150; diametro massimo aggregati [mm] = 30	1 m³		187,54
LOM252.RM.00.10.40.J0001.0020.a_CAM	Impasto preconfezionato di conglomerato cementizio; geometria: sfuso; impiego: strutture; fornitura: autobetoniera; classe di consistenza [classe] = S5 | classe di resistenza [classe] = C12/15. Componenti: legante idraulico, aggregato generico, legante idraulico riciclato / SPECIFICHE TECNICHE: diametro massimo aggregati [mm] = 32	1 m³		149,59
LOM252.RM.00.10.40.J0001.0020.b_CAM	Impasto preconfezionato di conglomerato cementizio; geometria: sfuso; impiego: strutture; fornitura: autobetoniera; classe di consistenza [classe] = S5 | classe di resistenza [classe] = C16/20. Componenti: legante idraulico, aggregato generico, legante idraulico riciclato / SPECIFICHE TECNICHE: diametro massimo aggregati [mm] = 32	1 m³		158,66
LOM252.RM.00.10.40.J0001.0020.c_CAM	Impasto preconfezionato di conglomerato cementizio; geometria: sfuso; impiego: strutture; fornitura: autobetoniera; classe di consistenza [classe] = S5 | classe di resistenza [classe] = C20/25. Componenti: legante idraulico, aggregato generico, legante idraulico riciclato / SPECIFICHE TECNICHE: diametro massimo aggregati [mm] = 32	1 m³		169,80
LOM252.RM.00.10.40.J0001.0020.d_CAM	Impasto preconfezionato di conglomerato cementizio; geometria: sfuso; impiego: strutture; fornitura: autobetoniera; classe di consistenza [classe] = S5 | classe di resistenza [classe] = C25/30 | classe di esposizione [classe] = XC1. Componenti: legante idraulico, aggregato generico, legante idraulico riciclato / SPECIFICHE TECNICHE: diametro massimo aggregati [mm] = 32	1 m³		176,67
LOM252.RM.00.10.40.J0001.0020.e_CAM	Impasto preconfezionato di conglomerato cementizio; geometria: sfuso; impiego: strutture; fornitura: autobetoniera; classe di consistenza [classe] = S5 | classe di resistenza [classe] = C28/35 | classe di esposizione [classe] = XC1. Componenti: legante idraulico, aggregato generico, legante idraulico riciclato / SPECIFICHE TECNICHE: diametro massimo aggregati [mm] = 32	1 m³		183,74
LOM252.RM.00.10.40.J0001.0020.f_CAM	Impasto preconfezionato di conglomerato cementizio; geometria: sfuso; impiego: strutture; fornitura: autobetoniera; classe di consistenza [classe] = S5 | classe di resistenza [classe] = C32/40 | classe di esposizione [classe] = XC1. Componenti: legante idraulico, aggregato generico, legante idraulico riciclato / SPECIFICHE TECNICHE: diametro massimo aggregati [mm] = 32	1 m³		180,50
LOM252.RM.00.10.40.J0001.0020.g_CAM	Impasto preconfezionato di conglomerato cementizio; geometria: sfuso; impiego: strutture; fornitura: autobetoniera; classe di consistenza [classe] = S5 | classe di resistenza [classe] = C35/45 | classe di esposizione [classe] = XC1. Componenti: legante idraulico, aggregato generico, legante idraulico riciclato / SPECIFICHE TECNICHE: diametro massimo aggregati [mm] = 32	1 m³		197,63
LOM252.RM.00.10.40.J0001.0025.a_CAM	Impasto preconfezionato di conglomerato cementizio; geometria: sfuso; impiego: strutture; fornitura: autobetoniera; classe di consistenza [classe] = S5 | classe di resistenza [classe] = C25/30 | classe di esposizione [classe] = XC2. Componenti: legante idraulico, aggregato generico, legante idraulico riciclato / SPECIFICHE TECNICHE: diametro massimo aggregati [mm] = 32	1 m³		172,88
LOM252.RM.00.10.40.J0001.0025.b_CAM	Impasto preconfezionato di conglomerato cementizio; geometria: sfuso; impiego: strutture; fornitura: autobetoniera; classe di consistenza [classe] = S5 | classe di resistenza [classe] = C28/35 | classe di esposizione [classe] = XC2. Componenti: legante idraulico, aggregato generico, legante idraulico riciclato / SPECIFICHE TECNICHE: diametro massimo aggregati [mm] = 32	1 m³		169,76
LOM252.RM.00.10.40.J0001.0025.c_CAM	Impasto preconfezionato di conglomerato cementizio; geometria: sfuso; impiego: strutture; fornitura: autobetoniera; classe di consistenza [classe] = S5 | classe di resistenza [classe] = C32/40 | classe di esposizione [classe] = XC2. Componenti: legante idraulico, aggregato generico, legante idraulico riciclato / SPECIFICHE TECNICHE: diametro massimo aggregati [mm] = 32	1 m³		180,55
LOM252.RM.00.10.40.J0001.0025.d_CAM	Impasto preconfezionato di conglomerato cementizio; geometria: sfuso; impiego: strutture; fornitura: autobetoniera; classe di consistenza [classe] = S5 | classe di resistenza [classe] = C35/45 | classe di esposizione [classe] = XC2. Componenti: legante idraulico, aggregato generico, legante idraulico riciclato / SPECIFICHE TECNICHE: diametro massimo aggregati [mm] = 32	1 m³		197,63
LOM252.RM.00.10.40.J0001.0030.a_CAM	Impasto preconfezionato di conglomerato cementizio; geometria: sfuso; impiego: strutture; fornitura: autobetoniera; classe di consistenza [classe] = S5 | classe di resistenza [classe] = C28/35 | classe di esposizione [classe] = XC3. Componenti: legante idraulico, aggregato generico, legante idraulico riciclato / SPECIFICHE TECNICHE: diametro massimo aggregati [mm] = 32	1 m³		173,49
LOM252.RM.00.10.40.J0001.0030.b_CAM	Impasto preconfezionato di conglomerato cementizio; geometria: sfuso; impiego: strutture; fornitura: autobetoniera; classe di consistenza [classe] = S5 | classe di resistenza [classe] = C32/40 | classe di esposizione [classe] = XC3. Componenti: legante idraulico, aggregato generico, legante idraulico riciclato / SPECIFICHE TECNICHE: diametro massimo aggregati [mm] = 32	1 m³		185,55
LOM252.RM.00.10.40.J0001.0030.c_CAM	Impasto preconfezionato di conglomerato cementizio; geometria: sfuso; impiego: strutture; fornitura: autobetoniera; classe di consistenza [classe] = S5 | classe di resistenza [classe] = C35/45 | classe di esposizione [classe] = XC3. Componenti: legante idraulico, aggregato generico, legante idraulico riciclato / SPECIFICHE TECNICHE: diametro massimo aggregati [mm] = 32	1 m³		197,63
LOM252.RM.00.10.40.J0001.0035.a_CAM	Impasto preconfezionato di conglomerato cementizio; geometria: sfuso; impiego: strutture; fornitura: autobetoniera; classe di consistenza [classe] = S5 | classe di resistenza [classe] = C32/40 | classe di esposizione [classe] = XC4. Componenti: legante idraulico, aggregato generico, legante idraulico riciclato / SPECIFICHE TECNICHE: diametro massimo aggregati [mm] = 32	1 m³		205,34
LOM252.RM.00.10.40.J0001.0035.b_CAM	Impasto preconfezionato di conglomerato cementizio; geometria: sfuso; impiego: strutture; fornitura: autobetoniera; classe di consistenza [classe] = S5 | classe di resistenza [classe] = C35/45 | classe di esposizione [classe] = XC4. Componenti: legante idraulico, aggregato generico, legante idraulico riciclato / SPECIFICHE TECNICHE: diametro massimo aggregati [mm] = 32	1 m³		197,63
LOM252.RM.00.10.40.J0001.0040.a_CAM	Impasto preconfezionato di conglomerato cementizio; geometria: sfuso; impiego: strutture; fornitura: autobetoniera; classe di consistenza [classe] = S5 | classe di resistenza [classe] = C28/35 | classe di esposizione [classe] = XD1. Componenti: legante idraulico, aggregato generico, legante idraulico riciclato / SPECIFICHE TECNICHE: diametro massimo aggregati [mm] = 32	1 m³		173,49
LOM252.RM.00.10.40.J0001.0040.b_CAM	Impasto preconfezionato di conglomerato cementizio; geometria: sfuso; impiego: strutture; fornitura: autobetoniera; classe di consistenza [classe] = S5 | classe di resistenza [classe] = C32/40 | classe di esposizione [classe] = XD1. Componenti: legante idraulico, aggregato generico, legante idraulico riciclato / SPECIFICHE TECNICHE: diametro massimo aggregati [mm] = 32	1 m³		185,50
LOM252.RM.00.10.40.J0001.0040.c_CAM	Impasto preconfezionato di conglomerato cementizio; geometria: sfuso; impiego: strutture; fornitura: autobetoniera; classe di consistenza [classe] = S5 | classe di resistenza [classe] = C35/45 | classe di esposizione [classe] = XD1. Componenti: legante idraulico, aggregato generico, legante idraulico riciclato / SPECIFICHE TECNICHE: diametro massimo aggregati [mm] = 32	1 m³		197,63
LOM252.RM.00.10.40.J0001.0045.a_CAM	Impasto preconfezionato di conglomerato cementizio; geometria: sfuso; impiego: strutture; fornitura: autobetoniera; classe di consistenza [classe] = S5 | classe di resistenza [classe] = C32/40 | classe di esposizione [classe] = XD2. Componenti: legante idraulico, aggregato generico, legante idraulico riciclato / SPECIFICHE TECNICHE: diametro massimo aggregati [mm] = 32	1 m³		190,36
LOM252.RM.00.10.40.J0001.0045.b_CAM	Impasto preconfezionato di conglomerato cementizio; geometria: sfuso; impiego: strutture; fornitura: autobetoniera; classe di consistenza [classe] = S5 | classe di resistenza [classe] = C35/45 | classe di esposizione [classe] = XD2. Componenti: legante idraulico, aggregato generico, legante idraulico riciclato / SPECIFICHE TECNICHE: diametro massimo aggregati [mm] = 32	1 m³		188,60
LOM252.RM.00.10.40.J0001.0050.a_CAM	Impasto preconfezionato di conglomerato cementizio; geometria: sfuso; impiego: strutture; fornitura: autobetoniera; classe di consistenza [classe] = S5 | classe di resistenza [classe] = C35/45 | classe di esposizione [classe] = XD3. Componenti: legante idraulico, aggregato generico, legante idraulico riciclato / SPECIFICHE TECNICHE: diametro massimo aggregati [mm] = 32	1 m³		201,56
LOM252.RM.00.10.40.J0001.0055.a_CAM	Impasto preconfezionato di conglomerato cementizio; geometria: sfuso; impiego: strutture; fornitura: autobetoniera; classe di consistenza [classe] = S5 | classe di resistenza [classe] = C28/35 | classe di esposizione [classe] = XA1. Componenti: legante idraulico, aggregato generico, legante idraulico riciclato / SPECIFICHE TECNICHE: diametro massimo aggregati [mm] = 32	1 m³		173,66
LOM252.RM.00.10.40.J0001.0055.b_CAM	Impasto preconfezionato di conglomerato cementizio; geometria: sfuso; impiego: strutture; fornitura: autobetoniera; classe di consistenza [classe] = S5 | classe di resistenza [classe] = C32/40 | classe di esposizione [classe] = XA1. Componenti: legante idraulico, aggregato generico, legante idraulico riciclato / SPECIFICHE TECNICHE: diametro massimo aggregati [mm] = 32	1 m³		186,43
LOM252.RM.00.10.40.J0001.0055.c_CAM	Impasto preconfezionato di conglomerato cementizio; geometria: sfuso; impiego: strutture; fornitura: autobetoniera; classe di consistenza [classe] = S5 | classe di resistenza [classe] = C35/45 | classe di esposizione [classe] = XA1. Componenti: legante idraulico, aggregato generico, legante idraulico riciclato / SPECIFICHE TECNICHE: diametro massimo aggregati [mm] = 32	1 m³		197,63
LOM252.RM.00.10.40.J0001.0060.a_CAM	Impasto preconfezionato di conglomerato cementizio; geometria: sfuso; impiego: strutture; fornitura: autobetoniera; classe di consistenza [classe] = S5 | classe di resistenza [classe] = C32/40 | classe di esposizione [classe] = XA2. Componenti: legante idraulico, aggregato generico, legante idraulico riciclato / SPECIFICHE TECNICHE: diametro massimo aggregati [mm] = 32	1 m³		190,36
LOM252.RM.00.10.40.J0001.0060.b_CAM	Impasto preconfezionato di conglomerato cementizio; geometria: sfuso; impiego: strutture; fornitura: autobetoniera; classe di consistenza [classe] = S5 | classe di resistenza [classe] = C35/45 | classe di esposizione [classe] = XA2. Componenti: legante idraulico, aggregato generico, legante idraulico riciclato / SPECIFICHE TECNICHE: diametro massimo aggregati [mm] = 32	1 m³		201,56
LOM252.RM.00.10.40.J0001.0065.a_CAM	Impasto preconfezionato di conglomerato cementizio; geometria: sfuso; impiego: strutture; fornitura: autobetoniera; classe di consistenza [classe] = S5 | classe di resistenza [classe] = C35/45 | classe di esposizione [classe] = XA3. Componenti: legante idraulico, aggregato generico, legante idraulico riciclato / SPECIFICHE TECNICHE: diametro massimo aggregati [mm] = 32	1 m³		201,56
LOM252.RM.00.10.40.J0001.0070.a_CAM	Impasto preconfezionato di conglomerato cementizio; geometria: sfuso; impiego: strutture; fornitura: autobetoniera; classe di consistenza [classe] = S5 | classe di resistenza [classe] = C32/40 | classe di esposizione [classe] = XF1. Componenti: legante idraulico, aggregato generico, legante idraulico riciclato / SPECIFICHE TECNICHE: diametro massimo aggregati [mm] = 32	1 m³		190,65
LOM252.RM.00.10.40.J0001.0070.b_CAM	Impasto preconfezionato di conglomerato cementizio; geometria: sfuso; impiego: strutture; fornitura: autobetoniera; classe di consistenza [classe] = S5 | classe di resistenza [classe] = C35/45 | classe di esposizione [classe] = XF1. Componenti: legante idraulico, aggregato generico, legante idraulico riciclato / SPECIFICHE TECNICHE: diametro massimo aggregati [mm] = 32	1 m³		197,63
LOM252.RM.00.10.40.J0001.0075.a_CAM	Impasto preconfezionato di conglomerato cementizio; geometria: sfuso; impiego: strutture; fornitura: autobetoniera; classe di consistenza [classe] = S5 | classe di resistenza [classe] = C25/30 | classe di esposizione [classe] = XF2/XF3. Componenti: legante idraulico, aggregato generico, legante idraulico riciclato / SPECIFICHE TECNICHE: diametro massimo aggregati [mm] = 32	1 m³		195,35
LOM252.RM.00.10.40.J0001.0075.b_CAM	Impasto preconfezionato di conglomerato cementizio; geometria: sfuso; impiego: strutture; fornitura: autobetoniera; classe di consistenza [classe] = S5 | classe di resistenza [classe] = C28/35 | classe di esposizione [classe] = XF2/XF3. Componenti: legante idraulico, aggregato generico, legante idraulico riciclato / SPECIFICHE TECNICHE: diametro massimo aggregati [mm] = 32	1 m³		189,10
LOM252.RM.00.10.40.J0001.0075.c_CAM	Impasto preconfezionato di conglomerato cementizio; geometria: sfuso; impiego: strutture; fornitura: autobetoniera; classe di consistenza [classe] = S5 | classe di resistenza [classe] = C32/40 | classe di esposizione [classe] = XF2/XF3. Componenti: legante idraulico, aggregato generico, legante idraulico riciclato / SPECIFICHE TECNICHE: diametro massimo aggregati [mm] = 32	1 m³		197,85
LOM252.RM.00.10.40.J0001.0075.d_CAM	Impasto preconfezionato di conglomerato cementizio; geometria: sfuso; impiego: strutture; fornitura: autobetoniera; classe di consistenza [classe] = S5 | classe di resistenza [classe] = C35/45 | classe di esposizione [classe] = XF2/XF3. Componenti: legante idraulico, aggregato generico, legante idraulico riciclato / SPECIFICHE TECNICHE: diametro massimo aggregati [mm] = 32	1 m³		208,14
LOM252.RM.00.10.40.J0001.0080.a_CAM	Impasto preconfezionato di conglomerato cementizio; geometria: sfuso; impiego: strutture; fornitura: autobetoniera; classe di consistenza [classe] = S5 | classe di resistenza [classe] = C28/35 | classe di esposizione [classe] = XF4. Componenti: legante idraulico, aggregato generico, legante idraulico riciclato / SPECIFICHE TECNICHE: diametro massimo aggregati [mm] = 32	1 m³		190,50
LOM252.RM.00.10.40.J0001.0080.b_CAM	Impasto preconfezionato di conglomerato cementizio; geometria: sfuso; impiego: strutture; fornitura: autobetoniera; classe di consistenza [classe] = S5 | classe di resistenza [classe] = C32/40 | classe di esposizione [classe] = XF4. Componenti: legante idraulico, aggregato generico, legante idraulico riciclato / SPECIFICHE TECNICHE: diametro massimo aggregati [mm] = 32	1 m³		199,51
LOM252.RM.00.10.40.J0001.0085.-_CAM	Impasto preconfezionato di conglomerato cementizio; geometria: sfuso; impiego: strutture; fornitura: autobetoniera; classe di consistenza [classe] = S5 | classe di resistenza [classe] = C35/45 | classe di esposizione [classe] = XF4. Componenti: legante idraulico, aggregato generico, legante idraulico riciclato / SPECIFICHE TECNICHE: diametro massimo aggregati [mm] = 32	1 m³		212,08
LOM252.RM.00.10.40.J0001.0090.a_CAM	Impasto preconfezionato di conglomerato cementizio; geometria: sfuso; impiego: strutture; fornitura: autobetoniera; classe di spandimento [classe] = SF1 | classe di resistenza [classe] = C25/30. Componenti: legante idraulico, aggregato, legante idraulico riciclato / SPECIFICHE TECNICHE: impasto a prestazione; confezionato in impianto di betonaggio; diametro massimo aggregati [mm] = 20	1 m³		174,63
LOM252.RM.00.10.40.J0001.0090.b_CAM	Impasto preconfezionato di conglomerato cementizio; geometria: sfuso; impiego: strutture; fornitura: autobetoniera; classe di spandimento [classe] = SF1 | classe di resistenza [classe] = C28/35. Componenti: legante idraulico, aggregato, legante idraulico riciclato / SPECIFICHE TECNICHE: impasto a prestazione; confezionato in impianto di betonaggio; diametro massimo aggregati [mm] = 20	1 m³		182,85
LOM252.RM.00.10.40.J0001.0090.c_CAM	Impasto preconfezionato di conglomerato cementizio; geometria: sfuso; impiego: strutture; fornitura: autobetoniera; classe di spandimento [classe] = SF1 | classe di resistenza [classe] = C32/40. Componenti: legante idraulico, aggregato, legante idraulico riciclato / SPECIFICHE TECNICHE: impasto a prestazione; confezionato in impianto di betonaggio; diametro massimo aggregati [mm] = 20	1 m³		193,13
LOM252.RM.00.10.40.J0001.0090.d_CAM	Impasto preconfezionato di conglomerato cementizio; geometria: sfuso; impiego: strutture; fornitura: autobetoniera; classe di spandimento [classe] = SF1 | classe di resistenza [classe] = C35/45. Componenti: legante idraulico, aggregato, legante idraulico riciclato / SPECIFICHE TECNICHE: impasto a prestazione; confezionato in impianto di betonaggio; diametro massimo aggregati [mm] = 20	1 m³		204,18
LOM252.RM.00.10.40.J0001.0090.e_CAM	Impasto preconfezionato di conglomerato cementizio; geometria: sfuso; impiego: strutture; fornitura: autobetoniera; classe di spandimento [classe] = SF2 | classe di resistenza [classe] = C25/30. Componenti: legante idraulico, aggregato, legante idraulico riciclato / SPECIFICHE TECNICHE: impasto a prestazione; confezionato in impianto di betonaggio; diametro massimo aggregati [mm] = 20	1 m³		182,50
LOM252.RM.00.10.40.J0001.0090.f_CAM	Impasto preconfezionato di conglomerato cementizio; geometria: sfuso; impiego: strutture; fornitura: autobetoniera; classe di spandimento [classe] = SF2 | classe di resistenza [classe] = C28/35. Componenti: legante idraulico, aggregato, legante idraulico riciclato / SPECIFICHE TECNICHE: impasto a prestazione; confezionato in impianto di betonaggio; diametro massimo aggregati [mm] = 20	1 m³		190,76
LOM252.RM.00.10.40.J0001.0090.g_CAM	Impasto preconfezionato di conglomerato cementizio; geometria: sfuso; impiego: strutture; fornitura: autobetoniera; classe di spandimento [classe] = SF2 | classe di resistenza [classe] = C32/40. Componenti: legante idraulico, aggregato, legante idraulico riciclato / SPECIFICHE TECNICHE: impasto a prestazione; confezionato in impianto di betonaggio; diametro massimo aggregati [mm] = 20	1 m³		201,01
LOM252.RM.00.10.40.J0001.0090.h_CAM	Impasto preconfezionato di conglomerato cementizio; geometria: sfuso; impiego: strutture; fornitura: autobetoniera; classe di spandimento [classe] = SF2 | classe di resistenza [classe] = C35/45. Componenti: legante idraulico, aggregato, legante idraulico riciclato / SPECIFICHE TECNICHE: impasto a prestazione; confezionato in impianto di betonaggio; diametro massimo aggregati [mm] = 20	1 m³		212,08
LOM252.RM.00.10.40.J0001.0090.i_CAM	Impasto preconfezionato di conglomerato cementizio; geometria: sfuso; impiego: strutture; fornitura: autobetoniera; classe di spandimento [classe] = SF3 | classe di resistenza [classe] = C25/30. Componenti: legante idraulico, aggregato, legante idraulico riciclato / SPECIFICHE TECNICHE: impasto a prestazione; confezionato in impianto di betonaggio; diametro massimo aggregati [mm] = 20	1 m³		195,62
LOM252.RM.00.10.40.J0001.0090.j_CAM	Impasto preconfezionato di conglomerato cementizio; geometria: sfuso; impiego: strutture; fornitura: autobetoniera; classe di spandimento [classe] = SF3 | classe di resistenza [classe] = C28/35. Componenti: legante idraulico, aggregato, legante idraulico riciclato / SPECIFICHE TECNICHE: impasto a prestazione; confezionato in impianto di betonaggio; diametro massimo aggregati [mm] = 20	1 m³		203,89
LOM252.RM.00.10.40.J0001.0090.k_CAM	Impasto preconfezionato di conglomerato cementizio; geometria: sfuso; impiego: strutture; fornitura: autobetoniera; classe di spandimento [classe] = SF3 | classe di resistenza [classe] = C32/40. Componenti: legante idraulico, aggregato, legante idraulico riciclato / SPECIFICHE TECNICHE: impasto a prestazione; confezionato in impianto di betonaggio; diametro massimo aggregati [mm] = 20	1 m³		214,15
LOM252.RM.00.10.40.J0001.0090.l_CAM	Impasto preconfezionato di conglomerato cementizio; geometria: sfuso; impiego: strutture; fornitura: autobetoniera; classe di spandimento [classe] = SF3 | classe di resistenza [classe] = C35/45. Componenti: legante idraulico, aggregato, legante idraulico riciclato / SPECIFICHE TECNICHE: impasto a prestazione; confezionato in impianto di betonaggio; diametro massimo aggregati [mm] = 20	1 m³		225,18
LOM252.RM.00.10.40.J0001.0095.-_CAM	Impasto preconfezionato di conglomerato cementizio; geometria: sfuso; funzione: strutturale | non strutturale | drenante; fornitura: autobetoniera; resistenza a compressione (28 gg) [MPa] > 15 | caratteristiche drenanti/traspiranti [mm/min] > 100. Componenti: legante idraulico, aggregato, legante idraulico riciclato / SPECIFICHE TECNICHE: alta percentuale di vuoti; granulometria variabile; provvisto di dichiarazione ambientale di prodotto di tipo iii (EPD)	1 m³		247,63
LOM252.RM.00.10.40.J0001.0100.-_CAM	Impasto preconfezionato di conglomerato cementizio; geometria: sfuso; funzione: strutturale | non strutturale | drenante; fornitura: sacchi; resistenza a compressione (28 gg) [MPa] > 15 | caratteristiche drenanti/traspiranti [mm/min] > 100. Componenti: legante idraulico, aggregato, legante idraulico riciclato / SPECIFICHE TECNICHE: assortimento granulometrico adeguato alla particolare destinazione del getto, con dosaggio 150 kg/m³; confezionato in impianto di betonaggio	1 m³		487,97
LOM252.RM.00.10.40.J0001.0105.-_CAM	Impasto preconfezionato di conglomerato cementizio; geometria: sfuso; funzione: non strutturale; peso specifico [kg/m³] = 150. Componenti: legante idraulico, legante generico, legante idraulico riciclato	1 m³		99,88
LOM252.RM.00.10.40.J0001.0110.-_CAM	Impasto preconfezionato di conglomerato cementizio; geometria: sfuso; funzione: non strutturale; classe di consistenza [classe] = S3 | classe di resistenza [classe] = C16/20. Componenti: legante idraulico, aggregato, legante idraulico riciclato	1 m³		105,82
LOM252.RM.00.10.40.J0001.0115.a_CAM	Impasto preconfezionato di conglomerato cementizio; geometria: sfuso; funzione: strutturale | non strutturale | drenante; classe di consistenza [classe] = S3 | classe di resistenza [classe] = C8/10 | classe di esposizione [classe] = X0. Componenti: legante idraulico, aggregato, legante idraulico riciclato / SPECIFICHE TECNICHE: utilizzato in strutture ordinarie e manufatti non strutturali	1 m³		143,06
LOM252.RM.00.10.40.J0001.0115.b_CAM	Impasto preconfezionato di conglomerato cementizio; geometria: sfuso; funzione: strutturale | non strutturale | drenante; classe di consistenza [classe] = S3 | classe di resistenza [classe] = C12/15 | classe di esposizione [classe] = X0. Componenti: legante idraulico, aggregato, legante idraulico riciclato / SPECIFICHE TECNICHE: utilizzato in strutture ordinarie e manufatti non strutturali	1 m³		151,21
LOM252.RM.00.10.40.J0001.0115.c_CAM	Impasto preconfezionato di conglomerato cementizio; geometria: sfuso; funzione: strutturale | non strutturale | drenante; classe di consistenza [classe] = S3 | classe di resistenza [classe] = C16/20 | classe di esposizione [classe] = X0. Componenti: legante idraulico, aggregato, legante idraulico riciclato / SPECIFICHE TECNICHE: utilizzato in strutture ordinarie e manufatti non strutturali	1 m³		156,66
LOM252.RM.00.10.40.J0001.0115.d_CAM	Impasto preconfezionato di conglomerato cementizio; geometria: sfuso; funzione: strutturale | non strutturale | drenante; classe di consistenza [classe] = S3 | classe di resistenza [classe] = C20/25 | classe di esposizione [classe] = X0. Componenti: legante idraulico, aggregato, legante idraulico riciclato / SPECIFICHE TECNICHE: utilizzato in strutture ordinarie e manufatti non strutturali	1 m³		162,01
LOM252.RM.00.10.40.J0009.0000.-_CAM	Impasto preconfezionato di conglomerato bituminoso; impiego: opere stradali | strato di basebinder; resistenza alla frammentazione (LA) [%] ≤ 25. Componenti: legante, aggregato, additivo dopes, additivo chimico / SPECIFICHE TECNICHE: dosaggio di fresato rigenerato [%] = 35 ÷ 50 su miscela con attivanti chimici funzionali (rigeneranti); aggregati impastati a caldo con bitume normale classe 50/70 o 70/100; dosaggio minimo di bitume totale [%] = 4,0 su miscela; dosaggio additivo attivante l'adesione (dopes di adesività); percentuale dei vuoti in opera [%] = 3 ÷ 6	100 kg		9,19
LOM252.RM.00.10.40.J0009.0005.-_CAM	Impasto preconfezionato di conglomerato bituminoso; impiego: opere stradali | strato di basebinder; resistenza alla frammentazione (LA) [%] ≤ 25. Componenti: legante, aggregato, additivo dopes, additivo chimico / SPECIFICHE TECNICHE: dosaggio di fresato rigenerato [%] = 35 ÷ 50 su miscela con attivanti chimici funzionali (rigeneranti); aggregati impastati a caldo con bitume modificato avente penetrazione 45-80 (classe 4), punto di rammollimento ≥ 70 (classe 4) e ritorno eleastico ≥ 80 (classe 2); dosaggio minimo di bitume totale [%] = 4,0 su miscela; dosaggio additivo attivante l'adesione (dopes di adesività); percentuale dei vuoti in opera [%] = 3 ÷ 6	100 kg		10,14
LOM252.RM.00.10.40.J0009.0010.-_CAM	Impasto preconfezionato di conglomerato bituminoso; impiego: opere stradali | strato di basebinder; resistenza alla frammentazione (LA) [%] ≤ 25. Componenti: legante, aggregato, additivo dopes, additivo chimico, compound / SPECIFICHE TECNICHE: dosaggio di fresato rigenerato [%] = 35 ÷ 50 su miscela con attivanti chimici funzionali (rigeneranti); aggregati impastati a caldo con bitume normale classe 50/70 o 70/100; dosaggio minimo di bitume totale [%] = 3,8 su miscela; dosaggio additivo attivante l'adesione (dopes di adesività) con supermodificante polimerico monocomponente a base di nanotecnologie al grafene (dotato di marchio “Plastica Seconda Vita") moderata additivazione con dosaggio [%] = 3,0 ÷ 4,9 sul peso del bitume totale; aggiunto direttamente durante la fase produttiva nel mescolatore; percentuale dei vuoti in opera [%] = 3 ÷ 6	100 kg		10,57
LOM252.RM.00.10.40.J0009.0015.-_CAM	Impasto preconfezionato di conglomerato bituminoso; impiego: opere stradali | strato di basebinder; resistenza alla frammentazione (LA) [%] ≤ 25. Componenti: legante, aggregato, additivo dopes, additivo chimico, compound / SPECIFICHE TECNICHE: dosaggio di fresato rigenerato [%] = 35 ÷ 50 su miscela con attivanti chimici funzionali (rigeneranti); aggregati impastati a caldo con bitume normale classe 50/70 o 70/100; dosaggio minimo di bitume totale [%] = 3,8 su miscela; dosaggio additivo attivante l'adesione (dopes di adesività) con supermodificante polimerico monocomponente a base di nanotecnologie al grafene (dotato di marchio “Plastica Seconda Vita") elevata additivazione con dosaggio [%] = 5,0 ÷ 6,9 sul peso del bitume totale; aggiunto direttamente durante la fase produttiva nel mescolatore; percentuale dei vuoti in opera [%] = 3 ÷ 6	100 kg		11,28
LOM252.RM.00.10.40.J0009.0020.-_CAM	Impasto preconfezionato di conglomerato bituminoso; impiego: marciapiedi | opere stradali | strato di usura; resistenza alla frammentazione (LA) [%] ≤ 20 | resistenza alla levigazione (PSV) [-] ≥ 44 | valore di aderenza superficiale (BPN) [-] ≥ 55. Componenti: legante, aggregato, additivo dopes / SPECIFICHE TECNICHE: dosaggio di fresato rigenerato [%] = 5 ÷ 20 su miscela con attivanti chimici funzionali (rigeneranti); aggregati impastati a caldo con bitume normale classe 50/70 o 70/100; dosaggio minimo di bitume totale [%] = 4,00 su miscela; dosaggio con aggiunta di additivo attivante l'adesione (dopes di adesività); percentuale dei vuoti in opera [%] = 3 ÷ 6	100 kg		13,55
LOM252.RM.00.10.40.J0009.0025.-_CAM	Impasto preconfezionato di conglomerato bituminoso; impiego: opere stradali | strato di base; resistenza alla frammentazione (LA) [%] ≤ 25. Componenti: legante, aggregato tout-venant, additivo dopes, additivo chimico / SPECIFICHE TECNICHE: dosaggio di fresato rigenerato [%] = 35 ÷ 50 su miscela con attivanti chimici funzionali (rigeneranti); aggregati impastati a caldo con bitume normale classe 50/70 o 70/100; dosaggio minimo di bitume totale [%] = 3,8 su miscela con l'aggiunta di additivo attivante l'adesione ("dopes" di adesività); percentuale dei vuoti in opera [%] = 3 ÷ 6	100 kg		8,71
LOM252.RM.00.10.40.J0009.0030.-_CAM	Impasto preconfezionato di conglomerato bituminoso; impiego: opere stradali | strato di base; resistenza alla frammentazione (LA) [%] ≤ 25. Componenti: legante, aggregato tout-venant, additivo dopes, additivo chimico / SPECIFICHE TECNICHE: dosaggio di fresato rigenerato [%] = 35 ÷ 50 su miscela con attivanti chimici funzionali (rigeneranti); aggregati impastati a caldo con bitume modificato avente penetrazione 45-80 (classe 4), punto di rammollimento ≥ 70 (classe 4) e ritorno eleastico ≥ 80 (classe 2); dosaggio minimo di bitume generico totale [%] = 3,8 su miscela con l'aggiunta di additivo attivante l'adesione ("dopes" di adesività); percentuale dei vuoti in opera [%] = 3 ÷ 6	100 kg		9,54
LOM252.RM.00.10.40.J0009.0035.-_CAM	Impasto preconfezionato di conglomerato bituminoso; impiego: opere stradali | strato di base; resistenza alla frammentazione (LA) [%] ≤ 25. Componenti: legante, aggregato tout-venant, additivo dopes, additivo chimico, compound polimerico / SPECIFICHE TECNICHE: dosaggio di fresato rigenerato [%] = 35 ÷ 50 su miscela con attivanti chimici funzionali (rigeneranti); aggregati impastati a caldo con bitume normale classe 50/70 o 70/100; dosaggio minimo di bitume totale [%] = 3,6 su miscela; dosaggio additivo attivante l'adesione (dopes di adesività); dosaggio di compound polimerici a moderata additivazione (dotato di marchio “Plastica Seconda Vita") [%] = 3,0 ÷ 4,9 sul peso del bitume totale, aggiunto direttamente durante la fase produttiva nel mescolatore; percentuale dei vuoti in opera [%] = 3 ÷ 6	100 kg		9,34
LOM252.RM.00.10.40.J0009.0040.-_CAM	Impasto preconfezionato di conglomerato bituminoso; impiego: opere stradali | strato di base; resistenza alla frammentazione (LA) [%] ≤ 25. Componenti: legante, aggregato tout-venant, additivo dopes, additivo chimico, compound polimerico / SPECIFICHE TECNICHE: impasto ad elevate prestazione; dosaggio di fresato rigenerato [%] = 35 ÷ 50 su miscela con attivanti chimici funzionali (rigeneranti); aggregati impastati a caldo con bitume normale classe 50/70 o 70/100; dosaggio minimo di bitume totale [%] = 3,6 su miscela; dosaggio additivo attivante l'adesione (dopes di adesività); dosaggio compound polimerici ad elevata additivazione (dotato di marchio “Plastica Seconda Vita") [%] = 5,0 ÷ 6,9 sul peso del bitume totale; aggiunto direttamente durante la fase produttiva nel mescolatore; percentuale dei vuoti in opera [%] = 3 ÷ 6	100 kg		9,64
LOM252.RM.00.10.40.J0009.0045.-_CAM	Impasto preconfezionato di conglomerato bituminoso; impiego: opere stradali | strato di base; resistenza alla frammentazione (LA) [%] ≤ 25. Componenti: legante, aggregato tout-venant, additivo dopes, additivo chimico, compound polimerico / SPECIFICHE TECNICHE: impasto ad elevate prestazione - alto modulo; dosaggio di fresato rigenerato [%] = 35 ÷ 50 su miscela con attivanti chimici funzionali (rigeneranti); aggregati impastati a caldo con bitume normale classe 50/70 o 70/100; dosaggio minimo di bitume totale [%] = 3,6 su miscela; dosaggio additivo attivante l'adesione (dopes di adesività); dosaggio compound polimerici (dotato di marchio “Plastica Seconda Vita") [%] = 7,0 ÷ 10,0 sul peso del bitume totale; aggiunto direttamente durante la fase produttiva nel mescolatore; percentuale dei vuoti in opera [%] = 3 ÷ 6	100 kg		9,96
LOM252.RM.00.10.40.J0009.0050.-_CAM	Impasto preconfezionato di conglomerato bituminoso; impiego: opere stradali | strato di basebinder; resistenza alla frammentazione (LA) [%] ≤ 25. Componenti: legante, aggregato, additivo dopes, additivo chimico, compound polimerico / SPECIFICHE TECNICHE: dosaggio di fresato rigenerato [%] = 35 ÷ 50 su miscela con attivanti chimici funzionali (rigeneranti); aggregati impastati a caldo con bitume normale classe 50/70 o 70/100; dosaggio minimo di bitume totale [%] = 3,8 su miscela; dosaggio additivo attivante l'adesione (dopes di adesività); dosaggio compound polimerici a moderata additivazione (dotato di marchio “Plastica Seconda Vita") [%] = 3,0 ÷ 4,9 sul peso del bitume totale; aggiunto direttamente durante la fase produttiva nel mescolatore; percentuale dei vuoti in opera [%] = 3 ÷ 6	100 kg		9,85
LOM252.RM.00.10.40.J0009.0055.-_CAM	Impasto preconfezionato di conglomerato bituminoso; impiego: opere stradali | strato di basebinder; resistenza alla frammentazione (LA) [%] ≤ 25. Componenti: legante, aggregato, additivo dopes, additivo chimico, compound polimerico / SPECIFICHE TECNICHE: dosaggio di fresato rigenerato [%] = 35 ÷ 50 su miscela con attivanti chimici funzionali (rigeneranti); aggregati impastati a caldo con bitume normale classe 50/70 o 70/100; dosaggio minimo di bitume totale [%] = 3,8 su miscela; dosaggio additivo attivante l'adesione (dopes di adesività); dosaggio compound polimerici ad elevata additivazione (dotato di marchio “Plastica Seconda Vita") [%] = 5,0 ÷ 6,9 sul peso del bitume totale; aggiunto direttamente durante la fase produttiva nel mescolatore; percentuale dei vuoti in opera [%] = 3 ÷ 6	100 kg		10,15
LOM252.RM.00.10.40.J0009.0060.-_CAM	Impasto preconfezionato di conglomerato bituminoso; impiego: opere stradali | strato di binder; resistenza alla frammentazione (LA) [%] ≤ 25. Componenti: legante, aggregato generico, additivo dopes, additivo chimico / SPECIFICHE TECNICHE: dosaggio di fresato rigenerato [%] = 30 ÷ 45 su miscela con attivanti chimici funzionali (rigeneranti); aggregati impastati a caldo con bitume normale classe 50/70 o 70/100; dosaggio minimo di bitume totale [%] = 4,2 su miscela con l'aggiunta di additivo attivante l'adesione ("dopes" di adesività); percentuale dei vuoti in opera [%] = 3 ÷ 6	100 kg		9,67
LOM252.RM.00.10.40.J0009.0065.-_CAM	Impasto preconfezionato di conglomerato bituminoso; impiego: opere stradali | strato di binder; resistenza alla frammentazione (LA) [%] ≤ 25. Componenti: legante, aggregato generico, additivo dopes, additivo chimico / SPECIFICHE TECNICHE: dosaggio di fresato rigenerato [%] = 30 ÷ 45 su miscela con attivanti chimici funzionali (rigeneranti); aggregati impastati a caldo con bitume modificato penetrazione 45-80 (classe 4) punto di rammollimento ≥ 70 (classe 4) e ritorno elastico ≥ 80 (classe 2), dosaggio minimo di bitume totale [%] = 4,2 su miscela con l'aggiunta di additivo attivante l'adesione ("dopes" di adesività); percentuale dei vuoti in opera [%] = 3 ÷ 6	100 kg		10,74
LOM252.RM.00.10.40.J0009.0070.-_CAM	Impasto preconfezionato di conglomerato bituminoso; impiego: opere stradali | strato di binder; resistenza alla frammentazione (LA) [%] ≤ 25. Componenti: legante, aggregato generico, additivo dopes, additivo chimico, compound polimerico / SPECIFICHE TECNICHE: impasto ad elevate prestazioni; dosaggio di fresato rigenerato [%] = 30 ÷ 45 su miscela con attivanti chimici funzionali (rigeneranti); aggregati impastati a caldo con bitume normale classe 50/70 o 70/100; dosaggio minimo di bitume totale [%] = 4,0 su miscela; dosaggio additivo attivante l'adesione (dopes di adesività); dosaggio compound polimerici a moderata additivazione (dotato di marchio “Plastica Seconda Vita") [%] = 3,0 ÷ 4,9 sul peso del bitume totale; percentuale dei vuoti in opera [%] = 3 ÷ 6	100 kg		10,35
LOM252.RM.00.10.40.J0009.0075.-_CAM	Impasto preconfezionato di conglomerato bituminoso; impiego: opere stradali | strato di binder; resistenza alla frammentazione (LA) [%] ≤ 25. Componenti: legante, aggregato generico, additivo dopes, additivo chimico, compound polimerico / SPECIFICHE TECNICHE: impasto ad elevate prestazioni; dosaggio di fresato rigenerato [%] = 30 ÷ 45 su miscela con attivanti chimici funzionali (rigeneranti); aggregati impastati a caldo con bitume normale classe 50/70 o 70/100; dosaggio minimo di bitume totale [%] = 4,0 su miscela; dosaggio additivo attivante l'adesione (dopes di adesività); dosaggio compound polimerici ad elevata additivazione (dotato di marchio “Plastica Seconda Vita") [%] = 5,0 ÷ 6,9 sul peso del bitume totale; percentuale dei vuoti in opera [%] = 3 ÷ 6	100 kg		10,70
LOM252.RM.00.10.40.J0009.0080.-_CAM	Impasto preconfezionato di conglomerato bituminoso; impiego: opere stradali | strato di usura; resistenza alla frammentazione (LA) [%] ≤ 20 | resistenza alla levigazione (PSV) [-] ≥ 44 | valore di aderenza superficiale (BPN) [-] ≥ 55. Componenti: legante, aggregato generico, additivo dopes, additivo chimico / SPECIFICHE TECNICHE: dosaggio di fresato rigenerato [%] = 15 ÷ 30 su miscela con attivanti chimici funzionali (rigeneranti); aggregati impastati a caldo con bitume normale classe 50/70 o 70/100; dosaggio di bitume totale [%] = 4,80 su miscela con additivo attivante l'adesione (dopes di adesività); percentuale dei vuoti in opera [%] = 3 ÷ 6	100 kg		10,71
LOM252.RM.00.10.40.J0009.0085.-_CAM	Impasto preconfezionato di conglomerato bituminoso; impiego: opere stradali | strato di usura; resistenza alla frammentazione (LA) [%] ≤ 20 | resistenza alla levigazione (PSV) [-] ≥ 44 | valore di aderenza superficiale (BPN) [-] ≥ 55. Componenti: legante, aggregato generico, additivo dopes, additivo chimico / SPECIFICHE TECNICHE: dosaggio di fresato rigenerato [%] = 15 ÷ 30 su miscela con attivanti chimici funzionali (rigeneranti); aggregati impastati a caldo con bitume modificato penetrazione 45-80; dosaggio di bitume totale [%] = 4,80 su miscela con additivo attivante l'adesione (dopes di adesività); percentuale dei vuoti in opera [%] = 3 ÷ 6	100 kg		11,89
LOM252.RM.00.10.40.J0009.0090.-_CAM	Impasto preconfezionato di conglomerato bituminoso; impiego: opere stradali | strato di usura; resistenza alla frammentazione (LA) [%] ≤ 20 | resistenza alla levigazione (PSV) [-] ≥ 44 | valore di aderenza superficiale (BPN) [-] ≥ 55. Componenti: legante, aggregato generico, additivo dopes, additivo chimico, compound polimerico / SPECIFICHE TECNICHE: dosaggio di fresato rigenerato [%] = 15 ÷ 30 su miscela con attivanti chimici funzionali (rigeneranti); aggregati impastati a caldo con bitume normale classe 50/70 o 70/100; dosaggio minimo di bitume totale [%] = 4,6 su miscela; dosaggio additivo attivante l'adesione (dopes di adesività) e compound polimerici (dotato di marchio “Plastica Seconda Vita"), moderata additivazione con dosaggio [%] = 3,0 ÷ 4,9 sul peso del bitume totale; percentuale dei vuoti in opera [%] = 3 ÷ 6	100 kg		11,57
LOM252.RM.00.10.40.J0009.0095.-_CAM	Impasto preconfezionato di conglomerato bituminoso; impiego: opere stradali | strato di usura; resistenza alla frammentazione (LA) [%] ≤ 20 | resistenza alla levigazione (PSV) [-] ≥ 44 | valore di aderenza superficiale (BPN) [-] ≥ 55. Componenti: legante, aggregato generico, additivo dopes, additivo chimico, compound polimerico / SPECIFICHE TECNICHE: impasto ad elevate prestazioni; dosaggio di fresato rigenerato [%] = 10 ÷ 35 su miscela con attivanti chimici funzionali (rigeneranti); aggregati impastati a caldo con bitume normale classe 50/70 o 70/100; dosaggio minimo di bitume totale [%] = 4,6 su miscela; dosaggio additivo attivante l'adesione (dopes di adesività) e compound polimerici (dotato di marchio “Plastica Seconda Vita"), elevata additivazione con dosaggio [%] = 5,0 ÷ 6,9 sul peso del bitume totale; percentuale dei vuoti in opera [%] = 3 ÷ 6	100 kg		11,99
LOM252.RM.00.10.40.J0009.0100.-_CAM	Impasto preconfezionato di conglomerato bituminoso; impiego: opere stradali | strato di usura ad elevata aderenza; resistenza alla frammentazione (LA) [%] ≤ 18 | resistenza alla levigazione (PSV) [-] ≥ 48 | valore di aderenza superficiale (BPN) [-] ≥ 60. Componenti: legante, aggregato generico, additivo dopes, additivo chimico, compound / SPECIFICHE TECNICHE: dosaggio di fresato rigenerato [%] = 15 ÷ 30 su miscela con attivanti chimici funzionali (rigeneranti); aggregati impastati a caldo con bitume normale classe 50/70 o 70/100; dosaggio minimo di bitume totale [%] = 5,6 su miscela; dosaggio additivo attivante l'adesione (dopes di adesività) e dosaggio di compound di polimeri e fibre di pellets immessi direttamente nel mescolatore durante la fase produttiva [%] = 0,2 ÷ 0,6 sul peso degli aggregati; percentuale dei vuoti in opera [%] = 2 ÷ 4	100 kg		14,18
LOM252.RM.00.10.40.J0009.0105.-_CAM	Impasto preconfezionato di conglomerato bituminoso; impiego: opere stradali | strato di usura drenante-fonoassorbente; resistenza alla frammentazione (LA) [%] = 20 | resistenza alla levigazione (PSV) [-] ≥ 44 | valore di aderenza superficiale (BPN) [-] ≥ 60. Componenti: legante, aggregato generico, additivo dopes, additivo, additivo chimico / SPECIFICHE TECNICHE: impasto ad elevata percentuale di vuoti; dosaggio di fresato rigenerato [%] = 10 ÷ 20 su miscela con attivanti chimici funzionali (rigeneranti); aggregati impastati a caldo con bitume modificato penetrazione 45-80 (classe 4); dosaggio minimo di bitume totale [%] = 4,6 su miscela; dosaggio additivo attivante l'adesione (dopes di adesività) e additivi stabilizzanti e addensanti costituiti da fibre di cellulosa e vetro con dosaggio [%] = 0,2 ÷ 0,8 sul peso degli aggregati; percentuale dei vuoti in opera [%] ≥ 20	100 kg		12,87
LOM252.RM.00.10.40.J0009.0110.-_CAM	Impasto preconfezionato di conglomerato bituminoso; impiego: opere stradali | strato di usura semidrenante-fonoassorbente; resistenza alla frammentazione (LA) [%] = 20 | resistenza alla levigazione (PSV) [-] ≥ 44 | valore di aderenza superficiale (BPN) [-] ≥ 60. Componenti: legante, aggregato generico, additivo dopes, additivo, additivo chimico / SPECIFICHE TECNICHE: impasto a moderata percentuale di vuoti; dosaggio di fresato rigenerato [%] = 10 ÷ 20 su miscela con attivanti chimici funzionali (rigeneranti); aggregati impastati a caldo con bitume modificato penetrazione 45-80 (classe 4); dosaggio minimo di bitume generico totale del 4,8% su miscela; dosaggio additivo attivante l'adesione (dopes di adesività) e stabilizzanti e addensanti costituiti da fibre di cellulosa e vetro con dosaggio [%] = 0,2 ÷ 0,8; percentuale dei vuoti in opera [%] ≥ 16	100 kg		13,51
LOM252.RM.00.10.40.J0009.0115.-_CAM	Impasto preconfezionato di conglomerato bituminoso; impiego: marciapiedi | piste ciclabili | opere stradali; stabilità Marshall [kN] > 4 | resistenza a trazione indiretta [kPa] > 50 | perdita in peso prova Cantabro [%] < 10. Componenti: granulato, additivo chimico / SPECIFICHE TECNICHE: freddo ad alte prestazioni; con utilizzo del 100% di granulato di conglomerato bituminoso frantumato, vagliato e stoccato con aggiunta di additivi composti da rigenerante, derivati idrocarburici e plastificanti; miscela costipata a 50 colpi per faccia; impasto con valori di stabilità Marshall dopo 7 giorni [kN] > 4 (misurati a temperatura [°C] =25), resistenza a trazione indiretta dopo 7 giorni [kPa] > 50 (misurata a temperatura [°C] =25), perdita in peso prova Cantabro [%] < 10; dosaggio additivo [%] = 1,5 - 3,0 sul peso del granulato, in funzione delle caratteristiche dello stesso e del tipo di intervento	100 kg		12,79
LOM252.RM.00.10.40.J0009.0120.-_CAM	Impasto preconfezionato di conglomerato bituminoso; impiego: opere stradali; fornitura: sacchi. Componenti: legante, additivo / SPECIFICHE TECNICHE: conglomerato bituminoso plastico a freddo; confezionato in sacchi da 20 kg	1 cad		9,49
LOM252.RM.00.10.40.J0009.0125.-_CAM	Impasto preconfezionato di conglomerato bituminoso; impiego: opere stradali; stabilità Marshall [kN] > 4 | resistenza a trazione indiretta [kPa] > 50 | perdita in peso prova Cantabro [%] < 10. Componenti: legante, aggregato / SPECIFICHE TECNICHE: aggregati lapidei selezionati di basalto dmax 10mm passsante al setaccio 0,074,mm<5%	1 kg		0,35
LOM252.RM.00.10.40.J0009.0130.-_CAM	Impasto preconfezionato di conglomerato bituminoso; funzione: impermeabile | resistente all'usura; impiego: opere stradali. Componenti: legante, aggregato, additivo / SPECIFICHE TECNICHE: asfalto colato per pavimentazione di ponti e viadotti in acciaio o conglomerato cementizio; filler ed aggregati di adeguata granulometria; completamente impermeabile; resistente all'usura	100 kg		17,60
LOM252.RM.00.10.40.J0009.0135.-_CAM	Impasto preconfezionato di conglomerato bituminoso; finitura: colore rosso; impiego: opere stradali | piste ciclabili | viali pedonali. Componenti: legante idraulico, aggregato, additivo, aggregato	100 kg		37,36
LOM252.RM.00.10.40.J0009.0140.-_CAM	Impasto preconfezionato di conglomerato bituminoso; funzione: impermeabile | resistente all'usura; impiego: opere stradali | marciapiedi. Componenti: legante, aggregato, additivo / SPECIFICHE TECNICHE: asfalto colato adatto all'utilizzo a basse temperature	100 kg		17,30
LOM252.RM.00.10.40.J0009.0145.-_CAM	Impasto preconfezionato di conglomerato bituminoso; impiego: opere stradali | strato di base; resistenza alla frammentazione (LA) [%] ≤ 25. Componenti: legante, aggregato tout-venant, additivo dopes, additivo chimico, compound / SPECIFICHE TECNICHE: dosaggio di fresato rigenerato [%] = 35 ÷ 50 su miscela con attivanti chimici funzionali (rigeneranti); aggregati impastati a caldo con bitume normale classe 50/70 o 70/100; dosaggio minimo di bitume totale [%] = 3,6 su miscela con aggiunta di additivo attivante l'adesione ("dopes" di adesività) e moderata additivazione con supermodificante polimerico monocomponente a base di nanotecnologie al grafene (dotato di marchio “Plastica Seconda Vita"), aggiunto direttamente durante la fase produttiva nel mescolatore; dosaggio supermodificante al grafene [%] = 3,0 ÷ 4,9 sul peso del bitume totale; percentuale dei vuoti in opera [%] = 3 ÷ 6	100 kg		10,04
LOM252.RM.00.10.40.J0009.0150.-_CAM	Impasto preconfezionato di conglomerato bituminoso; impiego: opere stradali | strato di base; resistenza alla frammentazione (LA) [%] ≤ 25. Componenti: legante, aggregato tout-venant, additivo dopes, additivo chimico, compound / SPECIFICHE TECNICHE: impasto ad elevate prestazioni; dosaggio di fresato rigenerato [%] = 35 ÷ 50 su miscela con attivanti chimici funzionali (rigeneranti); aggregati impastati a caldo con bitume normale classe 50/70 o 70/100; dosaggio minimo di bitume totale [%] = 3,6 su miscela con l'aggiunta di additivo attivante l'adesione ("dopes" di adesività) e elevata additivazione con supermodificante polimerico monocomponente a base di nanotecnologie al grafene (dotato di marchio “Plastica Seconda Vita") aggiunto direttamente durante la fase produttiva nel mescolatore; dosaggio supermodificante al grafene [%] = 5,0 ÷ 6,9 sul peso del bitume totale; percentuale dei vuoti in opera [%] = 3 ÷ 6	100 kg		10,70
LOM252.RM.00.10.40.J0009.0155.-_CAM	Impasto preconfezionato di conglomerato bituminoso; impiego: opere stradali | strato di binder; resistenza alla frammentazione (LA) [%] ≤ 25. Componenti: legante, aggregato generico, additivo dopes, additivo chimico, compound / SPECIFICHE TECNICHE: impasto ad elevate prestazioni; dosaggio di fresato rigenerato [%] = 30 ÷ 45 su miscela con attivanti chimici funzionali (rigeneranti); aggregati impastati a caldo con bitume normale classe 50/70 o 70/100; dosaggio minimo di bitume totale [%] = 4,0 su miscela con l'aggiunta di additivo attivante l'adesione ("dopes" di adesività) e moderata additivazione con supermodificante polimerico monocomponente a base di nanotecnologie al grafene (dotato di marchio “Plastica Seconda Vita"), aggiunto direttamente durante la fase produttiva nel mescolatore; dosaggio supermodificante al grafene [%] = 3,0 ÷ 4,9 sul peso del bitume totale; percentuale dei vuoti in opera [%] = 3 ÷ 6	100 kg		11,14
LOM252.RM.00.10.40.J0009.0160.-_CAM	Impasto preconfezionato di conglomerato bituminoso; impiego: opere stradali | strato di binder; resistenza alla frammentazione (LA) [%] ≤ 25. Componenti: legante, aggregato generico, additivo dopes, additivo chimico, compound / SPECIFICHE TECNICHE: impasto ad elevate prestazioni; dosaggio di fresato rigenerato [%] = 30 ÷ 45 su miscela con attivanti chimici funzionali (rigeneranti); aggregati impastati a caldo con bitume normale classe 50/70 o 70/100; dosaggio minimo di bitume totale [%] = 4,0 su miscela con l'aggiunta di additivo attivante l'adesione ("dopes" di adesività) e elevata additivazione con supermodificante polimerico monocomponente a base di nanotecnologie al grafene (dotato di marchio “Plastica Seconda Vita"), aggiunto direttamente durante la fase produttiva nel mescolatore; dosaggio supermodificante al grafene [%] = 5,0 ÷ 6,9 sul peso del bitume totale; percentuale dei vuoti in opera [%] = 3 ÷ 6	100 kg		11,89
LOM252.RM.00.10.40.J0009.0165.-_CAM	Impasto preconfezionato di conglomerato bituminoso; impiego: opere stradali | strato di usura; resistenza alla frammentazione (LA) [%] ≤ 20 | resistenza alla levigazione (PSV) [-] ≥ 44 | valore di aderenza superficiale (BPN) [-] ≥ 55. Componenti: legante, aggregato generico, additivo dopes, additivo chimico, compound / SPECIFICHE TECNICHE: impasto ad elevate prestazioni; dosaggio di fresato rigenerato [%] = 15 ÷ 30 su miscela con attivanti chimici funzionali (rigeneranti); aggregati impastati a caldo con bitume normale classe 50/70 o 70/100; dosaggio minimo di bitume totale [%] = 4,6 su miscela con l'aggiunta di additivo attivante l'adesione ("dopes" di adesività) e moderata additivazione con supermodificante polimerico monocomponentea base di nanotecnologie al grafene (dotato di marchio “Plastica Seconda Vita"), aggiunto direttamente durante la fase produttiva nel mescolatore; dosaggio supermodificante al grafene [%] = 3,0 ÷ 4,9 sul peso del bitume totale; percentuale dei vuoti in opera [%] = 3 ÷ 6	100 kg		12,54
LOM252.RM.00.10.40.J0009.0170.-_CAM	Impasto preconfezionato di conglomerato bituminoso; impiego: opere stradali | strato di usura; resistenza alla frammentazione (LA) [%] ≤ 20 | resistenza alla levigazione (PSV) [-] ≥ 44 | valore di aderenza superficiale (BPN) [-] ≥ 55. Componenti: legante, aggregato generico, additivo dopes, additivo chimico, compound / SPECIFICHE TECNICHE: impasto ad elevate prestazioni; dosaggio di fresato rigenerato [%] = 15 ÷ 30 su miscela con attivanti chimici funzionali (rigeneranti); aggregati impastati a caldo con bitume normale classe 50/70 o 70/100; dosaggio minimo di bitume totale [%] = 4,6 su miscela con l'aggiunta di additivo attivante l'adesione ("dopes" di adesività) ed elevata additivazione con supermodificante polimerico monocomponente a base di nanotecnologie al grafene (dotato di marchio “Plastica Seconda Vita"), aggiunto direttamente durante la fase produttiva nel mescolatore; dosaggio supermodificante al grafene [%] = 5,0 ÷ 6,9 sul peso del bitume totale; percentuale dei vuoti in opera [%] = 3 ÷ 6	100 kg		13,43
LOM252.RM.00.10.40.J0014.0000.a	Impasto preconfezionato di conglomerato gomma; impiego: pavimentazione sportiva; spessore totale [mm] = 6	1 m²		51,47
LOM252.RM.00.10.40.J0014.0000.b	Impasto preconfezionato di conglomerato gomma; impiego: pavimentazione sportiva; spessore totale [mm] = 8	1 m²		58,66
LOM252.RM.00.10.40.J0014.0000.c	Impasto preconfezionato di conglomerato gomma; impiego: pavimentazione sportiva; spessore totale [mm] = 10	1 m²		66,37
LOM252.RM.00.10.40.J0014.0000.d	Impasto preconfezionato di conglomerato gomma; impiego: pavimentazione sportiva; spessore totale [mm] = 12	1 m²		71,80
LOM252.RM.00.10.40.Za000.0000.-	Impasto preconfezionato di materiale generico; finitura: vernice poliuretanica; funzione: rivestimento elastico; impiego: conglomerato sintetico. Componenti: aggregato sabbia, premiscelato, vernice bicomponente / SPECIFICHE TECNICHE: rivestimento elastico fonoassorbente da colare in opera, di aspetto gradevole e con superficie satinata; impregnazione del sottofondo con primer trasparente epossidico, bicomponente, esente da solventi, consumo 0,3 - 0,5 kg/m²; stuccatura della porosità con stucco pigmentato, consumo 0,3 - 0,6 kg/m²; rivestimento autolivellante con stucco pigmentato bicomponente poliuretanico, esente da solventi, fonoassorbente, consumo 2,5 - 3,5 kg/m²; verniciatura protettiva con vernice pigmentata bicomponente, poliuretanica, resistente agli uv, minimo contenuto di solvente, antiabrasiva, satinata, consumo 0,15 - 0,25 kg/m²; spessore finale 2,5 - 4 mm; particolarmente adatto per spogliatoi e posabile anche su piastrelle.	1 m²		44,43
LOM252.RM.00.10.40.Zb008.0000.-_CAM	Impasto preconfezionato isolante di materiale mix calce-silicio; geometria: intonaco T1 | incombustibile; funzione: termoisolante | termoriflettente ; impiego: solaio | superfici verticali | superfici orizzontali | superfici interne | superfici esterne | strati di copertura | terrazze; reazione al fuoco [classe] = A1 | conducibilità termica (λ) [W/mK] = 0,002 | permeabilità al vapore acqueo 5,8 a Normativa UNI EN ISO 7730 [µ] = 5,8. Incluso: fissativo antibatterico o Biorasante per superfici in calcestruzzo o lisce; finiture a calce bianca e bio protettivo / SPECIFICHE TECNICHE: impasto di grassello di calce e silicio amorfo (aerogel), composto da materiali naturali ecologici, riciclabili al 100% e bio protettivo; esente da composti organici volatili V.O.C.-C.O.V; omologato classe fuoco a basso spessore; applicazione manuale o con pistola meccanica	1 m²		188,60
LOM252.RM.00.10.40.Zb037.0000.-_CAM	Impasto preconfezionato di materiale mix conglomerato-legante sintetico chiaro; impiego: opere stradali | strato di usura. Componenti: legante sintetico, aggregato generico / SPECIFICHE TECNICHE: impasto con legante sintetico chiaro; aggregati impastati a caldo con legante; dosaggio su miscela [%] = 6,5 ÷ 8; percentuale dei vuoti in opera [%] = 3 ÷ 6	100 kg		55,79
LOM252.RM.00.10.45.Za001.0000.-	Malta premiscelata adesiva; funzione: collante; impiego: murature in blocchi di calcestruzzo aerato autoclavato; resistenza caratteristica a compressione [classe] = M10 / SPECIFICHE TECNICHE: a base di cemento Portland, sabbie silicee selezionate e additivi con elevato contenuto di riciclato e a ritenzione d'acqua; stesura strato sottile mediante cazzuola dentata	1 kg		0,79
LOM252.RM.00.10.45.Za001.0250.-	Malta premiscelata autolivellante; funzione: rasatura autolivellante | indurimento rapido; impiego: massetti a basso spessore | pavimentazioni; densità [kg/m³] = 1600 / SPECIFICHE TECNICHE: pronta all'uso; a base di leganti speciali; spessore per mano [mm] = 1 ÷ 10	1 m³		177,61
LOM252.RM.00.10.45.Za001.0255.-	Malta premiscelata autolivellante; funzione: rasatura autolivellante | indurimento ultrarapido; impiego: massetti a basso spessore | pavimentazioni; densità [kg/m³] = 1600 / SPECIFICHE TECNICHE: pronta all'uso; a base di leganti speciali; spessore per mano [mm] = 1 ÷ 10	1 m³		232,02
LOM252.RM.00.10.45.Za001.0260.-	Malta premiscelata autolivellante; funzione: ritiro compensato; impiego: sottofondi | pavimentazioni; densità [kg/m³] = 1700 / SPECIFICHE TECNICHE: pronta all'uso; a base di anidrite	1 m³		447,27
LOM252.RM.00.10.45.Za001.0500.-	Malta premiscelata betoncino colabile; geometria: consistenza fluida; funzione: antiritiro | ricostruzione parti mancanti (strutturali) | ripristino strutturale; impiego: interno | esterno | strutture in conglomerato cementizio; densità [kg/m³] = 2200 / SPECIFICHE TECNICHE: pronta all'uso; a base di cementi ad alta resistenza, inerti selezionati, microsilice e additivi; da versare/pompare in casseri a tenuta di fluidi	1 m³		1820,30
LOM252.RM.00.10.45.Za001.0750.-	Malta premiscelata da intonaco; funzione: sottofondo; impiego: interno | murature; densità [kg/m³] = 1100 / SPECIFICHE TECNICHE: pronta all'uso; a base di leganti aerei (calce e anidrite); applicazione meccanica su murature nuove/esistenti	1 m³		280,06
LOM252.RM.00.10.45.Za001.0755.-	Malta premiscelata da intonaco; funzione: sottofondo; impiego: interno | esterno | murature; densità [kg/m³] = 1400 / SPECIFICHE TECNICHE: pronta all'uso; a base di leganti aerei-idraulici, inerti selezionati ed additivi specifici; applicazione meccanica su tutti i supporti tradizionali	1 m³		278,29
LOM252.RM.00.10.45.Za001.0760.-	Malta premiscelata da intonaco; funzione: sottofondo; impiego: interno | esterno | murature da rivestire; densità [kg/m³] = 1400 / SPECIFICHE TECNICHE: pronta all'uso; a base di leganti aerei-idraulici, inerti selezionati e additivi specifici; ad alta resistenza; applicazione meccanica su murature nuove/esistenti con rivestimenti pesanti incollati	1 m³		376,11
LOM252.RM.00.10.45.Za001.0765.-	Malta premiscelata da intonaco; finitura: colore neutro; funzione: finitura liscia; impiego: interno | murature; densità [kg/m³] = 1000 / SPECIFICHE TECNICHE: pronta all'uso; a base di leganti aerei calce-gesso, inerti selezionati e additivi; applicazione manuale	1 m³		443,70
LOM252.RM.00.10.45.Za001.0770.-	Malta premiscelata da intonaco; finitura: colore neutro; funzione: finitura a civile; impiego: interno | esterno | murature; densità [kg/m³] = 1500 / SPECIFICHE TECNICHE: pronta all'uso; a base di leganti aerei-idraulici, inerti selezionati e additivi; applicazione manuale/meccanica	1 m³		450,84
LOM252.RM.00.10.45.Za001.0775.-	Malta premiscelata da intonaco; finitura: colore neutro; funzione: finitura liscia; impiego: interno | esterno | murature; densità [kg/m³] = 1500 / SPECIFICHE TECNICHE: pronta all'uso; a base di leganti aerei-idraulici, inerti selezionati e additivi; applicazione manuale/meccanica	1 m³		1188,95
LOM252.RM.00.10.45.Za001.0780.-	Malta premiscelata da intonaco; finitura: colore neutro; funzione: rasatura | finitura liscia | finitura civile; impiego: interno | superfici in conglomerato cementizio; densità [kg/m³] = 1500 / SPECIFICHE TECNICHE: pronta all'uso; applicazione manuale	1 m³		1249,41
LOM252.RM.00.10.45.Za001.0785.-	Malta premiscelata da intonaco; finitura: colorata; funzione: finitura monostrato; impiego: interno | esterno | murature; granulometria (Ø) [mm] = 3; densità [kg/m³] = 1300 / SPECIFICHE TECNICHE: pronta all'uso; a base di calce e leganti idraulici, pigmenti inorganici, inerti selezionati e additivi; applicazione manuale/meccanica direttamente su blocchi di vario materiale	1 m³		947,03
LOM252.RM.00.10.45.Za001.0790.-	Malta premiscelata da intonaco; funzione: termoisolante; impiego: esterno | murature; densità [kg/m³] = 500 / SPECIFICHE TECNICHE: pronta all'uso; a base di leganti aerei-idraulici, inerti minerali leggeri e additivi; applicazione manuale su murature già preparate con rinzaffo	1 m³		603,79
LOM252.RM.00.10.45.Za001.0795.-	Malta premiscelata da intonaco; funzione: termoisolante; impiego: esterno | murature; densità [kg/m³] = 300 / SPECIFICHE TECNICHE: pronta all'uso; a base di leganti aerei-idraulici, microsfere di polistirene e additivi; applicazione meccanica su murature già preparate con rinzaffo	1 m³		788,77
LOM252.RM.00.10.45.Za001.0800.-	Malta premiscelata da intonaco; funzione: ignifugo; impiego: murature; densità [kg/m³] = 1200 / SPECIFICHE TECNICHE: pronta all'uso; leganti a base gesso, silici amorfe espanse e additivi; applicazione manuale/meccanica	1 m³		335,20
LOM252.RM.00.10.45.Za001.0805.-	Malta premiscelata da intonaco; funzione: impermeabilizzante; impiego: murature; densità [kg/m³] = 1900 / SPECIFICHE TECNICHE: pronta all'uso; a base di leganti idraulici; applicazione manuale/meccanica su murature in conglomerato cementizio/in laterizio; stesura con spessore medio [cm] = 1,5	1 m³		1254,74
LOM252.RM.00.10.45.Za001.1000.-	Malta premiscelata da intonaco fibrorinforzato; funzione: sottofondo; impiego: interno | esterno | murature; resistenza a compressione [N/mm²] > 2,5; densità [kg/m³] = 1700 / SPECIFICHE TECNICHE: pronta all'uso; a base di calce e leganti idraulici, inerti selezionati ed additivi specifici; applicazione manuale su murature vecchie e nuove	1 m³		376,11
LOM252.RM.00.10.45.Za001.1005.-	Malta premiscelata da intonaco fibrorinforzato; finitura: idrorepellente; funzione: termoisolante; impiego: esterno | murature; conducibilità termica (λ) [W/mK] < 0,16; densità [kg/m³] = 900 / SPECIFICHE TECNICHE: pronta all'uso; a base di leganti idraulici, inerti leggeri e additivi; applicazione manuale/meccanica specifico per murature in calcestruzzo cellulare/laterizio poroso	1 m³		1041,32
LOM252.RM.00.10.45.Za001.1250.-	Malta premiscelata da restauro; funzione: rinzaffo; impiego: murature ammalorate; densità [kg/m³] = 1800 / SPECIFICHE TECNICHE: pronta all'uso; a base di cemento, inerti selezionati e additivi; applicazione manuale/meccanica sul 70% circa della superficie	1 m³		703,36
LOM252.RM.00.10.45.Za001.1255.-	Malta premiscelata da restauro; finitura: colore chiaro; funzione: desalinizzante | rinzaffo; impiego: interno | esterno | murature da risanare; densità [kg/m³] = 1700 / SPECIFICHE TECNICHE: pronta all'uso; a base di leganti idraulici, inerti minerali leggeri e additivi; applicazione su murature soggette a risalita capillare adeguatamente preparate	1 m³		1322,32
LOM252.RM.00.10.45.Za001.1500.-	Malta premiscelata da ripristino; geometria: consistenza tixotropica; funzione: antiritiro | presa rapida | ricostruzione parti mancanti; impiego: strutture in conglomerato cementizio | murature; granulometria (Ø) [mm] = 1,2; tempo di presa [min] = 30; densità [kg/m³] = 1800 / SPECIFICHE TECNICHE: pronta all'uso; a base di leganti idraulici, inerti selezionati ed additivi a presa rapida; per strutture di buona consistenza con successiva finitura a civile	1 m³		1277,88
LOM252.RM.00.10.45.Za001.1750.-	Malta premiscelata da ripristino fibrorinforzata; geometria: consistenza tixotropica; funzione: antiritiro | presa normale | ricostruzione parti mancanti (non strutturali); impiego: interno | esterno | superfici in conglomerato cementizio; densità [kg/m³] = 1900 / SPECIFICHE TECNICHE: pronta all'uso; a base di cemento, inerti selezionati, additivi	1 m³		1446,82
LOM252.RM.00.10.45.Za001.1755.-	Malta premiscelata da ripristino fibrorinforzata; geometria: consistenza tixotropica; funzione: antiritiro | presa rapida | ricostruzione parti mancanti (non strutturali); impiego: interno | esterno | superfici in conglomerato cementizio; densità [kg/m³] = 1900 / SPECIFICHE TECNICHE: pronta all'uso; a base di cemento, inerti selezionati, additivi	1 m³		2389,44
LOM252.RM.00.10.45.Za001.2000.-	Malta premiscelata da rivestimento; finitura: colorata; funzione: finitura pietrificante | finitura frattazzata fine; impiego: interno | esterno | murature intonacate colorate; densità [kg/m³] = 1300 / SPECIFICHE TECNICHE: pronta all'uso; a base di calce, leganti idraulici, pigmenti inorganici, sabbie silicee e additivi; applicazione manuale su supporti minerali rustici	1 m³		1388,12
LOM252.RM.00.10.45.Za001.2005.-	Malta premiscelata da rivestimento; funzione: finitura pietrificante | finitura frattazzata medio/grossa; impiego: interno | esterno | murature intonacate colorate; densità [kg/m³] = 1300 / SPECIFICHE TECNICHE: pronta all'uso; a base di calce, leganti idraulici, pigmenti inorganici, sabbie silicee e additivi; applicazione manuale su supporti minerali rustici	1 m³		1133,77
LOM252.RM.00.10.45.Za001.2010.-	Malta premiscelata da rivestimento; funzione: finitura pietrificante | finitura lamata fine/media; impiego: interno | esterno | murature intonacate colorate; densità [kg/m³] = 1300 / SPECIFICHE TECNICHE: pronta all'uso; a base di calce, leganti idraulici, pigmenti inorganici, sabbie silicee e additivi; applicazione a spruzzo su supporti minerali rustici	1 m³		902,58
LOM252.RM.00.10.45.Za001.2250.-	Malta premiscelata di riempimento; funzione: antiritiro | asciugatura rapida; impiego: massetti | pavimentazioni; tempo di asciugatura [h] = 48; densità [kg/m³] = 1600 / SPECIFICHE TECNICHE: pronta all'uso; a base di leganti idraulici speciali	1 m³		664,26
LOM252.RM.00.10.45.Za001.2255.a	Malta premiscelata di riempimento; funzione: antiritiro | asciugatura veloce; impiego: massetti | pavimentazioni; tempo di asciugatura [gg] = 5; densità [kg/m³] = 1800 / SPECIFICHE TECNICHE: pronta all'uso; a base di leganti idraulici speciali	1 m³		427,68
LOM252.RM.00.10.45.Za001.2255.b	Malta premiscelata di riempimento; funzione: antiritiro | asciugatura veloce; impiego: massetti | pavimentazioni; tempo di asciugatura [gg] = 15; densità [kg/m³] = 1600 / SPECIFICHE TECNICHE: pronta all'uso; a base di leganti idraulici speciali	1 m³		308,55
LOM252.RM.00.10.45.Za001.2500.-	Malta premiscelata malta da restauro; funzione: deumidificante; impiego: interno | esterno | murature da risanare; densità [kg/m³] = 1300 / SPECIFICHE TECNICHE: pronta all'uso; a base di leganti idraulici, inerti selezionati e additivi; applicazione meccanica su murature soggette a risalita capillare già trattate con impregnante antisale	1 m³		1099,99
LOM252.RM.00.10.45.Za001.2750.-	Malta premiscelata strutturale fibrorinforzata; geometria: consistenza tixotropica; funzione: ricostruzione parti mancanti (strutturali) | ripristino strutturale; impiego: interno | esterno | strutture in conglomerato cementizio; densità [kg/m³] = 2200 / SPECIFICHE TECNICHE: pronta all'uso; a base di cementi ad alta resistenza, inerti selezionati, fibre sintetiche e metalliche (in ragione [kg/m³] = 15) e additivi	1 m³		2401,10
LOM252.RM.02.10.00.Ca000.0000.-	Membrana liquida monocomponente di resina sintetica generico; geometria: elastica / SPECIFICHE TECNICHE: a base di resine in dispersione acquosa; rispetto principi PI-MC-IR richiesti dalla norma EN 1504-2 (C)	1 kg		7,99
LOM252.RM.02.10.00.Ca000.0250.-	Membrana di resina sintetica generico; funzione: manto; impiego: superfici orizzontali | superfici verticali | superfici inclinate / SPECIFICHE TECNICHE: asfalto colato/in resina	1 m²		97,46
LOM252.RM.02.10.00.D0010.0000.-	Membrana autoadesiva di plastica polietilene ad alta densità (HDPE/PEAD); geometria: a rilievi semisferici; funzione: protezione | ventilazione | drenaggio; impiego: strutture controterra; peso [g/m²] = 700	1 m²		4,59
LOM252.RM.02.10.00.D0010.0005.-	Membrana autoadesiva di plastica polietilene ad alta densità (HDPE/PEAD); geometria: a rilievi semisferici; funzione: protezione | ventilazione | drenaggio; impiego: strutture controterra; peso [g/m²] = 770. Componenti: membrana, membrana non tessuto	1 m²		8,94
LOM252.RM.02.10.00.D0010.0010.-	Membrana autoadesiva di plastica polietilene ad alta densità (HDPE/PEAD); geometria: a rilievi semisferici; funzione: protezione | ventilazione | drenaggio; impiego: strutture controterra; peso [g/m²] = 800. Componenti: membrana, geotessile	1 m²		7,78
LOM252.RM.02.10.00.D0010.0505.-	Membrana di plastica polietilene ad alta densità (HDPE/PEAD); geometria: a rilievi semisferici; funzione: protezione | ventilazione | drenaggio; impiego: sistema di muratura interrata | sistema di muratura | platee | solai; peso [g/m²] = 650. Componente: batteria,	1 m²		3,99
LOM252.RM.02.10.00.D0011.0000.-	Membrana di plastica polietilene a bassa densità (LDPE); impiego: impermeabilizzazione | barriera al vapore | strato separatore | schermo; fornitura: fogli; spessore [mm] = 0,1	1 m²		5,13
LOM252.RM.02.10.00.D0013.0005.-	Membrana di plastica polipropilene (PP); funzione: impermeabilizzazione | strato separatore | strato di compensazione; fornitura: feltri; peso [g/m²] = 200	1 m²		2,54
LOM252.RM.02.10.00.D0017.0010.a	Membrana armata di plastica polivinilcloruro (PVC); funzione: impermeabilizzazione; impiego: coperture; spessore [mm] = 1,2 / SPECIFICHE TECNICHE: stabilizzata ai raggi U.V.; armatura in velo vetro	1 m²		29,57
LOM252.RM.02.10.00.D0017.0010.b	Membrana armata di plastica polivinilcloruro (PVC); funzione: impermeabilizzazione; impiego: coperture; spessore [mm] = 1,5 / SPECIFICHE TECNICHE: stabilizzata ai raggi U.V.; armatura in velo vetro	1 m²		37,98
LOM252.RM.02.10.00.D0017.0010.c	Membrana armata di plastica polivinilcloruro (PVC); funzione: impermeabilizzazione; impiego: coperture; spessore [mm] = 1,8 / SPECIFICHE TECNICHE: stabilizzata ai raggi U.V.; armatura in velo vetro	1 m²		43,51
LOM252.RM.02.10.00.D0017.0015.-	Membrana armata di plastica polivinilcloruro (PVC); finitura: feltro poliestere; geometria: multistrato; funzione: impermeabilizzazione; impiego: coperture; spessore [mm] = 1,2. Componenti: membrana armata, feltro / SPECIFICHE TECNICHE: stabilizzata ai raggi U.V.; armatura in velo vetro	1 m²		33,79
LOM252.RM.02.10.00.D0017.0020.-	Membrana armata di plastica polivinilcloruro (PVC); finitura: feltro poliestere; geometria: multistrato; funzione: impermeabilizzazione; impiego: coperture; spessore [mm] = 1,5. Componenti: membrana armata, feltro / SPECIFICHE TECNICHE: stabilizzata ai raggi U.V.; armatura in velo vetro	1 m²		42,25
LOM252.RM.02.10.00.D0017.0025.-	Membrana armata di plastica polivinilcloruro (PVC); finitura: feltro poliestere; geometria: multistrato; funzione: impermeabilizzazione; impiego: coperture; spessore [mm] = 1,8. Componenti: membrana armata, feltro / SPECIFICHE TECNICHE: stabilizzata ai raggi U.V.; armatura in velo vetro	1 m²		47,71
LOM252.RM.02.10.00.D0017.0030.a	Membrana armata di plastica polivinilcloruro (PVC); funzione: impermeabilizzazione; impiego: coperture (con fissaggio meccanico); spessore [mm] = 1,5 / SPECIFICHE TECNICHE: stabilizzata ai raggi U.V.; armatura con rete in poliestere/vetro	1 m²		40,54
LOM252.RM.02.10.00.D0017.0030.b	Membrana armata di plastica polivinilcloruro (PVC); funzione: impermeabilizzazione; impiego: coperture (con fissaggio meccanico); spessore [mm] = 1,8 / SPECIFICHE TECNICHE: stabilizzata ai raggi U.V.; armatura con rete in poliestere/vetro	1 m²		45,34
LOM252.RM.02.10.00.D0017.0035.-	Membrana armata di plastica polivinilcloruro (PVC); finitura: feltro poliestere; geometria: multistrato; funzione: impermeabilizzazione; impiego: coperture (con fissaggio meccanico); spessore [mm] = 1,5. Componenti: membrana armata, feltro / SPECIFICHE TECNICHE: stabilizzata ai raggi U.V.; armatura con rete in poliestere/vetro	1 m²		45,74
LOM252.RM.02.10.00.D0017.0040.-	Membrana armata di plastica polivinilcloruro (PVC); finitura: feltro poliestere; geometria: multistrato; funzione: impermeabilizzazione; impiego: coperture (con fissaggio meccanico); spessore [mm] = 1,8. Componenti: membrana armata, feltro / SPECIFICHE TECNICHE: stabilizzata ai raggi U.V.; armatura con rete in poliestere/vetro	1 m²		50,62
LOM252.RM.02.10.00.D0017.0250.a	Membrana di plastica polivinilcloruro (PVC); funzione: impermeabilizzazione; impiego: coperture pavimentate | coperture a verde pensili | fondazioni; spessore [mm] = 1,5 / SPECIFICHE TECNICHE: non armata	1 m²		25,18
LOM252.RM.02.10.00.D0017.0250.b	Membrana di plastica polivinilcloruro (PVC); funzione: impermeabilizzazione; impiego: coperture pavimentate | coperture a verde pensili | fondazioni; spessore [mm] = 2 / SPECIFICHE TECNICHE: non armata	1 m²		33,92
LOM252.RM.02.10.00.D0017.0250.c	Membrana di plastica polivinilcloruro (PVC); funzione: impermeabilizzazione; impiego: coperture pavimentate | coperture a verde pensili | fondazioni; spessore [mm] = 3 / SPECIFICHE TECNICHE: non armata	1 m²		49,58
LOM252.RM.02.10.00.F0000.0250.-	Membrana di bitume generico	1 m²		0,00
LOM252.RM.02.10.00.F0002.0250.-	Membrana autoadesiva di bitume polimero generico; finitura: rete in polipropilene; funzione: impermeabilizzazione; impiego: ponti | viadotti | parcheggi | platee; spessore [mm] = 1,5	1 m²		18,00
LOM252.RM.02.10.00.F0003.0020.-	Membrana armata di bitume plastomerico (BPP); geometria: su film termofusibile; funzione: impermeabilizzazione | barriera al vapore; flessibilità a freddo [°C] = -5 | stabilità di forma a caldo [°C] = 120 | resistenza a trazione a rottura L/T (-20%) [N/50 mm] = 500/500 | resistenza alla trazione delle giunzioni [N/50 mm] = 400/400; peso [kg/m²] = 2. Componenti: membrana, lamina, pellicola termofusibile / SPECIFICHE TECNICHE: realizzata con compound; armata con lamina di alluminio e velo vetro; faccia inferiore rivestita con film termofusibile	1 m²		8,79
LOM252.RM.02.10.00.F0003.0025.a	Membrana armata di bitume plastomerico (BPP); impiego: copertura; spessore [mm] = 3; flessibilità a freddo [°C] ≤ -5 | stabilità di forma a caldo [°C] ≥ 120 | resistenza a trazione a rottura L/T (-20%) [N/50 mm] = 300/300. Componenti: membrana, membrana velo vetro / SPECIFICHE TECNICHE: dichiarazione di prestazione DoP	1 m²		4,64
LOM252.RM.02.10.00.F0003.0025.b	Membrana armata di bitume plastomerico (BPP); impiego: copertura; spessore [mm] = 4; flessibilità a freddo [°C] ≤ -5 | stabilità di forma a caldo [°C] ≥ 120 | resistenza a trazione a rottura L/T (-20%) [N/50 mm] = 300/300. Componenti: membrana, membrana velo vetro / SPECIFICHE TECNICHE: dichiarazione di prestazione DoP	1 m²		5,57
LOM252.RM.02.10.00.F0003.0030.-	Membrana armata di bitume plastomerico (BPP); finitura: ardesiata | colorata; impiego: copertura; spessore [mm] = 4; flessibilità a freddo [°C] ≤ -5 | stabilità di forma a caldo [°C] ≥ 120 | resistenza a trazione a rottura L/T (-20%) [N/50 mm] = 300/300. Componenti: membrana, membrana velo vetro / SPECIFICHE TECNICHE: dichiarazione di prestazione DoP | con superficie ardesiata colorazioni varie	1 m²		4,87
LOM252.RM.02.10.00.F0003.0035.a	Membrana armata di bitume plastomerico (BPP); geometria: telo; funzione: impermeabilizzante; impiego: copertura; fornitura: in rotoli; spessore [mm] = 3; flessibilità a freddo [°C] ≤ -10 | stabilità di forma a caldo [°C] ≥ 120 | resistenza a trazione a rottura L/T (-20%) [N/50 mm] = 500/400 | resistenza alla trazione delle giunzioni [N/50 mm] = 400/300. Componenti: membrana, membrana non tessuto / SPECIFICHE TECNICHE: munita di dichiarazione di prestazione DoP	1 m²		9,96
LOM252.RM.02.10.00.F0003.0035.b	Membrana armata di bitume plastomerico (BPP); geometria: telo; funzione: impermeabilizzante; impiego: copertura; fornitura: in rotoli; spessore [mm] = 4; flessibilità a freddo [°C] ≤ -10 | stabilità di forma a caldo [°C] ≥ 120 | resistenza a trazione a rottura L/T (-20%) [N/50 mm] = 500/400 | resistenza alla trazione delle giunzioni [N/50 mm] = 400/300. Componenti: membrana, membrana non tessuto / SPECIFICHE TECNICHE: munita di dichiarazione di prestazione DoP	1 m²		11,67
LOM252.RM.02.10.00.F0003.0040.-	Membrana armata di bitume plastomerico (BPP); finitura: liscia; geometria: telo; funzione: impermeabilizzante; impiego: copertura; fornitura: in rotoli; spessore [mm] = 4; flessibilità a freddo [°C] ≤ -10 | stabilità di forma a caldo [°C] ≥ 120 | resistenza a trazione a rottura L/T (-20%) [N/50 mm] = 750/550 | resistenza alla trazione delle giunzioni [N/50 mm] = 500/350. Componenti: membrana, membrana non tessuto, additivo antiradice / SPECIFICHE TECNICHE: munita di dichiarazione di prestazione DoP	1 m²		16,07
LOM252.RM.02.10.00.F0003.0045.a	Membrana armata di bitume plastomerico (BPP); finitura: ardesiata; geometria: telo; funzione: impermeabilizzante; impiego: copertura; fornitura: in rotoli; flessibilità a freddo [°C] ≤ -10 | stabilità di forma a caldo [°C] ≥ 120 | resistenza a trazione a rottura L/T (-20%) [N/50 mm] = 500/400. Componenti: membrana, membrana non tessuto / SPECIFICHE TECNICHE: munita di dichiarazione di prestazione DoP	1 m²		5,89
LOM252.RM.02.10.00.F0003.0045.b_CAM	Membrana armata di bitume plastomerico (BPP); finitura: ardesiata; geometria: telo; funzione: impermeabilizzante; impiego: copertura; fornitura: in rotoli; flessibilità a freddo [°C] ≤ -10 | stabilità di forma a caldo [°C] ≥ 120 | resistenza a trazione a rottura L/T (-20%) [N/50 mm] = 750/550; peso [kg/m²] = 4,5. Componenti: membrana, membrana non tessuto / SPECIFICHE TECNICHE: munita di dichiarazione di prestazione DoP	1 kg		10,71
LOM252.RM.02.10.00.F0003.0050.a	Membrana armata di bitume plastomerico (BPP); impiego: ponti | viadotti | platee | parcheggi; spessore [mm] = 3; flessibilità a freddo [°C] ≤ -15 | stabilità di forma a caldo [°C] ≥ 140 | resistenza a trazione a rottura L/T (-20%) [N/50 mm] = 1200/1000 | resistenza alla trazione delle giunzioni [N/50 mm] = 1100/900. Componenti: membrana, membrana non tessuto / SPECIFICHE TECNICHE: membrana ottenuta da compound a base di bitume	1 m²		14,17
LOM252.RM.02.10.00.F0003.0050.b	Membrana armata di bitume plastomerico (BPP); impiego: ponti | viadotti | platee | parcheggi; spessore [mm] = 4; flessibilità a freddo [°C] ≤ -15 | stabilità di forma a caldo [°C] ≥ 140 | resistenza a trazione a rottura L/T (-20%) [N/50 mm] = 950/850 | resistenza alla trazione delle giunzioni [N/50 mm] = 1200/1000. Componenti: membrana, membrana non tessuto / SPECIFICHE TECNICHE: membrana ottenuta da compound a base di bitume	1 m²		16,89
LOM252.RM.02.10.00.F0003.0050.c	Membrana armata di bitume plastomerico (BPP); impiego: ponti | viadotti | platee | parcheggi; spessore [mm] = 5; flessibilità a freddo [°C] ≤ -15 | stabilità di forma a caldo [°C] ≥ 140 | resistenza a trazione a rottura L/T (-20%) [N/50 mm] = 1200/1000 | resistenza alla trazione delle giunzioni [N/50 mm] = 1100/900. Componenti: membrana, membrana non tessuto / SPECIFICHE TECNICHE: membrana ottenuta da compound a base di bitume	1 m²		19,98
LOM252.RM.02.10.00.F0003.0055.-	Membrana armata di bitume plastomerico (BPP); funzione: impermeabilizzazione | barriera al vapore; spessore [mm] = 2,5 / SPECIFICHE TECNICHE: ottenuta mediante mescola di bitume e polimeri plastomeri (poliolefine atattiche termoplastiche nobili); armatura composita in velo vetro-poliestere	1 m²		11,98
LOM252.RM.02.10.00.F0003.0060.-	Membrana armata di bitume plastomerico (BPP); finitura: ardesiata; funzione: impermeabilizzazione; impiego: coperture piane pedonabili; spessore [mm] = 4; flessibilità a freddo [°C] = -22 | resistenza al fuoco [classe] = B ROOF T1-T2-T3 / SPECIFICHE TECNICHE: ad alto contenuto di poliolefine atattiche; armatura composita in tessuto non tessuto in poliestere stabilizzato con velo vetro; resistente ai raggi U.V.; posato a freddo	1 m²		23,55
LOM252.RM.02.10.00.F0003.0250.-	Membrana biarmata di bitume plastomerico (BPP); funzione: impermeabilizzazione; impiego: coperture piane pedonabili; spessore [mm] = 4; flessibilità a freddo [°C] = -20 | resistenza al fuoco [classe] = B ROOF T1-T2-T3 / SPECIFICHE TECNICHE: ad alto contenuto di poliolefine atattiche; armatura in tessuto non tessuto in poliestere [g/m²] = 150 e velo vetro [g/m²] = 55 raschiati in superficie; resistente ai raggi U.V.; posata a freddo	1 m²		22,77
LOM252.RM.02.10.00.F0003.0255.-	Membrana biarmata di bitume plastomerico (BPP); funzione: impermeabilizzazione; impiego: coperture carrabili; spessore [mm] = 5; flessibilità a freddo [°C] = -20 / SPECIFICHE TECNICHE: ad alto contenuto di poliolefine atattiche; armatura in tessuto non tessuto in poliestere [g/m²] = 260 e velo vetro [g/m²] = 55 raschiati in superficie; resistente ai raggi U.V.	1 m²		26,21
LOM252.RM.02.10.00.F0003.0260.-	Membrana biarmata di bitume plastomerico (BPP); funzione: impermeabilizzazione; impiego: coperture a verde; spessore [mm] = 5; flessibilità a freddo [°C] = -20 / SPECIFICHE TECNICHE: ad alto contenuto di poliolefine atattiche additivata con agenti anti-radice in leganti plastomerici; armatura in tessuto non tessuto in poliestere [g/m²] = 260 e velo vetro [g/m²] = 55 raschiati in superficie; resistente ai raggi U.V.	1 m²		24,85
LOM252.RM.02.10.00.F0004.0000.-	Membrana armata di bitume elastomerico (BPE); finitura: liscia; funzione: impermeabilizzazione; impiego: sottostrato di copertura; spessore [mm] = 4; flessibilità a freddo [°C] ≤ -20 | stabilità di forma a caldo [°C] ≥ 100 | resistenza a trazione a rottura L/T (-20%) [N/50 mm] = 450/300 / SPECIFICHE TECNICHE: armatura con film il poliestere	1 m²		13,22
LOM252.RM.02.10.00.F0004.0005.a	Membrana armata di bitume elastomerico (BPE); finitura: ardesiata; funzione: impermeabilizzante; impiego: copertura; flessibilità a freddo [°C] ≤ -20 | stabilità di forma a caldo [°C] ≥ 100 | resistenza a trazione a rottura L/T (-20%) [N/50 mm] = 550/300; peso [kg/m²] = 4. Componenti: membrana, membrana / SPECIFICHE TECNICHE: dichiarazione di prestazione DoP	1 m²		13,01
LOM252.RM.02.10.00.F0004.0005.b	Membrana armata di bitume elastomerico (BPE); finitura: ardesiata; funzione: impermeabilizzante; impiego: copertura; flessibilità a freddo [°C] ≤ -20 | stabilità di forma a caldo [°C] ≥ 100 | resistenza a trazione a rottura L/T (-20%) [N/50 mm] = 550/300; peso [kg/m²] = 4,5. Componenti: membrana, membrana / SPECIFICHE TECNICHE: dichiarazione di prestazione DoP	1 m²		13,67
LOM252.RM.02.10.00.F0004.0010.-	Membrana armata di bitume elastomerico (BPE); impiego: copertura; spessore [mm] = 4; flessibilità a freddo [°C] ≤ -20 | stabilità di forma a caldo [°C] ≥ 100 | resistenza a trazione a rottura L/T (-20%) [N/50 mm] = 850/650 | resistenza alla trazione delle giunzioni [N/50 mm] = 650/450. Componenti: membrana, membrana non tessuto / SPECIFICHE TECNICHE: dichiarazione di prestazione DoP	1 m²		17,55
LOM252.RM.02.10.00.F0004.0015.-	Membrana armata di bitume elastomerico (BPE); finitura: ardesiata; impiego: copertura; spessore [mm] = 4; flessibilità a freddo [°C] ≤ -20 | stabilità di forma a caldo [°C] ≥ 100 | resistenza a trazione a rottura L/T (-20%) [N/50 mm] = 750/550 | resistenza alla trazione delle giunzioni [N/50 mm] = 650/450; peso [kg/m²] = 4,5. Componenti: membrana, membrana non tessuto / SPECIFICHE TECNICHE: dichiarazione di prestazione DoP	1 m²		21,81
LOM252.RM.02.10.00.F0004.0500.-	Membrana liquida di bitume elastomerico (BPE); funzione: impermeabilizzazione; impiego: opere di manutenzione | opere di ripristino / SPECIFICHE TECNICHE: emulsione di bitume all'acqua	1 kg		7,00
LOM252.RM.02.10.00.F0004.0780.-	Membrana di bitume elastomerico (BPE); funzione: impermeabilizzante | finitura; impiego: copertura; flessibilità a freddo [°C] = -25 | stabilità di forma a caldo [°C] = 100 | resistenza a trazione a rottura L/T (-20%) [N/50 mm] = 650/500; peso [kg/m²] = 4,5. Componenti: membrana impermeabile, lamina goffrata	1 m²		37,44
LOM252.RM.02.10.00.F0008.0000.-	Membrana armata di bitume elastomerico (SBS); flessibilità a freddo [°C] ≤ -25 | stabilità di forma a caldo [°C] ≥ 100 | resistenza a trazione a rottura L/T (-20%) [N/50 mm] = 850/650; peso [kg/m²] = 4,5. Componenti: membrana, tessuto, lamina, membrana velo vetro / SPECIFICHE TECNICHE: membrana ottenuta da compound a base di bitume distillato e modificato con polimeri elastomerici (SBS)	1 m²		16,86
LOM252.RM.02.10.00.F0008.0005.-	Membrana armata di bitume elastomerico (SBS); flessibilità a freddo [°C] ≤ -25 | stabilità di forma a caldo [°C] ≥ 100 | resistenza a trazione a rottura L/T (-20%) [N/50 mm] = 1400/1200; peso [kg/m²] = 4. Componenti: membrana, tessuto, lamina, membrana velo vetro / SPECIFICHE TECNICHE: membrana ottenuta da compound a base di bitume distillato e modificato con polimeri elastomerici (SBS)	1 m²		58,36
LOM252.RM.02.10.00.F0009.0000.-_CAM	Membrana armata di bitume ibrido HCB; finitura: acrilica ceramizzata; geometria: telo; funzione: impermeabilizzante | altamente riflettente; impiego: coperture piane pedonabili; fornitura: in rotoli; spessore [mm] = 3; flessibilità a freddo [°C] = -20 | stabilità di forma a caldo [°C] = 140 | resistenza a trazione a rottura L/T (-20%) [N/50 mm] = 750/500 | indice di riflessione [-] = SRI 100 | resistenza al fuoco [classe] = B ROOF T1-T2-T3 / SPECIFICHE TECNICHE: ad alto contenuto di poliolefine atattiche; armatura composita in tessuto non tessuto in poliestere stabilizzato con velo vetro [g/m²] = 170; resistente ai raggi U.V.; a PH neutro con possibilità di totale riciclaggio dell'acqua meteorica; posato a freddo	1 m²		15,11
LOM252.RM.02.10.00.K0001.0000.-	Membrana di argilla bentonite di sodio; finitura: geotessuto autoaggrappante; geometria: multistrato; funzione: impermeabilizzazione; impiego: strutture orizzontali | strutture orizzontali interrate | strutture verticali | strutture verticali interrate; fornitura: in rotoli; spessore [mm] = 6,4 / SPECIFICHE TECNICHE: bentonite in ragione [kg/m²] > 4,8; membrana interposta tra due strati di geotessuto	1 m²		27,73
LOM252.RM.02.10.00.Za000.0000.-_CAM	Membrana armata di materiale generico; finitura: liscia; geometria: telo; funzione: impermeabilizzazione; impiego: strati di copertura; fornitura: rotolo; spessore [mm] = 4; flessibilità a freddo [°C] = -20 | stabilità di forma a caldo [°C] = 140 | resistenza a trazione carico massimo L/T [N/50 mm] = 750/500. Componenti: motore monofase (1f), motore trifase (3f) / SPECIFICHE TECNICHE: membrana in bitume elastoplastomerico (BPP); tolleranza resistenza a trazione carico massimo [%] = -20 ÷ +20; comportamento al fuoco esterno [classe] = Broof(t2); posa a fiamma; posa a freddo con colla	1 m²		20,09
LOM252.RM.02.10.00.Za000.0005.a_CAM	Membrana armata di materiale generico; finitura: ardesiata; geometria: telo; funzione: impermeabilizzazione; impiego: strati di copertura; fornitura: rotolo; peso [kg] = 5,4; flessibilità a freddo [°C] = -20 | stabilità di forma a caldo [°C] = 140 | resistenza a trazione carico massimo L/T [N/50 mm] = 750/550. Componenti: motore monofase (1f), motore trifase (3f) / SPECIFICHE TECNICHE: membrana in bitume elastoplastomerico (BPP); posa a fiamma; posa a freddo con colla	1 m²		26,53
LOM252.RM.02.10.00.Za000.0005.b_CAM	Membrana armata di materiale generico; finitura: ardesiata; geometria: telo; funzione: impermeabilizzazione; impiego: strati di copertura; fornitura: rotolo; peso [kg] = 5,4; flessibilità a freddo [°C] = -20 | stabilità di forma a caldo [°C] = 140 | resistenza a trazione carico massimo L/T [N/50 mm] = 750/500 | solar reflettance index [%] = 80. Componenti: motore monofase (1f), motore trifase (3f) / SPECIFICHE TECNICHE: membrana in bitume elastoplastomerico (BPP); posa a fiamma; posa a freddo con colla	1 m²		23,86
LOM252.RM.02.10.00.Za000.0010.-_CAM	Membrana armata di materiale generico; finitura: liscia; geometria: telo; funzione: impermeabilizzazione; impiego: strati di copertura; fornitura: rotolo; spessore [mm] = 4; flessibilità a freddo [°C] = -20 | stabilità di forma a caldo [°C] = 140 | resistenza a trazione carico massimo L/T [N/50 mm] = 750/500. Componenti: motore monofase (1f), motore trifase (3f) / SPECIFICHE TECNICHE: membrana in composto chimico high recycled content (H.R.C.); posa a fiamma; posa a freddo con colla	1 m²		21,76
LOM252.RM.02.10.00.Za000.0015.-_CAM	Membrana armata di materiale generico; finitura: liscia; geometria: telo | autoadesiva; funzione: impermeabilizzazione; impiego: strati di copertura; fornitura: rotolo; spessore [mm] = 3; flessibilità a freddo [°C] = -20 | stabilità di forma a caldo [°C] = 140 | resistenza a trazione carico massimo L/T [N/50 mm] = 650/450 | adesione [N/10] = 20. Componenti: motore monofase (1f), motore trifase (3f) / SPECIFICHE TECNICHE: membrana in composto chimico high recycled content (H.R.C.) e compound autoadesivo; posa a freddo	1 m²		21,31
LOM252.RM.02.10.10.K0001.0000.a	Pannello di argilla bentonite di sodio; finitura: carta kraft; funzione: impermeabilizzante; impiego: strutture orizzontali | strutture orizzontali interrate | strutture verticali | strutture verticali interrate; spessore [mm] = 4,6 / SPECIFICHE TECNICHE: costituito da anima in cartone ondulato kraft; bentonite in ragione [kg/m²] > 4,8; finitura biodegradabile	1 m²		16,94
LOM252.RM.02.10.10.K0001.0000.b	Pannello di argilla bentonite di sodio; finitura: carta kraft; funzione: impermeabilizzante; impiego: strutture orizzontali | strutture orizzontali interrate | strutture verticali | strutture verticali interrate; spessore [mm] = 4,8 / SPECIFICHE TECNICHE: costituito da anima in cartone ondulato kraft; bentonite in ragione [kg/m²] > 4,8; finitura biodegradabile	1 m²		19,15
LOM252.RM.02.10.10.K0001.0005.-	Pannello di argilla bentonite di sodio; finitura: carta kraft; funzione: impermeabilizzante | resistente ai contaminanti; impiego: strutture orizzontali | strutture orizzontali interrate | strutture verticali | strutture verticali interrate; spessore [mm] = 4,8 / SPECIFICHE TECNICHE: costituito da anima in cartone ondulato kraft; bentonite in ragione [kg/m²] > 4,8; finitura biodegradabile	1 m²		33,17
LOM252.RM.02.10.10.K0001.0010.-	Pannello di argilla bentonite di sodio; finitura: tessuto e non tessuto in poliestere; funzione: impermeabilizzante; impiego: terreni; spessore [mm] = 6 / SPECIFICHE TECNICHE: bentonite in ragione [kg/m²] > 4,8 interposta tra un tessuto e un non tessuto in poliestere agugliati tra loro	1 m²		12,53
LOM252.RM.02.10.50.I0008.0000.-_CAM	Impermeabilizzante di calce idraulica naturale NHL 5; funzione: impermeabilizzante; impiego: esterno; fornitura: sacco; adesione al supporto [N/mm²] > 1 / SPECIFICHE TECNICHE: consistenza dell'impasto tixotropica; a base di calce idraulica naturale NHL5	1 kg/m²		7,39
LOM252.RM.02.15.05.D0018.0000.-	Aeratore di plastica polivincloruro plastificato (PVC); funzione: sfogo vapore / SPECIFICHE TECNICHE: sfogo del vapore sotto guaina	1 cad		16,41
LOM252.RM.02.15.10.D0000.0000.-	Bocchettone scarico di plastica generico; diametro (Ø) [mm] = 80 ÷ 100 / SPECIFICHE TECNICHE: copolimero termoplastico rinforzato con tnt per collegamento orizzontale tra impermeabilizzazione cementizia elastica e tubi o fori di scarico delle acque piovane	1 cad		72,69
LOM252.RM.02.15.10.D0018.0000.-	Bocchettone collegamento orizzontale di plastica polivincloruro plastificato (PVC); impiego: strato di impermeabilizzazione | tubi di scarico acque piovane; diametro (Ø) [mm] = 340 ÷ 415	1 cad		13,68
LOM252.RM.02.15.10.D0018.0250.a	Bocchettone collegamento verticale di plastica polivincloruro plastificato (PVC); impiego: strato di impermeabilizzazione | tubi di scarico acque piovane; diametro (Ø) [mm] = 80 ÷ 100	1 cad		17,95
LOM252.RM.02.15.10.D0018.0250.b	Bocchettone collegamento verticale di plastica polivincloruro plastificato (PVC); impiego: strato di impermeabilizzazione | tubi di scarico acque piovane; diametro (Ø) [mm] = 100 ÷ 160	1 cad		22,20
LOM252.RM.02.15.10.Sb008.0000.-	Bocchettone collegamento verticale di lega ferrosa acciaio inox; geometria: lastra; impiego: strato di impermeabilizzazione | tubi di scarico acque piovane; diametro (Ø) [mm] = 100 ÷ 160	1 kg		9,37
LOM252.RM.02.15.10.Sc000.0000.-	Bocchettone collegamento verticale di lega rame generico; geometria: lastra; impiego: strato di impermeabilizzazione | tubi di scarico acque piovane; diametro (Ø) [mm] = 100 ÷ 160	1 kg		8,83
LOM252.RM.02.15.10.Sc001.0000.-	Bocchettone scarico di lega rame cotto; geometria: lastra; impiego: terrazze | gronde asfaltate / SPECIFICHE TECNICHE: bocchettoni normali con piastra e gambo per scarico da terrazze e gronde asfaltate	1 kg		22,09
LOM252.RM.02.15.10.Se000.0000.-	Bocchettone collegamento verticale di lega piombo generico; geometria: lastra; impiego: strato di impermeabilizzazione | tubi di scarico acque piovane; spessore [mm] = 20/10	1 kg		3,07
LOM252.RM.02.15.10.Se000.0250.-	Bocchettone scarico di lega piombo generico; geometria: lastra; impiego: terrazze | gronde asfaltate / SPECIFICHE TECNICHE: bocchettoni normali con piastra e gambo per scarico da terrazze e gronde asfaltate	1 kg		12,73
LOM252.RM.02.15.10.Se000.0500.-	Bocchettone di lega piombo generico	1 m		0,00
LOM252.RM.02.15.15.K0001.0000.a	Giunto di argilla bentonite di sodio; finitura: cartone kraft; funzione: impermeabilizzante; dimensione x sezione [mm] = 32 | dimensione y sezione [mm] = 32	1 m		12,16
LOM252.RM.02.15.15.K0001.0000.b	Giunto di argilla bentonite di sodio; finitura: cartone kraft; funzione: impermeabilizzante; diametro (Ø) [mm] = 51	1 m		10,70
LOM252.RM.02.15.15.Zb023.0000.a	Giunto di materiale mix bentonite-gomma butilica; funzione: impermeabilizzante; lato x [mm] = 11 | lato y [mm] = 11 / SPECIFICHE TECNICHE: betonite di sodio miscelata con gomma butilica	1 m		9,58
LOM252.RM.02.15.15.Zb023.0000.b	Giunto di materiale mix bentonite-gomma butilica; funzione: impermeabilizzante; lato x [mm] = 15 | lato y [mm] = 18 / SPECIFICHE TECNICHE: betonite di sodio miscelata con gomma butilica	1 m		14,39
LOM252.RM.02.15.15.Zb023.0000.c	Giunto di materiale mix bentonite-gomma butilica; funzione: impermeabilizzante; lato x [mm] = 25 | lato y [mm] = 20 / SPECIFICHE TECNICHE: betonite di sodio miscelata con gomma butilica	1 m		18,44
LOM252.RM.02.15.20.D0010.0000.-	Profilo angolare di plastica polietilene ad alta densità (HDPE/PEAD); funzione: di finitura	1 m		1,32
LOM252.RM.04.10.00.D0000.0000.a	Cassero a perdere modulo di plastica generico; funzione: autoportante; impiego: vespai aerati; altezza [cm] = 15 ÷ 20	1 m²		10,99
LOM252.RM.04.10.00.D0000.0000.b	Cassero a perdere modulo di plastica generico; funzione: autoportante; impiego: vespai aerati; altezza [cm] = 25 ÷ 30	1 m²		11,88
LOM252.RM.04.10.00.D0000.0000.c	Cassero a perdere modulo di plastica generico; funzione: autoportante; impiego: vespai aerati; altezza [cm] = 40	1 m²		13,50
LOM252.RM.04.10.00.D0000.0000.d	Cassero a perdere modulo di plastica generico; funzione: autoportante; impiego: vespai aerati; altezza [cm] = 50	1 m²		14,75
LOM252.RM.04.10.00.D0000.0000.e	Cassero a perdere modulo di plastica generico; funzione: autoportante; impiego: vespai aerati; altezza [cm] = 60	1 m²		17,82
LOM252.RM.04.10.00.D0000.0000.f	Cassero a perdere modulo di plastica generico; funzione: autoportante; impiego: vespai aerati; altezza [cm] = 70	1 m²		20,86
LOM252.RM.04.10.00.D0000.0250.a	Cassero a perdere profilo perimetrale di plastica generico; funzione: contenimento; impiego: vespaio aerato; altezza [cm] = 15 ÷ 20	1 m		2,39
LOM252.RM.04.10.00.D0000.0250.b	Cassero a perdere profilo perimetrale di plastica generico; funzione: contenimento; impiego: vespaio aerato; altezza [cm] = 25 ÷ 30	1 m		3,32
LOM252.RM.04.10.00.D0000.0250.c	Cassero a perdere profilo perimetrale di plastica generico; funzione: contenimento; impiego: vespaio aerato; altezza [cm] = 40	1 m		4,48
LOM252.RM.04.10.00.D0000.0250.d	Cassero a perdere profilo perimetrale di plastica generico; funzione: contenimento; impiego: vespaio aerato; altezza [cm] = 50	1 m		7,10
LOM252.RM.04.10.00.D0000.0250.e	Cassero a perdere profilo perimetrale di plastica generico; funzione: contenimento; impiego: vespaio aerato; altezza [cm] = 60	1 m		8,49
LOM252.RM.04.10.00.D0000.0250.f	Cassero a perdere profilo perimetrale di plastica generico; funzione: contenimento; impiego: vespaio aerato; altezza [cm] = 70	1 m		9,85
LOM252.RM.06.00.00.J0001.0000.-	Strato di sottofondo di conglomerato cementizio	1 m²		0,00
LOM252.RM.06.00.00.J0009.0000.a	Strato di sottofondo di conglomerato bituminoso; spessore [cm] = 13 ÷ 18	1 m²		0,00
LOM252.RM.06.00.00.J0009.0000.b	Strato di sottofondo di conglomerato bituminoso; spessore [cm] > 18	1 m³		0,00
LOM252.RM.06.00.00.Za000.0000.-	Strato di sottofondo di materiale generico	1 m²		0,00
LOM252.RM.06.00.05.Za001.0000.-	Strato di pavimentazione	1 m²		0,00
LOM252.RM.06.00.05.Za001.0005.-	Strato di pavimentazione / SPECIFICHE TECNICHE: strato di pavimentazione/soletta in conglomerato cementizio armato	1 m		0,00
LOM252.RM.06.00.10.J0009.0000.-	Sovrastruttura stradale di conglomerato bituminoso	1 m³		0,00
LOM252.RM.06.05.00.Cb002.0000.-	Piastrella galleggiante di resina naturale linoleum; funzione: ignifuga | ispezionabile; impiego: interno | pavimenti sopraelevati; lato x [cm] = 60 | lato y [cm] = 60 | spessore [cm] = 3,8 ÷ 4 | sopralzo [cm] ≤ 30; carico accidentale di esercizio [kg/m²] = 400 | reazione al fuoco [classe] = 1. Componenti: piastrella, struttura a telaio, ferramenta dado, guarnizione autoestinguente	1 m²		14,20
LOM252.RM.06.05.00.Cb002.0005.-	Piastrella galleggiante di resina naturale linoleum; funzione: ignifuga | ispezionabile; impiego: interno | pavimenti sopraelevati; lato x [cm] = 60 | lato y [cm] = 60 | spessore [cm] = 3,4 ÷ 3,6 | sopralzo [cm] ≤ 30; carico accidentale di esercizio [kg/m²] = 400 | reazione al fuoco [classe] = 1. Componenti: piastrella, struttura a telaio, ferramenta dado, guarnizione autoestinguente	1 m²		15,19
LOM252.RM.06.05.00.D0017.0000.-	Piastrella galleggiante di plastica polivinilcloruro (PVC); funzione: ignifuga | ispezionabile | antistatica; impiego: interno | pavimenti sopraelevati; lato x [cm] = 60 | lato y [cm] = 60 | spessore [cm] = 3,8 ÷ 4 | sopralzo [cm] ≤ 30; carico accidentale di esercizio [kg/m²] = 400 | reazione al fuoco [classe] = 1. Componenti: piastrella, struttura a telaio, ferramenta dado, guarnizione autoestinguente	1 m²		10,18
LOM252.RM.06.05.00.D0017.0005.-	Piastrella galleggiante di plastica polivinilcloruro (PVC); funzione: ignifuga | ispezionabile | antistatica; impiego: interno | pavimenti sopraelevati; lato x [cm] = 60 | lato y [cm] = 60 | spessore [cm] = 3,4 ÷ 3,6 | sopralzo [cm] ≤ 30; carico accidentale di esercizio [kg/m²] = 400 | reazione al fuoco [classe] = 1. Componenti: piastrella, struttura a telaio, ferramenta dado, guarnizione autoestinguente	1 m²		9,64
LOM252.RM.06.05.00.E0000.0000.-	Piastrella galleggiante di gomma generico; funzione: ignifuga | ispezionabile; impiego: interno | pavimenti sopraelevati; lato x [cm] = 60 | lato y [cm] = 60 | spessore [cm] = 3,8 ÷ 4 | sopralzo [cm] ≤ 30; carico accidentale di esercizio [kg/m²] = 400 | reazione al fuoco [classe] = 1. Componenti: piastrella, struttura a telaio, ferramenta dado, guarnizione autoestinguente	1 m²		74,90
LOM252.RM.06.05.00.E0000.0005.-	Piastrella galleggiante di gomma generico; funzione: ignifuga | ispezionabile; impiego: interno | pavimenti sopraelevati; lato x [cm] = 60 | lato y [cm] = 60 | spessore [cm] = 3,4 ÷ 3,6 | sopralzo [cm] ≤ 30; carico accidentale di esercizio [kg/m²] = 400 | reazione al fuoco [classe] = 1. Componenti: piastrella, struttura a telaio, ferramenta dado, guarnizione autoestinguente	1 m²		111,67
LOM252.RM.06.05.00.J0012.0000.a	Piastrella galleggiante di conglomerato minerale; finitura: laminata; funzione: ignifuga | ispezionabile; impiego: interno | pavimenti sopraelevati; lato x [cm] = 60 | lato y [cm] = 60 | spessore [cm] = 3,4 ÷ 3,6 | sopralzo [cm] ≤ 30; carico accidentale di esercizio [kg/m²] = 400 | reazione al fuoco [classe] = 1. Componenti: piastrella, struttura a telaio, ferramenta dado, guarnizione autoestinguente	1 m²		77,07
LOM252.RM.06.05.00.J0012.0000.b	Piastrella galleggiante di conglomerato minerale; finitura: laminata; funzione: ignifuga | ispezionabile; impiego: interno | pavimenti sopraelevati; lato x [cm] = 60 | lato y [cm] = 60 | spessore [cm] = 3,4 ÷ 3,6 | sopralzo [cm] = 31 ÷ 50; carico accidentale di esercizio [kg/m²] = 400 | carico accidentale di esercizio [classe] = 1. Componenti: piastrella, struttura a telaio, ferramenta dado, guarnizione autoestinguente	1 m²		74,46
LOM252.RM.06.05.00.J0013.0000.a	Piastrella galleggiante di conglomerato ligneo (legno+resine); finitura: laminata; funzione: ignifuga | ispezionabile; impiego: interno | pavimenti sopraelevati; lato x [cm] = 60 | lato y [cm] = 60 | spessore [cm] = 3,8 ÷ 4 | sopralzo [cm] ≤ 30; carico accidentale di esercizio [kg/m²] = 400 | reazione al fuoco [classe] = 1. Componenti: piastrella, struttura a telaio, ferramenta dado, guarnizione autoestinguente	1 m²		40,93
LOM252.RM.06.05.00.J0013.0000.b	Piastrella galleggiante di conglomerato ligneo (legno+resine); finitura: laminata; funzione: ignifuga | ispezionabile; impiego: interno | pavimenti sopraelevati; lato x [cm] = 60 | lato y [cm] = 60 | spessore [cm] = 3,8 ÷ 4 | sopralzo [cm] = 31 ÷ 50; carico accidentale di esercizio [kg/m²] = 400 | reazione al fuoco [classe] = 1. Componenti: piastrella, struttura a telaio, ferramenta dado, guarnizione autoestinguente	1 m²		51,83
LOM252.RM.06.05.00.L0005.0000.-	Piastrella galleggiante di ceramica gres porcellanato; funzione: ignifuga | ispezionabile; impiego: interno | pavimenti sopraelevati; lato x [cm] = 30 | lato y [cm] = 30 | spessore [cm] = 3,8 ÷ 4 | sopralzo [cm] ≤ 30; carico accidentale di esercizio [kg/m²] = 400 | reazione al fuoco [classe] = 1. Componenti: piastrella, struttura a telaio, ferramenta dado, guarnizione autoestinguente	1 m²		35,06
LOM252.RM.06.05.00.L0005.0005.-	Piastrella galleggiante di ceramica gres porcellanato; funzione: ignifuga | ispezionabile; impiego: interno | pavimenti sopraelevati; lato x [cm] = 30 | lato y [cm] = 30 | spessore [cm] = 3,4 ÷ 3,6 | sopralzo [cm] ≤ 30; carico accidentale di esercizio [kg/m²] = 400 | reazione al fuoco [classe] = 1. Componenti: piastrella, struttura a telaio, ferramenta dado, guarnizione autoestinguente	1 m²		30,18
LOM252.RM.06.05.00.L0005.0010.-	Piastrella galleggiante di ceramica gres porcellanato; funzione: ignifuga | ispezionabile; impiego: interno | pavimenti sopraelevati; lato x [cm] = 60 | lato y [cm] = 60 | spessore [cm] = 3,8 ÷ 4 | sopralzo [cm] ≤ 30; carico accidentale di esercizio [kg/m²] = 400 | reazione al fuoco [classe] = 1. Componenti: piastrella, struttura a telaio, ferramenta dado, guarnizione autoestinguente	1 m²		64,70
LOM252.RM.06.05.00.L0005.0015.-	Piastrella galleggiante di ceramica gres porcellanato; funzione: ignifuga | ispezionabile; impiego: interno | pavimenti sopraelevati; lato x [cm] = 60 | lato y [cm] = 60 | spessore [cm] = 3,4 ÷ 3,6 | sopralzo [cm] ≤ 30; carico accidentale di esercizio [kg/m²] = 400 | reazione al fuoco [classe] = 1. Componenti: piastrella, struttura a telaio, ferramenta dado, guarnizione autoestinguente	1 m²		55,72
LOM252.RM.06.05.00.Mb011.0000.-	Piastrella galleggiante di roccia naturale marmo generico; funzione: ignifuga | ispezionabile; impiego: interno | pavimenti sopraelevati; lato x [cm] = 60 | lato y [cm] = 60 | spessore [cm] = 3,8 ÷ 4 | sopralzo [cm] ≤ 30; carico accidentale di esercizio [kg/m²] = 400 | reazione al fuoco [classe] = 1. Componenti: piastrella, struttura a telaio, ferramenta dado, guarnizione autoestinguente	1 m²		49,23
LOM252.RM.06.05.00.Mb011.0005.-	Piastrella galleggiante di roccia naturale marmo generico; funzione: ignifuga | ispezionabile; impiego: interno | pavimenti sopraelevati; lato x [cm] = 60 | lato y [cm] = 60 | spessore [cm] = 3,4 ÷ 3,6 | sopralzo [cm] ≤ 30; carico accidentale di esercizio [kg/m²] = 400 | reazione al fuoco [classe] = 1. Componenti: piastrella, struttura a telaio, ferramenta dado, guarnizione autoestinguente	1 m²		44,94
LOM252.RM.06.05.00.Mb047.0000.-	Piastrella galleggiante di roccia naturale granito grigio; funzione: ignifuga | ispezionabile; impiego: interno | pavimenti sopraelevati; lato x [cm] = 60 | lato y [cm] = 60 | spessore [cm] = 3,8 ÷ 4 | sopralzo [cm] ≤ 30; carico accidentale di esercizio [kg/m²] = 400 | reazione al fuoco [classe] = 1. Componenti: piastrella, struttura a telaio, ferramenta dado, guarnizione autoestinguente	1 m²		57,76
LOM252.RM.06.05.00.Mb047.0005.-	Piastrella galleggiante di roccia naturale granito grigio; funzione: ignifuga | ispezionabile; impiego: interno | pavimenti sopraelevati; lato x [cm] = 60 | lato y [cm] = 60 | spessore [cm] = 3,4 ÷ 3,6 | sopralzo [cm] ≤ 30; carico accidentale di esercizio [kg/m²] = 400 | reazione al fuoco [classe] = 1. Componenti: piastrella, struttura a telaio, ferramenta dado, guarnizione autoestinguente	1 m²		52,71
LOM252.RM.06.05.00.Sb003.0000.-	Piastrella galleggiante di lega ferrosa acciaio zincato; funzione: ignifuga | ispezionabile; impiego: interno | pavimenti sopraelevati; lato x [cm] = 60 | lato y [cm] = 60 | spessore [mm] = 0,5 | sopralzo [cm] ≤ 30; carico accidentale di esercizio [kg/m²] = 400 | reazione al fuoco [classe] = 1. Componenti: piastrella, struttura a telaio, ferramenta dado, guarnizione autoestinguente	1 m²		6,48
LOM252.RM.06.10.00.Mb056.0000.-	Cubetto per pavimento di roccia naturale beola; geometria: squadrato a spacco; impiego: esterno; lato x [cm] = 8 ÷ 10; peso [kg/m²] = 160 / SPECIFICHE TECNICHE: a piano naturale di cava	100 kg		20,35
LOM252.RM.06.10.00.Mb059.0000.a	Cubetto per pavimento di roccia naturale porfido generico; finitura: colore naturale; impiego: esterno; lato x [cm] = 6 ÷ 8	1 m²		21,41
LOM252.RM.06.10.00.Mb059.0000.b	Cubetto per pavimento di roccia naturale porfido generico; finitura: colore naturale; impiego: esterno; lato x [cm] = 8 ÷ 10	1 m²		19,54
LOM252.RM.06.10.00.Mb059.0000.c	Cubetto per pavimento di roccia naturale porfido generico; finitura: colore naturale; impiego: esterno; lato x [cm] = 10	1 m²		19,54
LOM252.RM.06.10.00.Mb059.0005.a	Cubetto per pavimento di roccia naturale porfido generico; finitura: colorato; impiego: esterno; lato x [cm] = 6 ÷ 8 / SPECIFICHE TECNICHE: colori in pasta: bianco, rosso, verde, arancione, giallo, nero	1 m²		26,75
LOM252.RM.06.10.00.Mb059.0005.b	Cubetto per pavimento di roccia naturale porfido generico; finitura: colorato; impiego: esterno; lato x [cm] = 8 ÷ 10 / SPECIFICHE TECNICHE: colori in pasta: bianco, rosso, verde, arancione, giallo, nero	1 m²		24,43
LOM252.RM.06.10.00.Mb059.0005.c	Cubetto per pavimento di roccia naturale porfido generico; finitura: colorato; impiego: esterno; lato x [cm] = 10 / SPECIFICHE TECNICHE: colori in pasta: bianco, rosso, verde, arancione, giallo, nero	1 m²		24,43
LOM252.RM.06.10.00.Mb060.0000.a	Cubetto per pavimento di roccia naturale porfido del trentino; geometria: squadrato a spacco; impiego: esterno; lato x [cm] = 4 ÷ 6; peso [kg/m²] = 100 / SPECIFICHE TECNICHE: a piano naturale di cava	100 kg		27,41
LOM252.RM.06.10.00.Mb060.0000.b	Cubetto per pavimento di roccia naturale porfido del trentino; geometria: squadrato a spacco; impiego: esterno; lato x [cm] = 6 ÷ 8; peso [kg/m²] = 130 / SPECIFICHE TECNICHE: a piano naturale di cava	100 kg		27,43
LOM252.RM.06.10.00.Mb060.0000.c	Cubetto per pavimento di roccia naturale porfido del trentino; geometria: squadrato a spacco; impiego: esterno; lato x [cm] = 8 ÷ 10; peso [kg/m²] = 185 / SPECIFICHE TECNICHE: a piano naturale di cava	100 kg		25,45
LOM252.RM.06.10.00.Mb060.0000.d	Cubetto per pavimento di roccia naturale porfido del trentino; geometria: squadrato a spacco; impiego: esterno; lato x [cm] = 10 ÷ 12; peso [kg/m²] = 240 / SPECIFICHE TECNICHE: a piano naturale di cava	100 kg		26,06
LOM252.RM.06.10.00.Mb061.0000.a	Cubetto per pavimento di roccia naturale porfido rosso di cuasso al monte; geometria: squadrato a spacco; impiego: esterno; lato x [cm] = 8 ÷ 10; peso [kg/m²] = 185 / SPECIFICHE TECNICHE: a piano naturale di cava	100 kg		36,52
LOM252.RM.06.10.00.Mb061.0000.b	Cubetto per pavimento di roccia naturale porfido rosso di cuasso al monte; geometria: squadrato a spacco; impiego: esterno; lato x [cm] = 10 ÷ 12; peso [kg/m²] = 240 / SPECIFICHE TECNICHE: a piano naturale di cava	100 kg		36,38
LOM252.RM.06.10.05.G0004.0000.-	Massello di cemento quarzo; finitura: a rilievo | colorato; geometria: doppio strato; funzione: antisdrucciolo | antigelivo | indicazione di direzione rettilinea; impiego: esterno | percorsi tattili | scivoli; larghezza [cm] = 60 | spessore [cm] ≥ 5,5 | spessore rilievo [cm] ≥ 0,3; coefficiente contrasto luminanza [-] ≥ 0,4 / SPECIFICHE TECNICHE: strato a vista composto da scaglie di pietre naturali e cemento Portland 42,5; strato inferiore costituito da sabbie basaltiche, sabbie calcaree e cemento Portland 42,5; colorazione superficiale a scelta della Committenza; integrazione con transpoder passivo e radiofrequenza conforme al D.P.R. n.503/1996, D.M. n.236/1989 e con le tabelle 3-"WT6" della CEN/TS 15209	1 m		42,11
LOM252.RM.06.10.05.G0004.0005.-	Massello di cemento quarzo; finitura: a rilievo | colorato; geometria: doppio strato; funzione: antisdrucciolo | antigelivo | indicazione di attenzione | indicazione di servizio | indicazione di pericolo valicabile; impiego: esterno | percorsi tattili | scivoli; larghezza [cm] = 40 | spessore [cm] ≥ 5,5 | spessore rilievo [cm] ≥ 0,3; coefficiente contrasto luminanza [-] ≥ 0,4 / SPECIFICHE TECNICHE: strato a vista composto da scaglie di pietre naturali e cemento Portland 42,5; strato inferiore costituito da sabbie basaltiche, sabbie calcaree e cemento Portland 42,5; colorazione superficiale a scelta della Committenza; integrazione con transpoder passivo e radiofrequenza conforme al D.P.R. n.503/1996, D.M. n.236/1989 e con le tabelle 3-"WT6" della CEN/TS 15209	1 m		32,14
LOM252.RM.06.10.05.G0004.0010.-	Massello di cemento quarzo; finitura: a rilievo | colorato; geometria: doppio strato; funzione: antisdrucciolo | antigelivo | indicazione di arresto | indicazione di pericolo; impiego: esterno | percorsi tattili | scivoli; larghezza [cm] = 40 | spessore [cm] ≥ 5,5 | spessore rilievo [cm] ≥ 0,3; coefficiente contrasto luminanza [-] ≥ 0,4 / SPECIFICHE TECNICHE: strato a vista composto da scaglie di pietre naturali e cemento Portland 42,5; strato inferiore costituito da sabbie basaltiche, sabbie calcaree e cemento Portland 42,5; colorazione superficiale a scelta della Committenza; integrazione con transpoder passivo e radiofrequenza conforme al D.P.R. n.503/1996, D.M. n.236/1989 e con le tabelle 3-"WT6" della CEN/TS 15209	1 m		28,90
LOM252.RM.06.10.05.G0004.0015.-	Massello di cemento quarzo; finitura: a rilievo | colorato; geometria: doppio strato; funzione: antisdrucciolo | antigelivo | indicazione di incrocio | indicazione di svolta ad angolo; impiego: esterno | percorsi tattili | scivoli; lato x [cm] = 60 | lato y [cm] = 80 | spessore [cm] ≥ 5,5 | spessore rilievo [cm] ≥ 0,3; coefficiente contrasto luminanza [-] ≥ 0,4 / SPECIFICHE TECNICHE: strato a vista composto da scaglie di pietre naturali e cemento Portland 42,5; strato inferiore costituito da sabbie basaltiche, sabbie calcaree e cemento Portland 42,5; colorazione superficiale a scelta della Committenza; integrazione con transpoder passivo e radiofrequenza conforme al D.P.R. n.503/1996, D.M. n.236/1989 e con le tabelle 3-"WT6" della CEN/TS 15209	1 cad		33,65
LOM252.RM.06.10.05.J0005.0000.a	Massello autobloccante prefabbricato di conglomerato cementizio vibrocompresso; finitura: colore naturale; geometria: monostrato; impiego: esterno | strato di pavimentazione; spessore [cm] = 6	1 m²		11,24
LOM252.RM.06.10.05.J0005.0000.b	Massello autobloccante prefabbricato di conglomerato cementizio vibrocompresso; finitura: colore naturale; geometria: monostrato; impiego: esterno | strato di pavimentazione; spessore [cm] = 8	1 m²		12,82
LOM252.RM.06.10.05.J0005.0000.c	Massello autobloccante prefabbricato di conglomerato cementizio vibrocompresso; finitura: colore naturale; geometria: monostrato; impiego: esterno | strato di pavimentazione; spessore [cm] = 10	1 m²		15,26
LOM252.RM.06.10.05.J0005.0005.a	Massello autobloccante prefabbricato di conglomerato cementizio vibrocompresso; finitura: colorato; geometria: monostrato; impiego: esterno | strato di pavimentazione; spessore [cm] = 6	1 m²		12,99
LOM252.RM.06.10.05.J0005.0005.b	Massello autobloccante prefabbricato di conglomerato cementizio vibrocompresso; finitura: colorato; geometria: monostrato; impiego: esterno | strato di pavimentazione; spessore [cm] = 8	1 m²		15,15
LOM252.RM.06.10.05.J0005.0005.c	Massello autobloccante prefabbricato di conglomerato cementizio vibrocompresso; finitura: colorato; geometria: monostrato; impiego: esterno | strato di pavimentazione; spessore [cm] = 10	1 m²		18,37
LOM252.RM.06.10.05.J0005.0010.a_CAM	Massello autobloccante prefabbricato di conglomerato cementizio vibrocompresso; finitura: colore naturale; geometria: doppio strato quarzo; impiego: esterno | strato di pavimentazione; spessore [cm] = 6	1 m²		20,56
LOM252.RM.06.10.05.J0005.0010.b_CAM	Massello autobloccante prefabbricato di conglomerato cementizio vibrocompresso; finitura: colore naturale; geometria: doppio strato quarzo; impiego: esterno | strato di pavimentazione; spessore [cm] = 8	1 m²		23,71
LOM252.RM.06.10.05.J0005.0010.c_CAM	Massello autobloccante prefabbricato di conglomerato cementizio vibrocompresso; finitura: colore naturale; geometria: doppio strato quarzo; impiego: esterno | strato di pavimentazione; spessore [cm] = 10	1 m²		31,00
LOM252.RM.06.10.05.J0005.0015.a_CAM	Massello autobloccante prefabbricato di conglomerato cementizio vibrocompresso; finitura: colorato; geometria: doppio strato quarzo; impiego: esterno | strato di pavimentazione; spessore [cm] = 6	1 m²		23,22
LOM252.RM.06.10.05.J0005.0015.b_CAM	Massello autobloccante prefabbricato di conglomerato cementizio vibrocompresso; finitura: colorato; geometria: doppio strato quarzo; impiego: esterno | strato di pavimentazione; spessore [cm] = 8	1 m²		25,08
LOM252.RM.06.10.05.J0005.0015.c_CAM	Massello autobloccante prefabbricato di conglomerato cementizio vibrocompresso; finitura: colorato; geometria: doppio strato quarzo; impiego: esterno | strato di pavimentazione; spessore [cm] = 10	1 m²		33,31
LOM252.RM.06.10.05.J0005.0020.a	Massello autobloccante prefabbricato di conglomerato cementizio vibrocompresso; finitura: colorato | trattamento di pallinatura superficiale; geometria: doppio strato; impiego: esterno | strato di pavimentazione; spessore [cm] = 6 / SPECIFICHE TECNICHE: finitura superficiale costituita da miscela di graniti, porfidi e basalti	1 m²		19,45
LOM252.RM.06.10.05.J0005.0020.b	Massello autobloccante prefabbricato di conglomerato cementizio vibrocompresso; finitura: colorato | trattamento di pallinatura superficiale; geometria: doppio strato; impiego: esterno | strato di pavimentazione; spessore [cm] = 8 / SPECIFICHE TECNICHE: finitura superficiale costituita da miscela di graniti, porfidi e basalti	1 m²		22,45
LOM252.RM.06.10.05.J0005.0020.c	Massello autobloccante prefabbricato di conglomerato cementizio vibrocompresso; finitura: colorato | trattamento di pallinatura superficiale; geometria: doppio strato; impiego: esterno | strato di pavimentazione; spessore [cm] = 10 / SPECIFICHE TECNICHE: finitura superficiale costituita da miscela di graniti, porfidi e basalti	1 m²		25,96
LOM252.RM.06.10.05.J0005.0025.a	Massello autobloccante prefabbricato di conglomerato cementizio vibrocompresso; finitura: colorato; geometria: doppio strato; impiego: esterno | strato di pavimentazione; spessore [cm] = 6 / SPECIFICHE TECNICHE: senza trattamento superficiale	1 m²		14,59
LOM252.RM.06.10.05.J0005.0025.b	Massello autobloccante prefabbricato di conglomerato cementizio vibrocompresso; finitura: colorato; geometria: doppio strato; impiego: esterno | strato di pavimentazione; spessore [cm] = 8 / SPECIFICHE TECNICHE: senza trattamento superficiale	1 m²		17,73
LOM252.RM.06.10.05.J0005.0025.c	Massello autobloccante prefabbricato di conglomerato cementizio vibrocompresso; finitura: colorato; geometria: doppio strato; impiego: esterno | strato di pavimentazione; spessore [cm] = 10 / SPECIFICHE TECNICHE: senza trattamento superficiale	1 m²		21,60
LOM252.RM.06.10.05.J0005.0030.a	Massello autobloccante prefabbricato di conglomerato cementizio vibrocompresso; finitura: colore naturale | trattamento di pallinatura superficiale; geometria: multistrato; funzione: fotocatalitica | carrabile; impiego: esterno | strato di pavimentazione; spessore [cm] = 6; classe di carico [classe] = 3 / SPECIFICHE TECNICHE: spessore strato di usura [cm] >= 0,4 in conglomerato cementizio composto da una miscela di quarzi selezionati di diametro massimo [mm] = 2 ed una miscela fotoattiva a base di cemento al biossido di titanio per favorire l'abbattimento dell'inquinamento atmosferico	1 m²		26,53
LOM252.RM.06.10.05.J0005.0030.b	Massello autobloccante prefabbricato di conglomerato cementizio vibrocompresso; finitura: colore naturale | trattamento di pallinatura superficiale; geometria: multistrato; funzione: fotocatalitica | carrabile; impiego: esterno | strato di pavimentazione; spessore [cm] = 8; classe di carico [classe] = 4 / SPECIFICHE TECNICHE: spessore strato di usura [cm] >= 0,4 in conglomerato cementizio composto da una miscela di quarzi selezionati di diametro massimo [mm] = 2 ed una miscela fotoattiva a base di cemento al biossido di titanio per favorire l'abbattimento dell'inquinamento atmosferico	1 m²		27,40
LOM252.RM.06.10.05.J0005.0035.-	Massello autobloccante prefabbricato di conglomerato cementizio vibrocompresso; finitura: colore naturale; geometria: multistrato; funzione: fotocatalitica | carrabile; impiego: esterno | strato di pavimentazione; spessore [cm] = 6; classe di carico [classe] = 3 / SPECIFICHE TECNICHE: senza trattamento superficiale; spessore strato di usura [mm] >= 4 in conglomerato cementizio composto da una miscela di quarzi selezionati a granulometria massima [mm] = 2 ed una miscela fotoattiva a base di cemento al biossido di titanio per favorire l'abbattimento dell'inquinamento atmosferico	1 m²		20,34
LOM252.RM.06.10.05.J0005.0040.-	Massello autobloccante prefabbricato di conglomerato cementizio vibrocompresso; finitura: colore naturale; geometria: multistrato; funzione: fotocatalitica | carrabile; impiego: esterno | strato di pavimentazione; spessore [cm] = 8; classe di carico [classe] = 4 / SPECIFICHE TECNICHE: senza trattamento superficiale; spessore strato di usura [cm] >= 0,4 in conglomerato cementizio composto da una miscela di quarzi selezionati di diametro massimo [mm] = 2 ed una miscela fotoattiva a base di cemento al biossido di titanio per favorire l'abbattimento dell'inquinamento atmosferico	1 m²		21,77
LOM252.RM.06.10.05.J0005.0045.a	Massello autobloccante prefabbricato di conglomerato cementizio vibrocompresso; finitura: colorato | trattamento di pallinatura superficiale; geometria: multistrato; funzione: fotocatalitica | carrabile; impiego: esterno | strato di pavimentazione; spessore [cm] = 6; classe di carico [classe] = 3 / SPECIFICHE TECNICHE: spessore strato di usura [cm] >= 0,4 in conglomerato cementizio composto da una miscela di quarzi selezionati di diametro massimo [mm] = 2 ed una miscela fotoattiva a base di cemento al biossido di titanio per favorire l'abbattimento dell'inquinamento atmosferico	1 m²		27,80
LOM252.RM.06.10.05.J0005.0045.b	Massello autobloccante prefabbricato di conglomerato cementizio vibrocompresso; finitura: colorato | trattamento di pallinatura superficiale; geometria: multistrato; funzione: fotocatalitica | carrabile; impiego: esterno | strato di pavimentazione; spessore [cm] = 8; classe di carico [classe] = 4 / SPECIFICHE TECNICHE: spessore strato di usura [cm] >= 0,4 in conglomerato cementizio composto da una miscela di quarzi selezionati di diametro massimo [mm] = 2 ed una miscela fotoattiva a base di cemento al biossido di titanio per favorire l'abbattimento dell'inquinamento atmosferico	1 m²		28,86
LOM252.RM.06.10.05.J0005.0050.a	Massello autobloccante prefabbricato di conglomerato cementizio vibrocompresso; finitura: colorato; geometria: multistrato; funzione: fotocatalitica | carrabile; impiego: esterno | strato di pavimentazione; spessore [cm] = 6; classe di carico [classe] = 3 / SPECIFICHE TECNICHE: senza trattamento superficiale; spessore strato di usura [cm] >= 0,4 in conglomerato cementizio composto da una miscela di quarzi selezionati di diametro massimo [mm] = 2 ed una miscela fotoattiva a base di cemento al biossido di titanio per favorire l'abbattimento dell'inquinamento atmosferico	1 m²		21,66
LOM252.RM.06.10.05.J0005.0050.b	Massello autobloccante prefabbricato di conglomerato cementizio vibrocompresso; finitura: colorato; geometria: multistrato; funzione: fotocatalitica | carrabile; impiego: esterno | strato di pavimentazione; spessore [cm] = 8; classe di carico [classe] = 4 / SPECIFICHE TECNICHE: senza trattamento superficiale; spessore strato di usura [cm] >= 0,4 in conglomerato cementizio composto da una miscela di quarzi selezionati di diametro massimo [mm] = 2 ed una miscela fotoattiva a base di cemento al biossido di titanio per favorire l'abbattimento dell'inquinamento atmosferico	1 m²		23,19
LOM252.RM.06.10.05.J0005.0055.-	Massello autobloccante prefabbricato di conglomerato cementizio vibrocompresso; finitura: colorato; geometria: doppio impasto; impiego: esterno | strato di pavimentazione; spessore [cm] = 8 | lato x [cm] = 18 | lato y [cm] = 23,5; classe di carico [classe] = 3 ÷ 4 / SPECIFICHE TECNICHE: spessore strato di usura [cm] >= 0,4 in conglomerato cementizio composto da una miscela di quarzi selezionati di diametro massimo [mm] = 2	1 m²		21,87
LOM252.RM.06.10.05.J0005.0060.-	Massello autobloccante prefabbricato di conglomerato cementizio vibrocompresso; finitura: colorato; geometria: contorno irregolare | multistrato; impiego: esterno | strato di pavimentazione; spessore [cm] = 10 | lato x [cm] = 11,2 | lato y [cm] = 22,5; classe di carico [classe] = 4 / SPECIFICHE TECNICHE: spessore strato di usura [cm] >= 0,4 in conglomerato cementizio composto da una miscela di quarzi selezionati di diametro massimo [mm] = 2,4	1 m²		25,18
LOM252.RM.06.10.05.J0005.0250.a	Massello drenante di conglomerato cementizio vibrocompresso; funzione: carrabile; impiego: esterno | strato di pavimentazione erboso; spessore [cm] = 8 / SPECIFICHE TECNICHE: masselli costituiti da cemento [kg] = 300 ed inerti a granulometria controllata; superficie erbosa [%] = 55 ÷ 65	1 m²		17,51
LOM252.RM.06.10.05.J0005.0250.b	Massello drenante di conglomerato cementizio vibrocompresso; funzione: carrabile; impiego: esterno | strato di pavimentazione erboso; spessore [cm] = 10 / SPECIFICHE TECNICHE: masselli costituiti da cemento [kg] = 300 ed inerti a granulometria controllata; superficie erbosa [%] = 55 ÷ 65	1 m²		18,40
LOM252.RM.06.10.05.Mb000.0000.-	Massello di roccia naturale generico	1 m²		0,00
LOM252.RM.06.10.05.Mb015.0000.-	Massello di roccia naturale marmo giallo d'istria; finitura: bocciardato; geometria: coste segate; funzione: angolo; lato x [cm] = 10 | lato y [cm] = 10 | altezza [cm] = 15. Incluso: imballo / SPECIFICHE TECNICHE: n.2 facce a vista ortogonali tra loro; bisello su tutti i lati a vista	1 cad		46,99
LOM252.RM.06.10.05.Mb015.0005.-	Massello di roccia naturale marmo giallo d'istria; finitura: bocciardato; geometria: coste segate; lato x [cm] = 140 | lato y [cm] = 30 | altezza [cm] = 15. Incluso: imballo	1 m		158,29
LOM252.RM.06.10.05.Mb041.0000.-	Massello di roccia naturale granito generico; spessore [cm] = 16	1 m²		0,00
LOM252.RM.06.10.05.Mb044.0000.-	Massello di roccia naturale granito bianco di montorfano; finitura: faccia a vista bocciardato | levigato; spessore [cm] = 2 / SPECIFICHE TECNICHE: bocciardatura/levigatura media	1 m²		126,51
LOM252.RM.06.10.05.Mb045.0000.-	Massello di roccia naturale granito serizzo; finitura: faccia a vista bocciardato | levigato; spessore [cm] = 2 / SPECIFICHE TECNICHE: bocciardatura/levigatura media	1 m²		68,12
LOM252.RM.06.10.05.Mb049.0000.-	Massello di roccia naturale granito rosa beta; finitura: faccia a vista bocciardato | levigato; spessore [cm] = 2 / SPECIFICHE TECNICHE: bocciardatura/levigatura media	1 m²		64,23
LOM252.RM.06.10.05.Mb054.0000.a	Massello di roccia naturale granito tonalite dell'adamello; finitura: faccia a vista bocciardato | levigato; spessore [cm] = 2 / SPECIFICHE TECNICHE: bocciardatura/levigatura media	1 m²		93,76
LOM252.RM.06.10.05.Mb054.0000.b	Massello di roccia naturale granito tonalite dell'adamello; finitura: faccia a vista bocciardato | levigato; spessore [cm] = 3 / SPECIFICHE TECNICHE: bocciardatura/levigatura media	1 m²		122,14
LOM252.RM.06.10.05.Mb054.0000.c	Massello di roccia naturale granito tonalite dell'adamello; finitura: faccia a vista bocciardato | levigato; spessore [cm] = 4 / SPECIFICHE TECNICHE: bocciardatura/levigatura media	1 m²		129,55
LOM252.RM.06.10.05.Za000.0000.-	Massello di materiale generico	1 m		0,00
LOM252.RM.06.10.10.J0009.0000.-	Mattonella per pavimento di conglomerato bituminoso; finitura: bugnata; impiego: esterno; dimensione x [cm] = 10 | dimensione y [cm] = 20 | spessore [mm] = 50	1 m²		0,94
LOM252.RM.06.10.10.J0009.0005.a	Mattonella per pavimento di conglomerato bituminoso; finitura: liscia; impiego: esterno; lato x [cm] = 10 | lato y [cm] = 20 | spessore [cm] = 2 / SPECIFICHE TECNICHE: in asfalto naturale	1 m²		11,11
LOM252.RM.06.10.10.J0009.0005.b	Mattonella per pavimento di conglomerato bituminoso; finitura: liscia; impiego: esterno; lato x [cm] = 10 | lato y [cm] = 20 | spessore [cm] = 3 / SPECIFICHE TECNICHE: in asfalto naturale	1 m²		12,72
LOM252.RM.06.10.10.J0009.0005.c	Mattonella per pavimento di conglomerato bituminoso; finitura: liscia; impiego: esterno; lato x [cm] = 10 | lato y [cm] = 20 | spessore [cm] = 4 / SPECIFICHE TECNICHE: in asfalto naturale	1 m²		15,57
LOM252.RM.06.10.10.J0009.0005.d	Mattonella per pavimento di conglomerato bituminoso; finitura: liscia; impiego: esterno; lato x [cm] = 10 | lato y [cm] = 20 | spessore [cm] = 5 / SPECIFICHE TECNICHE: in asfalto naturale	1 m²		18,99
LOM252.RM.06.10.10.J0009.0010.a	Mattonella per pavimento di conglomerato bituminoso; finitura: bugnata; impiego: esterno; lato x [cm] = 10 | lato y [cm] = 20 | spessore [cm] = 2 / SPECIFICHE TECNICHE: in asfalto naturale	1 m²		10,56
LOM252.RM.06.10.10.J0009.0010.b	Mattonella per pavimento di conglomerato bituminoso; finitura: bugnata; impiego: esterno; lato x [cm] = 10 | lato y [cm] = 20 | spessore [cm] = 3 / SPECIFICHE TECNICHE: in asfalto naturale	1 m²		12,72
LOM252.RM.06.10.10.J0009.0010.c	Mattonella per pavimento di conglomerato bituminoso; finitura: bugnata; impiego: esterno; lato x [cm] = 10 | lato y [cm] = 20 | spessore [cm] = 4 / SPECIFICHE TECNICHE: in asfalto naturale	1 m²		14,18
LOM252.RM.06.10.15.Ca015.0000.-	Piastrella per pavimento di resina sintetica vinilica/vinilestere (VE); finitura: leggermente goffrata | effetto legno | effetto pietra | effetto stoffa; geometria: eterogenea; impiego: interno; lato x [cm] = 64 | lato y [cm] = 64 | spessore [cm] = 0,23 / SPECIFICHE TECNICHE: composta da resine viniliche rinforzate con doppia fibra di vetro; spessore strato di usura [mm] = 0,45	1 m²		27,52
LOM252.RM.06.10.15.Cb002.0250.-	Piastrella per pavimento di resina naturale linoleum; finitura: in tinta unita | in tinte variegate | in tinta marmorizzata; geometria: quadrotto; impiego: interno; lato x [cm] = 50 | lato y [cm] = 50 | spessore [cm] = 0,25; classe d'uso [classe] = 34/42 | reazione al fuoco [euroclasse] = Bfl-s1	1 m²		28,17
LOM252.RM.06.10.15.D0016.0000.-	Piastrella per pavimento di plastica M-PVC-P polivalente; finitura: a rilievo; geometria: rilievi trapezoidali equidistanti; funzione: indicazione di direzione rettilinea; impiego: esterno | percorsi tattili; larghezza [cm] = 60 | spessore rilievo [cm] ≥ 0,3; resistenza all'abrasione TABER [mg] = 25,5 | resistenza al fuoco [classe] = 1 | isolamento elettrico [ohm] = 1010 | isolamento termico [W/m²k] = 0,12 | carico rottura [N/mm²] = 8,8 ÷ 10,5; impronta residua [mm] = 0,1 | durezza [shore A] = 85 | peso specifico [g/cm³] = 1,2 | allungamento [%] = 263 ÷ 280 / SPECIFICHE TECNICHE: integrata con transpoder passivo a radiofrequenza; idoneo alla realizzazione di percorsi intelligenti; conforme alla normativa vigente D.P.R. 503/1996, D.M. 236/1989 e in accordo con le tabelle 3-“WT6” e 1-“S9” della CEN/TS 15209	1 m		66,35
LOM252.RM.06.10.15.D0016.0005.-	Piastrella per pavimento di plastica M-PVC-P polivalente; finitura: a rilievo; geometria: rilievi trapezoidali equidistanti; funzione: indicazione di attenzione | indicazione di servizio | indicazione di pericolo valicabile; impiego: esterno | percorsi tattili; larghezza [cm] = 40 | spessore rilievo [cm] ≥ 0,3; resistenza all'abrasione TABER [mg] = 25,5 | resistenza al fuoco [classe] = 1 | isolamento elettrico [ohm] = 1010 | isolamento termico [W/m²k] = 0,12 | carico rottura [N/mm²] = 8,8 ÷ 10,5; impronta residua [mm] = 0,1 | durezza [shore A] = 85 | peso specifico [g/cm³] = 1,2 | allungamento [%] = 263 ÷ 280 / SPECIFICHE TECNICHE: integrata con transpoder passivo a radiofrequenza; idoneo alla realizzazione di percorsi intelligenti; conforme alla normativa vigente D.P.R. 503/1996, D.M. 236/1989 e in accordo con le tabelle 3-“WT6” e 1-“S9” della CEN/TS 15209	1 cad		31,09
LOM252.RM.06.10.15.D0016.0010.-	Piastrella per pavimento di plastica M-PVC-P polivalente; finitura: a rilievo; geometria: rilievi trapezoidali equidistanti; funzione: indicazione di arresto | indicazione di pericolo; impiego: esterno | percorsi tattili; larghezza [cm] = 40 | spessore rilievo [cm] ≥ 0,3; resistenza all'abrasione TABER [mg] = 25,5 | resistenza al fuoco [classe] = 1 | isolamento elettrico [ohm] = 1010 | isolamento termico [W/m²k] = 0,12 | carico rottura [N/mm²] = 8,8 ÷ 10,5; impronta residua [mm] = 0,1 | durezza [shore A] = 85 | peso specifico [g/cm³] = 1,2 | allungamento [%] = 263 ÷ 280 / SPECIFICHE TECNICHE: integrata con transpoder passivo a radiofrequenza; idoneo alla realizzazione di percorsi intelligenti; conforme alla normativa vigente D.P.R. 503/1996, D.M. 236/1989 e in accordo con le tabelle 3-“WT6” e 1-“S9” della CEN/TS 15209	1 m		44,51
LOM252.RM.06.10.15.D0016.0015.-	Piastrella per pavimento di plastica M-PVC-P polivalente; finitura: a rilievo; geometria: rilievi trapezoidali equidistanti; funzione: indicazione di incrocio | indicazione di svolta ad angolo; impiego: esterno | percorsi tattili; lato x [cm] = 60 | lato y [cm] = 60 | spessore rilievo [cm] ≥ 0,3; resistenza all'abrasione TABER [mg] = 25,5 | resistenza al fuoco [classe] = 1 | isolamento elettrico [ohm] = 1010 | isolamento termico [W/m²k] = 0,12 | carico rottura [N/mm²] = 8,8 ÷ 10,5; impronta residua [mm] = 0,1 | durezza [shore A] = 85 | peso specifico [g/cm³] = 1,2 | allungamento [%] = 263 ÷ 280 / SPECIFICHE TECNICHE: integrata con transpoder passivo a radiofrequenza; idoneo alla realizzazione di percorsi intelligenti; conforme alla normativa vigente D.P.R. 503/1996, D.M. 236/1989 e in accordo con le tabelle 3-“WT6” e 1-“S9” della CEN/TS 15209	1 cad		40,32
LOM252.RM.06.10.15.D0016.0020.-	Piastrella per pavimento di plastica M-PVC-P polivalente; finitura: a rilievo; geometria: rilievi trapezoidali equidistanti; funzione: indicazione di direzione rettilinea; impiego: interno | percorsi tattili; larghezza [cm] = 60 | spessore [cm] ≥ 0,3; resistenza all'abrasione TABER [mg] = 25,5 | resistenza al fuoco [classe] = 1 | isolamento elettrico [ohm] = 1010 | isolamento termico [W/m²k] = 0,12 | carico rottura [N/mm²] = 8,8 ÷ 10,5; impronta residua [mm] = 0,1 | durezza [shore A] = 85 | peso specifico [g/cm³] = 1,2 | allungamento [%] = 263 ÷ 280 / SPECIFICHE TECNICHE: integrata con transpoder passivo a radiofrequenza; idoneo alla realizzazione di percorsi intelligenti; conforme alla normativa vigente D.P.R. 503/1996, D.M. 236/1989 e in accordo con le tabelle 3-“WT6” e 1-“S9” della CEN/TS 15209	1 m		107,51
LOM252.RM.06.10.15.D0016.0025.-	Piastrella per pavimento di plastica M-PVC-P polivalente; finitura: a rilievo; geometria: rilievi trapezoidali equidistanti; funzione: indicazione di attenzione | indicazione di servizio | indicazione di pericolo valicabile; impiego: interno | percorsi tattili; lato x [cm] = 40 | lato y [cm] = 60 | spessore [cm] ≥ 0,3; resistenza all'abrasione TABER [mg] = 25,5 | resistenza al fuoco [classe] = 1 | isolamento elettrico [ohm] = 1010 | isolamento termico [W/m²k] = 0,12 | carico rottura [N/mm²] = 8,8 ÷ 10,5; impronta residua [mm] = 0,1 | durezza [shore A] = 85 | peso specifico [g/cm³] = 1,2 | allungamento [%] = 263 ÷ 280 / SPECIFICHE TECNICHE: integrata con transpoder passivo a radiofrequenza; idoneo alla realizzazione di percorsi intelligenti; conforme alla normativa vigente D.P.R. 503/1996, D.M. 236/1989 e in accordo con le tabelle 3-“WT6” e 1-“S9” della CEN/TS 15209	1 cad		50,37
LOM252.RM.06.10.15.D0016.0030.-	Piastrella per pavimento di plastica M-PVC-P polivalente; finitura: a rilievo; geometria: rilievi trapezoidali equidistanti; funzione: indicazione di arresto | indicazione di pericolo; impiego: interno | percorsi tattili; larghezza [cm] = 40 | spessore [cm] ≥ 0,3; resistenza all'abrasione TABER [mg] = 25,5 | resistenza al fuoco [classe] = 1 | isolamento elettrico [ohm] = 1010 | isolamento termico [W/m²k] = 0,12 | carico rottura [N/mm²] = 8,8 ÷ 10,5; impronta residua [mm] = 0,1 | durezza [shore A] = 85 | peso specifico [g/cm³] = 1,2 | allungamento [%] = 263 ÷ 280 / SPECIFICHE TECNICHE: integrata con transpoder passivo a radiofrequenza; idoneo alla realizzazione di percorsi intelligenti; conforme alla normativa vigente D.P.R. 503/1996, D.M. 236/1989 e in accordo con le tabelle 3-“WT6” e 1-“S9” della CEN/TS 15209	1 m		72,12
LOM252.RM.06.10.15.D0016.0035.-	Piastrella per pavimento di plastica M-PVC-P polivalente; finitura: a rilievo; geometria: rilievi trapezoidali equidistanti; funzione: indicazione di incrocio | indicazione di svolta ad angolo; impiego: interno | percorsi tattili; lato x [cm] = 60 | lato y [cm] = 60 | spessore [cm] ≥ 0,3; resistenza all'abrasione TABER [mg] = 25,5 | resistenza al fuoco [classe] = 1 | isolamento elettrico [ohm] = 1010 | isolamento termico [W/m²k] = 0,12 | carico rottura [N/mm²] = 8,8 ÷ 10,5; impronta residua [mm] = 0,1 | durezza [shore A] = 85 | peso specifico [g/cm³] = 1,2 | allungamento [%] = 263 ÷ 280 / SPECIFICHE TECNICHE: integrata con transpoder passivo a radiofrequenza; idoneo alla realizzazione di percorsi intelligenti; conforme alla normativa vigente D.P.R. 503/1996, D.M. 236/1989 e in accordo con le tabelle 3-“WT6” e 1-“S9” della CEN/TS 15209	1 cad		65,33
LOM252.RM.06.10.15.D0017.0250.-	Piastrella per pavimento di plastica polivinilcloruro (PVC); geometria: eterogenea | coestrusa; funzione: autoposante; impiego: interno | pavimenti sopraelevati; lato x [cm] = 61 | lato y [cm] = 61 | spessore [cm] = 0,5; classe d'uso [classe] = 34/43 | reazione al fuoco [euroclasse] = Bfl-s1; peso [kg/m²] ≥ 7,2 / SPECIFICHE TECNICHE: spessore strato di usura [mm] >= 1,5 in plastica polivinilcloruro (PVC) ed uno strato di supporto in plastica polivincloruro (PVC) compatto	1 m²		74,44
LOM252.RM.06.10.15.D0018.0000.a	Piastrella per pavimento di plastica polivincloruro plastificato (PVC); finitura: leggermente goffrata | non riflettente; geometria: bordi bisellati | bordi smussati; funzione: resiliente; impiego: interno; lato x [cm] = 32 | lato y [cm] = 32 | spessore [cm] = 0,3 / SPECIFICHE TECNICHE: composizione materica a base di resine e plastica polivinilcloruro (PVC) rinforzata e stabilizzata con doppia fibra di vetro; spessore lamina trasparente [mm] = 0,45 che ricopre lo strato di usura	1 m²		30,65
LOM252.RM.06.10.15.D0018.0000.b	Piastrella per pavimento di plastica polivincloruro plastificato (PVC); finitura: leggermente goffrata | non riflettente; geometria: bordi bisellati | bordi smussati; funzione: resiliente; impiego: interno; lato x [cm] = 42 | lato y [cm] = 64 | spessore [cm] = 0,3 / SPECIFICHE TECNICHE: composizione materica a base di resine e plastica polivinilcloruro (PVC) rinforzata e stabilizzata con doppia fibra di vetro; spessore lamina trasparente [mm] = 0,45 che ricopre lo strato di usura	1 m²		29,06
LOM252.RM.06.10.15.D0018.0000.c	Piastrella per pavimento di plastica polivincloruro plastificato (PVC); finitura: leggermente goffrata | non riflettente; geometria: bordi bisellati | bordi smussati; funzione: resiliente; impiego: interno; lato x [cm] = 64 | lato y [cm] = 64 | spessore [cm] = 0,3 / SPECIFICHE TECNICHE: composizione materica a base di resine e plastica polivinilcloruro (PVC) rinforzata e stabilizzata con doppia fibra di vetro; spessore lamina trasparente [mm] = 0,45 che ricopre lo strato di usura	1 m²		29,06
LOM252.RM.06.10.15.D0018.0005.-	Piastrella per pavimento di plastica polivincloruro plastificato (PVC); finitura: rivestimento poliuretanico; geometria: tipo unito; impiego: interno; lato x [cm] = 30 | lato y [cm] = 30 | spessore [cm] = 0,2 / SPECIFICHE TECNICHE: mescola omogenea di plastica polivincloruro plastificato (PVC), plastificanti, stabilizzanti, pigmenti e cariche minerali rinforzanti, con un contenuto in peso di polvere di quarzo [%] > 57, ottenute per calandratura e doppia pressatura (a caldo e a freddo)	1 m²		42,82
LOM252.RM.06.10.15.D0018.0010.-	Piastrella per pavimento di plastica polivincloruro plastificato (PVC); finitura: rivestimento poliuretanico; geometria: tipo seminato; impiego: interno; lato x [cm] = 30 | lato y [cm] = 30 | spessore [cm] = 0,2 / SPECIFICHE TECNICHE: mescola omogenea di plastica polivincloruro plastificato (PVC), plastificanti, stabilizzanti, pigmenti e cariche minerali rinforzanti, con un contenuto in peso di polvere di quarzo [%] > 57, ottenute per calandratura e doppia pressatura (a caldo e a freddo)	1 m²		44,98
LOM252.RM.06.10.15.D0018.0250.-	Piastrella per rivestimento di plastica polivincloruro plastificato (PVC); impiego: interno; lato x [cm] = 42 | lato y [cm] = 64 | spessore [cm] = 0,3 / SPECIFICHE TECNICHE: plastica polivincloruro plastificato (PVC) rinforzato e stabilizzato da doppia fibra di vetro, minerali e pigmenti, a bordi bisellati e smussati	1 m²		37,62
LOM252.RM.06.10.15.E0002.0000.-	Piastrella per pavimento di gomma sintetica; finitura: a rilievo; geometria: divisa in quarto di cerchio | a bolli a calotta semisferica | scanalature a sezione trapezoidale; funzione: antiscivolo | indicazione di svolta ad "L"; impiego: esterno | percorsi tattili; lato x [cm] = 60 | lato y [cm] = 60 | spessore [cm] = 0,25 | spessore rilievo [cm] = 0,25 | spessore rilievo bolli [cm] = 0,5 / SPECIFICHE TECNICHE: gomma sintetica non rigenerata al 100% composta da una mescola omogenea calandrata vulcanizzata ottenuta con l'aggiunta di cariche minerali, stabilizzanti e pigmenti colorati e resistente ai raggi UV	1 cad		83,00
LOM252.RM.06.10.15.E0002.0005.-	Piastrella per pavimento di gomma sintetica; finitura: a rilievo; geometria: scanalature a sezione trapezoidale; funzione: antiscivolo | indicazione di incrocio a "T"; impiego: esterno | percorsi tattili; lato x [cm] = 60 | lato y [cm] = 60 | spessore [cm] = 0,2 | spessore rilievo [cm] = 0,09 / SPECIFICHE TECNICHE: gomma sintetica non rigenerata al 100% composta da una mescola omogenea calandrata vulcanizzata ottenuta con l'aggiunta di cariche minerali, stabilizzanti e pigmenti colorati e resistente ai raggi UV	1 cad		60,14
LOM252.RM.06.10.15.E0002.0010.-	Piastrella per pavimento di gomma sintetica; finitura: a rilievo; geometria: scanalature a sezione trapezoidale; funzione: antiscivolo | indicazione di servizio; impiego: esterno | percorsi tattili; lato x [cm] = 60 | lato y [cm] = 60 | spessore [cm] = 0,25 | spessore rilievo [cm] = 0,1 / SPECIFICHE TECNICHE: gomma sintetica scannellata fine non rigenerata al 100% composta da una mescola omogenea calandrata vulcanizzata ottenuta con l'aggiunta di cariche minerali, stabilizzanti e pigmenti colorati e resistente ai raggi UV	1 cad		43,49
LOM252.RM.06.10.15.E0002.0015.-	Piastrella per pavimento di gomma sintetica; finitura: a rilievo; geometria: scanalature a sezione trapezoidale | due zone | a bolli a calotta semisferica; funzione: antiscivolo | indicazione di pericolo valicabile; impiego: esterno | percorsi tattili; lato x [cm] = 40 | lato y [cm] = 60 | spessore [cm] = 0,25 | spessore rilievo [cm] = 0,1 ÷ 5 / SPECIFICHE TECNICHE: gomma sintetica scannellata fine non rigenerata al 100% composta da una mescola omogenea calandrata vulcanizzata ottenuta con l'aggiunta di cariche minerali, stabilizzanti e pigmenti colorati e resistente ai raggi UV	1 cad		122,44
LOM252.RM.06.10.15.E0002.0020.-	Piastrella per pavimento di gomma sintetica; finitura: a rilievo; geometria: scanalature a sezione trapezoidale | a bolli; funzione: antiscivolo | indicazione di arresto/pericolo; impiego: esterno | percorsi tattili; lato x [cm] = 42,5 | lato y [cm] = 76 | spessore [cm] = 0,25 | spessore rilievo [cm] = 0,5 / SPECIFICHE TECNICHE: gomma sintetica non rigenerata al 100% composta da una mescola omogenea calandrata vulcanizzata ottenuta con l'aggiunta di cariche minerali, stabilizzanti e pigmenti colorati e resistente ai raggi UV	1 cad		82,79
LOM252.RM.06.10.15.E0002.0025.-	Piastrella per pavimento di gomma sintetica; finitura: a rilievo; geometria: divisa in quarto di cerchio | a bolli a calotta semisferica | scanalature a sezione trapezoidale; funzione: indicazione di svolta a "L" | antiscivolo; impiego: interno | percorsi tattili; lato x [cm] = 60 | lato y [cm] = 60 | spessore [cm] = 0,25 | spessore rilievo [cm] = 0,5 / SPECIFICHE TECNICHE: gomma sintetica non rigenerata al 100% composta da mescola omogenea calandrata vulcanizzata con l'aggiunta di cariche minerali, stabilizzanti e pigmenti colorati	1 cad		69,56
LOM252.RM.06.10.15.E0002.0030.-	Piastrella per pavimento di gomma sintetica; finitura: a rilievo; geometria: scanalature a sezione trapezoidale; funzione: indicazione di incrocio a "T" | antiscivolo; impiego: interno | percorsi tattili; lato x [cm] = 60 | lato y [cm] = 60 | spessore [cm] = 0,2 | spessore rilievo [cm] = 0,09 / SPECIFICHE TECNICHE: gomma sintetica non rigenerata al 100% composta da mescola omogenea calandrata vulcanizzata con l'aggiunta di cariche minerali, stabilizzanti e pigmenti colorati	1 cad		50,53
LOM252.RM.06.10.15.E0002.0035.-	Piastrella per pavimento di gomma sintetica; finitura: a rilievo; geometria: scanalature a sezione trapezoidale; funzione: indicazione di servizio | antiscivolo; impiego: interno | percorsi tattili; lato x [cm] = 60 | lato y [cm] = 60 | spessore [cm] = 0,25 | spessore rilievo [cm] = 0,1 / SPECIFICHE TECNICHE: gomma sintetica scannellata fine e non rigenerata al 100% composta da mescola omogenea calandrata vulcanizzata con l'aggiunta di cariche minerali, stabilizzanti e pigmenti colorati	1 cad		36,63
LOM252.RM.06.10.15.E0002.0040.-	Piastrella per pavimento di gomma sintetica; finitura: a rilievo; geometria: scanalature a sezione trapezoidale | due zone | a bolli a calotta semisferica; funzione: indicazione di pericolo valicabile | antiscivolo; impiego: interno | percorsi tattili; lato x [cm] = 40 | lato y [cm] = 60 | spessore [cm] = 0,25 | spessore rilievo [cm] = 0,1 ÷ 0,5 / SPECIFICHE TECNICHE: gomma sintetica non rigenerata al 100% composta da mescola omogenea calandrata vulcanizzata con l'aggiunta di cariche minerali, stabilizzanti e pigmenti colorati	1 cad		102,25
LOM252.RM.06.10.15.E0002.0045.-	Piastrella per pavimento di gomma sintetica; finitura: a rilievo; geometria: scanalature a sezione trapezoidale | a bolli; funzione: indicazione di pericolo/arresto | antiscivolo; impiego: interno | percorsi tattili; lato x [cm] = 42,5 | lato y [cm] = 76 | spessore [cm] = 0,25 | spessore rilievo [cm] = 0,5 / SPECIFICHE TECNICHE: gomma sintetica non rigenerata al 100% composta da mescola omogenea calandrata vulcanizzata con l'aggiunta di cariche minerali, stabilizzanti e pigmenti colorati	1 cad		69,39
LOM252.RM.06.10.15.E0003.0000.a	Piastrella per pavimento di gomma naturale - sintetica; finitura: colore nero; geometria: a bolli | rovescio smerigliato; impiego: interno; lato x [cm] = 50 | lato y [cm] = 50 | spessore [cm] = 0,27; classe d'uso [classe] = 32/41 | reazione al fuoco [euroclasse] = Bfl-s1 / SPECIFICHE TECNICHE: gomma con cariche minerali, vulcanizzanti, stabilizzanti e pigmenti	1 m²		27,39
LOM252.RM.06.10.15.E0003.0000.b	Piastrella per pavimento di gomma naturale - sintetica; finitura: colore nero; geometria: a bolli | rovescio smerigliato; impiego: interno; lato x [cm] = 100 | lato y [cm] = 100 | spessore [cm] = 0,4; classe d'uso [classe] = 34/43 | reazione al fuoco [euroclasse] = Bfl-s1 / SPECIFICHE TECNICHE: gomma con cariche minerali, vulcanizzanti, stabilizzanti e pigmenti	1 m²		33,47
LOM252.RM.06.10.15.E0003.0005.-	Piastrella per pavimento di gomma naturale - sintetica; finitura: colore nero; geometria: rovescio a coda di rondine | a bolli; impiego: interno; lato x [cm] = 100 | lato y [cm] = 100 | spessore [cm] = 1; classe d'uso [classe] = 34/43 | reazione al fuoco [euroclasse] = Bfl-s1 / SPECIFICHE TECNICHE: gomma con cariche minerali, vulcanizzanti, stabilizzanti e pigmenti	1 m²		33,66
LOM252.RM.06.10.15.E0003.0010.-	Piastrella per pavimento di gomma naturale - sintetica; finitura: colore standard; geometria: rovescio a coda di rondine | a bolli; impiego: interno; lato x [cm] = 100 | lato y [cm] = 100 | spessore [cm] = 1; classe d'uso [classe] = 34/43 | reazione al fuoco [euroclasse] = Bfl-s1 / SPECIFICHE TECNICHE: gomma con cariche minerali, vulcanizzanti, stabilizzanti e pigmenti	1 m²		50,08
LOM252.RM.06.10.15.E0003.0015.-	Piastrella per pavimento di gomma naturale - sintetica; finitura: liscia | in tinta marmorizzata; geometria: due strati; impiego: interno; lato x [cm] = 61 | lato y [cm] = 61 | spessore [cm] = 0,3; classe d'uso [classe] = 34/43 | reazione al fuoco [euroclasse] = Bfl-s1 / SPECIFICHE TECNICHE: gomma naturale e sintetica a due strati, cariche minerali, vulcanizzanti, stabilizzanti e pigmenti	1 m²		31,11
LOM252.RM.06.10.15.E0003.0020.-	Piastrella per pavimento di gomma naturale - sintetica; finitura: liscia; geometria: granuli fini colorati incorporati; impiego: interno; lato x [cm] = 61 | lato y [cm] = 61 | spessore [cm] = 0,2; classe d'uso [classe] = 32/41 | reazione al fuoco [euroclasse] = Bfl-s1 / SPECIFICHE TECNICHE: gomma naturale e sintetica con cariche minerali, vulcanizzanti, stabilizzanti e pigmenti con granuli fini di diversi colori incorporati	1 m²		29,38
LOM252.RM.06.10.15.E0003.0025.a	Piastrella per pavimento di gomma naturale - sintetica; finitura: martellata | in tinta unita; geometria: granuli a spigolo vivo incorporati; impiego: interno; lato x [cm] = 50 | lato y [cm] = 50 | spessore [cm] = 0,22; classe d'uso [classe] = 32/41 | reazione al fuoco [euroclasse] = Bfl-s1 / SPECIFICHE TECNICHE: gomma con cariche minerali, vulcanizzanti, stabilizzanti e pigmenti	1 m²		29,88
LOM252.RM.06.10.15.E0003.0025.b	Piastrella per pavimento di gomma naturale - sintetica; finitura: martellata | in tinta unita; geometria: granuli a spigolo vivo incorporati; impiego: interno; lato x [cm] = 100 | lato y [cm] = 100 | spessore [cm] = 0,35; classe d'uso [classe] = 34/43 | reazione al fuoco [euroclasse] = Bfl-s1 / SPECIFICHE TECNICHE: gomma con cariche minerali, vulcanizzanti, stabilizzanti e pigmenti	1 m²		42,77
LOM252.RM.06.10.15.E0003.0030.-	Piastrella per pavimento di gomma naturale - sintetica; finitura: liscia | in tinta unita; geometria: due strati; impiego: interno; lato x [cm] = 61 | lato y [cm] = 61 | spessore [cm] = 0,3; classe d'uso [classe] = 34/43 | reazione al fuoco [euroclasse] = Bfl-s1 / SPECIFICHE TECNICHE: gomma con cariche minerali, vulcanizzanti, stabilizzanti e pigmenti	1 m²		31,11
LOM252.RM.06.10.15.E0004.0000.-	Piastrella per pavimento di gomma EPDM; finitura: colorata; funzione: anticaduta/antitrauma; impiego: esterno | arredo urbano | gioco con altezza di caduta HIC [m] = 0 ÷ 1; lato x [cm] = 100 | lato y [cm] = 100	1 m²		30,88
LOM252.RM.06.10.15.E0004.0005.-	Piastrella per pavimento di gomma EPDM; finitura: colorata; funzione: anticaduta/antitrauma; impiego: esterno | arredo urbano | gioco con altezza di caduta HIC [m] = 0 ÷ 1,5; lato x [cm] = 100 | lato y [cm] = 100	1 m²		48,49
LOM252.RM.06.10.15.E0004.0010.-	Piastrella per pavimento di gomma EPDM; finitura: colorata; funzione: anticaduta/antitrauma; impiego: esterno | arredo urbano | gioco con altezza di caduta HIC [m] = 0 ÷ 2; lato x [cm] = 100 | lato y [cm] = 100	1 m²		95,23
LOM252.RM.06.10.15.E0004.0015.-	Piastrella per pavimento di gomma EPDM; finitura: colorata; funzione: anticaduta/antitrauma; impiego: esterno | arredo urbano | gioco con altezza di caduta HIC [m] = 0 ÷ 3; lato x [cm] = 100 | lato y [cm] = 100	1 m²		129,50
LOM252.RM.06.10.15.G0000.0000.-	Piastrella per pavimento di cemento generico; finitura: bugnata | effetto pietrini; geometria: lastre presso vibrate; impiego: esterno; lato x [cm] = 30 | lato y [cm] = 30 | spessore [cm] = 3	1 m²		17,60
LOM252.RM.06.10.15.G0000.0005.a	Piastrella per pavimento di cemento generico; finitura: bugnata | scanalata | colore grigio; impiego: interno | industriale; lato x [cm] = 25 | lato y [cm] = 25 | spessore [cm] = 3 / SPECIFICHE TECNICHE: cemento pressato	1 m²		15,08
LOM252.RM.06.10.15.G0000.0005.b	Piastrella per pavimento di cemento generico; finitura: bugnata | scanalata | colore grigio; impiego: interno | industriale; lato x [cm] = 30 | lato y [cm] = 30 | spessore [cm] = 3 / SPECIFICHE TECNICHE: cemento pressato	1 m²		14,20
LOM252.RM.06.10.15.G0000.0010.a	Piastrella per pavimento di cemento generico; finitura: bugnata | scanalata | colore rosso; impiego: interno | industriale; lato x [cm] = 25 | lato y [cm] = 25 | spessore [cm] = 3 / SPECIFICHE TECNICHE: cemento pressato	1 m²		15,76
LOM252.RM.06.10.15.G0000.0010.b	Piastrella per pavimento di cemento generico; finitura: bugnata | scanalata | colore rosso; impiego: interno | industriale; lato x [cm] = 30 | lato y [cm] = 30 | spessore [cm] = 3 / SPECIFICHE TECNICHE: cemento pressato	1 m²		14,74
LOM252.RM.06.10.15.J0001.0000.-	Piastrella per pavimento di conglomerato cementizio; finitura: colore naturale | effetto pietra; impiego: esterno; lato x [cm] = 30 | lato y [cm] = 30 | spessore [cm] = 4 / SPECIFICHE TECNICHE: colorazione simile alle pietre naturali; strato a vista composto da polveri e graniglie macinate finemente di quarzo sferoidale tedesco uniti a cementi ad altissima resistenza	1 m²		67,79
LOM252.RM.06.10.15.J0001.0005.-	Piastrella per pavimento di conglomerato cementizio; finitura: colore grigio; impiego: esterno; lato x [cm] = 30 | lato y [cm] = 30 | spessore [cm] = 3 / SPECIFICHE TECNICHE: spessore strato di finitura [mm] = 12 costituito da granulato sferoidale di quarzo con indurenti in quantità [kg/m²] = 12	1 m²		11,72
LOM252.RM.06.10.15.J0001.0010.-	Piastrella per pavimento di conglomerato cementizio; finitura: colore rosso; impiego: esterno; lato x [cm] = 30 | lato y [cm] = 30 | spessore [cm] = 3 / SPECIFICHE TECNICHE: spessore strato di finitura [mm] = 12 costituito da granulato sferoidale di quarzo con indurenti in quantità [kg/m²] = 12	1 m²		12,74
LOM252.RM.06.10.15.J0001.0015.-	Piastrella per pavimento di conglomerato cementizio; finitura: colore grigio; impiego: esterno; lato x [cm] = 25 | lato y [cm] = 25 | spessore [cm] = 3 / SPECIFICHE TECNICHE: spessore strato di finitura [mm] = 12 costituito da granulato sferoidale di quarzo con indurenti in quantità [kg/m²] = 12	1 m²		10,36
LOM252.RM.06.10.15.J0001.0020.-	Piastrella per pavimento di conglomerato cementizio; finitura: colore rosso; impiego: esterno; lato x [cm] = 25 | lato y [cm] = 25 | spessore [cm] = 3 / SPECIFICHE TECNICHE: spessore strato di finitura [mm] = 12 costituito da granulato sferoidale di quarzo con indurenti in quantità [kg/m²] = 12	1 m²		11,39
LOM252.RM.06.10.15.J0001.0025.a	Piastrella per pavimento di conglomerato cementizio; finitura: liscia; geometria: graniglia di marmo fine; impiego: interno; lato x [cm] = 25 | lato y [cm] = 25 | spessore [cm] = 1,7 ÷ 2,3 / SPECIFICHE TECNICHE: marmetta in cemento e graniglia di marmo ad uno o più colori correnti	1 m²		14,53
LOM252.RM.06.10.15.J0001.0025.b	Piastrella per pavimento di conglomerato cementizio; finitura: liscia; geometria: graniglia di marmo fine; impiego: interno; lato x [cm] = 30 | lato y [cm] = 30 | spessore [cm] = 1,7 ÷ 2,3 / SPECIFICHE TECNICHE: marmetta in cemento e graniglia di marmo ad uno o più colori correnti	1 m²		13,66
LOM252.RM.06.10.15.J0001.0030.a	Piastrella per pavimento di conglomerato cementizio; finitura: liscia; geometria: graniglia di marmo media; impiego: interno; lato x [cm] = 25 | lato y [cm] = 25 | spessore [cm] = 1,7 ÷ 2,3 / SPECIFICHE TECNICHE: marmetta in cemento e graniglia di marmo ad uno o più colori correnti	1 m²		12,97
LOM252.RM.06.10.15.J0001.0030.b	Piastrella per pavimento di conglomerato cementizio; finitura: liscia; geometria: graniglia di marmo media; impiego: interno; lato x [cm] = 30 | lato y [cm] = 30 | spessore [cm] = 1,7 ÷ 2,3 / SPECIFICHE TECNICHE: marmetta in cemento e graniglia di marmo ad uno o più colori correnti	1 m²		12,07
LOM252.RM.06.10.15.J0001.0035.a	Piastrella per pavimento di conglomerato cementizio; finitura: liscia; geometria: graniglia di marmo grossa; impiego: interno; lato x [cm] = 25 | lato y [cm] = 25 | spessore [cm] = 1,7 ÷ 2,3 / SPECIFICHE TECNICHE: marmetta in cemento e graniglia di marmo ad uno o più colori correnti	1 m²		11,55
LOM252.RM.06.10.15.J0001.0035.b	Piastrella per pavimento di conglomerato cementizio; finitura: liscia; geometria: graniglia di marmo grossa; impiego: interno; lato x [cm] = 30 | lato y [cm] = 30 | spessore [cm] = 1,7 ÷ 2,3 / SPECIFICHE TECNICHE: marmetta in cemento e graniglia di marmo ad uno o più colori correnti	1 m²		10,80
LOM252.RM.06.10.15.J0001.0040.-	Piastrella per pavimento di conglomerato cementizio; finitura: levigata fine; geometria: monostrato; impiego: interno; lato x [cm] = 30 | lato y [cm] = 30 | spessore [cm] = 1,6; resistenza al fuoco [classe] = 0 / SPECIFICHE TECNICHE: marmetta di cemento e granulati di marmo/granito calibrata e trattata ad altissima pressione con elevata resistenza meccanica; colori correnti; esente da colle/resine	1 m²		28,61
LOM252.RM.06.10.15.J0001.0045.-	Piastrella per pavimento di conglomerato cementizio; finitura: lucidata; geometria: monostrato; impiego: interno; lato x [cm] = 30 | lato y [cm] = 30 | spessore [cm] = 1,6; resistenza al fuoco [classe] = 0 / SPECIFICHE TECNICHE: marmetta di cemento e granulati di marmo/granito calibrata e trattata ad altissima pressione con elevata resistenza meccanica; colori correnti; esente da colle/resine; lucidatura prefinita	1 m²		35,75
LOM252.RM.06.10.15.J0001.0050.-	Piastrella per pavimento di conglomerato cementizio; finitura: liscia; geometria: scaglie di marmo medie; impiego: interno; lato x [cm] = 40 | lato y [cm] = 40 | spessore [cm] = 3 / SPECIFICHE TECNICHE: marmettone di cemento e scaglie di marmo ad uno o più colori correnti; dimensioni scaglie [mm] = 15 ÷ 50	1 m²		11,91
LOM252.RM.06.10.15.J0001.0055.-	Piastrella per pavimento di conglomerato cementizio; finitura: liscia; impiego: interno; lato x [cm] = 40 | lato y [cm] = 40 | spessore [cm] = 3 ÷ 3,5 / SPECIFICHE TECNICHE: marmettone di cemento e scaglie di marmo ad uno o più colori correnti	1 m²		20,05
LOM252.RM.06.10.15.L0001.0000.-	Piastrella per pavimento di ceramica monocottura; finitura: smaltata; funzione: ingeliva; impiego: esterno; lato x [cm] = 10 | lato y [cm] = 20 | spessore [cm] = 0,8 ÷ 1	1 m²		15,27
LOM252.RM.06.10.15.L0001.0005.-	Piastrella per pavimento di ceramica monocottura; finitura: smaltata | fiammata; impiego: interno; lato x [cm] = 20 | lato y [cm] = 20 | spessore [cm] = 0,8 ÷ 1	1 m²		21,34
LOM252.RM.06.10.15.L0001.0010.-	Piastrella per pavimento di ceramica monocottura; finitura: smaltata | in tinta unita; impiego: interno; lato x [cm] = 20 | lato y [cm] = 20 | spessore [cm] = 0,8 ÷ 1	1 m²		22,33
LOM252.RM.06.10.15.L0001.0015.-	Piastrella per pavimento di ceramica monocottura; finitura: smaltata | fiammata | granigliata; impiego: interno; lato x [cm] = 30 | lato y [cm] = 30 | spessore [cm] = 0,8 ÷ 1	1 m²		25,89
LOM252.RM.06.10.15.L0001.0020.-	Piastrella per pavimento di ceramica monocottura; finitura: smaltata | in tinta unita; impiego: interno; lato x [cm] = 30 | lato y [cm] = 30 | spessore [cm] = 0,8 ÷ 1	1 m²		24,39
LOM252.RM.06.10.15.L0001.0025.-	Piastrella per pavimento di ceramica monocottura; finitura: smaltata | decorata; impiego: interno; lato x [cm] = 30 | lato y [cm] = 30 | spessore [cm] = 0,8 ÷ 1	1 m²		27,43
LOM252.RM.06.10.15.L0001.0030.a	Piastrella per pavimento di ceramica monocottura; finitura: smaltata; impiego: interno; lato x [cm] = 12 | lato y [cm] = 24 | spessore [cm] = 0,8 ÷ 1	1 m²		32,01
LOM252.RM.06.10.15.L0001.0030.b	Piastrella per pavimento di ceramica monocottura; finitura: smaltata; impiego: interno; lato x [cm] = 12 | lato y [cm] = 12 | spessore [cm] = 0,8 ÷ 1	1 m²		39,39
LOM252.RM.06.10.15.L0001.0030.c	Piastrella per pavimento di ceramica monocottura; finitura: smaltata; impiego: interno; lato x [cm] = 24 | lato y [cm] = 24 | spessore [cm] = 0,8 ÷ 1	1 m²		42,14
LOM252.RM.06.10.15.L0002.0000.a	Piastrella per pavimento/rivestimento di ceramica gres; finitura: colore rosso | liscia | non smaltata; impiego: interno; lato x [cm] = 7,5 | lato y [cm] = 15 | spessore [cm] = 0,8 ÷ 0,9	1 m²		14,48
LOM252.RM.06.10.15.L0002.0000.b	Piastrella per pavimento/rivestimento di ceramica gres; finitura: colore rosso | liscia | non smaltata; impiego: interno; lato x [cm] = 7,5 | lato y [cm] = 15 | spessore [cm] = 1,4 ÷ 1,5	1 m²		21,34
LOM252.RM.06.10.15.L0002.0000.c	Piastrella per pavimento/rivestimento di ceramica gres; finitura: colore rosso | liscia | non smaltata; impiego: interno; lato x [cm] = 7,5 | lato y [cm] = 15 | spessore [cm] = 1,6 ÷ 1,8	1 m²		23,86
LOM252.RM.06.10.15.L0002.0000.d	Piastrella per pavimento/rivestimento di ceramica gres; finitura: colore rosso | liscia | non smaltata; impiego: interno; lato x [cm] = 10 | lato y [cm] = 10 | spessore [cm] = 0,8 ÷ 0,9	1 m²		16,32
LOM252.RM.06.10.15.L0002.0000.e	Piastrella per pavimento/rivestimento di ceramica gres; finitura: colore rosso | liscia | non smaltata; impiego: interno; lato x [cm] = 10 | lato y [cm] = 20 | spessore [cm] = 0,8 ÷ 0,9	1 m²		17,27
LOM252.RM.06.10.15.L0002.0000.f	Piastrella per pavimento/rivestimento di ceramica gres; finitura: colore rosso | liscia | non smaltata; impiego: interno; lato x [cm] = 10 | lato y [cm] = 20 | spessore [cm] = 1,4 ÷ 1,5	1 m²		21,34
LOM252.RM.06.10.15.L0002.0000.g	Piastrella per pavimento/rivestimento di ceramica gres; finitura: colore rosso | liscia | non smaltata; impiego: interno; lato x [cm] = 10 | lato y [cm] = 20 | spessore [cm] = 1,6 ÷ 1,8	1 m²		25,27
LOM252.RM.06.10.15.L0002.0005.a	Piastrella per pavimento/rivestimento di ceramica gres; finitura: colore rosso | bugnata | scanalata | non smaltata; impiego: interno; lato x [cm] = 7,5 | lato y [cm] = 15 | spessore [cm] = 0,8 ÷ 0,9	1 m²		14,95
LOM252.RM.06.10.15.L0002.0005.b	Piastrella per pavimento/rivestimento di ceramica gres; finitura: colore rosso | bugnata | scanalata | non smaltata; impiego: interno; lato x [cm] = 7,5 | lato y [cm] = 15 | spessore [cm] = 1,4 ÷ 1,5	1 m²		21,82
LOM252.RM.06.10.15.L0002.0005.c	Piastrella per pavimento/rivestimento di ceramica gres; finitura: colore rosso | bugnata | scanalata | non smaltata; impiego: interno; lato x [cm] = 7,5 | lato y [cm] = 15 | spessore [cm] = 1,6 ÷ 1,8	1 m²		24,34
LOM252.RM.06.10.15.L0005.0250.-	Piastrella per pavimento di ceramica gres porcellanato; finitura: smaltata | colore chiaro; impiego: interno; lato x [cm] = 15 | lato y [cm] = 15 | spessore [cm] = 0,8 ÷ 1	1 m²		37,75
LOM252.RM.06.10.15.L0005.0255.-	Piastrella per pavimento di ceramica gres porcellanato; finitura: smaltata | colore forte; impiego: interno; lato x [cm] = 15 | lato y [cm] = 15 | spessore [cm] = 0,8 ÷ 1	1 m²		44,79
LOM252.RM.06.10.15.L0005.0260.-	Piastrella per pavimento di ceramica gres porcellanato; finitura: smaltata | colore chiaro; impiego: interno; lato x [cm] = 15 | lato y [cm] = 30 | spessore [cm] = 0,8 ÷ 1	1 m²		35,20
LOM252.RM.06.10.15.L0005.0265.-	Piastrella per pavimento di ceramica gres porcellanato; finitura: smaltata | colore forte; impiego: interno; lato x [cm] = 15 | lato y [cm] = 30 | spessore [cm] = 0,8 ÷ 1	1 m²		42,09
LOM252.RM.06.10.15.L0005.0270.-	Piastrella per pavimento di ceramica gres porcellanato; finitura: smaltata | colore chiaro; impiego: interno; lato x [cm] = 30 | lato y [cm] = 30 | spessore [cm] = 0,8 ÷ 1	1 m²		31,99
LOM252.RM.06.10.15.L0005.0275.-	Piastrella per pavimento di ceramica gres porcellanato; finitura: smaltata | colore forte; impiego: interno; lato x [cm] = 30 | lato y [cm] = 30 | spessore [cm] = 0,8 ÷ 1	1 m²		34,09
LOM252.RM.06.10.15.L0005.0280.-	Piastrella per pavimento di ceramica gres porcellanato; finitura: a rilievo | non smaltata; funzione: indicazione di direzione rettilinea; impiego: interno | percorsi tattili; spessore [cm] = 1 | larghezza [cm] = 60 | spessore rilievo [cm] ≥ 0,3; assorbimento acqua [%] < 0,1 / SPECIFICHE TECNICHE: superficie a vista, non geliva e resistente all'usura e all'abrasione con colorazione a scelta della Committenza; integrata con transpoder passivo a radiofrequenza; conforme alla normativa vigente D.P.R. 503/1996, D.M. 236/1989 e in accordo con le tabelle 3-“WT6” e 1-“S9” della CEN/TS 15209	1 m		151,44
LOM252.RM.06.10.15.L0005.0285.-	Piastrella per pavimento di ceramica gres porcellanato; finitura: a rilievo | non smaltata; funzione: indicazione di attenzione | indicazione di servizio | indicazione di pericolo valicabile; impiego: interno | percorsi tattili; spessore [cm] = 1 | larghezza [cm] = 40 | spessore rilievo [cm] ≥ 0,3; assorbimento acqua [%] < 0,1 / SPECIFICHE TECNICHE: superficie a vista, non geliva e resistente all'usura e all'abrasione con colorazione a scelta della Committenza; integrata con transpoder passivo a radiofrequenza; conforme alla normativa vigente D.P.R. 503/1996, D.M. 236/1989 e in accordo con le tabelle 3-“WT6” e 1-“S9” della CEN/TS 15209	1 m		110,14
LOM252.RM.06.10.15.L0005.0290.-	Piastrella per pavimento di ceramica gres porcellanato; finitura: a rilievo | non smaltata; funzione: indicazione di arresto | indicazione di pericolo; impiego: interno | percorsi tattili; spessore [cm] = 1 | larghezza [cm] = 40 | spessore rilievo [cm] ≥ 0,3; assorbimento acqua [%] < 0,1 / SPECIFICHE TECNICHE: superficie a vista, non geliva e resistente all'usura e all'abrasione con colorazione a scelta della Committenza; integrata con transpoder passivo a radiofrequenza; conforme alla normativa vigente D.P.R. 503/1996, D.M. 236/1989 e in accordo con le tabelle 3-“WT6” e 1-“S9” della CEN/TS 15209	1 m		100,97
LOM252.RM.06.10.15.L0005.0295.-	Piastrella per pavimento di ceramica gres porcellanato; finitura: a rilievo | non smaltata; funzione: indicazione di incrocio | indicazione di svolta ad angolo; impiego: interno | percorsi tattili; lato x [cm] = 60 | lato y [cm] = 80 | spessore [cm] = 1 | spessore rilievo [cm] ≥ 0,3; assorbimento acqua [%] < 0,1 / SPECIFICHE TECNICHE: superficie a vista, non geliva e resistente all'usura e all'abrasione con colorazione a scelta della Committenza; integrata con transpoder passivo a radiofrequenza; conforme alla normativa vigente D.P.R. 503/1996, D.M. 236/1989 e in accordo con le tabelle 3-“WT6” e 1-“S9” della CEN/TS 15209	1 cad		99,36
LOM252.RM.06.10.15.L0005.0300.-	Piastrella per pavimento di ceramica gres porcellanato; finitura: a rilievo | non smaltata; funzione: indicazione di direzione rettilinea; impiego: interno | percorsi tattili; spessore [cm] = 1,2 | larghezza [cm] = 60 | spessore rilievo [cm] ≥ 0,3; assorbimento acqua [%] < 0,1 / SPECIFICHE TECNICHE: superficie a vista, non geliva e resistente all'usura e all'abrasione con colorazione a scelta della Committenza; integrata con transpoder passivo a radiofrequenza; conforme alla normativa vigente D.P.R. 503/1996, D.M. 236/1989 e in accordo con le tabelle 3-“WT6” e 1-“S9” della CEN/TS 15209	1 m		158,32
LOM252.RM.06.10.15.L0005.0305.-	Piastrella per pavimento di ceramica gres porcellanato; finitura: a rilievo | non smaltata; funzione: indicazione di attenzione | indicazione di servizio | indicazione di pericolo valicabile; impiego: interno | percorsi tattili; spessore [cm] = 1,2 | larghezza [cm] = 40 | spessore rilievo [cm] ≥ 0,3; assorbimento acqua [%] < 0,1 / SPECIFICHE TECNICHE: superficie a vista, non geliva e resistente all'usura e all'abrasione con colorazione a scelta della Committenza; integrata con transpoder passivo a radiofrequenza; conforme alla normativa vigente D.P.R. 503/1996, D.M. 236/1989 e in accordo con le tabelle 3-“WT6” e 1-“S9” della CEN/TS 15209	1 m		114,72
LOM252.RM.06.10.15.L0005.0310.-	Piastrella per pavimento di ceramica gres porcellanato; finitura: a rilievo | non smaltata; funzione: indicazione di arresto | indicazione di pericolo; impiego: interno | percorsi tattili; spessore [cm] = 1,2 | larghezza [cm] = 40 | spessore rilievo [cm] ≥ 0,3; assorbimento acqua [%] < 0,1 / SPECIFICHE TECNICHE: superficie a vista, non geliva e resistente all'usura e all'abrasione con colorazione a scelta della Committenza; integrata con transpoder passivo a radiofrequenza; conforme alla normativa vigente D.P.R. 503/1996, D.M. 236/1989 e in accordo con le tabelle 3-“WT6” e 1-“S9” della CEN/TS 15209	1 m		105,57
LOM252.RM.06.10.15.L0005.0315.-	Piastrella per pavimento di ceramica gres porcellanato; finitura: a rilievo | non smaltata; funzione: indicazione di incrocio | indicazione di svolta ad angolo; impiego: interno | percorsi tattili; lato x [cm] = 60 | lato y [cm] = 80 | spessore [cm] = 1,2 | spessore rilievo [cm] ≥ 0,3; assorbimento acqua [%] < 0,1 / SPECIFICHE TECNICHE: superficie a vista, non geliva e resistente all'usura e all'abrasione con colorazione a scelta della Committenza; integrata con transpoder passivo a radiofrequenza; conforme alla normativa vigente D.P.R. 503/1996, D.M. 236/1989 e in accordo con le tabelle 3-“WT6” e 1-“S9” della CEN/TS 15209	1 cad		103,55
LOM252.RM.06.10.15.L0005.0320.-	Piastrella per pavimento di ceramica gres porcellanato; finitura: a rilievo | non smaltata; funzione: indicazione di direzione rettilinea; impiego: interno | percorsi tattili; spessore [cm] = 1,35 | larghezza [cm] = 60 | spessore rilievo [cm] ≥ 0,3; assorbimento acqua [%] < 0,1 / SPECIFICHE TECNICHE: superficie a vista, non geliva e resistente all'usura e all'abrasione con colorazione a scelta della Committenza; integrata con transpoder passivo a radiofrequenza; conforme alla normativa vigente D.P.R. 503/1996, D.M. 236/1989 e in accordo con le tabelle 3-“WT6” e 1-“S9” della CEN/TS 15209	1 m		165,22
LOM252.RM.06.10.15.L0005.0325.-	Piastrella per pavimento di ceramica gres porcellanato; finitura: a rilievo | non smaltata; funzione: indicazione di attenzione | indicazione di servizio | indicazione di pericolo valicabile; impiego: interno | percorsi tattili; spessore [cm] = 1,35 | larghezza [cm] = 40 | spessore rilievo [cm] ≥ 0,3; assorbimento acqua [%] < 0,1 / SPECIFICHE TECNICHE: superficie a vista, non geliva e resistente all'usura e all'abrasione con colorazione a scelta della Committenza; integrata con transpoder passivo a radiofrequenza; conforme alla normativa vigente D.P.R. 503/1996, D.M. 236/1989 e in accordo con le tabelle 3-“WT6” e 1-“S9” della CEN/TS 15209	1 m		119,32
LOM252.RM.06.10.15.L0005.0330.-	Piastrella per pavimento di ceramica gres porcellanato; finitura: a rilievo | non smaltata; funzione: indicazione di arresto | indicazione di pericolo; impiego: interno | percorsi tattili; spessore [cm] = 1,35 | larghezza [cm] = 40 | spessore rilievo [cm] ≥ 0,3; assorbimento acqua [%] < 0,1 / SPECIFICHE TECNICHE: superficie a vista, non geliva e resistente all'usura e all'abrasione con colorazione a scelta della Committenza; integrata con transpoder passivo a radiofrequenza; conforme alla normativa vigente D.P.R. 503/1996, D.M. 236/1989 e in accordo con le tabelle 3-“WT6” e 1-“S9” della CEN/TS 15209	1 m		110,14
LOM252.RM.06.10.15.L0005.0335.-	Piastrella per pavimento di ceramica gres porcellanato; finitura: a rilievo | non smaltata; funzione: indicazione di incrocio | indicazione di svolta ad angolo; impiego: interno | percorsi tattili; lato x [cm] = 60 | lato y [cm] = 80 | spessore [cm] = 1,35 | spessore rilievo [cm] ≥ 0,3; assorbimento acqua [%] < 0,1 / SPECIFICHE TECNICHE: superficie a vista, non geliva e resistente all'usura e all'abrasione con colorazione a scelta della Committenza; integrata con transpoder passivo a radiofrequenza; conforme alla normativa vigente D.P.R. 503/1996, D.M. 236/1989 e in accordo con le tabelle 3-“WT6” e 1-“S9” della CEN/TS 15209	1 cad		107,67
LOM252.RM.06.10.15.L0005.0340.-	Piastrella per pavimento di ceramica gres porcellanato; finitura: a rilievo | non smaltata; funzione: indicazione di direzione rettilinea; impiego: interno | percorsi tattili; spessore [cm] = 2 | larghezza [cm] = 60 | spessore rilievo [cm] ≥ 0,3; assorbimento acqua [%] < 0,1 / SPECIFICHE TECNICHE: superficie a vista, non geliva e resistente all'usura e all'abrasione con colorazione a scelta della Committenza; integrata con transpoder passivo a radiofrequenza; conforme alla normativa vigente D.P.R. 503/1996, D.M. 236/1989 e in accordo con le tabelle 3-“WT6” e 1-“S9” della CEN/TS 15209	1 m		214,42
LOM252.RM.06.10.15.L0005.0345.-	Piastrella per pavimento di ceramica gres porcellanato; finitura: a rilievo | non smaltata; funzione: indicazione di attenzione | indicazione di servizio | indicazione di pericolo valicabile; impiego: interno | percorsi tattili; spessore [cm] = 2 | larghezza [cm] = 40 | spessore rilievo [cm] ≥ 0,3; assorbimento acqua [%] < 0,1 / SPECIFICHE TECNICHE: superficie a vista, non geliva e resistente all'usura e all'abrasione con colorazione a scelta della Committenza; integrata con transpoder passivo a radiofrequenza; conforme alla normativa vigente D.P.R. 503/1996, D.M. 236/1989 e in accordo con le tabelle 3-“WT6” e 1-“S9” della CEN/TS 15209	1 m		155,11
LOM252.RM.06.10.15.L0005.0350.-	Piastrella per pavimento di ceramica gres porcellanato; finitura: a rilievo | non smaltata; funzione: indicazione di arresto | indicazione di pericolo; impiego: interno | percorsi tattili; spessore [cm] = 2 | larghezza [cm] = 40 | spessore rilievo [cm] ≥ 0,3; assorbimento acqua [%] < 0,1 / SPECIFICHE TECNICHE: superficie a vista, non geliva e resistente all'usura e all'abrasione con colorazione a scelta della Committenza; integrata con transpoder passivo a radiofrequenza; conforme alla normativa vigente D.P.R. 503/1996, D.M. 236/1989 e in accordo con le tabelle 3-“WT6” e 1-“S9” della CEN/TS 15209	1 m		143,18
LOM252.RM.06.10.15.L0005.0355.-	Piastrella per pavimento di ceramica gres porcellanato; finitura: a rilievo | non smaltata; funzione: indicazione di incrocio | indicazione di svolta ad angolo; impiego: interno | percorsi tattili; lato x [cm] = 60 | lato y [cm] = 80 | spessore [cm] = 2 | spessore rilievo [cm] ≥ 0,3; assorbimento acqua [%] < 0,1 / SPECIFICHE TECNICHE: superficie a vista, non geliva e resistente all'usura e all'abrasione con colorazione a scelta della Committenza; integrata con transpoder passivo a radiofrequenza; conforme alla normativa vigente D.P.R. 503/1996, D.M. 236/1989 e in accordo con le tabelle 3-“WT6” e 1-“S9” della CEN/TS 15209	1 cad		139,98
LOM252.RM.06.10.15.L0005.0500.-	Piastrella per pavimento/rivestimento di ceramica gres porcellanato; finitura: colore chiaro | liscia | non smaltata; impiego: interno; lato x [cm] = 10 | lato y [cm] = 10 | spessore [cm] = 0,8 ÷ 1	1 m²		19,00
LOM252.RM.06.10.15.L0005.0505.-	Piastrella per pavimento/rivestimento di ceramica gres porcellanato; finitura: colore forte | liscia | non smaltata; impiego: interno; lato x [cm] = 10 | lato y [cm] = 10 | spessore [cm] = 0,8 ÷ 1	1 m²		19,80
LOM252.RM.06.10.15.L0005.0510.-	Piastrella per pavimento/rivestimento di ceramica gres porcellanato; finitura: colore chiaro | liscia | non smaltata; impiego: interno; lato x [cm] = 10 | lato y [cm] = 20 | spessore [cm] = 0,8 ÷ 1	1 m²		20,89
LOM252.RM.06.10.15.L0005.0515.-	Piastrella per pavimento/rivestimento di ceramica gres porcellanato; finitura: colore forte | liscia | non smaltata; impiego: interno; lato x [cm] = 10 | lato y [cm] = 20 | spessore [cm] = 0,8 ÷ 1	1 m²		25,70
LOM252.RM.06.10.15.L0005.0520.-	Piastrella per pavimento/rivestimento di ceramica gres porcellanato; finitura: colore chiaro | liscia | non smaltata; impiego: interno; lato x [cm] = 20 | lato y [cm] = 20 | spessore [cm] = 0,8 ÷ 1	1 m²		20,89
LOM252.RM.06.10.15.L0005.0525.-	Piastrella per pavimento/rivestimento di ceramica gres porcellanato; finitura: colore forte | liscia | non smaltata; impiego: interno; lato x [cm] = 20 | lato y [cm] = 20 | spessore [cm] = 0,8 ÷ 1	1 m²		23,33
LOM252.RM.06.10.15.L0005.0530.-	Piastrella per pavimento/rivestimento di ceramica gres porcellanato; finitura: colore chiaro | liscia | non smaltata; impiego: interno; lato x [cm] = 30 | lato y [cm] = 30 | spessore [cm] = 0,8 ÷ 1	1 m²		19,68
LOM252.RM.06.10.15.L0005.0535.-	Piastrella per pavimento/rivestimento di ceramica gres porcellanato; finitura: colore forte | liscia | non smaltata; impiego: interno; lato x [cm] = 30 | lato y [cm] = 30 | spessore [cm] = 0,8 ÷ 1	1 m²		23,75
LOM252.RM.06.10.15.L0005.0750.-	Piastrella per rivestimento di ceramica gres porcellanato; finitura: in tinta unita | colore chiaro | non smaltata | lucida | con disegni a rombi/triangoli; funzione: antiscivolo; impiego: esterno | piscine; lato x [cm] = 12,5 | lato y [cm] = 25 | spessore [cm] = 0,78 / SPECIFICHE TECNICHE: con rilievi geometrici e superficie lavorata con disegni simmetrici	1 m²		22,04
LOM252.RM.06.10.15.L0005.0755.-	Piastrella per rivestimento di ceramica gres porcellanato; finitura: tinta unita | colore forte | non smaltata | lucida | con disegni a rombi/triangoli; impiego: esterno | piscine; lato x [cm] = 12,5 | lato y [cm] = 25 | spessore [cm] = 0,78 / SPECIFICHE TECNICHE: con rilievi geometrici e superficie lavorata con disegni simmetrici	1 m²		29,34
LOM252.RM.06.10.15.L0005.0760.-	Piastrella per rivestimento di ceramica gres porcellanato; finitura: in tinta unita | colore chiaro | non smaltata | lucida | con disegni a linee interrotte; impiego: esterno | piscine; lato x [cm] = 12,5 | lato y [cm] = 25 | spessore [cm] = 0,78 / SPECIFICHE TECNICHE: con rilievi geometrici e superficie lavorata con disegni simmetrici	1 m²		25,63
LOM252.RM.06.10.15.L0005.0765.-	Piastrella per rivestimento di ceramica gres porcellanato; finitura: in tinta unita | colore forte | non smaltata | lucida | con disegni a linee interrotte; impiego: esterno | piscine; lato x [cm] = 12,5 | lato y [cm] = 25 | spessore [cm] = 0,78 / SPECIFICHE TECNICHE: con rilievi geometrici e superficie lavorata con disegni simmetrici	1 m²		31,28
LOM252.RM.06.10.15.L0006.0000.a	Piastrella per pavimento di ceramica klinker; finitura: liscia | non smaltata; impiego: interno; lato x [cm] = 12 | lato y [cm] = 25	1 m²		36,71
LOM252.RM.06.10.15.L0006.0000.b	Piastrella per pavimento di ceramica klinker; finitura: liscia | non smaltata; impiego: interno; lato x [cm] = 25 | lato y [cm] = 25	1 m²		48,26
LOM252.RM.06.10.15.L0006.0000.c	Piastrella per pavimento di ceramica klinker; finitura: liscia | non smaltata; impiego: interno; lato x [cm] = 30 | lato y [cm] = 30	1 m²		57,94
LOM252.RM.06.10.15.Mb012.0000.a	Piastrella per pavimento di roccia naturale marmo bianco di carrara; finitura: lucida; impiego: interno; lato x [cm] = 30,5 | lato y [cm] = 30,5 | spessore [cm] = 1 / SPECIFICHE TECNICHE: marmo di prima scelta tipo "C"; lastre calibrate; da posare in opera già finita	1 m²		58,32
LOM252.RM.06.10.15.Mb012.0000.b	Piastrella per pavimento di roccia naturale marmo bianco di carrara; finitura: lucida; impiego: interno; lato x [cm] = 45,7 | lato y [cm] = 45,7 | spessore [cm] = 1,3 / SPECIFICHE TECNICHE: marmo di prima scelta tipo "C"; lastre calibrate; da posare in opera già finita	1 m²		61,84
LOM252.RM.06.10.15.Mb019.0000.a	Piastrella per pavimento di roccia naturale marmo botticino fiorito; finitura: lucida; impiego: interno; lato x [cm] = 30,5 | lato y [cm] = 30,5 | spessore [cm] = 1 / SPECIFICHE TECNICHE: marmo di prima scelta; lastre calibrate; da posare in opera già finita	1 m²		73,77
LOM252.RM.06.10.15.Mb019.0000.b	Piastrella per pavimento di roccia naturale marmo botticino fiorito; finitura: lucida; impiego: interno; lato x [cm] = 45,7 | lato y [cm] = 45,7 | spessore [cm] = 1,3 / SPECIFICHE TECNICHE: marmo di prima scelta; lastre calibrate; da posare in opera già finita	1 m²		78,19
LOM252.RM.06.10.15.Mb020.0000.a	Piastrella per pavimento di roccia naturale marmo botticino semiclassico; finitura: lucida; impiego: interno; lato x [cm] = 30,5 | lato y [cm] = 30,5 | spessore [cm] = 1 / SPECIFICHE TECNICHE: marmo di prima scelta; lastre calibrate; da posare in opera già finita	1 m²		73,77
LOM252.RM.06.10.15.Mb020.0000.b	Piastrella per pavimento di roccia naturale marmo botticino semiclassico; finitura: lucida; impiego: interno; lato x [cm] = 45,7 | lato y [cm] = 45,7 | spessore [cm] = 1,3 / SPECIFICHE TECNICHE: marmo di prima scelta; lastre calibrate; da posare in opera già finita	1 m²		78,19
LOM252.RM.06.10.15.Mb023.0000.-	Piastrella per pavimento di roccia naturale marmo trani fiorito; finitura: lucida; impiego: interno; lato x [cm] = 30,5 | lato y [cm] = 30,5 | spessore [cm] = 1 / SPECIFICHE TECNICHE: marmo di prima scelta; lastre calibrate; da posare in opera già finita	1 m²		50,24
LOM252.RM.06.10.15.Mb024.0000.a	Piastrella per pavimento di roccia naturale marmo repen chiaro; finitura: lucida; impiego: interno; lato x [cm] = 30,5 | lato y [cm] = 30,5 | spessore [cm] = 1 / SPECIFICHE TECNICHE: marmo di prima scelta; lastre calibrate; da posare in opera già finita	1 m²		66,67
LOM252.RM.06.10.15.Mb024.0000.b	Piastrella per pavimento di roccia naturale marmo repen chiaro; finitura: lucida; impiego: interno; lato x [cm] = 45,7 | lato y [cm] = 45,7 | spessore [cm] = 1,3 / SPECIFICHE TECNICHE: marmo di prima scelta; lastre calibrate; da posare in opera già finita	1 m²		78,68
LOM252.RM.06.10.15.Mb027.0000.-	Piastrella per pavimento di roccia naturale marmo rosso verona/asiago; finitura: lucida; impiego: interno; lato x [cm] = 30,5 | lato y [cm] = 30,5 | spessore [cm] = 1 / SPECIFICHE TECNICHE: marmo di prima scelta; lastre calibrate; da posare in opera già finita	1 m²		49,42
LOM252.RM.06.10.15.Mb028.0000.a	Piastrella per pavimento di roccia naturale marmo arabescato corchia; finitura: lucida; impiego: interno; lato x [cm] = 30,5 | lato y [cm] = 30,5 | spessore [cm] = 1 / SPECIFICHE TECNICHE: marmo di prima scelta; lastre calibrate; da posare in opera già finita	1 m²		62,58
LOM252.RM.06.10.15.Mb028.0000.b	Piastrella per pavimento di roccia naturale marmo arabescato corchia; finitura: lucida; impiego: interno; lato x [cm] = 45,7 | lato y [cm] = 45,7 | spessore [cm] = 1,3 / SPECIFICHE TECNICHE: marmo di prima scelta; lastre calibrate; da posare in opera già finita	1 m²		78,19
LOM252.RM.06.10.15.Mb029.0000.a	Piastrella per pavimento di roccia naturale marmo breccia oniciata; finitura: lucida; impiego: interno; lato x [cm] = 30,5 | lato y [cm] = 30,5 | spessore [cm] = 1 / SPECIFICHE TECNICHE: marmo di prima scelta; lastre calibrate; da posare in opera già finita	1 m²		94,35
LOM252.RM.06.10.15.Mb029.0000.b	Piastrella per pavimento di roccia naturale marmo breccia oniciata; finitura: lucida; impiego: interno; lato x [cm] = 45,7 | lato y [cm] = 45,7 | spessore [cm] = 1,3 / SPECIFICHE TECNICHE: marmo di prima scelta; lastre calibrate; da posare in opera già finita	1 m²		100,00
LOM252.RM.06.10.15.Mb030.0000.a	Piastrella per pavimento di roccia naturale marmo calacatta classico; finitura: lucida; impiego: interno; lato x [cm] = 30,5 | lato y [cm] = 30,5 | spessore [cm] = 1 / SPECIFICHE TECNICHE: marmo di prima scelta; lastre calibrate; da posare in opera già finita	1 m²		83,99
LOM252.RM.06.10.15.Mb030.0000.b	Piastrella per pavimento di roccia naturale marmo calacatta classico; finitura: lucida; impiego: interno; lato x [cm] = 45,7 | lato y [cm] = 45,7 | spessore [cm] = 1,3 / SPECIFICHE TECNICHE: marmo di prima scelta; lastre calibrate; da posare in opera già finita	1 m²		109,52
LOM252.RM.06.10.15.Mb031.0000.-	Piastrella per pavimento di roccia naturale marmo perlato sicilia classico; finitura: lucida; impiego: interno; lato x [cm] = 30,5 | lato y [cm] = 30,5 | spessore [cm] = 1 / SPECIFICHE TECNICHE: marmo di prima scelta; lastre calibrate; da posare in opera già finita	1 m²		51,04
LOM252.RM.06.10.15.Mb032.0000.-	Piastrella per pavimento di roccia naturale marmo perlato svevo; finitura: lucida; impiego: interno; lato x [cm] = 45,7 | lato y [cm] = 45,7 | spessore [cm] = 1,3 / SPECIFICHE TECNICHE: marmo di prima scelta; lastre calibrate; da posare in opera già finita	1 m²		55,69
LOM252.RM.06.10.15.Mb034.0000.-	Piastrella per pavimento di roccia naturale marmo rosa portogallo; finitura: lucida; impiego: interno; lato x [cm] = 30,5 | lato y [cm] = 30,5 | spessore [cm] = 1 / SPECIFICHE TECNICHE: marmo di prima scelta; lastre calibrate; da posare in opera già finita	1 m²		107,87
LOM252.RM.06.10.15.Mb035.0000.-	Piastrella per pavimento di roccia naturale marmo verde alpi; finitura: lucida; impiego: interno; lato x [cm] = 30,5 | lato y [cm] = 30,5 | spessore [cm] = 1 / SPECIFICHE TECNICHE: marmo di prima scelta; lastre calibrate; da posare in opera già finita	1 m²		70,00
LOM252.RM.06.10.15.Mb036.0000.a	Piastrella per pavimento di roccia naturale marmo bardiglio nuvolato; finitura: lucida; impiego: interno; lato x [cm] = 30,5 | lato y [cm] = 30,5 | spessore [cm] = 1 / SPECIFICHE TECNICHE: marmo di prima scelta tipo "Nuvolato"; lastre calibrate; da posare in opera già finita	1 m²		89,20
LOM252.RM.06.10.15.Mb036.0000.b	Piastrella per pavimento di roccia naturale marmo bardiglio nuvolato; finitura: lucida; impiego: interno; lato x [cm] = 45,7 | lato y [cm] = 45,7 | spessore [cm] = 1,3 / SPECIFICHE TECNICHE: marmo di prima scelta tipo "Nuvolato"; lastre calibrate; da posare in opera già finita	1 m²		94,53
LOM252.RM.06.10.15.Mb039.0000.a	Piastrella per pavimento di roccia naturale travertino generico; finitura: lucida; impiego: interno; lato x [cm] = 30,5 | lato y [cm] = 30,5 | spessore [cm] = 1 / SPECIFICHE TECNICHE: marmo di prima scelta tipo "Classico"; lastre calibrate; da posare in opera già finita	1 m²		51,89
LOM252.RM.06.10.15.Mb039.0000.b	Piastrella per pavimento di roccia naturale travertino generico; finitura: lucida; impiego: interno; lato x [cm] = 45,7 | lato y [cm] = 45,7 | spessore [cm] = 1,3 / SPECIFICHE TECNICHE: marmo di prima scelta tipo "Classico"; lastre calibrate; da posare in opera già finita	1 m²		66,69
LOM252.RM.06.10.15.Mb042.0000.a	Piastrella per pavimento di roccia naturale granito bianco sardo; finitura: lucida; impiego: interno; lato x [cm] = 30,5 | lato y [cm] = 30,5 | spessore [cm] = 1 / SPECIFICHE TECNICHE: marmo di prima scelta; lastre calibrate; da posare in opera già finita	1 m²		44,70
LOM252.RM.06.10.15.Mb042.0000.b	Piastrella per pavimento di roccia naturale granito bianco sardo; finitura: lucida; impiego: interno; lato x [cm] = 61 | lato y [cm] = 30,5 | spessore [cm] = 1,2 / SPECIFICHE TECNICHE: marmo di prima scelta; lastre calibrate; da posare in opera già finita	1 m²		55,88
LOM252.RM.06.10.15.Mb046.0000.a	Piastrella per pavimento di roccia naturale granito serizzo antigorio; finitura: lucida; impiego: interno; lato x [cm] = 30,5 | lato y [cm] = 30,5 | spessore [cm] = 1 / SPECIFICHE TECNICHE: marmo di prima scelta; lastre calibrate; da posare in opera già finita	1 m²		84,87
LOM252.RM.06.10.15.Mb046.0000.b	Piastrella per pavimento di roccia naturale granito serizzo antigorio; finitura: lucida; impiego: interno; lato x [cm] = 61 | lato y [cm] = 30,5 | spessore [cm] = 1,2 / SPECIFICHE TECNICHE: marmo di prima scelta; lastre calibrate; da posare in opera già finita	1 m²		92,51
LOM252.RM.06.10.15.Mb048.0000.a	Piastrella per pavimento di roccia naturale granito multicolor rosso; finitura: lucida; impiego: interno; lato x [cm] = 30,5 | lato y [cm] = 30,5 | spessore [cm] = 1 / SPECIFICHE TECNICHE: marmo di prima scelta; lastre calibrate; da posare in opera già finita	1 m²		144,10
LOM252.RM.06.10.15.Mb048.0000.b	Piastrella per pavimento di roccia naturale granito multicolor rosso; finitura: lucida; impiego: interno; lato x [cm] = 61 | lato y [cm] = 30,5 | spessore [cm] = 1,2 / SPECIFICHE TECNICHE: marmo di prima scelta; lastre calibrate; da posare in opera già finita	1 m²		157,05
LOM252.RM.06.10.15.Mb049.0000.a	Piastrella per pavimento di roccia naturale granito rosa beta; finitura: lucida; impiego: interno; lato x [cm] = 30,5 | lato y [cm] = 30,5 | spessore [cm] = 1 / SPECIFICHE TECNICHE: marmo di prima scelta; lastre calibrate; da posare in opera già finita	1 m²		43,62
LOM252.RM.06.10.15.Mb049.0000.b	Piastrella per pavimento di roccia naturale granito rosa beta; finitura: lucida; impiego: interno; lato x [cm] = 61 | lato y [cm] = 30,5 | spessore [cm] = 1,2 / SPECIFICHE TECNICHE: marmo di prima scelta; lastre calibrate; da posare in opera già finita	1 m²		52,84
LOM252.RM.06.10.15.Mb050.0000.a	Piastrella per pavimento di roccia naturale granito rosa limbara; finitura: lucida; impiego: interno; lato x [cm] = 30,5 | lato y [cm] = 30,5 | spessore [cm] = 1 / SPECIFICHE TECNICHE: marmo di prima scelta; lastre calibrate; da posare in opera già finita	1 m²		48,75
LOM252.RM.06.10.15.Mb050.0000.b	Piastrella per pavimento di roccia naturale granito rosa limbara; finitura: lucida; impiego: interno; lato x [cm] = 61 | lato y [cm] = 30,5 | spessore [cm] = 1,2 / SPECIFICHE TECNICHE: marmo di prima scelta; lastre calibrate; da posare in opera già finita	1 m²		58,94
LOM252.RM.06.10.15.Mb051.0000.a	Piastrella per pavimento di roccia naturale granito rosa porrino; finitura: lucida; impiego: interno; lato x [cm] = 30,5 | lato y [cm] = 30,5 | spessore [cm] = 1 / SPECIFICHE TECNICHE: marmo di prima scelta; lastre calibrate; da posare in opera già finita	1 m²		42,67
LOM252.RM.06.10.15.Mb051.0000.b	Piastrella per pavimento di roccia naturale granito rosa porrino; finitura: lucida; impiego: interno; lato x [cm] = 61 | lato y [cm] = 30,5 | spessore [cm] = 1,2 / SPECIFICHE TECNICHE: marmo di prima scelta; lastre calibrate; da posare in opera già finita	1 m²		53,83
LOM252.RM.06.10.15.Mb052.0000.a	Piastrella per pavimento di roccia naturale granito rosso balmoral; finitura: lucida; impiego: interno; lato x [cm] = 30,5 | lato y [cm] = 30,5 | spessore [cm] = 1 / SPECIFICHE TECNICHE: marmo di prima scelta; lastre calibrate; da posare in opera già finita	1 m²		61,26
LOM252.RM.06.10.15.Mb052.0000.b	Piastrella per pavimento di roccia naturale granito rosso balmoral; finitura: lucida; impiego: interno; lato x [cm] = 61 | lato y [cm] = 30,5 | spessore [cm] = 1,2 / SPECIFICHE TECNICHE: marmo di prima scelta; lastre calibrate; da posare in opera già finita	1 m²		75,20
LOM252.RM.06.10.15.Mb054.0000.-	Piastrella per pavimento di roccia naturale granito tonalite dell'adamello; finitura: lucida; impiego: interno; lato x [cm] = 30,5 | lato y [cm] = 30,5 | spessore [cm] = 1 / SPECIFICHE TECNICHE: marmo di prima scelta; lastre calibrate; da posare in opera già finita	1 m²		102,40
LOM252.RM.06.10.15.Mb054.0005.-	Piastrella per pavimento di roccia naturale granito tonalite dell'adamello; finitura: lucida; funzione: ignifuga; impiego: interno; lato x [cm] = 61 | lato y [cm] = 30,5 | spessore [cm] = 1,2; carico accidentale di esercizio [kg/m²] = 400 | carico accidentale di esercizio [classe] = 1 / SPECIFICHE TECNICHE: marmo di prima scelta; lastre calibrate; da posare in opera già finita	1 m²		102,40
LOM252.RM.06.10.20.G0000.0000.-	Lastra prefabbricata di cemento generico; geometria: armata; impiego: esterno | pavimenti; spessore [cm] ≥ 4 | larghezza [cm] = 30 ÷ 50 | lunghezza [cm] = 50 ÷ 100 / SPECIFICHE TECNICHE: dosaggio conglomerato cementizio [kg] = 300	1 m²		14,85
LOM252.RM.06.10.20.G0004.0000.-	Lastra di cemento quarzo; finitura: a rilievo | colorata; funzione: antisdrucciolo | antigeliva | indicazione di direzione rettilinea; impiego: esterno | pavimenti | percorsi tattili | scivoli; spessore [cm] ≥ 3,2 | larghezza [cm] = 60 | spessore rilievo [cm] ≥ 0,3; coefficiente contrastro luminanza [-] ≥ 0,4 / SPECIFICHE TECNICHE: strato a vista composto da scaglie di pietre naturali e cemento Portland 42,5; parte inferiore costituita da sabbie basaltiche, sabbie calcaree e cemento Portland 42,5; colorazione superficiale a scelta della Committenza; integrazione con transpoder passivo e radiofrequenza conforme al D.P.R. n.503/1996, D.M. n.236/1989 e con le tabelle 3-"WT6" della CEN/TS 15209	1 m		31,81
LOM252.RM.06.10.20.G0004.0005.-	Lastra di cemento quarzo; finitura: a rilievo | colorata; funzione: antisdrucciolo | antigeliva | indicazione di attenzione | indicazione di servizio | indicazione di pericolo valicabile; impiego: esterno | pavimenti | percorsi tattili | scivoli; spessore [cm] ≥ 3,2 | larghezza [cm] = 40 | spessore rilievo [cm] ≥ 0,3; coefficiente contrastro luminanza [-] ≥ 0,4 / SPECIFICHE TECNICHE: strato a vista composto da scaglie di pietre naturali e cemento Portland 42,5; parte inferiore costituita da sabbie basaltiche, sabbie calcaree e cemento Portland 42,5; colorazione superficiale a scelta della Committenza; integrazione con transpoder passivo e radiofrequenza conforme al D.P.R. n.503/1996, D.M. n.236/1989 e con le tabelle 3-"WT6" della CEN/TS 15209	1 m		25,38
LOM252.RM.06.10.20.G0004.0010.-	Lastra di cemento quarzo; finitura: a rilievo | colorata; funzione: antisdrucciolo | antigeliva | indicazione di arresto | indicazione di pericolo; impiego: esterno | pavimenti | percorsi tattili | scivoli; spessore [cm] ≥ 3,2 | larghezza [cm] = 40 | spessore rilievo [cm] ≥ 0,3; coefficiente contrastro luminanza [-] ≥ 0,4 / SPECIFICHE TECNICHE: strato a vista composto da scaglie di pietre naturali e cemento Portland 42,5; parte inferiore costituita da sabbie basaltiche, sabbie calcaree e cemento Portland 42,5; colorazione superficiale a scelta della Committenza; integrazione con transpoder passivo e radiofrequenza conforme al D.P.R. n.503/1996, D.M. n.236/1989 e con le tabelle 3-"WT6" della CEN/TS 15209	1 m		22,21
LOM252.RM.06.10.20.G0004.0015.-	Lastra di cemento quarzo; finitura: a rilievo | colorata; funzione: antisdrucciolo | antigeliva | indicazione di incrocio | indicazione di svolta ad angolo; impiego: esterno | pavimenti | percorsi tattili | scivoli; spessore [cm] ≥ 3,2 | lato x [cm] = 60 | lato y [cm] = 80 | spessore rilievo [cm] ≥ 0,3; coefficiente contrastro luminanza [-] ≥ 0,4 / SPECIFICHE TECNICHE: strato a vista composto da scaglie di pietre naturali e cemento Portland 42,5; parte inferiore costituita da sabbie basaltiche, sabbie calcaree e cemento Portland 42,5; colorazione superficiale a scelta della Committenza; integrazione con transpoder passivo e radiofrequenza conforme al D.P.R. n.503/1996, D.M. n.236/1989 e con le tabelle 3-"WT6" della CEN/TS 15209	1 cad		26,93
LOM252.RM.06.10.20.J0001.0000.a	Lastra di conglomerato cementizio; finitura: a rilievo | effetto porfido; impiego: esterno | pavimenti; lato x [cm] = 40 | lato y [cm] = 60 | spessore [cm] = 4 / SPECIFICHE TECNICHE: lastra costituita da inerti di porfidi e quarzi legati con malta di sabbie siliciee e cementi ad alta resistenza	1 m²		26,48
LOM252.RM.06.10.20.J0001.0000.b	Lastra di conglomerato cementizio; finitura: a rilievo | effetto porfido; impiego: esterno | pavimenti; lato x [cm] = 40 | lato y [cm] = 40 | spessore [cm] = 4 / SPECIFICHE TECNICHE: lastra costituita da inerti di porfidi e quarzi legati con malta di sabbie siliciee e cementi ad alta resistenza	1 m²		24,18
LOM252.RM.06.10.20.J0001.0005.-	Lastra di conglomerato cementizio; finitura: levigata; impiego: esterno | pavimenti; lato x [cm] = 40 | lato y [cm] = 40 | spessore [cm] = 3,8 / SPECIFICHE TECNICHE: lastra modellata a porfido costituita da inerti di porfidi naturali legati con malta di sabbie silicee e cementi ad alta resistenza	1 m²		20,33
LOM252.RM.06.10.20.J0001.0010.-	Lastra di conglomerato cementizio; finitura: sabbiata; impiego: esterno | pavimenti; lato x [cm] = 40 | lato y [cm] = 40 | spessore [cm] = 3,8 / SPECIFICHE TECNICHE: lastra modellata a porfido costituita da inerti di porfidi naturali legati con malta di sabbie silicee e cementi ad alta resistenza	1 m²		24,02
LOM252.RM.06.10.20.J0001.0015.-	Lastra di conglomerato cementizio; finitura: sabbiata | bisellata; impiego: esterno | pavimenti; lato x [cm] = 40 | lato y [cm] = 40 | spessore [cm] = 3,5 / SPECIFICHE TECNICHE: lastra costituita da graniti/porfidi naturali legati con malta di sabbie silicee e cementi ad alta resistenza a superficie piana	1 m²		36,97
LOM252.RM.06.10.20.J0001.0020.a	Lastra di conglomerato cementizio; finitura: colore grigio; impiego: esterno | pavimenti; lato x [cm] = 40 | lato y [cm] = 40 | spessore [cm] = 3,8 / SPECIFICHE TECNICHE: lastra costituita da ghiaino di fiume/graniglia di marmo legati con malta di sabbie silicee e cementi ad alta resistenza	1 m²		10,18
LOM252.RM.06.10.20.J0001.0020.b	Lastra di conglomerato cementizio; finitura: colore grigio; impiego: esterno | pavimenti; lato x [cm] = 50 | lato y [cm] = 50 | spessore [cm] = 3,8 / SPECIFICHE TECNICHE: lastra costituita da ghiaino di fiume/graniglia di marmo legati con malta di sabbie silicee e cementi ad alta resistenza	1 m²		10,10
LOM252.RM.06.10.20.J0001.0025.a	Lastra di conglomerato cementizio; finitura: colorata; impiego: esterno | pavimenti; lato x [cm] = 40 | lato y [cm] = 40 | spessore [cm] = 3,8 / SPECIFICHE TECNICHE: lastra costituita da ghiaino di fiume colorato/graniglia di marmo legati con malta di sabbie silicee e cementi ad alta resistenza	1 m²		15,21
LOM252.RM.06.10.20.J0001.0025.b	Lastra di conglomerato cementizio; finitura: colorata; impiego: esterno | pavimenti; lato x [cm] = 50 | lato y [cm] = 50 | spessore [cm] = 3,8 / SPECIFICHE TECNICHE: lastra costituita da ghiaino di fiume colorato/graniglia di marmo legati con malta di sabbie silicee e cementi ad alta resistenza	1 m²		15,08
LOM252.RM.06.10.20.J0001.0030.-	Lastra di conglomerato cementizio; impiego: esterno | pavimenti; lato x [cm] = 40 | lato y [cm] = 40 | spessore [cm] = 3,8 / SPECIFICHE TECNICHE: lastra costituita da micrograniglie di marmo legate con malta di sabbie silicee e cementi ad alta resistenza	1 m²		19,72
LOM252.RM.06.10.20.J0001.0035.-	Lastra di conglomerato cementizio; impiego: esterno | pavimenti; lato x [cm] = 40 | lato y [cm] = 40 | spessore [cm] = 3,8 / SPECIFICHE TECNICHE: lastra costituita da inerti di quarzo selezionati e legati con malta di sabbie silicee e cementi ad alta resistenza	1 m²		17,56
LOM252.RM.06.10.20.J0001.0040.-	Lastra di conglomerato cementizio; finitura: piana | a rilievo | sabbiata; impiego: esterno | pavimenti; lato x [cm] = 30 | lato y [cm] = 30 | spessore [cm] = 5 / SPECIFICHE TECNICHE: lastra costituita da conglomerato di sabbie silicee e cemento ad alta resistenza con strato superiore composto da agglomerato di porfidi, graniti naturali, quarzi	1 m²		24,51
LOM252.RM.06.10.20.J0001.0250.a	Lastra prefabbricata di conglomerato cementizio; finitura: piana | a rilievo | sabbiata; impiego: esterno | pavimenti; lato x [cm] = 15 | lato y [cm] = 30 | spessore [cm] = 5 / SPECIFICHE TECNICHE: lastra costituita da conglomerato di sabbie silicee e cemento ad alta resistenza con strato superiore composto da agglomerato di porfidi, graniti naturali, quarzi	1 m²		24,56
LOM252.RM.06.10.20.J0001.0250.b	Lastra prefabbricata di conglomerato cementizio; finitura: piana | a rilievo | sabbiata; impiego: esterno | pavimenti; lato x [cm] = 15 | lato y [cm] = 15 | spessore [cm] = 5 / SPECIFICHE TECNICHE: lastra costituita da conglomerato di sabbie silicee e cemento ad alta resistenza con strato superiore composto da agglomerato di porfidi, graniti naturali, quarzi	1 m²		24,38
LOM252.RM.06.10.20.J0005.0000.-	Lastra di conglomerato cementizio vibrocompresso	1 m²		0,00
LOM252.RM.06.10.20.Lb040.0000.-	Lastra di roccia naturale granito rosa sardo; finitura: faccia a vista | levigatura media; geometria: coste fresate a giunto; impiego: pavimenti | rivestimenti; spessore [cm] = 2 / SPECIFICHE TECNICHE: altra faccia grezza di sega; in alternativa in masselli con faccia vista bocciardata o a levigatura media	1 m²		70,37
LOM252.RM.06.10.20.Mb000.0000.-	Lastra di roccia naturale generico	1 m²		0,00
LOM252.RM.06.10.20.Mb000.0010.-	Lastra di roccia naturale generico; impiego: strato di rivestimento	1 m		0,00
LOM252.RM.06.10.20.Mb010.0000.-	Lastra di roccia naturale quarzite generico; finitura: colore grigio oliva | colore giallo dorato | colore rosa; geometria: rettangolare | coste martellate/tranciate; impiego: esterno | pavimenti; lato x [cm] = 15 ÷ 20 | spessore [cm] = 1 ÷ 2; peso [kg/m²] = 50 / SPECIFICHE TECNICHE: lunghezze libere	1 m²		117,30
LOM252.RM.06.10.20.Mb010.0005.-	Lastra di roccia naturale quarzite generico; finitura: colore grigio oliva | colore giallo dorato | colore rosa; geometria: contorno irregolare; impiego: esterno | pavimenti; diagonale [cm] = 12 ÷ 25 | spessore [cm] = 1 ÷ 2; peso [kg/m²] = 50	1 m²		27,73
LOM252.RM.06.10.20.Mb012.0000.-	Lastra di roccia naturale marmo bianco di carrara; finitura: faccia a vista | levigatura media; geometria: coste fresate a giunto; impiego: pavimenti | rivestimenti; spessore [cm] = 2 / SPECIFICHE TECNICHE: marmo di Carrara tpo "C"; altra faccia grezza di sega	1 m²		82,32
LOM252.RM.06.10.20.Mb012.0005.0	Lastra di roccia naturale marmo bianco di carrara; finitura: faccia a vista | levigatura media; geometria: coste fresate a giunto; impiego: pavimenti | rivestimenti; spessore [cm] > 2. Sovrapprezzo / SPECIFICHE TECNICHE: marmo di Carrara tpo "C"; altra faccia grezza di sega; sovrapprezzo per ogni [cm] = 1 in più rispetto ad una lastra di spessore pari a [cm] = 2	1 m² * cm		45,43
LOM252.RM.06.10.20.Mb012.0010.-	Lastra di roccia naturale marmo bianco di carrara; finitura: faccia a vista | levigatura media; geometria: coste fresate a giunto; impiego: pavimenti; spessore [cm] = 2 / SPECIFICHE TECNICHE: marmo di Carrara tpo "C"; altra faccia grezza di sega	1 m²		82,32
LOM252.RM.06.10.20.Mb012.0015.0	Lastra di roccia naturale marmo bianco di carrara; finitura: faccia a vista | levigatura media; geometria: coste fresate a giunto; impiego: pavimenti; spessore [cm] > 2. Sovrapprezzo / SPECIFICHE TECNICHE: marmo di Carrara tpo "C"; altra faccia grezza di sega; sovrapprezzo per ogni [cm] = 1 in più rispetto ad una lastra di spessore pari a [cm] = 2	1 m² * cm		45,43
LOM252.RM.06.10.20.Mb015.0000.a	Lastra di roccia naturale marmo giallo d'istria; finitura: faccia a vista | bocciardata; geometria: coste fresate a giunto; impiego: pavimenti; lato x [cm] = 70 | lato y [cm] = 30 ÷ 40 | lato z [cm] = 6. Incluso: imballo in palette; trasporto franco cantiere / SPECIFICHE TECNICHE: coste fresate a giunto "via il vivo"	1 m²		120,40
LOM252.RM.06.10.20.Mb015.0000.b	Lastra di roccia naturale marmo giallo d'istria; finitura: faccia a vista | bocciardata; geometria: coste fresate a giunto; impiego: pavimenti; lato x [cm] = 70 ÷ 90 | lato y [cm] = 50 | lato z [cm] = 6. Incluso: imballo in palette; trasporto franco cantiere / SPECIFICHE TECNICHE: coste fresate a giunto "via il vivo"	1 m²		138,13
LOM252.RM.06.10.20.Mb015.0000.c	Lastra di roccia naturale marmo giallo d'istria; finitura: faccia a vista | bocciardata; geometria: coste fresate a giunto; impiego: pavimenti; lato x [cm] = 100 | lato y [cm] = 70 | lato z [cm] = 6. Incluso: imballo in palette; trasporto franco cantiere / SPECIFICHE TECNICHE: coste fresate a giunto "via il vivo"	1 m²		128,05
LOM252.RM.06.10.20.Mb015.0000.d	Lastra di roccia naturale marmo giallo d'istria; finitura: faccia a vista | bocciardata; geometria: coste fresate a giunto; impiego: pavimenti; lato x [cm] = 100 | lato y [cm] = 90 ÷ 100 | lato z [cm] = 6. Incluso: imballo in palette; trasporto franco cantiere / SPECIFICHE TECNICHE: coste fresate a giunto "via il vivo"	1 m²		159,49
LOM252.RM.06.10.20.Mb038.0000.a	Lastra di roccia naturale pietra di luserna; geometria: bordi fresati; impiego: esterno | pavimenti; lato x [cm] = 15 | lato y [cm] = 30 | spessore [cm] = 1 ÷ 2 / SPECIFICHE TECNICHE: lastra a spacco naturale di cava	1 m²		29,16
LOM252.RM.06.10.20.Mb038.0000.b	Lastra di roccia naturale pietra di luserna; geometria: bordi fresati; impiego: esterno | pavimenti; lato x [cm] = 25 | lato y [cm] = 50 | spessore [cm] = 2,5 ÷ 4 / SPECIFICHE TECNICHE: lastra a spacco naturale di cava	1 m²		40,88
LOM252.RM.06.10.20.Mb038.0005.-	Lastra di roccia naturale pietra di luserna; geometria: quadrettoni alla romana | bordi martellinati; spessore [cm] = 6 ÷ 8 / SPECIFICHE TECNICHE: lastra a spacco naturale	1 m²		49,32
LOM252.RM.06.10.20.Mb041.0000.-	Lastra di roccia naturale granito generico; finitura: martellinata | bocciardata; geometria: rettangolare; impiego: esterno | pavimenti; spessore [cm] = 10 / SPECIFICHE TECNICHE: granito Montorfano, Baveno, Sanfedelino	1 m²		164,89
LOM252.RM.06.10.20.Mb041.0005.0	Lastra di roccia naturale granito generico; finitura: martellinata | bocciardata; geometria: rettangolare; impiego: esterno | pavimenti; spessore [cm] > 10. Sovrapprezzo / SPECIFICHE TECNICHE: granito Montorfano, Baveno, Sanfedelino; sovrapprezzo per ogni [cm] = 1 in più rispetto ad una lastra di spessore pari a [cm] = 10	1 m²		16,50
LOM252.RM.06.10.20.Mb044.0000.-	Lastra di roccia naturale granito bianco di montorfano; finitura: faccia a vista | levigatura media; geometria: coste fresate a giunto; impiego: pavimenti; spessore [cm] = 2 / SPECIFICHE TECNICHE: altra faccia grezza di sega; in alternativa in masselli con faccia vista bocciardata o a levigatura media	1 m²		138,62
LOM252.RM.06.10.20.Mb044.0005.0	Lastra di roccia naturale granito bianco di montorfano; finitura: faccia a vista | levigatura media; geometria: coste fresate a giunto; impiego: pavimenti; spessore [cm] > 2. Sovrapprezzo / SPECIFICHE TECNICHE: altra faccia grezza di sega; in alternativa in masselli con faccia vista bocciardata o a levigatura media; sovrapprezzo per ogni [cm] = 1 in più rispetto ad una lastra di spessore pari a [cm] = 2	1 m² * cm		44,79
LOM252.RM.06.10.20.Mb046.0000.-	Lastra di roccia naturale granito serizzo antigorio; finitura: faccia a vista | levigatura media; geometria: coste fresate a giunto; impiego: pavimenti | rivestimenti; spessore [cm] = 2 / SPECIFICHE TECNICHE: altra faccia grezza di sega; in alternativa in masselli con faccia vista bocciardata o a levigatura media	1 m²		74,64
LOM252.RM.06.10.20.Mb046.0005.0	Lastra di roccia naturale granito serizzo antigorio; finitura: faccia a vista | levigatura media; geometria: coste fresate a giunto; impiego: pavimenti | rivestimenti; spessore [cm] > 2. Sovrapprezzo / SPECIFICHE TECNICHE: altra faccia grezza di sega; in alternativa in masselli con faccia vista bocciardata o a levigatura media; sovrapprezzo per ogni [cm] = 1 in più rispetto ad una lastra di spessore pari a [cm] = 2	1 m² * cm		23,45
LOM252.RM.06.10.20.Mb049.0000.0	Lastra di roccia naturale granito rosa beta; finitura: faccia a vista | levigatura media; geometria: coste fresate a giunto; impiego: pavimenti | rivestimenti; spessore [cm] > 2. Sovrapprezzo / SPECIFICHE TECNICHE: altra faccia grezza di sega; in alternativa in masselli con faccia vista bocciardata o a levigatura media; sovrapprezzo per ogni [cm] = 1 in più rispetto ad una lastra di spessore pari a [cm] = 2	1 m² * cm		22,40
LOM252.RM.06.10.20.Mb054.0000.a	Lastra di roccia naturale granito tonalite dell'adamello; finitura: faccia a vista | levigatura media; geometria: coste fresate a giunto; impiego: pavimenti | rivestimenti; spessore [cm] = 2 / SPECIFICHE TECNICHE: altra faccia grezza di sega; in alternativa in masselli con faccia vista bocciardata o a levigatura media	1 m²		85,58
LOM252.RM.06.10.20.Mb054.0000.b	Lastra di roccia naturale granito tonalite dell'adamello; finitura: faccia a vista | levigatura media; geometria: coste fresate a giunto; impiego: pavimenti | rivestimenti; spessore [cm] = 3 / SPECIFICHE TECNICHE: altra faccia grezza di sega; in alternativa in masselli con faccia vista bocciardata o a levigatura media	1 m²		111,49
LOM252.RM.06.10.20.Mb054.0000.c	Lastra di roccia naturale granito tonalite dell'adamello; finitura: faccia a vista | levigatura media; geometria: coste fresate a giunto; impiego: pavimenti | rivestimenti; spessore [cm] = 4 / SPECIFICHE TECNICHE: altra faccia grezza di sega; in alternativa in masselli con faccia vista bocciardata o a levigatura media	1 m²		118,24
LOM252.RM.06.10.20.Mb054.0005.0	Lastra di roccia naturale granito tonalite dell'adamello; finitura: faccia a vista | levigatura media; geometria: coste fresate a giunto; impiego: pavimenti | rivestimenti; spessore [cm] > 4. Sovrapprezzo / SPECIFICHE TECNICHE: altra faccia grezza di sega; in alternativa in masselli con faccia vista bocciardata o a levigatura media; sovrapprezzo per ogni [cm] = 1 in più rispetto ad una lastra di spessore pari a [cm] = 4	1 m² * cm		14,81
LOM252.RM.06.10.20.Mb057.0000.-	Lastra di roccia naturale beola bianca; geometria: rettangolare | coste refilate; impiego: esterno | pavimenti; lato x [cm] ≤ 70 | lato y [cm] ≤ 35 | spessore [cm] = 4 ÷ 6 / SPECIFICHE TECNICHE: lastra a spacco naturale di cava; coste lavorate a mano/refilate di fresa	1 m²		79,00
LOM252.RM.06.10.20.Mb057.0005.-	Lastra di roccia naturale beola bianca; geometria: contorno irregolare; impiego: esterno | pavimenti / SPECIFICHE TECNICHE: lastra a spacco naturale di cava senza alcuna lavorazione	1 m²		40,07
LOM252.RM.06.10.20.Mb058.0000.-	Lastra di roccia naturale beola grigia; geometria: rettangolare | coste refilate; impiego: esterno | pavimenti; lato x [cm] ≤ 70 | lato y [cm] ≤ 35 | spessore [cm] = 4 ÷ 6 / SPECIFICHE TECNICHE: lastra a spacco naturale di cava; coste lavorate a mano/refilate di fresa	1 m²		60,75
LOM252.RM.06.10.20.Mb058.0005.-	Lastra di roccia naturale beola grigia; geometria: contorno irregolare; impiego: esterno | pavimenti / SPECIFICHE TECNICHE: lastra a spacco naturale di cava senza alcuna lavorazione	1 m²		30,83
LOM252.RM.06.10.20.Mb059.0010.-	Lastra di roccia naturale porfido generico; spessore [cm] = 4 ÷ 6	1 m²		0,00
LOM252.RM.06.10.20.Mb060.0000.-	Lastra di roccia naturale porfido del trentino; geometria: contorno irregolare; impiego: esterno | pavimenti	1 m²		8,93
LOM252.RM.06.10.20.Mb060.0005.a	Lastra di roccia naturale porfido del trentino; geometria: rettangolare | coste martellate/tranciate; impiego: esterno | pavimenti; spessore [cm] = 4 ÷ 6 / SPECIFICHE TECNICHE: lunghezza a correre	1 m²		49,41
LOM252.RM.06.10.20.Mb060.0005.b	Lastra di roccia naturale porfido del trentino; geometria: rettangolare | coste martellate/tranciate; impiego: esterno | pavimenti; spessore [cm] = 6 ÷ 8 / SPECIFICHE TECNICHE: lunghezza a correre	1 m²		54,89
LOM252.RM.06.10.20.Mb060.0010.a	Lastra di roccia naturale porfido del trentino; geometria: rettangolare | coste segate; impiego: esterno | pavimenti; spessore [cm] = 4 ÷ 6 / SPECIFICHE TECNICHE: lunghezza a correre	1 m²		68,60
LOM252.RM.06.10.20.Mb060.0010.b	Lastra di roccia naturale porfido del trentino; geometria: rettangolare | coste segate; impiego: esterno | pavimenti; spessore [cm] = 6 ÷ 8 / SPECIFICHE TECNICHE: lunghezza a correre	1 m²		74,05
LOM252.RM.06.10.20.Mb062.0000.a	Lastra di roccia naturale trachite generico; finitura: faccia a vista | bocciardata; geometria: coste fresate a giunto; impiego: pavimenti; lato x [cm] = 70 | lato y [cm] = 30 ÷ 40 | lato z [cm] = 6. Incluso: imballo in palette; trasporto franco cantiere / SPECIFICHE TECNICHE: coste fresate a giunto "via il vivo"	1 m²		220,14
LOM252.RM.06.10.20.Mb062.0000.b	Lastra di roccia naturale trachite generico; finitura: faccia a vista | bocciardata; geometria: coste fresate a giunto; impiego: pavimenti; lato x [cm] = 70 ÷ 90 | lato y [cm] = 50 | lato z [cm] = 6. Incluso: imballo in palette; trasporto franco cantiere / SPECIFICHE TECNICHE: coste fresate a giunto "via il vivo"	1 m²		230,67
LOM252.RM.06.10.20.Za000.0000.-	Lastra di materiale generico	1 m²		0,00
LOM252.RM.06.10.25.D0017.0000.-	Doga LVT di plastica polivinilcloruro (PVC); finitura: fotoreticolazione UV; geometria: basso spessore; funzione: rivestimento; impiego: pavimenti interni in ambienti di traffico intenso; spessore [mm] = 2,5 | larghezza [cm] = 18 ÷ 91 | lunghezza [cm] = 61 ÷ 1500; abrasione [gruppo] = T | resistenza all'abrasione [mm³] < 2 | reazione al fuoco [classe] = Bfl-s1 | resistenza allo scivolamento [classe] = R10 | isolamento acustico [dB] > 4 | rumore al calpestio acustico [dB] < 77; peso [g/m²] = 4000 ÷ 4200 | spessore strato d'usura [mm] = 0,7 / SPECIFICHE TECNICHE: posa incollata; non richiede ceratura di protezione; LVT basso spessore necessita preparazione del fondo con livellina cementizia; impedisce proliferazione batterica di oltre il 99% (ISO 22196: 2011); elimina virus di oltre il 99% (ISO 21702:2019); emissione TVOC < 10 microgrammi/m³ (EN ISO 16000-6:2021)	1 m²		26,37
LOM252.RM.06.10.25.D0017.0005.-	Doga LVT di plastica polivinilcloruro (PVC); finitura: fotoreticolazione UV; geometria: basso spessore; funzione: rivestimento; impiego: pavimenti interni in ambienti di traffico medio; spessore [mm] = 2,5 | larghezza [cm] = 7 ÷ 91 | lunghezza [cm] = 61 ÷ 1500; abrasione [gruppo] = T | resistenza all'abrasione [mm³] < 2 | reazione al fuoco [classe] = Bfl-s1 | resistenza allo scivolamento [classe] = R10 | isolamento acustico [dB] > 4 | rumore al calpestio acustico [dB] < 78; peso [g/m²] = 3850 ÷ 4500 | spessore strato d'usura [mm] = 0,55 / SPECIFICHE TECNICHE: posa incollata; non richiede ceratura di protezione; LVT basso spessore necessita preparazione del fondo con livellina cementizia; impedisce proliferazione batterica di oltre il 99% (ISO 22196: 2011); elimina virus di oltre il 99% (ISO 21702:2019); emissione TVOC < 10 microgrammi/m³ (EN ISO 16000-6:2021)	1 m²		21,33
LOM252.RM.06.10.25.D0017.0010.-	Doga LVT di plastica polivinilcloruro (PVC); finitura: fotoreticolazione UV; geometria: basso spessore; funzione: rivestimento; impiego: pavimenti interni in ambienti di traffico residenziale; spessore [mm] = 2 | larghezza [cm] = 18 ÷ 61 | lunghezza [cm] = 61 ÷ 1500; abrasione [gruppo] = T | resistenza all'abrasione [mm³] < 2 | reazione al fuoco [classe] = Bfl-s1 | resistenza allo scivolamento [classe] = R10 | isolamento acustico [dB] > 4 | rumore al calpestio acustico [dB] < 78; peso [g/m²] = 3400 ÷ 3600 | spessore strato d'usura [mm] = 0,3 / SPECIFICHE TECNICHE: posa incollata; non richiede ceratura di protezione; LVT basso spessore necessita preparazione del fondo con livellina cementizia; impedisce proliferazione batterica di oltre il 99% (ISO 22196: 2011); elimina virus di oltre il 99% (ISO 21702:2019); emissione TVOC < 10 microgrammi/m³ (EN ISO 16000-6:2021)	1 m²		18,89
LOM252.RM.06.10.25.D0017.0015.-	Doga LVT di plastica polivinilcloruro (PVC); finitura: fotoreticolazione UV; geometria: spessore medio; funzione: rivestimento; impiego: pavimenti interni in ambienti di traffico intenso; spessore [mm] = 6 | larghezza [cm] = 22 ÷ 91 | lunghezza [cm] = 61 ÷ 1200; abrasione [gruppo] = T | resistenza all'abrasione [mm³] < 2 | reazione al fuoco [classe] = Bfl-s1 | resistenza allo scivolamento [classe] = R10 | isolamento acustico [dB] > 9 | rumore al calpestio acustico [dB] < 74; peso [g/m²] = 10000 ÷ 11000 | spessore strato d'usura [mm] = 0,7 / SPECIFICHE TECNICHE: posa incollata; non richiede ceratura di protezione; LVT spessore medio normalmente non necessita preparazione del fondo con livellina cementizia; impedisce proliferazione batterica di oltre il 99% (ISO 22196: 2011); elimina virus di oltre il 99% (ISO 21702:2019); emissione TVOC < 10 microgrammi/m³ (EN ISO 16000-6:2021)	1 m²		38,34
LOM252.RM.06.10.25.D0017.0020.-	Doga LVT di plastica polivinilcloruro (PVC); finitura: fotoreticolazione UV; geometria: spessore medio; funzione: rivestimento; impiego: pavimenti interni in ambienti di traffico medio; spessore [mm] = 4,5 | larghezza [cm] = 22 ÷ 60 | lunghezza [cm] = 50 ÷ 1200; abrasione [gruppo] = T | resistenza all'abrasione [mm³] < 2 | reazione al fuoco [classe] = Bfl-s1 | resistenza allo scivolamento [classe] = R10 | isolamento acustico [dB] > 7 | rumore al calpestio acustico [dB] < 74; peso [g/m²] = 7000 ÷ 8000 | spessore strato d'usura [mm] = 0,55 / SPECIFICHE TECNICHE: posa incollata; non richiede ceratura di protezione; LVT spessore medio normalmente non necessita preparazione del fondo con livellina cementizia; impedisce proliferazione batterica di oltre il 99% (ISO 22196: 2011); elimina virus di oltre il 99% (ISO 21702:2019); emissione TVOC < 10 microgrammi/m³ (EN ISO 16000-6:2021)	1 m²		30,98
LOM252.RM.06.10.25.D0017.0025.-	Doga LVT di plastica polivinilcloruro (PVC); finitura: fotoreticolazione UV; funzione: rivestimento; impiego: pavimenti interni in ambienti di traffico intenso; spessore [mm] = 6 | larghezza [cm] = 21 ÷ 39 | lunghezza [cm] = 72 ÷ 1400; abrasione [gruppo] = T | resistenza all'abrasione [mm³] < 2 | reazione al fuoco [classe] = Bfl-s1 | resistenza allo scivolamento [classe] = R10 | isolamento acustico [dB] > 5 | rumore al calpestio acustico [dB] < 79; peso [g/m²] = 4000 ÷ 4200 | spessore strato d'usura [mm] = 0,7 / SPECIFICHE TECNICHE: posa ad incastro laterale; non richiede ceratura di protezione; impedisce proliferazione batterica di oltre il 99% (ISO 22196: 2011); elimina virus di oltre il 99% (ISO 21702:2019); emissione TVOC < 10 microgrammi/m³ (EN ISO 16000-6:2021)	1 m²		38,34
LOM252.RM.06.10.25.D0017.0030.-	Doga LVT di plastica polivinilcloruro (PVC); finitura: fotoreticolazione UV; funzione: rivestimento; impiego: pavimenti interni in ambienti di traffico medio; spessore [mm] = 5 | larghezza [cm] = 21 ÷ 38 | lunghezza [cm] = 72 ÷ 1500; abrasione [gruppo] = T | resistenza all'abrasione [mm³] < 2 | reazione al fuoco [classe] = Bfl-s1 | resistenza allo scivolamento [classe] = R10 | isolamento acustico [dB] > 4 | rumore al calpestio acustico [dB] < 80; peso [g/m²] = 7000 ÷ 8000 | spessore strato d'usura [mm] = 0,55 / SPECIFICHE TECNICHE: posa ad incastro laterale; non richiede ceratura di protezione; impedisce proliferazione batterica di oltre il 99% (ISO 22196: 2011); elimina virus di oltre il 99% (ISO 21702:2019); emissione TVOC < 10 microgrammi/m³ (EN ISO 16000-6:2021)	1 m²		30,29
LOM252.RM.06.10.25.D0017.0250.-	Doga LVT acustico con sottostrato in sughero di plastica polivinilcloruro (PVC); finitura: fotoreticolazione UV; funzione: rivestimento; impiego: pavimenti interni in ambienti di traffico medio; spessore [mm] = 4,6 | larghezza [cm] = 45 ÷ 55 | lunghezza [cm] = 45 ÷ 55; abrasione [gruppo] = T | resistenza all'abrasione [mm³] < 2 | reazione al fuoco [classe] = Bfl-s1 | resistenza allo scivolamento [classe] = R10 | isolamento acustico [dB] > 15 | rumore al calpestio acustico [dB] < 65; peso [g/m²] = 5500 ÷ 6000 | spessore strato d'usura [mm] = 0,7 / SPECIFICHE TECNICHE: posa incollata; non richiede ceratura di protezione; impedisce proliferazione batterica di oltre il 99% (ISO 22196: 2011); elimina virus di oltre il 99% (ISO 21702:2019); emissione TVOC < 10 microgrammi/m³ (EN ISO 16000-6:2021)	1 m²		34,25
LOM252.RM.06.10.25.D0017.0500.-	Doga LVT con proprietà acustiche di plastica polivinilcloruro (PVC); finitura: fotoreticolazione UV; geometria: spessore medio; funzione: rivestimento; impiego: pavimenti interni in ambienti di traffico medio; spessore [mm] = 5,5 | larghezza [cm] = 22 ÷ 50 | lunghezza [cm] = 50 ÷ 1200; abrasione [gruppo] = T | resistenza all'abrasione [mm³] < 2 | reazione al fuoco [classe] = Bfl-s1 | resistenza allo scivolamento [classe] = R10 | isolamento acustico [dB] > 19 | rumore al calpestio acustico [dB] < 71; peso [g/m²] = 7000 ÷ 8000 | spessore strato d'usura [mm] = 0,55 / SPECIFICHE TECNICHE: posa incollata; non richiede ceratura di protezione; LVT spessore medio normalmente non necessita preparazione del fondo con livellina cementizia; impedisce proliferazione batterica di oltre il 99% (ISO 22196: 2011); elimina virus di oltre il 99% (ISO 21702:2019); emissione TVOC < 10 microgrammi/m³ (EN ISO 16000-6:2021)	1 m²		33,03
LOM252.RM.06.10.25.D0017.0505.-	Doga LVT con proprietà acustiche di plastica polivinilcloruro (PVC); finitura: fotoreticolazione UV; funzione: rivestimento; impiego: pavimenti interni in ambienti di traffico medio; spessore [mm] = 4,5 | larghezza [cm] = 21 ÷ 38 | lunghezza [cm] = 72 ÷ 1500; abrasione [gruppo] = T | resistenza all'abrasione [mm³] < 2 | reazione al fuoco [classe] = Bfl-s1 | resistenza allo scivolamento [classe] = R10 | isolamento acustico [dB] > 4 | rumore al calpestio acustico [dB] < 80; peso [g/m²] = 7000 ÷ 8000 | spessore strato d'usura [mm] = 0,3 / SPECIFICHE TECNICHE: posa ad incastro laterale; non richiede ceratura di protezione; impedisce proliferazione batterica di oltre il 99% (ISO 22196: 2011); elimina virus di oltre il 99% (ISO 21702:2019); emissione TVOC < 10 microgrammi/m³ (EN ISO 16000-6:2021)	1 m²		25,69
LOM252.RM.06.10.25.D0017.0750.-	Doga RCB con materassino acustico integrato di plastica polivinilcloruro (PVC); finitura: fotoreticolazione UV; funzione: rivestimento; impiego: pavimenti interni in ambienti di traffico medio; spessore [mm] = 2,5 | larghezza [cm] = 20 ÷ 25 | lunghezza [cm] = 110 ÷ 120; abrasione [gruppo] = T | resistenza all'abrasione [mm³] < 2 | reazione al fuoco [classe] = Bfl-s1 | resistenza allo scivolamento [classe] = R10 | isolamento acustico [dB] > 4 | rumore al calpestio acustico [dB] < 80; peso [g/m²] = 7000 ÷ 8000 | spessore strato d'usura [mm] = 0,55 / SPECIFICHE TECNICHE: posa ad incastro laterale; non richiede ceratura di protezione; impedisce proliferazione batterica di oltre il 99% (ISO 22196: 2011); elimina virus di oltre il 99% (ISO 21702:2019); emissione TVOC < 10 microgrammi/m³ (EN ISO 16000-6:2021)	1 m²		30,98
LOM252.RM.06.10.25.D0017.1000.-	Doga SPC con materassino acustico integrato di plastica polivinilcloruro (PVC); finitura: fotoreticolazione UV; funzione: rivestimento; impiego: pavimenti interni in ambienti di traffico medio; spessore [mm] = 6 | larghezza [cm] = 12 ÷ 45 | lunghezza [cm] = 75 ÷ 1500; abrasione [gruppo] = T | resistenza all'abrasione [mm³] < 2 | reazione al fuoco [classe] = Bfl-s1 | resistenza allo scivolamento [classe] = R10 | isolamento acustico [dB] > 19 | rumore al calpestio acustico [dB] < 82; peso [g/m²] = 9000 ÷ 10000 | spessore strato d'usura [mm] = 0,7 / SPECIFICHE TECNICHE: posa ad incastro laterale; non richiede ceratura di protezione; impedisce proliferazione batterica di oltre il 99% (ISO 22196: 2011); elimina virus di oltre il 99% (ISO 21702:2019); emissione TVOC < 10 microgrammi/m³ (EN ISO 16000-6:2021)	1 m²		31,66
LOM252.RM.06.10.25.D0017.1250.-	Doga tecnica | alta resistenza carrabile di plastica polivinilcloruro (PVC); finitura: fotoreticolazione UV; geometria: piastra tecnica carrabile; funzione: rivestimento; impiego: pavimenti interni in ambienti di traffico intenso e carrabile; spessore [mm] = 6 | larghezza [cm] = 60 ÷ 65 | lunghezza [cm] = 60 ÷ 65; abrasione [gruppo] = T | resistenza all'abrasione [mm³] < 2 | reazione al fuoco [classe] = Bfl-s1 | resistenza allo scivolamento [classe] = R10; peso [g/m²] = 8000 ÷ 9200 | spessore strato d'usura [mm] = 2 / SPECIFICHE TECNICHE: posa ad incastro laterale; non richiede ceratura di protezione; impedisce proliferazione batterica di oltre il 99% (ISO 22196: 2011); elimina virus di oltre il 99% (ISO 21702:2019); emissione TVOC < 10 microgrammi/m³ (EN ISO 16000-6:2021)	1 m²		66,59
LOM252.RM.06.10.35.Qa000.0000.-	Listone per pavimento di legno naturale generico; finitura: trattato; geometria: angoli smussati; funzione: antisdrucciolo; impiego: esterno | arredo urbano; larghezza [cm] = 10 | altezza [cm] = 4 | lunghezza [m] = 2 / SPECIFICHE TECNICHE: trattamento del legno antitarlo e antimuffa in autoclave; assemblaggio listoni con viteria in acciaio inox autofilettante di lunghezza [mm] >= 50; posa su sottostruttura metallica zincata con traversi ad interasse [cm] = 70 annegata nel conglomerato cementizio	1 m²		46,06
LOM252.RM.06.10.35.Qa005.0000.-	Listone per pavimento di legno naturale rovere; finitura: piallato; geometria: coste parallele; impiego: interno; larghezza [cm] = 6 ÷ 7 | lunghezza [cm] = 60 ÷ 120 | spessore [cm] = 2,2 / SPECIFICHE TECNICHE: lavorato a maschio/femmina; superficie da lamare in opera; tipologia legno Rovere Europa UNI B	1 m²		78,63
LOM252.RM.06.10.35.Qa005.0005.-	Listone per pavimento di legno naturale rovere; finitura: piallato; geometria: coste parallele; impiego: interno; larghezza [cm] = 35 ÷ 65 | lunghezza [cm] = 20 ÷ 30 | spessore [cm] = 1 / SPECIFICHE TECNICHE: superficie da lamare in opera; tipologia legno Rovere Europa UNI B	1 m²		37,17
LOM252.RM.06.10.35.Qa005.0010.-	Listone per pavimento di legno naturale rovere; geometria: quadrotto; impiego: interno; larghezza [cm] = 12 ÷ 16 | lunghezza [cm] = 12 ÷ 16 | spessore [cm] = 0,8 / SPECIFICHE TECNICHE: quadrotto lamellare costituito da listoni di larghezza [cm] = 2 ÷ 3, montati su carta/rete; tipologia legno Rovere Europa UNI B	1 m²		21,00
LOM252.RM.06.10.35.Qa021.0000.-	Listone per pavimento di legno naturale pino; impiego: esterno | arredo urbano; larghezza [cm] = 14,5 | altezza [cm] = 4,5 | lunghezza [m] = 2,15 / SPECIFICHE TECNICHE: legno di pino essiccato ed impregnato in autoclave; fissaggio al sottofondo con viti	1 m²		39,33
LOM252.RM.06.10.35.Qa026.0000.-	Listone per pavimento di legno naturale faggio; finitura: semilucido; geometria: giunzioni maschio-femmina; impiego: impianti sportivi. Incluso: foglio di protezione in plastica polietilene / SPECIFICHE TECNICHE: faggio massiccio evaporato sottopressione; listoni intestati a maschio-femmina sia sulle coste lunghe che sulle teste; preverniciati a caldo con n.2 mani di vernice poliuretanica bicomponente trasparente; adatto ad impianti di pallacanestro, pallavolo, pallamano, hockey e pattinaggio	1 m²		75,49
LOM252.RM.06.10.35.Qa026.0005.-	Listone per pavimento di legno naturale faggio; finitura: semilucido; geometria: profilato metallico centrale ad incastro | giunzioni maschio-femmina; impiego: impianti sportivi; spessore [cm] = 2,2 / SPECIFICHE TECNICHE: listone intestato a maschio su uno dei lati maggiori mentre gli altri sono intestati a femmina; verniciato con n.2 mani di vernice poliuretanica bicomponente trasparente; numerati progressivamente sul retro; profilato metallico posizionato al centro del listone; adatto ad impianti di pallacanestro, pallavolo, pallamano, hockey e pattinaggio	1 m²		139,89
LOM252.RM.06.10.35.Qa030.0000.-	Listone per pavimento di legno naturale wengè; finitura: piallato; geometria: coste parallele; impiego: interno; larghezza [cm] = 6 ÷ 7 | lunghezza [cm] = 60 ÷ 120 | spessore [cm] = 2,2 / SPECIFICHE TECNICHE: lavorato a maschio/femmina; superficie da lamare in opera; tipologia legno UNI A	1 m²		85,68
LOM252.RM.06.10.35.Qa030.0005.-	Listone per pavimento di legno naturale wengè; finitura: piallato; geometria: coste parallele; impiego: interno; larghezza [cm] = 35 ÷ 65 | lunghezza [cm] = 20 ÷ 30 | spessore [cm] = 1 / SPECIFICHE TECNICHE: superficie da lamare in opera; tipologia legno UNI A	1 m²		53,30
LOM252.RM.06.10.35.Qa031.0000.-	Listone per pavimento di legno naturale afrormosia; finitura: piallato; geometria: coste parallele; impiego: interno; larghezza [cm] = 6 ÷ 7 | lunghezza [cm] = 60 ÷ 120 | spessore [cm] = 2,2 / SPECIFICHE TECNICHE: lavorato a maschio/femmina; superficie da lamare in opera; tipologia legno UNI A	1 m²		90,86
LOM252.RM.06.10.35.Qa031.0005.-	Listone per pavimento di legno naturale afrormosia; finitura: piallato; geometria: coste parallele; impiego: interno; larghezza [cm] = 35 ÷ 65 | lunghezza [cm] = 20 ÷ 30 | spessore [cm] = 1 / SPECIFICHE TECNICHE: superficie da lamare in opera; tipologia legno UNI A	1 m²		46,84
LOM252.RM.06.10.35.Qa031.0010.-	Listone per pavimento di legno naturale afrormosia; geometria: quadrotto; impiego: interno; larghezza [cm] = 12 ÷ 16 | lunghezza [cm] = 12 ÷ 16 | spessore [cm] = 0,8 / SPECIFICHE TECNICHE: quadrotto lamellare costituito da listoni di larghezza [cm] = 2 ÷ 3, montati su carta/rete; tipologia legno UNI A	1 m²		28,24
LOM252.RM.06.10.35.Qa032.0000.-	Listone per pavimento di legno naturale doussiè; finitura: piallato; geometria: coste parallele; impiego: interno; larghezza [cm] = 6 ÷ 7 | lunghezza [cm] = 60 ÷ 120 | spessore [cm] = 2,2 / SPECIFICHE TECNICHE: lavorato a maschio/femmina; superficie da lamare in opera; tipologia legno UNI A	1 m²		80,39
LOM252.RM.06.10.35.Qa032.0005.-	Listone per pavimento di legno naturale doussiè; finitura: piallato; geometria: coste parallele; impiego: interno; larghezza [cm] = 35 ÷ 65 | lunghezza [cm] = 20 ÷ 30 | spessore [cm] = 1 / SPECIFICHE TECNICHE: superficie da lamare in opera; tipologia legno UNI A	1 m²		46,84
LOM252.RM.06.10.35.Qa032.0010.-	Listone per pavimento di legno naturale doussiè; geometria: quadrotto; impiego: interno; larghezza [cm] = 12 ÷ 16 | lunghezza [cm] = 12 ÷ 16 | spessore [cm] = 0,8 / SPECIFICHE TECNICHE: quadrotto lamellare costituito da listoni di larghezza [cm] = 2 ÷ 3, montati su carta/rete; tipologia legno UNI A	1 m²		23,58
LOM252.RM.06.10.35.Qa033.0000.-	Listone per pavimento di legno naturale iroko; finitura: piallato; geometria: coste parallele; impiego: interno; larghezza [cm] = 6 ÷ 7 | lunghezza [cm] = 60 ÷ 120 | spessore [cm] = 2,2 / SPECIFICHE TECNICHE: lavorato a maschio/femmina; superficie da lamare in opera; tipologia legno UNI A	1 m²		53,60
LOM252.RM.06.10.35.Qa033.0005.-	Listone per pavimento di legno naturale iroko; finitura: piallato; geometria: coste parallele; impiego: interno; larghezza [cm] = 35 ÷ 65 | lunghezza [cm] = 20 ÷ 30 | spessore [cm] = 1 / SPECIFICHE TECNICHE: superficie da lamare in opera; tipologia legno UNI A	1 m²		35,52
LOM252.RM.06.10.35.Qb003.0000.-	Listone per pavimento di legno artificiale High Density Fiberboard (HDF); finitura: laminato melaminico | effetto legno; impiego: interno; spessore [cm] = 0,8 | larghezza [cm] = 19 | lunghezza [cm] = 120; resistenza all'abrasione [classe] = AC5 / SPECIFICHE TECNICHE: supporto in legno artificiale (HDF) con un foglio di laminato speciale incollato ad alta pressione e da un secondo foglio di laminato incollato su lato inferiore a scopo bilanciante	2 m²		30,45
LOM252.RM.06.10.40.D0006.0000.a	Griglia alveolari di plastica polietilene (PE); geometria: a nido d'ape; funzione: antierosione; impiego: opere a verde; diametro medio celle [mm] = 300 | altezza celle [mm] = 75; resistenza a taglio giunzioni [kN] = 0,8 | resistenza a sbucciatura [kN] = 0,35; peso complessivo [g/m²] ≥ 800 / SPECIFICHE TECNICHE: realizzate mediante estrusione continua senza successive saldature	1 m²		6,71
LOM252.RM.06.10.40.D0006.0000.b	Griglia alveolari di plastica polietilene (PE); geometria: a nido d'ape; funzione: antierosione; impiego: opere a verde; diametro medio celle [mm] = 300 | altezza celle [mm] = 100; resistenza a taglio giunzioni [kN] = 0,8 | resistenza a sbucciatura [kN] = 0,35; peso complessivo [g/m²] ≥ 1100 / SPECIFICHE TECNICHE: realizzate mediante estrusione continua senza successive saldature	1 m²		9,09
LOM252.RM.06.10.40.D0006.0000.c	Griglia alveolari di plastica polietilene (PE); geometria: a nido d'ape; funzione: antierosione; impiego: opere a verde; diametro medio celle [mm] = 200 | altezza celle [mm] = 75; resistenza a taglio giunzioni [kN] = 0,8 | resistenza a sbucciatura [kN] = 0,35; peso complessivo [g/m²] ≥ 1500 / SPECIFICHE TECNICHE: realizzate mediante estrusione continua senza successive saldature	1 m²		9,49
LOM252.RM.06.10.40.D0006.0000.d	Griglia alveolari di plastica polietilene (PE); geometria: a nido d'ape; funzione: antierosione; impiego: opere a verde; diametro medio celle [mm] = 200 | altezza celle [mm] = 100; resistenza a taglio giunzioni [kN] = 0,8 | resistenza a sbucciatura [kN] = 0,35; peso complessivo [g/m²] ≥ 1600 / SPECIFICHE TECNICHE: realizzate mediante estrusione continua senza successive saldature	1 m²		14,83
LOM252.RM.06.10.40.D0013.0000.-	Griglia per pavimento di plastica polipropilene (PP); geometria: ad incastro; impiego: esterno | prati erbosi carrabili; lunghezza [cm] = 50 | larghezza [cm] = 50 | altezza [cm] = 5 / SPECIFICHE TECNICHE: formata da elementi cilindrici ed ottagonali collegati tra loro; a fondo aperto; dotata di spuntoni per ancoraggio al sottofondo	1 m²		20,10
LOM252.RM.06.10.40.D0013.0005.-	Griglia per pavimento di plastica polipropilene (PP); geometria: modulo a celle quadrate; impiego: esterno | prati erbosi carrabili; lunghezza [cm] = 33 | larghezza [cm] = 33 | altezza [cm] = 3,75 / SPECIFICHE TECNICHE: plastica tipo Moplen Copolimero ad alta densità e quantità in gomma	1 m²		14,09
LOM252.RM.06.10.40.R0000.0000.a	Griglia di ventilazione naturale di metallo generico; geometria: lamiera traforata; funzione: ricambio d'aria | compartimentazione; impiego: locali cantina | vani tecnici interrati | locali trasformatori | locali quadri elettrici; lato x [mm] = 200 | lato y [mm] = 300; resistenza al fuoco [classe] = EI/REI 120 / SPECIFICHE TECNICHE: griglia (di ventilazione naturale o di transito) con telaio di materiale incombustibile; lamelle sagomate, traforate con conformazione a "V" ricoperte da una guarnizione termo espandente	1 cad		219,23
LOM252.RM.06.10.40.R0000.0000.b	Griglia di ventilazione naturale di metallo generico; geometria: lamiera traforata; funzione: ricambio d'aria | compartimentazione; impiego: locali cantina | vani tecnici interrati | locali trasformatori | locali quadri elettrici; lato x [mm] = 300 | lato y [mm] = 400; resistenza al fuoco [classe] = EI/REI 120 / SPECIFICHE TECNICHE: griglia (di ventilazione naturale o di transito) con telaio di materiale incombustibile; lamelle sagomate, traforate con conformazione a "V" ricoperte da una guarnizione termo espandente	1 cad		249,13
LOM252.RM.06.10.40.R0000.0000.c	Griglia di ventilazione naturale di metallo generico; geometria: lamiera traforata; funzione: ricambio d'aria | compartimentazione; impiego: locali cantina | vani tecnici interrati | locali trasformatori | locali quadri elettrici; lato x [mm] = 400 | lato y [mm] = 400; resistenza al fuoco [classe] = EI/REI 120 / SPECIFICHE TECNICHE: griglia (di ventilazione naturale o di transito) con telaio di materiale incombustibile; lamelle sagomate, traforate con conformazione a "V" ricoperte da una guarnizione termo espandente	1 cad		274,02
LOM252.RM.06.10.40.R0000.0000.d	Griglia di ventilazione naturale di metallo generico; geometria: lamiera traforata; funzione: ricambio d'aria | compartimentazione; impiego: locali cantina | vani tecnici interrati | locali trasformatori | locali quadri elettrici; lato x [mm] = 500 | lato y [mm] = 500; resistenza al fuoco [classe] = EI/REI 120 / SPECIFICHE TECNICHE: griglia (di ventilazione naturale o di transito) con telaio di materiale incombustibile; lamelle sagomate, traforate con conformazione a "V" ricoperte da una guarnizione termo espandente	1 cad		418,52
LOM252.RM.06.10.40.R0000.0000.e	Griglia di ventilazione naturale di metallo generico; geometria: lamiera traforata; funzione: ricambio d'aria | compartimentazione; impiego: locali cantina | vani tecnici interrati | locali trasformatori | locali quadri elettrici; lato x [mm] = 750 | lato y [mm] = 750; resistenza al fuoco [classe] = EI/REI 120 / SPECIFICHE TECNICHE: griglia (di ventilazione naturale o di transito) con telaio di materiale incombustibile; lamelle sagomate, traforate con conformazione a "V" ricoperte da una guarnizione termo espandente	1 cad		677,59
LOM252.RM.06.10.40.R0000.0000.f	Griglia di ventilazione naturale di metallo generico; geometria: lamiera traforata; funzione: ricambio d'aria | compartimentazione; impiego: locali cantina | vani tecnici interrati | locali trasformatori | locali quadri elettrici; lato x [mm] = 1000 | lato y [mm] = 550; resistenza al fuoco [classe] = EI/REI 120 / SPECIFICHE TECNICHE: griglia (di ventilazione naturale o di transito) con telaio di materiale incombustibile; lamelle sagomate, traforate con conformazione a "V" ricoperte da una guarnizione termo espandente	1 cad		627,77
LOM252.RM.06.10.40.R0001.0000.-	Griglia di metallo ferro; impiego: intercapedini. Incluso: telaio / SPECIFICHE TECNICHE: griglia con parti apribili	1 kg		4,14
LOM252.RM.06.10.40.R0001.0005.-	Griglia di metallo ferro	1 m²		0,00
LOM252.RM.06.10.40.Sb003.0000.-	Griglia di lega ferrosa acciaio zincato; geometria: pressato; impiego: canalette | bocche di lupo | intercapedini | pozzetti / SPECIFICHE TECNICHE: grigliato in acciaio zincato a caldo	1 kg		5,17
LOM252.RM.06.10.40.Sb034.0000.-	Griglia carrabili di lega ferrosa ghisa grigia (lamellare); geometria: circolare; impiego: zone pedonali; sviluppo medio a pezzo lato x [mm] = 200 | sviluppo medio a pezzo lato y [mm] = 690,8; carico di rottura [classe] = B125. Incluso: telaio in ferro zincato per fontanella tipo Milano / SPECIFICHE TECNICHE: zone pedonali aperte occasionalmente al traffico; griglia in fusione di ghisa grigia; 4.144,80 mm in sei pezzi	1 cad		1384,53
LOM252.RM.06.10.40.Sb034.0005.-	Griglia carrabili di lega ferrosa ghisa grigia (lamellare); geometria: semicircolare; impiego: zone pedonali; sviluppo medio a pezzo lato x [mm] = 200 | sviluppo medio a pezzo lato y [mm] = 690,8; carico di rottura [classe] = B125. Incluso: telaio in ferro zincato per fontanella tipo Milano / SPECIFICHE TECNICHE: zone pedonali aperte occasionalmente al traffico; griglia in fusione di ghisa grigia; 2.072,40 mm in tre pezzi	1 cad		692,24
LOM252.RM.06.10.45.E0002.0000.-	Pannello di gomma sintetica; geometria: elastico; funzione: anticaduta; impiego: pavimenti sportivi; spessore [cm] = 6 | lato x [cm] = 100 | lato y [cm] = 100 / SPECIFICHE TECNICHE: granulato e riciclati di gomma miscelati con legante poliuretanico	1 m²		83,30
LOM252.RM.06.10.50.Cb002.0000.a	Telo di resina naturale linoleum; finitura: in tinta unita | trattato; impiego: interno; altezza [cm] = 200 | spessore [cm] = 0,2; reazione al fuoco [euroclasse] = BfI-s1 | classe d'uso [classe] = 32/41 / SPECIFICHE TECNICHE: superficie protetta con adeguato trattamento	1 m²		17,59
LOM252.RM.06.10.50.Cb002.0000.b	Telo di resina naturale linoleum; finitura: in tinta unita | trattato; impiego: interno; altezza [cm] = 200 | spessore [cm] = 0,25; reazione al fuoco [euroclasse] = BfI-s1 | classe d'uso [classe] = 34/42 / SPECIFICHE TECNICHE: superficie protetta con adeguato trattamento	1 m²		21,10
LOM252.RM.06.10.50.Cb002.0000.c	Telo di resina naturale linoleum; finitura: in tinta unita | trattato; impiego: interno; altezza [cm] = 200 | spessore [cm] = 0,32; reazione al fuoco [euroclasse] = BfI-s1 | classe d'uso [classe] = 34/42 / SPECIFICHE TECNICHE: superficie protetta con adeguato trattamento	1 m²		25,81
LOM252.RM.06.10.50.Cb002.0005.a	Telo di resina naturale linoleum; finitura: in tinta marmorizzata | in tinte variegate; impiego: interno; altezza [cm] = 200 | spessore [cm] = 0,2; reazione al fuoco [euroclasse] = BfI-s1 | classe d'uso [classe] = 32/41	1 m²		21,62
LOM252.RM.06.10.50.Cb002.0005.b	Telo di resina naturale linoleum; finitura: in tinta marmorizzata | in tinte variegate; impiego: interno; altezza [cm] = 200 | spessore [cm] = 0,25; reazione al fuoco [euroclasse] = BfI-s1 | classe d'uso [classe] = 34/42	1 m²		26,08
LOM252.RM.06.10.50.Cb002.0005.c	Telo di resina naturale linoleum; finitura: in tinta marmorizzata | in tinte variegate; impiego: interno; altezza [cm] = 200 | spessore [cm] = 0,32; reazione al fuoco [euroclasse] = BfI-s1 | classe d'uso [classe] = 34/42	1 m²		31,12
LOM252.RM.06.10.50.Cb002.0005.d	Telo di resina naturale linoleum; finitura: in tinta marmorizzata | in tinte variegate; impiego: interno; altezza [cm] = 200 | spessore [cm] = 0,4; reazione al fuoco [euroclasse] = BfI-s1 | classe d'uso [classe] = 34/43	1 m²		40,80
LOM252.RM.06.10.50.Cb002.0250.-	Telo per pavimento di resina naturale linoleum; finitura: fotoreticolazione UV | in tinta marmorizzata; geometria: multistrato | fondo rete di juta; impiego: interno | ambienti a traffico intenso; fornitura: in rotoli; spessore [cm] = 0,25 | larghezza [m] = 2; reazione al fuoco [euroclasse] = Cfl-s1 | resistenza allo scivolamento [classe] = R9 | isolamento acustico [dB] > 6 | emissioni TVOC [μ/m³] < 10; peso [g/m²] = 3800 ÷ 3900 / SPECIFICHE TECNICHE: da incollare con biadesivo; non richiede ceratura di protezione; impedisce proliferazione batterica [%] > 99 (ISO 22196: 2011); elimina virus [%] > 99 (ISO 21702:2019)	1 m²		16,30
LOM252.RM.06.10.50.Cb002.0255.-	Telo per pavimento di resina naturale linoleum; finitura: fotoreticolazione UV | in tinta unita; geometria: multistrato | fondo rete di juta; impiego: interno | ambienti a traffico intenso; fornitura: in rotoli; spessore [cm] = 0,25 | larghezza [m] = 2; reazione al fuoco [euroclasse] = Cfl-s1 | resistenza allo scivolamento [classe] = R9 | isolamento acustico [dB] > 5 | emissioni TVOC [μ/m³] < 10; peso [g/m²] = 2850 ÷ 2950 / SPECIFICHE TECNICHE: da incollare con biadesivo; non richiede ceratura di protezione; impedisce proliferazione batterica [%] > 99 (ISO 22196: 2011); elimina virus [%] > 99 (ISO 21702:2019)	1 m²		17,39
LOM252.RM.06.10.50.Cb002.0260.-	Telo per pavimento di resina naturale linoleum; finitura: fotoreticolazione UV | in tinta marezzata; geometria: multistrato | fondo rete di juta; impiego: interno | ambienti a traffico intenso; fornitura: in rotoli; spessore [cm] = 0,4 | larghezza [m] = 2; reazione al fuoco [euroclasse] = Cfl-s1 | resistenza allo scivolamento [classe] = R9 | isolamento acustico [dB] > 6 | emissioni TVOC [μ/m³] < 10; peso [g/m²] = 4700 ÷ 4800 / SPECIFICHE TECNICHE: da incollare con biadesivo; non richiede ceratura di protezione; impedisce proliferazione batterica [%] > 99 (ISO 22196: 2011); elimina virus [%] > 99 (ISO 21702:2019)	1 m²		24,31
LOM252.RM.06.10.50.Cb002.0265.a	Telo per pavimento di resina naturale linoleum; finitura: fotoreticolazione UV | in tinta marmorizzata; geometria: multistrato | fondo rete di juta; impiego: interno | ambienti a traffico intenso; fornitura: in rotoli; spessore [cm] = 0,25 | larghezza [m] = 2; reazione al fuoco [euroclasse] = Cfl-s1 | resistenza allo scivolamento [classe] = R9 | isolamento acustico [dB] > 5 | emissioni TVOC [μ/m³] < 10; peso [g/m²] = 2850 ÷ 2950 / SPECIFICHE TECNICHE: da incollare con biadesivo; non richiede ceratura di protezione; impedisce proliferazione batterica [%] > 99 (ISO 22196: 2011); elimina virus [%] > 99 (ISO 21702:2019)	1 m²		14,00
LOM252.RM.06.10.50.Cb002.0265.b	Telo per pavimento di resina naturale linoleum; finitura: fotoreticolazione UV | in tinta marmorizzata; geometria: multistrato | fondo rete di juta; impiego: interno | ambienti a traffico intenso; fornitura: in rotoli; spessore [cm] = 0,2 | larghezza [m] = 2; reazione al fuoco [euroclasse] = Cfl-s1 | resistenza allo scivolamento [classe] = R9 | isolamento acustico [dB] > 3 | emissioni TVOC [μ/m³] < 10; peso [g/m²] = 2300 ÷ 2500 / SPECIFICHE TECNICHE: da incollare con biadesivo; non richiede ceratura di protezione; impedisce proliferazione batterica [%] > 99 (ISO 22196: 2011); elimina virus [%] > 99 (ISO 21702:2019)	1 m²		13,05
LOM252.RM.06.10.50.Cb002.0270.-	Telo per pavimento di resina naturale linoleum; finitura: fotoreticolazione UV | in tinta marmorizzata; geometria: multistrato | fondo in sughero; funzione: isolamento acustico; impiego: interno | ambienti a traffico intenso; fornitura: in rotoli; spessore [cm] = 0,4 | larghezza [m] = 2; reazione al fuoco [euroclasse] = Cfl-s1 | resistenza allo scivolamento [classe] = R9 | isolamento acustico [dB] > 15 | emissioni TVOC [μ/m³] < 10; peso [g/m²] = 3800 ÷ 4000 / SPECIFICHE TECNICHE: da incollare con biadesivo; non richiede ceratura di protezione; impedisce proliferazione batterica [%] > 99 (ISO 22196: 2011); elimina virus [%] > 99 (ISO 21702:2019)	1 m²		23,52
LOM252.RM.06.10.50.D0007.0000.-	Telo per pavimento di plastica poliestere (PS); geometria: tessuto non tessuto | elastico; funzione: supporto; impiego: esterno | campi da calcio; fornitura: in rotoli; peso [g/m²] = 600 / SPECIFICHE TECNICHE: da posare tra il sottofondo e l'erba sintetica	1 m²		2,45
LOM252.RM.06.10.50.D0007.0005.-	Telo per pavimento di plastica poliestere (PS); geometria: tessuto non tessuto; funzione: supporto; impiego: campi da calcio; fornitura: in rotoli; peso [g/m²] = 800 / SPECIFICHE TECNICHE: da posare tra il sottofondo e l'erba sintetica	1 m²		3,39
LOM252.RM.06.10.50.D0008.0000.a	Telo per pavimento di plastica poliammide - nylon (PA); geometria: rovescio impermeabile; funzione: drenante; impiego: interno; lunghezza [cm] = 85 | spessore [cm] = 0,09; peso [g/m²] > 3700 / SPECIFICHE TECNICHE: barriera di pulizia in filo continuo; peso del pelo [g/m²] >= 900; rovescio in plastica polivincloruro plastificato (PVC)	1 m²		141,39
LOM252.RM.06.10.50.D0008.0000.b	Telo per pavimento di plastica poliammide - nylon (PA); geometria: rovescio impermeabile; funzione: drenante; impiego: interno; lunghezza [cm] = 130 | spessore [cm] = 0,09; peso [g/m²] > 3700 / SPECIFICHE TECNICHE: barriera di pulizia in filo continuo; peso del pelo [g/m²] >= 900; rovescio in plastica polivincloruro plastificato (PVC)	1 m²		134,04
LOM252.RM.06.10.50.D0008.0000.c	Telo per pavimento di plastica poliammide - nylon (PA); geometria: rovescio impermeabile; funzione: drenante; impiego: interno; lunghezza [cm] = 200 | spessore [cm] = 0,09; peso [g/m²] > 3700 / SPECIFICHE TECNICHE: barriera di pulizia in filo continuo; peso del pelo [g/m²] >= 900; rovescio in plastica polivincloruro plastificato (PVC)	1 m²		134,04
LOM252.RM.06.10.50.D0013.0000.-	Telo per pavimento di plastica polipropilene (PP); finitura: erba sintetica | colore verde; geometria: tessitura tufted; impiego: esterno | campi da calcetto | campi da tennis; fornitura: in rotoli; spessore [cm] ≥ 2,2; peso [g/m²] = 1700 | densità [punti/m²] ≥ 20000 | fori di drenaggio [n/m²] ≥ 750. Incluso: bande di fissaggio; collante poliuretanico per esterno / SPECIFICHE TECNICHE: erba in fibra fibrillata su primario in polipropilene dimensionalmente stabile; da posare su strato di asfalto/cemento; intasamento con sabbia quarzifera	1 m²		31,69
LOM252.RM.06.10.50.D0013.0005.-	Telo per pavimento di plastica polipropilene (PP); finitura: erba sintetica | colore verde; geometria: tessitura tufted; impiego: esterno | campi da calcetto; fornitura: in rotoli; spessore [cm] ≥ 2,7; peso [g/m²] = 1700 | densità [punti/m²] ≥ 20000 | fori di drenaggio [n/m²] ≥ 750. Incluso: bande di fissaggio; collante poliuretanico per esterno / SPECIFICHE TECNICHE: erba in fibra fibrillata su primario in polipropilene dimensionalmente stabile; da posare su strato di asfalto/cemento; intasamento con sabbia quarzifera	1 m²		33,06
LOM252.RM.06.10.50.D0013.0010.-	Telo per pavimento di plastica polipropilene (PP); finitura: erba sintetica | colore verde; geometria: tessitura tufted; impiego: esterno | campi da calcetto | campi da tennis; fornitura: in rotoli; spessore [cm] ≥ 1,7; peso [g/m²] = 2600 | densità [punti/m²] ≥ 60000 | fori di drenaggio [n/m²] ≥ 750. Incluso: bande di fissaggio; collante poliuretanico per esterno / SPECIFICHE TECNICHE: erba in fibra fibrillata poliefinilica antiabrasiva su primario in polipropilene accorpato geotessile dimensionalmente stabile; da posare su strato di asfalto/cemento; intasamento con sabbia quarzifera	1 m²		37,11
LOM252.RM.06.10.50.D0013.0015.-	Telo per pavimento di plastica polipropilene (PP); finitura: erba sintetica sabbiata | colore verde; geometria: tessitura tufted; impiego: esterno | campi da calcio; fornitura: in rotoli; spessore [cm] ≥ 5,2; densità [punti/m²] ≥ 15500 | massa lineare filato [dtex] ≥ 8800. Incluso: bande di fissaggio; collante poliuretanico per esterno / SPECIFICHE TECNICHE: per campi da n.7/11 giocatori; erba autolubrificata antiabrasiva di fibra fibrillata su primario in polipropilene dimensionalmente stabile; da posare su base elastica; intasamento con sabbia quarzifera ed elastomeri di gomma	1 m²		42,39
LOM252.RM.06.10.50.D0013.0020.-	Telo per pavimento di plastica polipropilene (PP); finitura: erba sintetica sabbiata | colore verde; geometria: tessitura tufted; impiego: esterno | campi da calcetto; fornitura: in rotoli; spessore [cm] ≥ 1,7; densità [punti/m²] ≥ 63000 | massa lineare filato [dtex] ≥ 5000. Incluso: bande di fissaggio; collante poliuretanico per esterno / SPECIFICHE TECNICHE: erba autolubrificata antiabrasiva di fibra fibrillata su primario in polipropilene dimensionalmente stabile; da posare su base elastica/strato in asfalto; intasamento con sabbia quarzifera	1 m²		31,17
LOM252.RM.06.10.50.D0013.0025.-	Telo per pavimento di plastica polipropilene (PP); finitura: erba sintetica non sabbiata | colore verde; geometria: tessitura tufted; impiego: esterno | campi da calcetto; fornitura: in rotoli; spessore [cm] ≥ 1,7; densità [punti/m²] ≥ 63000 | massa lineare filato [dtex] ≥ 5000. Incluso: bande di fissaggio; collante poliuretanico per esterno / SPECIFICHE TECNICHE: erba autolubrificata antiabrasiva di fibra fibrillata su primario in polipropilene dimensionalmente stabile; da posare su base elastica con elastomeri riciclati e legante poliuretanico; intasamento con sabbia quarzifera	1 m²		50,80
LOM252.RM.06.10.50.D0017.0000.-	Telo di plastica polivinilcloruro (PVC); finitura: a rilievo; geometria: due strati; impiego: interno | impianti sportivi scolastici; spessore [cm] = 0,35; reazione al fuoco [euroclasse] = CfI-S1; peso [kg/m²] = 3 / SPECIFICHE TECNICHE: telo multistrato con superficie a vista in rilievo su schiuma in PVC stabilizzato con fibra di vetro con rovescio ruvido per attacco adesivo	1 m²		49,50
LOM252.RM.06.10.50.D0017.0250.-	Telo per pavimento di plastica polivinilcloruro (PVC); finitura: fotoreticolazione UV/Laser; geometria: omogeneo | non direzionale | multistrato | fondo vinilico; impiego: interno | ambienti a traffico intenso; fornitura: in rotoli; spessore [cm] = 0,2 | larghezza [m] = 2; abrasione [gruppo] = T | resistenza all'abrasione [mm³] < 2 | reazione al fuoco [euroclasse] = Bfl-s1 | resistenza allo scivolamento [classe] = R9 | isolamento acustico [dB] > 5 | emissioni TVOC [μ/m³] < 10; peso [g/m²] = 2500 ÷ 2600 / SPECIFICHE TECNICHE: da incollare al supporto; non richiede ceratura di protezione; impedisce proliferazione batterica [%] > 99 (ISO 22196: 2011); elimina virus [%] > 99 (ISO 21702:2019); utilizza plastificanti di origine vegetale	1 m²		25,27
LOM252.RM.06.10.50.D0017.0255.-	Telo per pavimento di plastica polivinilcloruro (PVC); finitura: fotoreticolazione UV/Laser; geometria: eterogeneo | multistrato | fondo vinilico; funzione: isolamento acustico; impiego: interno | ambienti a traffico intenso; fornitura: in rotoli; spessore [cm] = 0,2 | larghezza [m] = 2; abrasione [gruppo] = T | resistenza all'abrasione [mm³] < 2 | reazione al fuoco [euroclasse] = Cfl-s1 | resistenza allo scivolamento [classe] = R10 | isolamento acustico [dB] > 19 | emissioni TVOC [μ/m³] < 10; peso [g/m²] = 2800 ÷ 3000 / SPECIFICHE TECNICHE: strato di usura [mm] = 0,65; da incollare al supporto; non richiede ceratura di protezione; impedisce proliferazione batterica [%] > 99 (ISO 22196: 2011); elimina virus [%] > 99 (ISO 21702:2019)	1 m²		22,28
LOM252.RM.06.10.50.D0017.0260.-	Telo per pavimento di plastica polivinilcloruro (PVC); finitura: fotoreticolazione UV; geometria: eterogeneo | multistrato | fondo vinilico; funzione: isolamento acustico; impiego: interno | ambienti a traffico medio; fornitura: in rotoli; spessore [cm] = 0,2 | larghezza [m] = 2; abrasione [gruppo] = T | resistenza all'abrasione [mm³] < 2 | reazione al fuoco [euroclasse] = Bfl-s1 | resistenza allo scivolamento [classe] = R10 | isolamento acustico [dB] > 19 | emissioni TVOC [μ/m³] < 100; peso [g/m²] = 2350 ÷ 2500 / SPECIFICHE TECNICHE: strato di usura [mm] = 0,55; da incollare al supporto; non richiede ceratura di protezione; impedisce proliferazione batterica [%] > 99 (ISO 22196: 2011); elimina virus [%] > 99 (ISO 21702:2019)	1 m²		16,98
LOM252.RM.06.10.50.D0017.0265.-	Telo per pavimento di plastica polivinilcloruro (PVC); finitura: fotoreticolazione UV/Laser; geometria: eterogeneo | multistrato | fondo vinilico; funzione: isolamento acustico; impiego: interno | ambienti a traffico intenso; fornitura: in rotoli; spessore [cm] = 0,2 | larghezza [m] = 2; abrasione [gruppo] = T | resistenza all'abrasione [mm³] < 2 | reazione al fuoco [euroclasse] = Bfl-s1 | resistenza allo scivolamento [classe] = R10 | isolamento acustico [dB] > 15 | emissioni TVOC [μ/m³] < 10; peso [g/m²] = 2700 ÷ 2900 / SPECIFICHE TECNICHE: strato di usura [mm] = 0,7; da incollare al supporto; non richiede ceratura di protezione; impedisce proliferazione batterica [%] > 99 (ISO 22196: 2011); elimina virus [%] > 99 (ISO 21702:2019)	1 m²		20,66
LOM252.RM.06.10.50.D0017.0270.-	Telo per pavimento di plastica polivinilcloruro (PVC); finitura: fotoreticolazione UV/Laser; geometria: eterogeneo | multistrato | fondo vinilico; funzione: isolamento acustico; impiego: interno | ambienti a traffico intenso; fornitura: in rotoli; spessore [cm] = 0,2 | larghezza [m] = 2; abrasione [gruppo] = T | resistenza all'abrasione [mm³] < 2 | reazione al fuoco [euroclasse] = Bfl-s1 | resistenza allo scivolamento [classe] = R10 | isolamento acustico [dB] > 8 | emissioni TVOC [μ/m³] < 10; peso [g/m²] = 2700 ÷ 2900 / SPECIFICHE TECNICHE: strato di usura [mm] = 0,7; da incollare con biadesivo; non richiede ceratura di protezione; impedisce proliferazione batterica [%] > 99 (ISO 22196: 2011); elimina virus [%] > 99 (ISO 21702:2019)	1 m²		24,46
LOM252.RM.06.10.50.D0017.0275.-	Telo per pavimento di plastica polivinilcloruro (PVC); finitura: fotoreticolazione UV; geometria: eterogeneo | multistrato | fondo tessile; funzione: isolamento acustico; impiego: interno | ambienti a traffico intenso; fornitura: in rotoli; spessore [cm] = 0,2 | larghezza [m] = 2; abrasione [gruppo] = T | resistenza all'abrasione [mm³] < 2 | reazione al fuoco [euroclasse] = Cfl-s1 | resistenza allo scivolamento [classe] = R10 | isolamento acustico [dB] > 19 | rumore al calpestio acustico [dB] < 66 | emissioni TVOC [μ/m³] < 100; peso [g/m²] = 2800 ÷ 2950 / SPECIFICHE TECNICHE: strato di usura [mm] = 0,7; da incollare con biadesivo; non richiede ceratura di protezione; impedisce proliferazione batterica [%] > 99 (ISO 22196: 2011); elimina virus [%] > 99 (ISO 21702:2019)	1 m²		21,07
LOM252.RM.06.10.50.D0017.0280.-	Telo per pavimento di plastica polivinilcloruro (PVC); finitura: fotoreticolazione UV; geometria: eterogeneo | multistrato | fondo tessile; funzione: isolamento acustico; impiego: interno | ambienti a traffico medio; fornitura: in rotoli; spessore [cm] = 0,2 | larghezza [m] = 2; abrasione [gruppo] = T | resistenza all'abrasione [mm³] < 2 | reazione al fuoco [euroclasse] = Cfl-s1 | resistenza allo scivolamento [classe] = R10 | isolamento acustico [dB] > 19 | emissioni TVOC [μ/m³] < 100; peso [g/m²] = 2800 ÷ 2950 / SPECIFICHE TECNICHE: strato di usura [mm] = 0,5; da incollare con biadesivo; non richiede ceratura di protezione; impedisce proliferazione batterica [%] > 99 (ISO 22196: 2011); elimina virus [%] > 99 (ISO 21702:2019)	1 m²		16,98
LOM252.RM.06.10.50.D0017.0285.-	Telo per pavimento di plastica polivinilcloruro (PVC); finitura: fotoreticolazione UV; geometria: eterogeneo | multistrato | fondo tessile; funzione: isolamento acustico; impiego: interno | ambienti a traffico residenziale; fornitura: in rotoli; spessore [cm] = 0,2 | larghezza [m] = 2; abrasione [gruppo] = T | resistenza all'abrasione [mm³] < 2 | reazione al fuoco [euroclasse] = Cfl-s1 | resistenza allo scivolamento [classe] = R10 | isolamento acustico [dB] > 15 | emissioni TVOC [μ/m³] < 100; peso [g/m²] = 2800 ÷ 2950 / SPECIFICHE TECNICHE: strato di usura [mm] = 0,3; da incollare con biadesivo; non richiede ceratura di protezione	1 m²		12,64
LOM252.RM.06.10.50.D0017.0290.-	Telo per pavimento di plastica polivinilcloruro (PVC); finitura: fotoreticolazione UV; geometria: eterogeneo | multistrato | fondo vinilico; funzione: antiscivolo; impiego: interno | ambienti a traffico medio; fornitura: in rotoli; spessore [cm] = 0,2 | larghezza [m] = 2; reazione al fuoco [euroclasse] = Bfl-s1 | resistenza allo scivolamento [classe] = R10 | resistenza allo scivolamento [classe] = B | emissioni TVOC [μ/m³] < 100; peso [g/m²] = 2400 ÷ 2500 / SPECIFICHE TECNICHE: strato di usura [mm] = 0,85; da incollare al supporto; non richiede ceratura di protezione; impedisce proliferazione batterica [%] > 99 (ISO 22196: 2011); elimina virus [%] > 99 (ISO 21702:2019)	1 m²		26,64
LOM252.RM.06.10.50.D0017.0295.-	Telo per pavimento di plastica polivinilcloruro (PVC); finitura: fotoreticolazione UV/Laser; geometria: eterogeneo | multistrato | fondo vinilico; impiego: interno | ambienti a traffico intenso; fornitura: in rotoli; spessore [cm] = 0,2 | larghezza [m] = 2; reazione al fuoco [euroclasse] = Bfl-s1 | resistenza allo scivolamento [classe] = R9 | resistenza allo scivolamento [classe] = B | resistenza elettrica [ohm] = 10000000 ÷ 1000000000 | emissioni TVOC [μ/m³] < 10; peso [g/m²] = 3000 ÷ 3200 / SPECIFICHE TECNICHE: con caratteristiche statico-elettriche dissipative: da incollare su bande in rame; non richiede ceratura di protezione; impedisce proliferazione batterica [%] > 99 (ISO 22196: 2011); elimina virus [%] > 99 (ISO 21702:2019)	1 m²		24,46
LOM252.RM.06.10.50.D0017.0300.-	Telo per pavimento di plastica polivinilcloruro (PVC); finitura: fotoreticolazione UV/Laser; geometria: eterogeneo | multistrato | fondo vinilico; impiego: interno | ambienti a traffico intenso; fornitura: in rotoli; spessore [cm] = 0,2 | larghezza [m] = 2; reazione al fuoco [euroclasse] = Bfl-s1 | resistenza allo scivolamento [classe] = R9 | resistenza allo scivolamento [classe] = B | resistenza elettrica [ohm] = 100000 ÷ 10000000 | emissioni TVOC [μ/m³] < 10; peso [g/m²] = 2900 ÷ 3000 / SPECIFICHE TECNICHE: con caratteristiche elettriche conduttive: da incollare su bande in rame; non richiede ceratura di protezione; impedisce proliferazione batterica [%] > 99 (ISO 22196: 2011); elimina virus [%] > 99 (ISO 21702:2019)	1 m²		26,64
LOM252.RM.06.10.50.D0017.0305.a	Telo per pavimento di plastica polivinilcloruro (PVC); finitura: fotoreticolazione UV/Laser; geometria: omogeneo | non direzionale | multistrato | fondo vinilico; impiego: interno | ambienti a traffico intenso; fornitura: in rotoli; spessore [cm] = 0,2 | larghezza [m] = 2; abrasione [gruppo] = T | resistenza all'abrasione [mm³] < 2 | reazione al fuoco [euroclasse] = Bfl-s1 | resistenza allo scivolamento [classe] = R9 | isolamento acustico [dB] > 5 | emissioni TVOC [μ/m³] < 10; peso [g/m²] = 2800 ÷ 2900 / SPECIFICHE TECNICHE: da incollare al supporto; non richiede ceratura di protezione; impedisce proliferazione batterica [%] > 99 (ISO 22196: 2011); elimina virus [%] > 99 (ISO 21702:2019)	1 m²		18,35
LOM252.RM.06.10.50.D0017.0305.b	Telo per pavimento di plastica polivinilcloruro (PVC); finitura: fotoreticolazione UV/Laser; geometria: omogeneo | non direzionale | multistrato | fondo vinilico; impiego: interno | ambienti a traffico intenso; fornitura: in rotoli; spessore [cm] = 0,2 | larghezza [m] = 2; abrasione [gruppo] = P | resistenza all'abrasione [mm³] < 4 | reazione al fuoco [euroclasse] = Bfl-s1 | resistenza allo scivolamento [classe] = R9 | isolamento acustico [dB] > 5 | emissioni TVOC [μ/m³] < 10; peso [g/m²] = 2900 ÷ 3200 / SPECIFICHE TECNICHE: da incollare al supporto; non richiede ceratura di protezione; impedisce proliferazione batterica [%] > 99 (ISO 22196: 2011); elimina virus [%] > 99 (ISO 21702:2019)	1 m²		14,27
LOM252.RM.06.10.50.D0017.0310.a	Telo per pavimento di plastica polivinilcloruro (PVC); finitura: fotoreticolazione UV; geometria: multistrato | fondo vinilico; funzione: isolamento acustico; impiego: interno | impianti sportivi; fornitura: in rotoli; spessore [cm] = 0,75 | larghezza [m] = 2; reazione al fuoco [euroclasse] = Cfl-s1 | ammortizzazione urti [%] ≥ 25 | emissioni TVOC [μ/m³] < 100; peso [g/m²] = 4700 ÷ 4800 / SPECIFICHE TECNICHE: da incollare con biadesivo; non richiede ceratura di protezione; impedisce proliferazione batterica [%] > 99 (ISO 22196: 2011); elimina virus [%] > 99 (ISO 21702:2019)	1 m²		29,89
LOM252.RM.06.10.50.D0017.0310.b	Telo per pavimento di plastica polivinilcloruro (PVC); finitura: fotoreticolazione UV; geometria: multistrato | fondo vinilico; funzione: isolamento acustico; impiego: interno | impianti sportivi; fornitura: in rotoli; spessore [cm] = 0,6 | larghezza [m] = 2; reazione al fuoco [euroclasse] = Cfl-s1 | ammortizzazione urti [%] ≥ 25 | emissioni TVOC [μ/m³] < 100; peso [g/m²] = 3700 ÷ 3800 / SPECIFICHE TECNICHE: da incollare con biadesivo; non richiede ceratura di protezione; impedisce proliferazione batterica [%] > 99 (ISO 22196: 2011); elimina virus [%] > 99 (ISO 21702:2019)	1 m²		19,71
LOM252.RM.06.10.50.D0017.0315.-	Telo per pavimento di plastica polivinilcloruro (PVC); finitura: fotoreticolazione UV/Laser; geometria: omogeneo | non direzionale | multistrato | fondo vinilico; impiego: interno | ambienti a traffico intenso; fornitura: in rotoli; spessore [cm] = 0,2 | larghezza [m] = 2; abrasione [gruppo] = T | resistenza all'abrasione [mm³] < 7,5 | reazione al fuoco [euroclasse] = Bfl-s1 | resistenza allo scivolamento [classe] = R9 | isolamento acustico [dB] > 5 | emissioni TVOC [μ/m³] < 10; peso [g/m²] = 3210 ÷ 3400 / SPECIFICHE TECNICHE: da incollare al supporto; non richiede ceratura di protezione; impedisce proliferazione batterica [%] > 99 (ISO 22196: 2011); elimina virus [%] > 99 (ISO 21702:2019)	1 m²		10,20
LOM252.RM.06.10.50.D0017.0320.-	Telo per pavimento di plastica polivinilcloruro (PVC); finitura: fotoreticolazione UV/Laser; geometria: eterogeneo | compatto | multistrato | fondo vinilico; impiego: interno | ambienti a traffico intenso; fornitura: in rotoli; spessore [cm] = 0,2 | larghezza [m] = 2; abrasione [gruppo] = T | resistenza all'abrasione [mm³] < 2 | reazione al fuoco [euroclasse] = Bfl-s1 | resistenza allo scivolamento [classe] = R10 | isolamento acustico [dB] > 8 | emissioni TVOC [μ/m³] < 10; peso [g/m²] = 2500 ÷ 2700 / SPECIFICHE TECNICHE: strato di usura [mm] = 1; da incollare al supporto; non richiede ceratura di protezione; impedisce proliferazione batterica [%] > 99 (ISO 22196: 2011); elimina virus [%] > 99 (ISO 21702:2019)	1 m²		24,18
LOM252.RM.06.10.50.D0017.0325.-	Telo per pavimento di plastica polivinilcloruro (PVC); finitura: fotoreticolazione UV/Laser; geometria: eterogeneo | compatto | multistrato | fondo vinilico; impiego: interno | ambienti a traffico intenso; fornitura: in rotoli; spessore [cm] = 0,2 | larghezza [m] = 2; abrasione [gruppo] = T | resistenza all'abrasione [mm³] < 2 | reazione al fuoco [euroclasse] = Bfl-s1 | resistenza allo scivolamento [classe] = R10 | isolamento acustico [dB] > 8 | emissioni TVOC [μ/m³] < 10; peso [g/m²] = 2500 ÷ 2700 / SPECIFICHE TECNICHE: strato di usura [mm] = 0,7; da incollare al supporto; non richiede ceratura di protezione; impedisce proliferazione batterica [%] > 99 (ISO 22196: 2011); elimina virus [%] > 99 (ISO 21702:2019)	1 m²		18,89
LOM252.RM.06.10.50.D0017.0330.-	Telo per pavimento di plastica polivinilcloruro (PVC); finitura: fotoreticolazione UV; geometria: eterogeneo | compatto | multistrato | fondo vinilico; impiego: interno | ambienti a traffico medio; fornitura: in rotoli; spessore [cm] = 0,2 | larghezza [m] = 2; abrasione [gruppo] = T | resistenza all'abrasione [mm³] < 2 | reazione al fuoco [euroclasse] = Bfl-s1 | resistenza allo scivolamento [classe] = R10 | isolamento acustico [dB] > 6 | emissioni TVOC [μ/m³] < 100; peso [g/m²] = 2500 ÷ 2700 / SPECIFICHE TECNICHE: strato di usura [mm] = 0,55; da incollare al supporto; non richiede ceratura di protezione; impedisce proliferazione batterica [%] > 99 (ISO 22196: 2011); elimina virus [%] > 99 (ISO 21702:2019)	1 m²		14,00
LOM252.RM.06.10.50.D0017.0335.-	Telo per pavimento di plastica polivinilcloruro (PVC); finitura: fotoreticolazione UV; geometria: eterogeneo | compatto | multistrato | fondo vinilico; impiego: interno | ambienti a traffico residenziale; fornitura: in rotoli; spessore [cm] = 0,2 | larghezza [m] = 2; abrasione [gruppo] = T | resistenza all'abrasione [mm³] < 2 | reazione al fuoco [euroclasse] = Bfl-s1 | resistenza allo scivolamento [classe] = R10 | isolamento acustico [dB] > 19 | emissioni TVOC [μ/m³] < 100; peso [g/m²] = 2500 ÷ 2700 / SPECIFICHE TECNICHE: strato di usura [mm] = 0,25; da incollare al supporto; non richiede ceratura di protezione	1 m²		9,52
LOM252.RM.06.10.50.D0017.0340.-	Telo per pavimento di plastica polivinilcloruro (PVC); finitura: fotoreticolazione UV/Laser; geometria: eterogeneo | multistrato | fondo vinilico; funzione: isolamento acustico; impiego: interno | ambienti a traffico intenso; fornitura: in rotoli; spessore [cm] = 0,2 | larghezza [m] = 2; abrasione [gruppo] = T | resistenza all'abrasione [mm³] < 2 | reazione al fuoco [euroclasse] = Cfl-s1 | resistenza allo scivolamento [classe] = R10 | isolamento acustico [dB] > 17 | emissioni TVOC [μ/m³] < 10; peso [g/m²] = 2800 ÷ 3300 / SPECIFICHE TECNICHE: strato di usura [mm] = 1; da incollare al supporto; non richiede ceratura di protezione; impedisce proliferazione batterica [%] > 99 (ISO 22196: 2011); elimina virus [%] > 99 (ISO 21702:2019)	1 m²		27,18
LOM252.RM.06.10.50.D0017.0345.-	Telo per pavimento di plastica polivinilcloruro (PVC); finitura: leggermente goffrato | effetto legno | effetto pietra | effetto stoffa; geometria: eterogeneo; impiego: interno; altezza [cm] = 128 | spessore [cm] = 0,23 / SPECIFICHE TECNICHE: composto da resine viniliche rinforzate con doppia fibra di vetro; spessore strato di usura [mm] = 0,45	1 m²		25,75
LOM252.RM.06.10.50.D0018.0000.-	Telo di plastica polivincloruro plastificato (PVC); finitura: opaco | film poliuretanico fotoreticolato; geometria: due strati; funzione: antisdrucciolo; impiego: interno | impianti sportivi professionali; spessore [cm] = 0,8; reazione al fuoco [euroclasse] = CfI-S1 | sicurezza giocatori [classe] = P1; peso [kg/m²] = 4,8. Componenti: strato superficiale, strato di fondo / SPECIFICHE TECNICHE: telo multistrato adatto per competizioni nazionali/internazionali di pallavolo, calcetto, pallamano e badminton	1 m²		73,00
LOM252.RM.06.10.50.D0018.0250.-	Telo per pavimento di plastica polivincloruro plastificato (PVC); geometria: strato unico | omogeneo; impiego: interno; altezza [cm] = 200 | spessore [cm] = 0,2; reazione al fuoco [classe] = 1; peso [kg/m²] = 2,2 / SPECIFICHE TECNICHE: trama in fibra di vetro rinforzata con plastica poliestere (PS), contenente granuli abrasivi di carburo silicio e quarzo colorato nello strato superficiale, con ossido d'alluminio e un battericida permanente nella massa	1 m²		64,93
LOM252.RM.06.10.50.D0018.0255.a	Telo per pavimento di plastica polivincloruro plastificato (PVC); finitura: a rilievo; geometria: multistrato; funzione: impermeabile; impiego: interno; altezza [cm] ≤ 200 | spessore [cm] = 0,25 / SPECIFICHE TECNICHE: con strato di usura in plastica polivinilcloruro (PVC) e supporto in plastica polivinilcloruro (PVC) plastificato e stabilizzato con fibra di vetro	1 m²		29,66
LOM252.RM.06.10.50.D0018.0255.b	Telo per pavimento di plastica polivincloruro plastificato (PVC); finitura: a rilievo; geometria: multistrato; funzione: impermeabile; impiego: interno; altezza [cm] ≤ 200 | spessore [cm] = 0,35 / SPECIFICHE TECNICHE: con strato di usura in plastica polivinilcloruro (PVC) e supporto in plastica polivinilcloruro (PVC) plastificato e stabilizzato con fibra di vetro	1 m²		33,63
LOM252.RM.06.10.50.D0018.0255.c	Telo per pavimento di plastica polivincloruro plastificato (PVC); finitura: a rilievo; geometria: multistrato; funzione: impermeabile; impiego: interno; altezza [cm] ≤ 200 | spessore [cm] = 0,45 / SPECIFICHE TECNICHE: con strato di usura in plastica polivinilcloruro (PVC) e supporto in plastica polivinilcloruro (PVC) plastificato e stabilizzato con fibra di vetro	1 m²		37,79
LOM252.RM.06.10.50.D0018.0260.a	Telo per pavimento di plastica polivincloruro plastificato (PVC); finitura: a rilievo; geometria: multistrato | omogeneo; funzione: impermeabile; impiego: interno; altezza [cm] ≤ 200 | spessore [cm] = 0,45 / SPECIFICHE TECNICHE: con strato di usura in plastica polivinilcloruro (PVC) e supporto in plastica polivinilcloruro (PVC) plastificato e stabilizzato con fibra di vetro	1 m²		48,27
LOM252.RM.06.10.50.D0018.0260.b	Telo per pavimento di plastica polivincloruro plastificato (PVC); finitura: a rilievo; geometria: multistrato | omogeneo; funzione: impermeabile; impiego: interno; altezza [cm] ≤ 200 | spessore [cm] = 0,65 / SPECIFICHE TECNICHE: con strato di usura in plastica polivinilcloruro (PVC) e supporto in plastica polivinilcloruro (PVC) plastificato e stabilizzato con fibra di vetro	1 m²		70,25
LOM252.RM.06.10.50.E0002.0000.-	Telo per pavimento di gomma sintetica; finitura: a rilievo; geometria: scanalature a sezione trapezoidale; funzione: antiscivolo | indicazione di direzione rettilinea; impiego: esterno | percorsi tattili; larghezza [cm] = 60 | spessore [cm] = 0,25 | spessore rilievo [cm] = 0,25 / SPECIFICHE TECNICHE: gomma sintetica non rigenerata al 100% composta da una mescola omogenea calandrata vulcanizzata ottenuta con l'aggiunta di cariche minerali, stabilizzanti e pigmenti colorati resistente ai raggi UV e scannellata con passi differenti; dimensioni variabili	1 m		106,37
LOM252.RM.06.10.50.E0002.0005.-	Telo per pavimento di gomma sintetica; finitura: a rilievo; geometria: scanalature a sezione trapezoidale; funzione: antiscivolo | indicazione di servizio; impiego: esterno | percorsi tattili; larghezza [cm] = 40 / SPECIFICHE TECNICHE: gomma sintetica non rigenerata al 100% composta da una mescola omogenea calandrata vulcanizzata ottenuta con l'aggiunta di cariche minerali, stabilizzanti e pigmenti colorati resistente ai raggi UV; dimensioni variabili	1 m		79,20
LOM252.RM.06.10.50.E0002.0010.-	Telo per pavimento di gomma sintetica; finitura: a rilievo; geometria: scanalature a sezione trapezoidale; funzione: antiscivolo | indicazione di direzione rettilinea; impiego: interno | percorsi tattili; larghezza [cm] = 60 | spessore [cm] = 0,25 | spessore rilievo [cm] = 0,25 / SPECIFICHE TECNICHE: gomma sintetica non rigenerata al 100% composta da una mescola omogenea calandrata vulcanizzata ottenuta con l'aggiunta di cariche minerali, stabilizzanti e pigmenti colorati	1 m		88,81
LOM252.RM.06.10.50.E0002.0015.-	Telo per pavimento di gomma sintetica; finitura: a rilievo; geometria: scanalature a sezione trapezoidale; funzione: antiscivolo | indicazione di servizio; impiego: interno | percorsi tattili; larghezza [cm] = 40 / SPECIFICHE TECNICHE: gomma sintetica non rigenerata al 100% composta da una mescola omogenea calandrata vulcanizzata ottenuta con l'aggiunta di cariche minerali, stabilizzanti e pigmenti colorati	1 m		66,40
LOM252.RM.06.10.50.E0002.0020.a	Telo per pavimento di gomma sintetica; geometria: elastico; funzione: drenante | sottomanto; impiego: esterno | campi da calcio; spessore [cm] = 0,8; peso [kg/m²] = 5,5 / SPECIFICHE TECNICHE: costituito da elastomeri riciclati e legante poliuretanico; da posare tra il sottofondo e l'erba sintetica	1 m²		9,49
LOM252.RM.06.10.50.E0002.0020.b	Telo per pavimento di gomma sintetica; geometria: elastico; funzione: drenante | sottomanto; impiego: esterno | campi da calcio; spessore [cm] = 1; peso [kg/m²] = 7 / SPECIFICHE TECNICHE: costituito da elastomeri riciclati e legante poliuretanico; da posare tra il sottofondo e l'erba sintetica	1 m²		12,07
LOM252.RM.06.10.50.E0003.0000.-	Telo per pavimento di gomma naturale - sintetica; finitura: liscio | in tinta unita; geometria: due strati; impiego: interno; spessore [cm] = 0,3 | altezza [cm] = 190 ÷ 200 | lunghezza [cm] = 1000 ÷ 2000; reazione al fuoco [euroclasse] = Bfl-s1 | classe d'uso [classe] = 34/43 / SPECIFICHE TECNICHE: gomma con cariche minerali, vulcanizzanti, stabilizzanti e pigmenti	1 m²		29,52
LOM252.RM.06.10.50.E0003.0005.a	Telo per pavimento di gomma naturale - sintetica; finitura: colore nero; geometria: a bolli | rovescio smerigliato; impiego: interno; altezza [cm] = 100 ÷ 200 | spessore [cm] = 0,27; reazione al fuoco [euroclasse] = BfI-s1 | classe d'uso [classe] = 32/41 / SPECIFICHE TECNICHE: gomma con cariche minerali, vulcanizzanti, stabilizzanti e pigmenti	1 m²		25,07
LOM252.RM.06.10.50.E0003.0005.b	Telo per pavimento di gomma naturale - sintetica; finitura: colore nero; geometria: a bolli | rovescio smerigliato; impiego: interno; altezza [cm] = 100 ÷ 200 | spessore [cm] = 0,4; reazione al fuoco [euroclasse] = BfI-s1 | classe d'uso [classe] = 34/43 / SPECIFICHE TECNICHE: gomma con cariche minerali, vulcanizzanti, stabilizzanti e pigmenti	1 m²		33,24
LOM252.RM.06.10.50.E0003.0010.-	Telo per pavimento di gomma naturale - sintetica; finitura: liscio | in tinta marmorizzata; geometria: due strati; impiego: interno; altezza [cm] = 100 ÷ 200 | lunghezza [cm] = 1000 ÷ 2000 | spessore [cm] = 0,3; classe d'uso [classe] = 34/43 | reazione al fuoco [euroclasse] = BfI-s1 / SPECIFICHE TECNICHE: gomma con cariche minerali, vulcanizzanti, stabilizzanti e pigmenti	1 m²		28,40
LOM252.RM.06.10.50.E0003.0015.-	Telo per pavimento di gomma naturale - sintetica; finitura: scannellato fine | colore nero | colore grigio; geometria: due strati; impiego: interno; altezza [cm] = 100 | lunghezza [cm] = 1200 | spessore [cm] = 0,3; reazione al fuoco [euroclasse] = BfI-s1 | classe d'uso [classe] = 34/43 / SPECIFICHE TECNICHE: telo multistrato in gomma con cariche minerali, vulcanizzanti, stabilizzanti e pigmenti	1 m²		23,79
LOM252.RM.06.10.50.E0003.0020.-	Telo per pavimento di gomma naturale - sintetica; finitura: liscio; geometria: granuli fini colorati incorporati; impiego: interno; altezza [cm] = 100 ÷ 200 | lunghezza [cm] = 1000 ÷ 2000 | spessore [cm] = 0,2; reazione al fuoco [euroclasse] = BfI-s1 | classe d'uso [classe] = 32/41 / SPECIFICHE TECNICHE: gomma naturale e sintetica con cariche minerali, vulcanizzanti, stabilizzanti e pigmenti con granuli fini di diversi colori incorporati	1 m²		27,93
LOM252.RM.06.10.50.E0003.0025.a	Telo per pavimento di gomma naturale - sintetica; finitura: goffrato | in tinta marmorizzata; impiego: interno | impianti sportivi; altezza [cm] ≥ 190 | lunghezza [cm] = 1410 | spessore [cm] = 0,35 / SPECIFICHE TECNICHE: gomma con carichie minerali, vulcanizzanti, stabilizzanti e pigmenti; marmorizzazione tono su tono	1 m²		67,10
LOM252.RM.06.10.50.E0003.0025.b	Telo per pavimento di gomma naturale - sintetica; finitura: goffrato | in tinta marmorizzata; impiego: interno | impianti sportivi; altezza [cm] ≥ 190 | lunghezza [cm] = 1410 | spessore [cm] = 0,45 / SPECIFICHE TECNICHE: gomma con carichie minerali, vulcanizzanti, stabilizzanti e pigmenti; marmorizzazione tono su tono	1 m²		72,38
LOM252.RM.06.10.50.E0003.0030.-	Telo per pavimento di gomma naturale - sintetica; finitura: liscio | opaco | in tinta semiunita; geometria: due strati; funzione: antisdrucciolo; impiego: interno | impianti sportivi scolastici; spessore [cm] = 0,3; reazione al fuoco [euroclasse] = CfI-s1; peso [kg/m²] = 4,5 / SPECIFICHE TECNICHE: telo multistrato calandrato e vulcanizzato con cariche minerali, vulcanizzanti, stabilizzanti e pigmenti coloranti costituito da un strato portante resiliente e da uno strato di usura sovrastante; adatto per competizioni dilettantistiche/amatoriali di pallavolo, calcetto, pallamano e badminton	1 m²		38,51
LOM252.RM.06.10.50.E0003.0035.-	Telo per pavimento di gomma naturale - sintetica; finitura: liscio | opaco | in tinta semiunita; geometria: tre strati | struttura differenziata; funzione: antisdrucciolo | antiriflesso; impiego: interno | impianti sportivi professionali; spessore [cm] = 0,75; reazione al fuoco [euroclasse] = CfI-s1 | sicurezza giocatori [classe] = P1; peso [kg/m²] = 6,1. Componenti: strato superficiale, strato intermedio, strato di fondo / SPECIFICHE TECNICHE: telo multistrato con strati superiori calandrati e vulcanizzati in modo da formare un materiale compatto di spessore [mm] = 2 a cui verrà accoppiato uno strato di fondo elastico; adatto per competizioni nazionali/internazionali di pallavolo, calcetto, pallamano e badminton	1 m²		46,94
LOM252.RM.06.10.50.E0003.0040.a	Telo per pavimento di gomma naturale - sintetica; finitura: colorato; geometria: due strati | non direzionale; funzione: impermeabile | antisdrucciolo | antiriflesso; impiego: impianti sportivi; lunghezza [ml] ≤ 25 | larghezza [ml] = 1,7 ÷ 1,83 | spessore [cm] = 0,45; peso [kg/m²] = 5,2. Componenti: strato superficiale, strato di fondo / SPECIFICHE TECNICHE: ecocompatibile; telo multistrato con cariche minerali, vulcanizzato, calandrato; colorazione superficiale a scelta secondo colori di gamma disponibili	1 m²		38,61
LOM252.RM.06.10.50.E0003.0040.b	Telo per pavimento di gomma naturale - sintetica; finitura: colorato; geometria: due strati | non direzionale; funzione: impermeabile | antisdrucciolo | antiriflesso; impiego: impianti sportivi; lunghezza [ml] ≤ 25 | larghezza [ml] = 1,7 ÷ 1,83 | spessore [cm] = 0,5; peso [kg/m²] = 5,8. Componenti: strato superficiale, strato di fondo / SPECIFICHE TECNICHE: ecocompatibile; telo multistrato con cariche minerali, vulcanizzato, calandrato; colorazione superficiale a scelta secondo colori di gamma disponibili	1 m²		42,38
LOM252.RM.06.10.50.E0003.0040.c	Telo per pavimento di gomma naturale - sintetica; finitura: colorato; geometria: due strati | non direzionale; funzione: impermeabile | antisdrucciolo | antiriflesso; impiego: impianti sportivi; lunghezza [ml] ≤ 25 | larghezza [ml] = 1,7 ÷ 1,83 | spessore [cm] = 0,6; peso [kg/m²] = 6,5. Componenti: strato superficiale, strato di fondo / SPECIFICHE TECNICHE: ecocompatibile; telo multistrato con cariche minerali, vulcanizzato, calandrato; colorazione superficiale a scelta secondo colori di gamma disponibili	1 m²		49,31
LOM252.RM.06.10.50.E0003.0040.d	Telo per pavimento di gomma naturale - sintetica; finitura: colorato; geometria: due strati | non direzionale; funzione: impermeabile | antisdrucciolo | antiriflesso; impiego: impianti sportivi; lunghezza [ml] ≤ 25 | larghezza [ml] = 1,7 ÷ 1,83 | spessore [cm] = 0,8; peso [kg/m²] = 8,7. Componenti: strato superficiale, strato di fondo / SPECIFICHE TECNICHE: ecocompatibile; telo multistrato con cariche minerali, vulcanizzato, calandrato; colorazione superficiale a scelta secondo colori di gamma disponibili	1 m²		60,71
LOM252.RM.06.10.50.E0003.0045.a	Telo per pavimento di gomma naturale - sintetica; finitura: colorato; geometria: due strati | tassellatura regolare e direzionale; funzione: impermeabile | antisdrucciolo | antiriflesso; impiego: impianti sportivi; lunghezza [ml] ≤ 15 | larghezza [m] = 1,22 ÷ 1,6 | spessore [cm] = 0,8; peso [kg/m²] = 8,6. Componenti: strato superficiale, strato di fondo / SPECIFICHE TECNICHE: ecocompatibile; telo multistrato con cariche minerali, vulcanizzato, calandrato; certificazione di "Rifiuto non pericoloso"	1 m²		60,71
LOM252.RM.06.10.50.E0003.0045.b	Telo per pavimento di gomma naturale - sintetica; finitura: colorato; geometria: due strati | tassellatura regolare e direzionale; funzione: impermeabile | antisdrucciolo | antiriflesso; impiego: impianti sportivi; lunghezza [ml] ≤ 15 | larghezza [m] = 1,22 ÷ 1,6 | spessore [cm] = 1; peso [kg/m²] = 10. Componenti: strato superficiale, strato di fondo / SPECIFICHE TECNICHE: ecocompatibile; telo multistrato con cariche minerali, vulcanizzato, calandrato; certificazione di "Rifiuto non pericoloso"	1 m²		66,18
LOM252.RM.06.10.50.E0003.0045.c	Telo per pavimento di gomma naturale - sintetica; finitura: colorato; geometria: due strati | tassellatura regolare e direzionale; funzione: impermeabile | antisdrucciolo | antiriflesso; impiego: impianti sportivi; lunghezza [ml] ≤ 15 | larghezza [m] = 1,22 ÷ 1,6 | spessore [cm] = 1,3; assorbimento di energia [%] ≥ 35 | deformazione verticale [mm] ≥ 1,8; peso [kg/m²] = 12,1. Componenti: strato superficiale, strato di fondo / SPECIFICHE TECNICHE: ecocompatibile; telo multistrato con cariche minerali, vulcanizzato, calandrato; certificazione di "Rifiuto non pericoloso"	1 m²		86,36
LOM252.RM.06.10.55.R0000.0000.-	Rete di metallo generico; impiego: stato di sottofondo | cappa; peso per unità di superficie [kg/m²] = 0,4	1 m²		0,31
LOM252.RM.06.15.00.Sa000.0000.-	Coprigiunto di lega alluminio generico; geometria/forma: profilati; impiego: pavimenti; lato (x) [mm] = 30 | lato (y) [mm] = 1,5. Incluso: accessori di fissaggio	1 m		6,13
LOM252.RM.06.15.00.Sc006.0000.-	Coprigiunto di lega rame ottone; geometria/forma: profilati; impiego: pavimenti; lato (x) [mm] = 40 | lato (y) [mm] = 1,5. Incluso: accessori di fissaggio	1 m		7,15
LOM252.RM.06.15.05.Ca017.0000.-	Giunto di resina sintetica polivinilcloruro (PVC); impiego: massetti; dimensione x [mm] = 8 | dimensione y [mm] = 23	1 m		3,30
LOM252.RM.06.15.05.Ca017.0005.-	Giunto di resina sintetica polivinilcloruro (PVC); dimensione x [mm] = 9 | dimensione y [mm] = 8 / SPECIFICHE TECNICHE: per posa con colla	1 m		2,24
LOM252.RM.06.15.05.D0000.0000.-	Giunto coprisoglia di plastica generico; geometria: profilo flessibile; funzione: raccordo quote; impiego: pavimenti; larghezza [mm] = 30 | spessore [mm] = 2 ÷ 3	1 m		1,65
LOM252.RM.06.15.05.D0000.0005.-	Giunto coprisoglia di plastica generico; geometria: profilo flessibile; funzione: raccordo quote; impiego: pavimenti; larghezza [mm] = 25 | spessore [mm] = 5	1 m		1,38
LOM252.RM.06.15.05.Sc006.0000.-	Giunto coprisoglia di lega rame ottone; geometria: profilo; funzione: raccordo quote; impiego: pavimenti | moquette; larghezza [mm] = 30 ÷ 35 / SPECIFICHE TECNICHE: ottone leggero	1 m		2,96
LOM252.RM.06.15.05.Sc006.0005.-	Giunto coprisoglia di lega rame ottone; geometria: profilo; funzione: raccordo quote; impiego: pavimenti; larghezza [mm] = 25 ÷ 30 | spessore [mm] = 2 ÷ 3 / SPECIFICHE TECNICHE: ottone pesante	1 m		4,99
LOM252.RM.06.15.05.Sc006.0010.-	Giunto coprisoglia di lega rame ottone; geometria: profilo; funzione: raccordo quote; impiego: pavimenti; larghezza [mm] = 25 | spessore [mm] = 6	1 m		10,01
LOM252.RM.06.15.05.Za000.0000.-	Giunto di materiale generico; funzione: saldatura; impiego: pavimenti vinilici; diametro (Ø) [mm] ≤ 4	1 m		0,66
LOM252.RM.06.15.05.Za000.0005.-	Giunto di materiale generico; funzione: saldatura; impiego: pavimenti in linoleum; diametro (Ø) [mm] ≤ 4	1 m		1,38
LOM252.RM.06.15.10.F0000.0000.a	Nastro autoadesivo di bitume generico; funzione: sigillante; impiego: pavimentazione stradale; fornitura: rotoli; dimensione x sezione [mm] = 40 | dimensione y sezione [mm] = 4; adesività su cls [N/cm²] > 70; punto di rammolimento [°C] > 200 | ritorno elastico perpendicolare alla superficie di attacco [%] > 60. Incluso: preformato per la sigillatura a freddo di lesioni o fessure della superficie della pavimentazione stradale. / SPECIFICHE TECNICHE: bitume generico modificato con gomme (10/15%)	1 m		1,42
LOM252.RM.06.15.10.F0000.0000.b	Nastro autoadesivo di bitume generico; funzione: sigillante; impiego: pavimentazione stradale; fornitura: rotoli; dimensione x sezione [mm] = 50 | dimensione y sezione [mm] = 4; adesività su cls [N/cm²] > 70; punto di rammolimento [°C] > 200 | ritorno elastico perpendicolare alla superficie di attacco [%] > 60. Incluso: preformato per la sigillatura a freddo di lesioni o fessure della superficie della pavimentazione stradale. / SPECIFICHE TECNICHE: bitume generico modificato con gomme (10/15%)	1 m		1,74
LOM252.RM.06.15.10.F0000.0000.c	Nastro autoadesivo di bitume generico; funzione: sigillante; impiego: pavimentazione stradale; fornitura: rotoli; dimensione x sezione [mm] = 100 | dimensione y sezione [mm] = 4; adesività su cls [N/cm²] > 70; punto di rammolimento [°C] > 200 | ritorno elastico perpendicolare alla superficie di attacco [%] > 60. Incluso: preformato per la sigillatura a freddo di lesioni o fessure della superficie della pavimentazione stradale. / SPECIFICHE TECNICHE: bitume generico modificato con gomme (10/15%)	1 m		3,60
LOM252.RM.06.15.15.D0000.0000.-	Paraspigolo angolare di plastica generico; geometria: ad angolo retto; funzione: protezione; impiego: gradini | pavimentazioni	1 m		4,49
LOM252.RM.06.15.15.D0000.0005.-	Paraspigolo angolare di plastica generico; geometria: a toro; funzione: protezione; impiego: gradini | pavimentazioni	1 m		5,06
LOM252.RM.06.15.15.D0000.0010.-	Paraspigolo angolare di plastica generico; geometria: profili; funzione: protezione; impiego: pavimentazioni; dimensione x [mm] = 20 | dimensione y [mm] = 20 / SPECIFICHE TECNICHE: flessibili	1 m		3,04
LOM252.RM.06.15.15.E0000.0000.-	Paraspigolo angolare di gomma generico; finitura: colore nero; geometria: profili; funzione: protezione; impiego: gradini | pavimentazioni; dimensione x [cm] = 52 | dimensione y [cm] = 1200 | spessore [mm] = 2,7 / SPECIFICHE TECNICHE: spigolo arrotondato; composto da alzata liscia; parabordo; pedata a bolli	1 m		21,34
LOM252.RM.06.15.15.E0000.0005.-	Paraspigolo angolare di gomma generico; finitura: in vari colori; geometria: profili; funzione: protezione; impiego: gradini | pavimentazioni; dimensione x [cm] = 52 | dimensione y [cm] = 1200 | spessore [mm] = 2,7 / SPECIFICHE TECNICHE: spigolo arrotondato; composto da alzata liscia; parabordo; pedata a bolli	1 m		23,84
LOM252.RM.06.15.15.E0000.0010.-	Paraspigolo angolare di gomma generico; finitura: colore nero; geometria: profili; funzione: protezione; impiego: gradini | pavimentazioni; dimensione x [m] = 1,2 | dimensione y [m] = 3,61 | sviluppo [cm] = 54,5 / SPECIFICHE TECNICHE: composto da alzata liscia; parabordo; pedata a bolli	1 m		43,91
LOM252.RM.06.15.15.E0000.0015.-	Paraspigolo angolare di gomma generico; finitura: vari colori; geometria: profili; funzione: protezione; impiego: gradini | pavimentazioni; dimensione x [m] = 1,2 | dimensione y [m] = 3,61 | sviluppo [cm] = 54,5 / SPECIFICHE TECNICHE: composto da alzata liscia; parabordo; pedata a bolli	1 m		49,58
LOM252.RM.06.15.15.E0000.0250.-	Paraspigolo estruso verticale di gomma generico; geometria: profili; funzione: antiurto; impiego: pavimentazioni; apertura alare [mm] = 75 | spessore [mm] = 2 ÷ 7 | lunghezza barra [m] = 3	1 m		9,80
LOM252.RM.06.15.15.E0000.0500.-	Paraspigolo paracolpo orizzontale di gomma generico; geometria: profili; funzione: antiurto; impiego: pavimentazioni; altezza [mm] = 160 | spessore [mm] = 2 | lunghezza barra [m] = 3	1 m		32,79
LOM252.RM.06.15.15.Sa000.0000.-	Paraspigolo estruso verticale di lega alluminio generico; geometria: profili; funzione: antiurto | antigraffio; impiego: pavimentazioni; apertura alare [mm] = 50 | spessore [mm] = 2,5; ignifugo a parete [classe] = 1 | ignifugo al fumo [classe] = F2. Componenti: profilo estruso, profilo	1 m		16,59
LOM252.RM.06.15.15.Sa000.0005.-	Paraspigolo estruso verticale di lega alluminio generico; finitura: in resina acrovinilica; geometria: profili; funzione: antiurto; impiego: pavimentazioni; apertura alare [mm] = 50; ignifugo a parete [classe] = 1. Componenti: profilo estruso, profilo / SPECIFICHE TECNICHE: sul quale viene applicato un profilo in resina acrovinilica; finemente granulato; non pororso	1 m		9,03
LOM252.RM.06.15.15.Sa000.0250.-	Paraspigolo paracolpo orizzontale di lega alluminio generico; finitura: goffrata; geometria: profili; funzione: antiurto; impiego: pavimentazioni; spessore [mm] = 2,5; ignifugo a parete [classe] = 1 | ignifugo al fumo [classe] = F2. Componenti: profilo estruso, giunto, profilo / SPECIFICHE TECNICHE: antiurto; autoestinguente; con superficie goffrata antigraffio; colorato in massa; esistente alla disinfezione chimica e meccanica	1 m		39,16
LOM252.RM.06.15.20.Cb002.0000.-	Zoccolino di resina naturale linoleum; geometria: preformato; impiego: battiscopa; altezza [cm] ≤ 10	1 m		6,47
LOM252.RM.06.15.20.D0000.0000.a	Zoccolino di plastica generico; geometria: flessibile | sagomato | raccordo a guscio ; impiego: battiscopa; altezza [cm] = 6 ÷ 7 / SPECIFICHE TECNICHE: raccordo per inserimento di teli/piastrelle	1 m		3,96
LOM252.RM.06.15.20.D0000.0000.b	Zoccolino di plastica generico; geometria: flessibile | sagomato | raccordo a guscio ; impiego: battiscopa; altezza [cm] = 9 ÷ 10 / SPECIFICHE TECNICHE: raccordo per inserimento di teli/piastrelle	1 m		5,62
LOM252.RM.06.15.20.D0000.0005.a	Zoccolino di plastica generico; geometria: flessibile; impiego: battiscopa; altezza [cm] = 7	1 m		2,26
LOM252.RM.06.15.20.D0000.0005.b	Zoccolino di plastica generico; geometria: flessibile; impiego: battiscopa; altezza [cm] = 10	1 m		2,82
LOM252.RM.06.15.20.L0002.0000.a	Zoccolino di ceramica gres; finitura: colore rosso; geometria: con gola; impiego: battiscopa; altezza [cm] = 7,5 | spessore [cm] = 15	1 m		5,67
LOM252.RM.06.15.20.L0002.0000.b	Zoccolino di ceramica gres; finitura: colore rosso; geometria: con gola; impiego: battiscopa; altezza [cm] = 15 | spessore [cm] = 15	1 m		5,67
LOM252.RM.06.15.20.L0005.0000.-	Zoccolino di ceramica gres porcellanato; geometria: con gola; impiego: battiscopa; altezza [cm] = 10	1 m		9,67
LOM252.RM.06.15.20.Mb012.0000.-	Zoccolino di roccia naturale marmo bianco di carrara; finitura: lucido; geometria: lastra calibrata | piano e coste lucide; impiego: battiscopa; altezza [cm] = 8 | spessore [cm] = 1 / SPECIFICHE TECNICHE: marmo di Carrare tipo "C" di prima scelta; da posare in opera già finite	1 m		6,80
LOM252.RM.06.15.20.Mb012.0005.-	Zoccolino di roccia naturale marmo bianco di carrara; finitura: lucido; geometria: forato | smussato; impiego: battiscopa; altezza [cm] = 12 | lunghezza [cm] = 20 / SPECIFICHE TECNICHE: marmo di Carrara tipo "C"; lucidatura sulle parti a vista; fori per applicazione nelle zanche; smussatura [cm] = 3 x 3	1 m		95,67
LOM252.RM.06.15.20.Mb019.0000.-	Zoccolino di roccia naturale marmo botticino fiorito; finitura: lucido; geometria: lastra calibrata | piano e coste lucide; impiego: battiscopa; altezza [cm] = 8 | spessore [cm] = 1 / SPECIFICHE TECNICHE: marmo di prima scelta; da posare in opera già finite	1 m		7,92
LOM252.RM.06.15.20.Mb020.0000.-	Zoccolino di roccia naturale marmo botticino semiclassico; finitura: lucido; geometria: lastra calibrata | piano e coste lucide; impiego: battiscopa; altezza [cm] = 8 | spessore [cm] = 1 / SPECIFICHE TECNICHE: marmo di prima scelta; da posare in opera già finite	1 m		8,26
LOM252.RM.06.15.20.Mb023.0000.-	Zoccolino di roccia naturale marmo trani fiorito; finitura: lucido; geometria: lastra calibrata | piano e coste lucide; impiego: battiscopa; altezza [cm] = 8 | spessore [cm] = 1 / SPECIFICHE TECNICHE: marmo di prima scelta; da posare in opera già finite	1 m		6,42
LOM252.RM.06.15.20.Mb027.0000.-	Zoccolino di roccia naturale marmo rosso verona/asiago; finitura: lucido; geometria: lastra calibrata | piano e coste lucide; impiego: battiscopa; altezza [cm] = 8 | spessore [cm] = 1 / SPECIFICHE TECNICHE: marmo di prima scelta; da posare in opera già finite	1 m		5,50
LOM252.RM.06.15.20.Mb028.0000.-	Zoccolino di roccia naturale marmo arabescato corchia; finitura: lucido; geometria: lastra calibrata | piano e coste lucide; impiego: battiscopa; altezza [cm] = 8 | spessore [cm] = 1 / SPECIFICHE TECNICHE: marmo di prima scelta; da posare in opera già finite	1 m		8,00
LOM252.RM.06.15.20.Mb029.0000.-	Zoccolino di roccia naturale marmo breccia oniciata; finitura: lucido; geometria: lastra calibrata | piano e coste lucide; impiego: battiscopa; altezza [cm] = 8 | spessore [cm] = 1 / SPECIFICHE TECNICHE: marmo di prima scelta; da posare in opera già finite	1 m		10,90
LOM252.RM.06.15.20.Mb030.0000.-	Zoccolino di roccia naturale marmo calacatta classico; finitura: lucido; geometria: lastra calibrata | piano e coste lucide; impiego: battiscopa; altezza [cm] = 8 | spessore [cm] = 1 / SPECIFICHE TECNICHE: marmo di prima scelta; da posare in opera già finite	1 m		9,77
LOM252.RM.06.15.20.Mb031.0000.-	Zoccolino di roccia naturale marmo perlato sicilia classico; finitura: lucido; geometria: lastra calibrata | piano e coste lucide; impiego: battiscopa; altezza [cm] = 8 | spessore [cm] = 1 / SPECIFICHE TECNICHE: marmo di prima scelta; da posare in opera già finite	1 m		6,14
LOM252.RM.06.15.20.Mb032.0000.-	Zoccolino di roccia naturale marmo perlato svevo; finitura: lucido; geometria: lastra calibrata | piano e coste lucide; impiego: battiscopa; altezza [cm] = 8 | spessore [cm] = 1 / SPECIFICHE TECNICHE: marmo di prima scelta; da posare in opera già finite	1 m		7,15
LOM252.RM.06.15.20.Mb033.0000.-	Zoccolino di roccia naturale marmo repen classico; finitura: lucido; geometria: lastra calibrata | piano e coste lucide; impiego: battiscopa; altezza [cm] = 8 | spessore [cm] = 1 / SPECIFICHE TECNICHE: marmo di prima scelta; da posare in opera già finite	1 m		7,15
LOM252.RM.06.15.20.Mb034.0000.-	Zoccolino di roccia naturale marmo rosa portogallo; finitura: lucido; geometria: lastra calibrata | piano e coste lucide; impiego: battiscopa; altezza [cm] = 8 | spessore [cm] = 1 / SPECIFICHE TECNICHE: marmo di prima scelta; da posare in opera già finite	1 m		10,76
LOM252.RM.06.15.20.Mb035.0000.-	Zoccolino di roccia naturale marmo verde alpi; finitura: lucido; geometria: lastra calibrata | piano e coste lucide; impiego: battiscopa; altezza [cm] = 8 | spessore [cm] = 1 / SPECIFICHE TECNICHE: marmo di prima scelta; da posare in opera già finite	1 m		6,04
LOM252.RM.06.15.20.Mb036.0000.-	Zoccolino di roccia naturale marmo bardiglio nuvolato; finitura: lucido; geometria: lastra calibrata | piano e coste lucide; impiego: battiscopa; altezza [cm] = 8 | spessore [cm] = 1 / SPECIFICHE TECNICHE: marmo di prima scelta; da posare in opera già finite	1 m		8,50
LOM252.RM.06.15.20.Mb039.0000.-	Zoccolino di roccia naturale travertino generico; finitura: lucido; geometria: lastra calibrata | piano e coste lucide; impiego: battiscopa; altezza [cm] = 8 | spessore [cm] = 1 / SPECIFICHE TECNICHE: marmo Travertino tipo "Classico" di prima scelta; da posare in opera già finite	1 m		6,68
LOM252.RM.06.15.20.Mb042.0000.-	Zoccolino di roccia naturale granito bianco sardo; geometria: lastra calibrata | piano e coste lucide; impiego: battiscopa; altezza [cm] = 8 | spessore [cm] = 1 / SPECIFICHE TECNICHE: marmo di prima scelta; da posare in opera già finite	1 m		7,61
LOM252.RM.06.15.20.Mb046.0000.-	Zoccolino di roccia naturale granito serizzo antigorio; geometria: lastra calibrata | piano e coste lucide; impiego: battiscopa; altezza [cm] = 8 | spessore [cm] = 1 / SPECIFICHE TECNICHE: marmo di prima scelta; da posare in opera già finite	1 m		8,77
LOM252.RM.06.15.20.Mb048.0000.-	Zoccolino di roccia naturale granito multicolor rosso; geometria: lastra calibrata | piano e coste lucide; impiego: battiscopa; altezza [cm] = 8 | spessore [cm] = 1 / SPECIFICHE TECNICHE: marmo di prima scelta; da posare in opera già finite	1 m		11,22
LOM252.RM.06.15.20.Mb049.0000.-	Zoccolino di roccia naturale granito rosa beta; geometria: lastra calibrata | piano e coste lucide; impiego: battiscopa; altezza [cm] = 8 | spessore [cm] = 1 / SPECIFICHE TECNICHE: marmo di prima scelta; da posare in opera già finite	1 m		7,15
LOM252.RM.06.15.20.Mb050.0000.-	Zoccolino di roccia naturale granito rosa limbara; geometria: lastra calibrata | piano e coste lucide; impiego: battiscopa; altezza [cm] = 8 | spessore [cm] = 1 / SPECIFICHE TECNICHE: marmo di prima scelta; da posare in opera già finite	1 m		6,90
LOM252.RM.06.15.20.Mb051.0000.-	Zoccolino di roccia naturale granito rosa porrino; geometria: lastra calibrata | piano e coste lucide; impiego: battiscopa; altezza [cm] = 8 | spessore [cm] = 1 / SPECIFICHE TECNICHE: marmo di prima scelta; da posare in opera già finite	1 m		7,05
LOM252.RM.06.15.20.Mb052.0000.-	Zoccolino di roccia naturale granito rosso balmoral; geometria: lastra calibrata | piano e coste lucide; impiego: battiscopa; altezza [cm] = 8 | spessore [cm] = 1 / SPECIFICHE TECNICHE: marmo di prima scelta; da posare in opera già finite	1 m		11,53
LOM252.RM.06.15.20.Mb054.0000.-	Zoccolino di roccia naturale granito tonalite dell'adamello; geometria: lastra calibrata | piano e coste lucide; impiego: battiscopa; altezza [cm] = 8 | spessore [cm] = 1 / SPECIFICHE TECNICHE: marmo di prima scelta; da posare in opera già finite	1 m		13,56
LOM252.RM.06.15.20.Qa000.0000.-	Zoccolino di legno naturale generico; impiego: battiscopa; altezza [mm] = 40 | spessore [mm] = 22	1 m²		5,50
LOM252.RM.06.15.20.Qa001.0000.a	Zoccolino di legno naturale duro; impiego: battiscopa; altezza [mm] = 60 | spessore [mm] = 9	1 m		1,90
LOM252.RM.06.15.20.Qa001.0000.b	Zoccolino di legno naturale duro; impiego: battiscopa; altezza [mm] = 80 | spessore [mm] = 10	1 m		2,63
LOM252.RM.06.15.20.Qb011.0000.a	Zoccolino di legno artificiale masonite; finitura: resina sintetica polivinilcloruro (PVC) | antigraffio; geometria: raccordo a guscio; impiego: battiscopa; altezza [cm] = 6	1 m		2,79
LOM252.RM.06.15.20.Qb011.0000.b	Zoccolino di legno artificiale masonite; finitura: resina sintetica polivinilcloruro (PVC) | antigraffio; geometria: raccordo a guscio; impiego: battiscopa; altezza [cm] = 10	1 m		3,73
LOM252.RM.06.15.20.Za000.0000.a	Zoccolino di materiale generico	1 m		0,00
LOM252.RM.06.15.25.D0000.0000.-	Profilo angolare di plastica generico; geometria/forma: flessibile; funzione: paraspigoli; impiego: pavimenti; lato (x) [mm] = 40 | lato (y) [mm] = 40.	1 m		4,57
LOM252.RM.06.15.25.D0018.0000.-	Profilo di plastica polivincloruro plastificato (PVC); geometria: a guscia; impiego: pavimenti. Incluso: pezzi speciali	1 m		30,10
LOM252.RM.06.15.25.Sa000.0000.-	Profilo angolare di lega alluminio generico; funzione: antiscivolo; impiego: pavimenti; lato (x) [mm] = 46 | lato (y) [mm] = 22 | spessore [mm] = 3 / SPECIFICHE TECNICHE: con inserti speciali antiscivolo	1 m		24,09
LOM252.RM.06.15.25.Sa000.0500.-	Profilo piattina di lega alluminio generico; funzione: antiscivolo; impiego: pavimenti; lato (x) [mm] = 40 | lato (y) [mm] = 3 / SPECIFICHE TECNICHE: con inserti speciali antiscivolo	1 m		25,07
LOM252.RM.06.15.25.Sb001.0000.-	Profilo di lega ferrosa acciaio generico; geometria: a guscia; impiego: pavimenti. Incluso: pezzi speciali	1 m		50,78
LOM252.RM.06.15.25.Za000.0000.-	Profilo di materia generico; geometria: elemento preformato | angolare; funzione: formazione guscie; impiego: pavimenti	1 m		5,91
LOM252.RM.06.15.30.D0007.0000.a	Striscia antiscivolo di plastica poliestere (PS); geometria: in profili; funzione: antiscivolo; impiego: pavimentazioni; larghezza [mm] = 25. Componenti: profilo, nastro	1 m		1,57
LOM252.RM.06.15.30.D0007.0000.b	Striscia antiscivolo di plastica poliestere (PS); geometria: in profili; funzione: antiscivolo; impiego: pavimentazioni; larghezza [mm] = 50. Componenti: profilo, nastro	1 m		3,04
LOM252.RM.06.15.30.D0007.0000.c	Striscia antiscivolo di plastica poliestere (PS); geometria: in profili; funzione: antiscivolo; impiego: pavimentazioni; larghezza [mm] = 100. Componenti: profilo, nastro	1 m		6,09
LOM252.RM.06.15.30.Za000.0000.a	Striscia antiscivolo di materiale generico; geometria: in profili; funzione: antiscivolo; impiego: pavimentazioni; larghezza [mm] = 50. Componenti: profilo, nastro / SPECIFICHE TECNICHE: con rivestimento antiscivolo	1 m		3,85
LOM252.RM.06.15.30.Za000.0000.b	Striscia antiscivolo di materiale generico; geometria: in profili; funzione: antiscivolo; impiego: pavimentazioni; larghezza [mm] = 100. Componenti: profilo, nastro / SPECIFICHE TECNICHE: con rivestimento antiscivolo	1 m		7,15
LOM252.RM.06.15.40.Od004.0000.-	Lamina di fibra minerale lana di vetro; funzione: stabilizzante | impermeabilizzante | isolante; impiego: pavimentazione impianti sportivi; spessore [mm] = 1,2; peso [kg/m²] = 1,05 / SPECIFICHE TECNICHE: costituita da speciali resine viniliche e fibra di vetro stabilizzante con una serie di peduncoli in resina espansa nella parte sottostante; tipo P1	1 m²		16,85
LOM252.RM.06.15.40.Od004.0005.-	Lamina di fibra minerale lana di vetro; funzione: stabilizzante | impermeabilizzante | isolante; impiego: pavimentazione impianti sportivi; spessore [mm] = 4; peso [kg/m²] = 2,1 / SPECIFICHE TECNICHE: costituita da speciali resine viniliche e fibra di vetro stabilizzante con una serie di peduncoli in resina espansa nella parte sottostante; tipo P2	1 m²		28,09
LOM252.RM.06.15.40.Od004.0010.-	Lamina di fibra minerale lana di vetro; funzione: stabilizzante | impermeabilizzante | isolante; impiego: pavimentazione impianti sportivi; spessore [mm] = 6; peso [kg/m²] = 3 / SPECIFICHE TECNICHE: costituita da speciali resine viniliche e fibra di vetro stabilizzante con una serie di peduncoli in resina espansa nella parte sottostante; tipo P3	1 m²		33,68
LOM252.RM.06.15.50.Za001.0000.-	Rilevazione al suolo sequenza di TAG - RFG; funzione: assegnazione messaggi in banca dati relativi al ruolo del percorso | inserimento messaggi in banca dati relative alla sicurezza del percorso | inserimento percorso in banca dati Europea / SPECIFICHE TECNICHE: conseguente Test del percorso nei vari sensi di marcia; in lingua Italiana	1 m		2,55
LOM252.RM.06.15.50.Za001.0005.-	Rilevazione al suolo sequenza di TAG - RFG; funzione: assegnazione messaggi in banca dati relativi al ruolo del percorso | inserimento messaggi in banca dati relative alla sicurezza del percorso | inserimento percorso in banca dati Europea / SPECIFICHE TECNICHE: conseguente Test del percorso nei vari sensi di marcia; in lingua Italiana ed ulteriore messaggistica in lingua straniera	1 m		3,00
LOM252.RM.07.00.00.J0001.0000.-	Sistema murario di conglomerato cementizio	1 m		0,00
LOM252.RM.07.00.00.L0011.0000.-	Sistema murario di ceramica terracotta/laterizio	1 m		0,00
LOM252.RM.07.00.00.Mb000.0000.-	Sistema murario di roccia naturale generico	1 cad		0,00
LOM252.RM.07.00.00.Za000.0000.-	Sistema murario di materiale generico	1 m		0,00
LOM252.RM.07.10.00.H0000.0000.a	Blocco forato di gesso generico; finitura: liscio; funzione: divisorio; impiego: interno | tramezzi; spessore [cm] = 6	1 m²		3,86
LOM252.RM.07.10.00.H0000.0000.b	Blocco forato di gesso generico; finitura: liscio; funzione: divisorio; impiego: interno | tramezzi; spessore [cm] = 8	1 m²		4,25
LOM252.RM.07.10.00.H0000.0000.c	Blocco forato di gesso generico; finitura: liscio; funzione: divisorio; impiego: interno | tramezzi; spessore [cm] = 10	1 m²		4,87
LOM252.RM.07.10.00.H0000.0250.a	Blocco pieno di gesso generico; finitura: liscio; funzione: divisorio; impiego: interno | tramezzi; spessore [cm] = 6	1 m²		4,31
LOM252.RM.07.10.00.H0000.0250.b	Blocco pieno di gesso generico; finitura: liscio; funzione: divisorio; impiego: interno | tramezzi; spessore [cm] = 8	1 m²		4,75
LOM252.RM.07.10.00.H0000.0250.c	Blocco pieno di gesso generico; finitura: liscio; funzione: divisorio; impiego: interno | tramezzi; spessore [cm] = 10	1 m²		5,46
LOM252.RM.07.10.00.I0004.0000.a_CAM	Blocco pieno di calce canapa; funzione: tamponamento; impiego: esterno; spessore [cm] = 20; conducibilità termica (λ) [W/mK] = 0,0784 | resistenza a compressione [N/mm²] = 0,56; densità [kg/m³] = 424 | resistenza diffusione vapore acqueo [m²hPa/mg] = 15 / SPECIFICHE TECNICHE: compresso e vibrato realizzato con legno di canapa e calce idraulica NHL 5 con l'aggiunta di additivi naturali; traspirante, resistente al fuoco/gelo, riciclabile, biodegradabile a fine ciclo di vita; garantisce comfort termico, acustico ed igrometrico; facile e veloce da posare	1 m²		182,36
LOM252.RM.07.10.00.I0004.0000.b_CAM	Blocco pieno di calce canapa; funzione: tamponamento; impiego: esterno; spessore [cm] = 25; conducibilità termica (λ) [W/mK] = 0,0784 | resistenza a compressione [N/mm²] = 0,56; densità [kg/m³] = 424 | resistenza diffusione vapore acqueo [m²hPa/mg] = 15 / SPECIFICHE TECNICHE: compresso e vibrato realizzato con legno di canapa e calce idraulica NHL 5 con l'aggiunta di additivi naturali; traspirante, resistente al fuoco/gelo, riciclabile, biodegradabile a fine ciclo di vita; garantisce comfort termico, acustico ed igrometrico; facile e veloce da posare	1 m²		222,12
LOM252.RM.07.10.00.I0004.0000.c_CAM	Blocco pieno di calce canapa; funzione: tamponamento; impiego: esterno; spessore [cm] = 30; conducibilità termica (λ) [W/mK] = 0,0784 | resistenza a compressione [N/mm²] = 0,56; densità [kg/m³] = 424 | resistenza diffusione vapore acqueo [m²hPa/mg] = 15 / SPECIFICHE TECNICHE: compresso e vibrato realizzato con legno di canapa e calce idraulica NHL 5 con l'aggiunta di additivi naturali; traspirante, resistente al fuoco/gelo, riciclabile, biodegradabile a fine ciclo di vita; garantisce comfort termico, acustico ed igrometrico; facile e veloce da posare	1 m²		273,66
LOM252.RM.07.10.00.I0004.0000.d_CAM	Blocco pieno di calce canapa; funzione: tamponamento; impiego: esterno; spessore [cm] = 32; conducibilità termica (λ) [W/mK] = 0,0784 | resistenza a compressione [N/mm²] = 0,56; densità [kg/m³] = 424 | resistenza diffusione vapore acqueo [m²hPa/mg] = 15 / SPECIFICHE TECNICHE: compresso e vibrato realizzato con legno di canapa e calce idraulica NHL 5 con l'aggiunta di additivi naturali; traspirante, resistente al fuoco/gelo, riciclabile, biodegradabile a fine ciclo di vita; garantisce comfort termico, acustico ed igrometrico; facile e veloce da posare	1 m²		287,67
LOM252.RM.07.10.00.I0004.0000.e_CAM	Blocco pieno di calce canapa; funzione: tamponamento; impiego: esterno; spessore [cm] = 40; conducibilità termica (λ) [W/mK] = 0,0784 | resistenza a compressione [N/mm²] = 0,56; densità [kg/m³] = 424 | resistenza diffusione vapore acqueo [m²hPa/mg] = 15 / SPECIFICHE TECNICHE: compresso e vibrato realizzato con legno di canapa e calce idraulica NHL 5 con l'aggiunta di additivi naturali; traspirante, resistente al fuoco/gelo, riciclabile, biodegradabile a fine ciclo di vita; garantisce comfort termico, acustico ed igrometrico; facile e veloce da posare	1 m²		363,42
LOM252.RM.07.10.00.I0004.0000.f_CAM	Blocco pieno di calce canapa; funzione: tamponamento; impiego: esterno; spessore [cm] = 49; conducibilità termica (λ) [W/mK] = 0,0784 | resistenza a compressione [N/mm²] = 0,56; densità [kg/m³] = 424 | resistenza diffusione vapore acqueo [m²hPa/mg] = 15 / SPECIFICHE TECNICHE: compresso e vibrato realizzato con legno di canapa e calce idraulica NHL 5 con l'aggiunta di additivi naturali; traspirante, resistente al fuoco/gelo, riciclabile, biodegradabile a fine ciclo di vita; garantisce comfort termico, acustico ed igrometrico; facile e veloce da posare	1 m²		440,73
LOM252.RM.07.10.00.I0004.0005.a_CAM	Blocco pieno di calce canapa; funzione: divisorio; impiego: interno | tramezzi | contropareti; spessore [cm] = 6; conducibilità termica (λ) [W/mK] = 0,0784 | resistenza a compressione [N/mm²] = 0,56; densità [kg/m³] = 424 | resistenza diffusione vapore acqueo [m²hPa/mg] = 15 / SPECIFICHE TECNICHE: compresso e vibrato realizzato con legno di canapa e calce idraulica NHL 5 con l'aggiunta di additivi naturali; traspirante, resistente al fuoco/gelo, riciclabile, biodegradabile a fine ciclo di vita; garantisce comfort termico, acustico ed igrometrico; facile e veloce da posare	1 m²		63,02
LOM252.RM.07.10.00.I0004.0005.b_CAM	Blocco pieno di calce canapa; funzione: divisorio; impiego: interno | tramezzi | contropareti; spessore [cm] = 9; conducibilità termica (λ) [W/mK] = 0,0784 | resistenza a compressione [N/mm²] = 0,56; densità [kg/m³] = 424 | resistenza diffusione vapore acqueo [m²hPa/mg] = 15 / SPECIFICHE TECNICHE: compresso e vibrato realizzato con legno di canapa e calce idraulica NHL 5 con l'aggiunta di additivi naturali; traspirante, resistente al fuoco/gelo, riciclabile, biodegradabile a fine ciclo di vita; garantisce comfort termico, acustico ed igrometrico; facile e veloce da posare	1 m²		68,26
LOM252.RM.07.10.00.I0004.0005.c_CAM	Blocco pieno di calce canapa; funzione: divisorio; impiego: interno | tramezzi | contropareti; spessore [cm] = 10; conducibilità termica (λ) [W/mK] = 0,0784 | resistenza a compressione [N/mm²] = 0,56; densità [kg/m³] = 424 | resistenza diffusione vapore acqueo [m²hPa/mg] = 15 / SPECIFICHE TECNICHE: compresso e vibrato realizzato con legno di canapa e calce idraulica NHL 5 con l'aggiunta di additivi naturali; traspirante, resistente al fuoco/gelo, riciclabile, biodegradabile a fine ciclo di vita; garantisce comfort termico, acustico ed igrometrico; facile e veloce da posare	1 m²		103,08
LOM252.RM.07.10.00.J0005.0000.a	Blocco cavo di conglomerato cementizio vibrocompresso; finitura: superficie piana | colore grigio; funzione: divisorio; impiego: interno | tramezzi; lunghezza [cm] = 40 ÷ 50 | spessore [cm] = 8 | altezza [cm] = 20 / SPECIFICHE TECNICHE: prodotto con inerti normali, superficie da intoncare	1 m²		13,86
LOM252.RM.07.10.00.J0005.0000.b	Blocco cavo di conglomerato cementizio vibrocompresso; finitura: superficie piana | colore grigio; funzione: divisorio; impiego: interno | tramezzi; lunghezza [cm] = 40 ÷ 50 | spessore [cm] = 12 | altezza [cm] = 20 / SPECIFICHE TECNICHE: prodotto con inerti normali, superficie da intoncare	1 m²		16,43
LOM252.RM.07.10.00.J0005.0000.c	Blocco cavo di conglomerato cementizio vibrocompresso; finitura: superficie piana | colore grigio; funzione: divisorio; impiego: interno | tramezzi; lunghezza [cm] = 40 ÷ 50 | spessore [cm] = 15 | altezza [cm] = 20 / SPECIFICHE TECNICHE: prodotto con inerti normali, superficie da intoncare	1 m²		17,42
LOM252.RM.07.10.00.J0005.0000.d	Blocco cavo di conglomerato cementizio vibrocompresso; finitura: superficie piana | colore grigio; funzione: divisorio; impiego: interno | tramezzi; lunghezza [cm] = 40 ÷ 50 | spessore [cm] = 20 | altezza [cm] = 20 / SPECIFICHE TECNICHE: prodotto con inerti normali, superficie da intoncare	1 m²		20,72
LOM252.RM.07.10.00.J0005.0005.a	Blocco cavo di conglomerato cementizio vibrocompresso; finitura: faccia a vista | colore grigio; funzione: antincendio | divisorio; impiego: interno | tramezzi; lunghezza [cm] = 40 ÷ 50 | spessore [cm] = 8 | altezza [cm] = 20; resistenza al fuoco [classe] = REI 60 / SPECIFICHE TECNICHE: liscio su entrambe le facce; prodotto con inerti normali, superficie da intoncare	1 m²		18,60
LOM252.RM.07.10.00.J0005.0005.b	Blocco cavo di conglomerato cementizio vibrocompresso; finitura: faccia a vista | colore grigio; funzione: antincendio | divisorio; impiego: interno | tramezzi; lunghezza [cm] = 40 ÷ 50 | spessore [cm] = 12 | altezza [cm] = 20; resistenza al fuoco [classe] = REI 90 / SPECIFICHE TECNICHE: liscio su entrambe le facce; prodotto con inerti normali, superficie da intoncare	1 m²		20,98
LOM252.RM.07.10.00.J0005.0005.c	Blocco cavo di conglomerato cementizio vibrocompresso; finitura: faccia a vista | colore grigio; funzione: antincendio | divisorio; impiego: interno | tramezzi; lunghezza [cm] = 50 | spessore [cm] = 15 | altezza [cm] = 20; resistenza al fuoco [classe] = REI 90 / SPECIFICHE TECNICHE: liscio su entrambe le facce; prodotto con inerti normali, superficie da intoncare	1 m²		25,27
LOM252.RM.07.10.00.J0005.0005.d	Blocco cavo di conglomerato cementizio vibrocompresso; finitura: faccia a vista | colore grigio; funzione: antincendio | divisorio; impiego: interno | tramezzi; lunghezza [cm] = 50 | spessore [cm] = 20 | altezza [cm] = 20; resistenza al fuoco [classe] = REI 120 / SPECIFICHE TECNICHE: liscio su entrambe le facce; prodotto con inerti normali, superficie da intoncare	1 m²		29,10
LOM252.RM.07.10.00.J0005.0010.-	Blocco cavo di conglomerato cementizio vibrocompresso; finitura: faccia a vista | colore grigio | liscio | idrorepellente; geometria: tipo "B/12"; funzione: tamponamento; impiego: esterno | murature; lunghezza [cm] = 40 ÷ 50 | spessore [cm] = 12 | altezza [cm] = 20 / SPECIFICHE TECNICHE: liscio su entrambe le facce o lavorato su una sola faccia; prodotto con inerti in marmo selezionati	1 m²		25,44
LOM252.RM.07.10.00.J0005.0015.-	Blocco cavo di conglomerato cementizio vibrocompresso; finitura: faccia a vista | colore normale | liscio | idrorepellente; geometria: tipo "B/12"; funzione: tamponamento; impiego: esterno | murature; lunghezza [cm] = 40 ÷ 50 | spessore [cm] = 12 | altezza [cm] = 20 / SPECIFICHE TECNICHE: liscio su entrambe le facce o lavorato su una sola faccia; prodotto con inerti in marmo selezionati	1 m²		26,90
LOM252.RM.07.10.00.J0005.0020.-	Blocco cavo di conglomerato cementizio vibrocompresso; finitura: faccia a vista | colore pastello | liscio | idrorepellente; geometria: tipo "B/12"; funzione: tamponamento; impiego: esterno | murature; lunghezza [cm] = 40 ÷ 50 | spessore [cm] = 12 | altezza [cm] = 20 / SPECIFICHE TECNICHE: liscio su entrambe le facce o lavorato su una sola faccia; prodotto con inerti in marmo selezionati	1 m²		35,35
LOM252.RM.07.10.00.J0005.0025.-	Blocco cavo di conglomerato cementizio vibrocompresso; finitura: faccia a vista | colore grigio | sabbiato | idrorepellente; geometria: tipo "B/12"; funzione: tamponamento; impiego: esterno | murature; lunghezza [cm] = 40 ÷ 50 | spessore [cm] = 12 | altezza [cm] = 20 / SPECIFICHE TECNICHE: liscio su entrambe le facce o lavorato su una sola faccia; prodotto con inerti in marmo selezionati	1 m²		34,49
LOM252.RM.07.10.00.J0005.0030.-	Blocco cavo di conglomerato cementizio vibrocompresso; finitura: faccia a vista | colore normale | sabbiato | idrorepellente; geometria: tipo "B/12"; funzione: tamponamento; impiego: esterno | murature; lunghezza [cm] = 40 ÷ 50 | spessore [cm] = 12 | altezza [cm] = 20 / SPECIFICHE TECNICHE: liscio su entrambe le facce o lavorato su una sola faccia; prodotto con inerti in marmo selezionati	1 m²		38,95
LOM252.RM.07.10.00.J0005.0035.-	Blocco cavo di conglomerato cementizio vibrocompresso; finitura: faccia a vista | colore pastello | sabbiato | idrorepellente; geometria: tipo "B/12"; funzione: tamponamento; impiego: esterno | murature; lunghezza [cm] = 40 ÷ 50 | spessore [cm] = 12 | altezza [cm] = 20 / SPECIFICHE TECNICHE: liscio su entrambe le facce o lavorato su una sola faccia; prodotto con inerti in marmo selezionati	1 m²		49,64
LOM252.RM.07.10.00.J0005.0040.-	Blocco cavo di conglomerato cementizio vibrocompresso; finitura: faccia a vista | colore grigio | levigato | idrorepellente; geometria: tipo "B/12"; funzione: tamponamento; impiego: esterno | murature; lunghezza [cm] = 40 ÷ 50 | spessore [cm] = 12 | altezza [cm] = 20 / SPECIFICHE TECNICHE: liscio su entrambe le facce o lavorato su una sola faccia; prodotto con inerti in marmo selezionati	1 m²		40,15
LOM252.RM.07.10.00.J0005.0045.-	Blocco cavo di conglomerato cementizio vibrocompresso; finitura: faccia a vista | colore normale | levigato | idrorepellente; geometria: tipo "B/12"; funzione: tamponamento; impiego: esterno | murature; lunghezza [cm] = 40 ÷ 50 | spessore [cm] = 12 | altezza [cm] = 20 / SPECIFICHE TECNICHE: liscio su entrambe le facce o lavorato su una sola faccia; prodotto con inerti in marmo selezionati	1 m²		44,42
LOM252.RM.07.10.00.J0005.0050.-	Blocco cavo di conglomerato cementizio vibrocompresso; finitura: faccia a vista | colore pastello | levigato | idrorepellente; geometria: tipo "B/12"; funzione: tamponamento; impiego: esterno | murature; lunghezza [cm] = 40 ÷ 50 | spessore [cm] = 12 | altezza [cm] = 20 / SPECIFICHE TECNICHE: liscio su entrambe le facce o lavorato su una sola faccia; prodotto con inerti in marmo selezionati	1 m²		52,86
LOM252.RM.07.10.00.J0005.0055.-	Blocco cavo di conglomerato cementizio vibrocompresso; finitura: faccia a vista | colore pastello | bocciardato | idrorepellente; geometria: tipo "B/12"; funzione: tamponamento; impiego: esterno | murature; lunghezza [cm] = 40 ÷ 50 | spessore [cm] = 12 | altezza [cm] = 20 / SPECIFICHE TECNICHE: liscio su entrambe le facce o lavorato su una sola faccia; prodotto con inerti in marmo selezionati	1 m²		56,69
LOM252.RM.07.10.00.J0005.0060.-	Blocco cavo di conglomerato cementizio vibrocompresso; finitura: faccia a vista | colore grigio | liscio | idrorepellente; geometria: tipo "B/20"; funzione: tamponamento; impiego: esterno | murature; lunghezza [cm] = 40 ÷ 50 | spessore [cm] = 20 | altezza [cm] = 20 / SPECIFICHE TECNICHE: liscio su entrambe le facce o lavorato su una sola faccia; prodotto con inerti in marmo selezionati	1 m²		33,39
LOM252.RM.07.10.00.J0005.0065.-	Blocco cavo di conglomerato cementizio vibrocompresso; finitura: faccia a vista | colore normale | liscio | idrorepellente; geometria: tipo "B/20"; funzione: tamponamento; impiego: esterno | murature; lunghezza [cm] = 40 ÷ 50 | spessore [cm] = 20 | altezza [cm] = 20 / SPECIFICHE TECNICHE: colore base cemento grigio; liscio su entrambe le facce o lavorato su una sola faccia; prodotto con inerti in marmo selezionati	1 m²		39,57
LOM252.RM.07.10.00.J0005.0070.-	Blocco cavo di conglomerato cementizio vibrocompresso; finitura: faccia a vista | colore pastello | liscio | idrorepellente; geometria: tipo "B/20"; funzione: tamponamento; impiego: esterno | murature; lunghezza [cm] = 40 ÷ 50 | spessore [cm] = 20 | altezza [cm] = 20 / SPECIFICHE TECNICHE: colore base cemento bianco; liscio su entrambe le facce o lavorato su una sola faccia; prodotto con inerti in marmo selezionati	1 m²		50,01
LOM252.RM.07.10.00.J0005.0075.-	Blocco cavo di conglomerato cementizio vibrocompresso; finitura: faccia a vista | colore grigio | sabbiato | idrorepellente; geometria: tipo "B/20"; funzione: tamponamento; impiego: esterno | murature; lunghezza [cm] = 40 ÷ 50 | spessore [cm] = 20 | altezza [cm] = 20 / SPECIFICHE TECNICHE: liscio su entrambe le facce o lavorato su una sola faccia; prodotto con inerti in marmo selezionati	1 m²		54,68
LOM252.RM.07.10.00.J0005.0080.-	Blocco cavo di conglomerato cementizio vibrocompresso; finitura: faccia a vista | colore normale | sabbiato | idrorepellente; geometria: tipo "B/20"; funzione: tamponamento; impiego: esterno | murature; lunghezza [cm] = 40 ÷ 50 | spessore [cm] = 20 | altezza [cm] = 20 / SPECIFICHE TECNICHE: liscio su entrambe le facce o lavorato su una sola faccia; prodotto con inerti in marmo selezionati	1 m²		62,94
LOM252.RM.07.10.00.J0005.0085.-	Blocco cavo di conglomerato cementizio vibrocompresso; finitura: faccia a vista | colore pastello | sabbiato | idrorepellente; geometria: tipo "B/20"; funzione: tamponamento; impiego: esterno | murature; lunghezza [cm] = 40 ÷ 50 | spessore [cm] = 20 | altezza [cm] = 20 / SPECIFICHE TECNICHE: liscio su entrambe le facce o lavorato su una sola faccia; prodotto con inerti in marmo selezionati	1 m²		72,37
LOM252.RM.07.10.00.J0005.0090.-	Blocco cavo di conglomerato cementizio vibrocompresso; finitura: faccia a vista | colore grigio | levigato | idrorepellente; geometria: tipo "B/20"; funzione: tamponamento; impiego: esterno | murature; lunghezza [cm] = 40 ÷ 50 | spessore [cm] = 20 | altezza [cm] = 20 / SPECIFICHE TECNICHE: liscio su entrambe le facce o lavorato su una sola faccia; prodotto con inerti in marmo selezionati	1 m²		60,29
LOM252.RM.07.10.00.J0005.0095.-	Blocco cavo di conglomerato cementizio vibrocompresso; finitura: faccia a vista | colore normale | levigato | idrorepellente; geometria: tipo "B/20"; funzione: tamponamento; impiego: esterno | murature; lunghezza [cm] = 40 ÷ 50 | spessore [cm] = 20 | altezza [cm] = 20 / SPECIFICHE TECNICHE: liscio su entrambe le facce o lavorato su una sola faccia; prodotto con inerti in marmo selezionati	1 m²		66,73
LOM252.RM.07.10.00.J0005.0100.-	Blocco cavo di conglomerato cementizio vibrocompresso; finitura: faccia a vista | colore pastello | levigato | idrorepellente; geometria: tipo "B/20"; funzione: tamponamento; impiego: esterno | murature; lunghezza [cm] = 40 ÷ 50 | spessore [cm] = 20 | altezza [cm] = 20 / SPECIFICHE TECNICHE: colore base cemento bianco; liscio su entrambe le facce o lavorato su una sola faccia; prodotto con inerti in marmo selezionati	1 m²		76,13
LOM252.RM.07.10.00.J0005.0105.-	Blocco cavo di conglomerato cementizio vibrocompresso; finitura: faccia a vista | colore pastello | bocciardato | idrorepellente; geometria: tipo "B/20"; funzione: tamponamento; impiego: esterno | murature; lunghezza [cm] = 40 ÷ 50 | spessore [cm] = 20 | altezza [cm] = 20 / SPECIFICHE TECNICHE: colore base cemento bianco; liscio su entrambe le facce o lavorato su una sola faccia; prodotto con inerti in marmo selezionati	1 m²		63,56
LOM252.RM.07.10.00.J0005.0110.-	Blocco cavo di conglomerato cementizio vibrocompresso; geometria: alleggerito; impiego: esterno | murature; lunghezza [cm] = 25 | spessore [cm] = 25 | altezza [cm] = 20; peso [kg/m²] = 245 / SPECIFICHE TECNICHE: prodotto con inerti silicei ed ecoinerti riciclati, alleggerito con vetro espanso riciclato; con elevate caratteritiche termoacustiche; dotato di marchiatura CE cat. II	1 m²		36,40
LOM252.RM.07.10.00.J0005.0115.-	Blocco cavo di conglomerato cementizio vibrocompresso; finitura: faccia a vista | colore grigio | liscio; funzione: tamponamento; impiego: esterno | murature; lunghezza [cm] = 12 | spessore [cm] = 12 | altezza [cm] = 24 / SPECIFICHE TECNICHE: liscio su entrambe le facce; prodotto con inerti in marmo selezionati	1 m²		23,06
LOM252.RM.07.10.00.J0005.0120.-	Blocco cavo di conglomerato cementizio vibrocompresso; finitura: faccia a vista | colore normale | liscio; funzione: tamponamento; impiego: esterno | murature; lunghezza [cm] = 12 | spessore [cm] = 12 | altezza [cm] = 24 / SPECIFICHE TECNICHE: colore base cemento grigio; liscio su entrambe le facce; prodotto con inerti in marmo selezionati	1 m²		24,12
LOM252.RM.07.10.00.J0005.0125.-	Blocco cavo di conglomerato cementizio vibrocompresso; finitura: faccia a vista | colore pastello | liscio; funzione: tamponamento; impiego: esterno | murature; lunghezza [cm] = 12 | spessore [cm] = 12 | altezza [cm] = 24 / SPECIFICHE TECNICHE: colore base cemento bianco; liscio su entrambe le facce; prodotto con inerti in marmo selezionati	1 m²		28,31
LOM252.RM.07.10.00.J0005.0250.-	Blocco pieno di conglomerato cementizio vibrocompresso; finitura: faccia a vista | colore cotto | colore bianco seminato | liscio | idrorepellente; funzione: tamponamento; impiego: esterno | murature; lunghezza [cm] = 40 | spessore [cm] = 11 | altezza [cm] = 6 / SPECIFICHE TECNICHE: liscio su entrambe le facce; prodotto con inerti in marmo selezionati	1 m²		41,92
LOM252.RM.07.10.00.J0005.0500.-	Blocco semipieno di conglomerato cementizio vibrocompresso; finitura: faccia a vista | colore grigio | splittato; geometria: tipo "BS/12"; funzione: tamponamento; impiego: esterno | murature; lunghezza [cm] = 40 ÷ 50 | spessore [cm] = 12 | altezza [cm] = 20 / SPECIFICHE TECNICHE: splittato su una sola faccia; prodotto con inerti in marmo selezionati	1 m²		30,53
LOM252.RM.07.10.00.J0005.0505.-	Blocco semipieno di conglomerato cementizio vibrocompresso; finitura: faccia a vista | colore normale | splittato; geometria: tipo "BS/12"; funzione: tamponamento; impiego: esterno | murature; lunghezza [cm] = 40 ÷ 50 | spessore [cm] = 12 | altezza [cm] = 20 / SPECIFICHE TECNICHE: colore base cemento grigio; splittato su una sola faccia;prodotto con inerti in marmo selezionati	1 m²		34,82
LOM252.RM.07.10.00.J0005.0510.-	Blocco semipieno di conglomerato cementizio vibrocompresso; finitura: faccia a vista | colore pastello | splittato; geometria: tipo "BS/12"; funzione: tamponamento; impiego: esterno | murature; lunghezza [cm] = 40 ÷ 50 | spessore [cm] = 12 | altezza [cm] = 20 / SPECIFICHE TECNICHE: colore base cemento bianco; splittato su una sola faccia; prodotto con inerti in marmo selezionati	1 m²		45,77
LOM252.RM.07.10.00.J0005.0515.-	Blocco semipieno di conglomerato cementizio vibrocompresso; finitura: faccia a vista | colore grigio | splittato; geometria: tipo "BS/20"; funzione: tamponamento; impiego: esterno | murature; lunghezza [cm] = 40 ÷ 50 | spessore [cm] = 20 | altezza [cm] = 20 / SPECIFICHE TECNICHE: splittato su una sola faccia; prodotto con inerti in marmo selezionati	1 m²		51,02
LOM252.RM.07.10.00.J0005.0520.-	Blocco semipieno di conglomerato cementizio vibrocompresso; finitura: faccia a vista | colore normale | splittato; geometria: tipo "BS/20"; funzione: tamponamento; impiego: esterno | murature; lunghezza [cm] = 40 ÷ 50 | spessore [cm] = 20 | altezza [cm] = 20 / SPECIFICHE TECNICHE: colore base cemento grigio; splittato su una sola faccia; prodotto con inerti in marmo selezionati	1 m²		57,20
LOM252.RM.07.10.00.J0005.0525.-	Blocco semipieno di conglomerato cementizio vibrocompresso; finitura: faccia a vista | colore pastello | splittato; geometria: tipo "BS/20"; funzione: tamponamento; impiego: esterno | murature; lunghezza [cm] = 40 ÷ 50 | spessore [cm] = 20 | altezza [cm] = 20 / SPECIFICHE TECNICHE: colore base cemento bianco; splittato su una sola faccia; prodotto con inerti in marmo selezionati	1 m²		71,04
LOM252.RM.07.10.00.J0005.0530.-	Blocco semipieno di conglomerato cementizio vibrocompresso; finitura: faccia a vista | colore grigio | splittato | idrorepellente; geometria: tipo "BS/15"; funzione: tamponamento; impiego: esterno | murature; lunghezza [cm] = 40 ÷ 50 | spessore [cm] = 15 | altezza [cm] = 20 / SPECIFICHE TECNICHE: splittato/scanalato su una sola faccia; prodotto con inerti in marmo selezionati	1 m²		42,43
LOM252.RM.07.10.00.J0005.0535.-	Blocco semipieno di conglomerato cementizio vibrocompresso; finitura: faccia a vista | colore normale | splittato | idrorepellente; geometria: tipo "BS/15"; funzione: tamponamento; impiego: esterno | murature; lunghezza [cm] = 40 ÷ 50 | spessore [cm] = 15 | altezza [cm] = 20 / SPECIFICHE TECNICHE: colore base cemento grigio; splittato/scanalato su una sola faccia; prodotto con inerti in marmo selezionati	1 m²		51,02
LOM252.RM.07.10.00.J0005.0540.-	Blocco semipieno di conglomerato cementizio vibrocompresso; finitura: faccia a vista | colore pastello | splittato | idrorepellente; geometria: tipo "BS/15"; funzione: tamponamento; impiego: esterno | murature; lunghezza [cm] = 40 ÷ 50 | spessore [cm] = 15 | altezza [cm] = 20 / SPECIFICHE TECNICHE: colore base cemento bianco; splittato/scanalato su una sola faccia; prodotto con inerti in marmo selezionati	1 m²		57,20
LOM252.RM.07.10.00.J0005.0545.-	Blocco semipieno di conglomerato cementizio vibrocompresso; finitura: faccia a vista | colore grigio | splittato | idrorepellente; geometria: tipo "BS/23"; funzione: tamponamento; impiego: esterno | murature; lunghezza [cm] = 40 ÷ 50 | spessore [cm] = 23 | altezza [cm] = 20 / SPECIFICHE TECNICHE: splittato/scanalato su una sola faccia; prodotto con inerti in marmo selezionati	1 m²		57,15
LOM252.RM.07.10.00.J0005.0550.-	Blocco semipieno di conglomerato cementizio vibrocompresso; finitura: faccia a vista | colore normale | splittato | idrorepellente; geometria: tipo "BS/23"; funzione: tamponamento; impiego: esterno | murature; lunghezza [cm] = 40 ÷ 50 | spessore [cm] = 23 | altezza [cm] = 20 / SPECIFICHE TECNICHE: colore base cemento grigio; splittato/scanalato su una sola faccia; prodotto con inerti in marmo selezionati	1 m²		57,77
LOM252.RM.07.10.00.J0005.0555.-	Blocco semipieno di conglomerato cementizio vibrocompresso; finitura: faccia a vista | colore pastello | splittato | idrorepellente; geometria: tipo "BS/23"; funzione: tamponamento; impiego: esterno | murature; lunghezza [cm] = 40 ÷ 50 | spessore [cm] = 23 | altezza [cm] = 20 / SPECIFICHE TECNICHE: colore base cemento bianco; splittato/scanalato su una sola faccia; prodotto con inerti in marmo selezionati	1 m²		58,01
LOM252.RM.07.10.00.J0005.0560.-	Blocco semipieno di conglomerato cementizio vibrocompresso; finitura: faccia a vista | colore grigio | splittato | idrorepellente; geometria: tipo "MM/14" | texture quadrata; funzione: tamponamento; impiego: esterno | murature; lunghezza [cm] = 40 | spessore [cm] = 12+2 | altezza [cm] = 20 / SPECIFICHE TECNICHE: splittato e fresato su una sola faccia; finitura esterna formata da n.8 quadrati di formato [cm] = 10 x 10; prodotto con inerti in marmo selezionati	1 m²		47,16
LOM252.RM.07.10.00.J0005.0565.-	Blocco semipieno di conglomerato cementizio vibrocompresso; finitura: faccia a vista | colore normale | splittato | idrorepellente; geometria: tipo "MM/14" | texture quadrata; funzione: tamponamento; impiego: esterno | murature; lunghezza [cm] = 40 | spessore [cm] = 12+2 | altezza [cm] = 20 / SPECIFICHE TECNICHE: splittato e fresato su una sola faccia; finitura esterna formata da n.8 quadrati di formato [cm] = 10 x 10; prodotto con inerti in marmo selezionati	1 m²		49,25
LOM252.RM.07.10.00.J0005.0570.-	Blocco semipieno di conglomerato cementizio vibrocompresso; finitura: faccia a vista | colore pastello | splittato | idrorepellente; geometria: tipo "MM/14" | texture quadrata; funzione: tamponamento; impiego: esterno | murature; lunghezza [cm] = 40 | spessore [cm] = 12+2 | altezza [cm] = 20 / SPECIFICHE TECNICHE: splittato e fresato su una sola faccia; finitura esterna formata da n.8 quadrati di formato [cm] = 10 x 10; prodotto con inerti in marmo selezionati	1 m²		53,44
LOM252.RM.07.10.00.J0005.0575.-	Blocco semipieno di conglomerato cementizio vibrocompresso; finitura: faccia a vista | colore grigio | splittato | idrorepellente; geometria: tipo "MM/22" | texture quadrata; funzione: tamponamento; impiego: esterno | murature; lunghezza [cm] = 40 | spessore [cm] = 20+2 | altezza [cm] = 20 / SPECIFICHE TECNICHE: splittato e fresato su una sola faccia; finitura esterna formata da n.2 quadrati di formato [cm] = 20 x 20; prodotto con inerti in marmo selezionati	1 m²		38,27
LOM252.RM.07.10.00.J0005.0580.-	Blocco semipieno di conglomerato cementizio vibrocompresso; finitura: faccia a vista | colore normale | splittato | idrorepellente; geometria: tipo "MM/22" | texture quadrata; funzione: tamponamento; impiego: esterno | murature; lunghezza [cm] = 40 | spessore [cm] = 20+2 | altezza [cm] = 20 / SPECIFICHE TECNICHE: colore base cemento grigio; splittato e fresato su una sola faccia; finitura esterna formata da n.2 quadrati di formato [cm] = 20 x 20; prodotto con inerti in marmo selezionati	1 m²		42,96
LOM252.RM.07.10.00.J0005.0585.-	Blocco semipieno di conglomerato cementizio vibrocompresso; finitura: faccia a vista | colore pastello | splittato | idrorepellente; geometria: tipo "MM/22" | texture quadrata; funzione: tamponamento; impiego: esterno | murature; lunghezza [cm] = 40 | spessore [cm] = 20+2 | altezza [cm] = 20 / SPECIFICHE TECNICHE: colore base cemento bianco; splittato e fresato su una sola faccia; finitura esterna formata da n.2 quadrati di formato [cm] = 20 x 20; prodotto con inerti in marmo selezionati	1 m²		47,16
LOM252.RM.07.10.00.J0006.0000.a	Blocco cavo di conglomerato cementizio di argilla espansa; finitura: colore grigio; funzione: antincendio | divisorio; impiego: interno | tramezzi; lunghezza [cm] = 50 | spessore [cm] = 8 | altezza [cm] = 20; resistenza al fuoco [classe] = REI 120 / SPECIFICHE TECNICHE: prodotto con granulato di argilla espansa; superficie piana da intonacare	1 m²		9,68
LOM252.RM.07.10.00.J0006.0000.b	Blocco cavo di conglomerato cementizio di argilla espansa; finitura: colore grigio; funzione: antincendio | divisorio; impiego: interno | tramezzi; lunghezza [cm] = 50 | spessore [cm] = 12 | altezza [cm] = 20; resistenza al fuoco [classe] = REI 120 / SPECIFICHE TECNICHE: prodotto con granulato di argilla espansa; superficie piana da intonacare	1 m²		13,26
LOM252.RM.07.10.00.J0006.0000.c	Blocco cavo di conglomerato cementizio di argilla espansa; finitura: colore grigio; funzione: antincendio | divisorio; impiego: interno | tramezzi; lunghezza [cm] = 50 | spessore [cm] = 15 | altezza [cm] = 20; resistenza al fuoco [classe] = REI 120 / SPECIFICHE TECNICHE: prodotto con granulato di argilla espansa; superficie piana da intonacare	1 m²		16,95
LOM252.RM.07.10.00.J0006.0000.d	Blocco cavo di conglomerato cementizio di argilla espansa; finitura: colore grigio; funzione: antincendio | divisorio; impiego: interno | tramezzi; lunghezza [cm] = 50 | spessore [cm] = 20 | altezza [cm] = 20; resistenza al fuoco [classe] = REI 180 / SPECIFICHE TECNICHE: prodotto con granulato di argilla espansa; superficie piana da intonacare	1 m²		19,46
LOM252.RM.07.10.00.J0006.0005.a	Blocco cavo di conglomerato cementizio di argilla espansa; finitura: faccia a vista | colore grigio | liscio; funzione: antincendio | divisorio; impiego: interno | tramezzi; lunghezza [cm] = 50 | spessore [cm] = 8 | altezza [cm] = 20; resistenza al fuoco [classe] = REI 90 / SPECIFICHE TECNICHE: prodotto con granulato di argilla espansa	1 m²		11,91
LOM252.RM.07.10.00.J0006.0005.b	Blocco cavo di conglomerato cementizio di argilla espansa; finitura: faccia a vista | colore grigio | liscio; funzione: antincendio | divisorio; impiego: interno | tramezzi; lunghezza [cm] = 50 | spessore [cm] = 12 | altezza [cm] = 20; resistenza al fuoco [classe] = REI 120 / SPECIFICHE TECNICHE: prodotto con granulato di argilla espansa	1 m²		14,58
LOM252.RM.07.10.00.J0006.0005.c	Blocco cavo di conglomerato cementizio di argilla espansa; finitura: faccia a vista | colore grigio | liscio; funzione: antincendio | divisorio; impiego: interno | tramezzi; lunghezza [cm] = 50 | spessore [cm] = 15 | altezza [cm] = 20; resistenza al fuoco [classe] = REI 120 / SPECIFICHE TECNICHE: prodotto con granulato di argilla espansa	1 m²		20,72
LOM252.RM.07.10.00.J0006.0005.d	Blocco cavo di conglomerato cementizio di argilla espansa; finitura: faccia a vista | colore grigio | liscio; funzione: antincendio | divisorio; impiego: interno | tramezzi; lunghezza [cm] = 50 | spessore [cm] = 20 | altezza [cm] = 20; resistenza al fuoco [classe] = REI 180 / SPECIFICHE TECNICHE: prodotto con granulato di argilla espansa	1 m²		21,34
LOM252.RM.07.10.00.J0006.0010.a	Blocco cavo di conglomerato cementizio di argilla espansa; finitura: colore grigio; funzione: portante | tamponamento | antincendio; impiego: interno | esterno | murature; lunghezza [cm] = 50 | spessore [cm] = 20 | altezza [cm] = 20 / SPECIFICHE TECNICHE: conglomerato cementizio vibrocompresso; superficie da intoncare	1 m²		26,49
LOM252.RM.07.10.00.J0006.0010.b	Blocco cavo di conglomerato cementizio di argilla espansa; finitura: colore grigio; funzione: portante | tamponamento | antincendio; impiego: interno | esterno | murature; lunghezza [cm] = 50 | spessore [cm] = 25 | altezza [cm] = 20 / SPECIFICHE TECNICHE: conglomerato cementizio vibrocompresso; superficie da intoncare	1 m²		32,14
LOM252.RM.07.10.00.J0006.0010.c	Blocco cavo di conglomerato cementizio di argilla espansa; finitura: colore grigio; funzione: portante | tamponamento | antincendio; impiego: interno | esterno | murature; lunghezza [cm] = 50 | spessore [cm] = 30 | altezza [cm] = 20 / SPECIFICHE TECNICHE: conglomerato cementizio vibrocompresso; superficie da intoncare	1 m²		36,83
LOM252.RM.07.10.00.J0006.0015.a	Blocco cavo di conglomerato cementizio di argilla espansa; finitura: faccia a vista | colore grigio; funzione: portante | tamponamento | antincendio; impiego: interno | esterno | murature; lunghezza [cm] = 50 | spessore [cm] = 20 | altezza [cm] = 20; resistenza al fuoco [classe] = REI 180 / SPECIFICHE TECNICHE: conglomerato cementizio vibrocompresso	1 m²		32,57
LOM252.RM.07.10.00.J0006.0015.b	Blocco cavo di conglomerato cementizio di argilla espansa; finitura: faccia a vista | colore grigio; funzione: portante | tamponamento | antincendio; impiego: interno | esterno | murature; lunghezza [cm] = 50 | spessore [cm] = 25 | altezza [cm] = 20; resistenza al fuoco [classe] = REI 180 / SPECIFICHE TECNICHE: conglomerato cementizio vibrocompresso	1 m²		40,07
LOM252.RM.07.10.00.J0006.0015.c	Blocco cavo di conglomerato cementizio di argilla espansa; finitura: faccia a vista | colore grigio; funzione: portante | tamponamento | antincendio; impiego: interno | esterno | murature; lunghezza [cm] = 50 | spessore [cm] = 30 | altezza [cm] = 20; resistenza al fuoco [classe] = REI 180 / SPECIFICHE TECNICHE: conglomerato cementizio vibrocompresso	1 m²		47,62
LOM252.RM.07.10.00.J0006.0020.a	Blocco cavo di conglomerato cementizio di argilla espansa; finitura: faccia a vista | colore normale; funzione: portante | tamponamento | antincendio; impiego: interno | esterno | murature; lunghezza [cm] = 50 | spessore [cm] = 19,5 | altezza [cm] = 20; resistenza al fuoco [classe] = REI 180 / SPECIFICHE TECNICHE: conglomerato cementizio vibrocompresso	1 m²		36,40
LOM252.RM.07.10.00.J0006.0020.b	Blocco cavo di conglomerato cementizio di argilla espansa; finitura: faccia a vista | colore normale; funzione: portante | tamponamento | antincendio; impiego: interno | esterno | murature; lunghezza [cm] = 50 | spessore [cm] = 24,5 | altezza [cm] = 20; resistenza al fuoco [classe] = REI 180 / SPECIFICHE TECNICHE: conglomerato cementizio vibrocompresso	1 m²		44,62
LOM252.RM.07.10.00.J0006.0020.c	Blocco cavo di conglomerato cementizio di argilla espansa; finitura: faccia a vista | colore normale; funzione: portante | tamponamento | antincendio; impiego: interno | esterno | murature; lunghezza [cm] = 50 | spessore [cm] = 29,5 | altezza [cm] = 20; resistenza al fuoco [classe] = REI 180 / SPECIFICHE TECNICHE: conglomerato cementizio vibrocompresso	1 m²		62,67
LOM252.RM.07.10.00.J0006.0250.-	Blocco multistrato di conglomerato cementizio di argilla espansa; finitura: da intonaco; geometria: a 4/5 camere; funzione: tamponamento | antincendio; impiego: esterno | murature; lunghezza [cm] = 25 | spessore [cm] = 30 | altezza [cm] = 20; resistenza al fuoco [classe] = REI 180. Componenti: blocco semipieno, lastra, blocco semipieno / SPECIFICHE TECNICHE: conglomerato cementizio vibrocompresso; prodotto costituito da tre componenti preassemblati per posa unica	1 m²		76,05
LOM252.RM.07.10.00.J0006.0255.-	Blocco multistrato di conglomerato cementizio di argilla espansa; finitura: da intonaco; geometria: a 4/5 camere; funzione: tamponamento | antincendio; impiego: esterno | murature; lunghezza [cm] = 25 | spessore [cm] = 36 | altezza [cm] = 20; resistenza al fuoco [classe] = REI 180. Componenti: blocco semipieno, lastra, blocco semipieno / SPECIFICHE TECNICHE: conglomerato cementizio vibrocompresso; prodotto costituito da tre componenti preassemblati per posa unica	1 m²		84,27
LOM252.RM.07.10.00.J0006.0260.-	Blocco multistrato di conglomerato cementizio di argilla espansa; finitura: da intonaco; geometria: a 4/5 camere; funzione: tamponamento | antincendio; impiego: esterno | murature; lunghezza [cm] = 25 | spessore [cm] = 38 | altezza [cm] = 20; resistenza al fuoco [classe] = REI 180. Componenti: blocco semipieno, lastra, blocco semipieno / SPECIFICHE TECNICHE: conglomerato cementizio vibrocompresso; prodotto costituito da tre componenti preassemblati per posa unica	1 m²		98,66
LOM252.RM.07.10.00.J0006.0265.-	Blocco multistrato di conglomerato cementizio di argilla espansa; finitura: da intonaco; geometria: a 4/5 camere; funzione: tamponamento | antincendio; impiego: esterno | murature; lunghezza [cm] = 25 | spessore [cm] = 36 | altezza [cm] = 20; resistenza al fuoco [classe] = REI 180. Componenti: blocco semipieno, lastra, blocco semipieno / SPECIFICHE TECNICHE: conglomerato cementizio vibrocompresso; prodotto costituito da tre componenti preassemblati per posa unica	1 m²		105,22
LOM252.RM.07.10.00.J0006.0270.-	Blocco multistrato di conglomerato cementizio di argilla espansa; finitura: da intonaco; geometria: a 5 camere; funzione: portante | antincendio; impiego: interno | murature | zona sismica; lunghezza [cm] = 25 | spessore [cm] = 38 | altezza [cm] = 20; resistenza al fuoco [classe] = REI 180; foratura [%] < 30. Componenti: blocco semipieno, lastra, tavella piena / SPECIFICHE TECNICHE: conglomerato cementizio vibrocompresso; prodotto costituito da tre componenti preassemblati per posa unica	1 m²		95,94
LOM252.RM.07.10.00.J0006.0500.a	Blocco pieno di conglomerato cementizio di argilla espansa; finitura: faccia a vista | non idrorepellente; funzione: antincendio | divisorio; impiego: interno | tramezzi; spessore [cm] = 8; resistenza al fuoco [classe] = REI 120 / SPECIFICHE TECNICHE: faccia a vista su entrambe le facce; prodotto con granulato di argilla espansa	1 m²		15,41
LOM252.RM.07.10.00.J0006.0500.b	Blocco pieno di conglomerato cementizio di argilla espansa; finitura: faccia a vista | non idrorepellente; funzione: antincendio | divisorio; impiego: interno | tramezzi; spessore [cm] = 10; resistenza al fuoco [classe] = REI 180 / SPECIFICHE TECNICHE: faccia a vista su entrambe le facce; prodotto con granulato di argilla espansa	1 m²		19,40
LOM252.RM.07.10.00.J0006.0765.-	Blocco semipieno di conglomerato cementizio di argilla espansa; geometria: a 5 camere; funzione: antincendio | divisorio; impiego: interno | tramezzi; lunghezza [cm] = 40 ÷ 50 | spessore [cm] = 20 | altezza [cm] = 20; resistenza al fuoco [classe] = REI 180 | resistenza a compressione [kg/cm²] > 45 | indice di isolamento acustico [dB] = 54 | trasmittanza unitaria a secco [W/m²k] = 0,95; densità [kg/m³] = 1400 | foratura [%] < 20 / SPECIFICHE TECNICHE: prodotto con granulato di argilla espansa	1 m²		28,57
LOM252.RM.07.10.00.J0006.0770.a	Blocco semipieno di conglomerato cementizio di argilla espansa; finitura: faccia a vista | non idrorepellente; funzione: antincendio | divisorio; impiego: interno | tramezzi; spessore [cm] = 10; resistenza al fuoco [classe] = REI 120 / SPECIFICHE TECNICHE: faccia a vista su entrambe le facce; prodotto con granulato di argilla espansa	1 m²		19,21
LOM252.RM.07.10.00.J0006.0770.b	Blocco semipieno di conglomerato cementizio di argilla espansa; finitura: faccia a vista | non idrorepellente; funzione: antincendio | divisorio; impiego: interno | tramezzi; spessore [cm] = 12; resistenza al fuoco [classe] = REI 180 / SPECIFICHE TECNICHE: faccia a vista su entrambe le facce; prodotto con granulato di argilla espansa	1 m²		22,28
LOM252.RM.07.10.00.J0006.0775.a	Blocco semipieno di conglomerato cementizio di argilla espansa; finitura: da intonaco; geometria: a 5/7 camere; funzione: portante | antincendio; impiego: interno | murature; lunghezza [cm] = 40 ÷ 50 | spessore [cm] = 25 | altezza [cm] = 20; resistenza al fuoco [classe] = REI 180 | resistenza a compressione [kg/cm²] > 45; densità [kg/m³] = 1200 / SPECIFICHE TECNICHE: conglomerato cementizio vibrocompresso	1 m²		31,98
LOM252.RM.07.10.00.J0006.0775.b	Blocco semipieno di conglomerato cementizio di argilla espansa; finitura: da intonaco; geometria: a 5/7 camere; funzione: portante | antincendio; impiego: interno | murature; lunghezza [cm] = 40 ÷ 50 | spessore [cm] = 30 | altezza [cm] = 20; resistenza al fuoco [classe] = REI 180 | resistenza a compressione [kg/cm²] > 45; densità [kg/m³] = 1200 / SPECIFICHE TECNICHE: conglomerato cementizio vibrocompresso	1 m²		37,13
LOM252.RM.07.10.00.J0007.0000.-_CAM	Blocco pieno di conglomerato cementizio aerato autoclavato; finitura: liscio; geometria: senza incastro | ad incastro; funzione: tamponamento | divisorio; impiego: interno | esterno | murature | contropareti | tramezzi; fornitura: pallet; lunghezza [cm] = 50 ÷ 75 | spessore [cm] = 20 | altezza [cm] = 20 ÷ 25; conducibilità termica (λ) [W/mK] = 0,097 ÷ 0,12 | reazione al fuoco [classe] = A1 | resistenza a compressione [N/mm²] = 2,5 ÷ 5; densità [kg/m³] = 400 ÷ 500 | calore specifico [kJ/kgK] = 1 | resistenza alla diffusione del vapore d'acqua [m²hPa/mg] = 5 ÷ 10 / SPECIFICHE TECNICHE: per pareti a giunto sottile	1 m²		47,42
LOM252.RM.07.10.00.J0007.0005.a_CAM	Blocco pieno di conglomerato cementizio aerato autoclavato; finitura: liscio; geometria: senza incastro | ad incastro; funzione: portante | tamponamento | divisorio; impiego: interno | esterno | murature | contropareti | tramezzi; fornitura: pallet; lunghezza [cm] = 50 ÷ 75 | spessore [cm] = 24 ÷ 25 | altezza [cm] = 20 ÷ 25; conducibilità termica (λ) [W/mK] = 0,097 ÷ 0,12 | reazione al fuoco [classe] = A1 | resistenza a compressione [N/mm²] = 2,5 ÷ 5; densità [kg/m³] = 400 ÷ 500 | calore specifico [kJ/kgK] = 1 | resistenza alla diffusione del vapore d'acqua [m²hPa/mg] = 5 ÷ 10 / SPECIFICHE TECNICHE: per pareti armate/confinate a giunto sottile	1 m²		56,84
LOM252.RM.07.10.00.J0007.0005.b_CAM	Blocco pieno di conglomerato cementizio aerato autoclavato; finitura: liscio; geometria: senza incastro | ad incastro; funzione: portante | tamponamento | divisorio; impiego: interno | esterno | murature | contropareti | tramezzi; fornitura: pallet; lunghezza [cm] = 50 ÷ 75 | spessore [cm] = 30 | altezza [cm] = 20 ÷ 25; conducibilità termica (λ) [W/mK] = 0,097 ÷ 0,12 | reazione al fuoco [classe] = A1 | resistenza a compressione [N/mm²] = 2,5 ÷ 5; densità [kg/m³] = 400 ÷ 500 | calore specifico [kJ/kgK] = 1 | resistenza alla diffusione del vapore d'acqua [m²hPa/mg] = 5 ÷ 10 / SPECIFICHE TECNICHE: per pareti armate/confinate a giunto sottile	1 m²		71,16
LOM252.RM.07.10.00.J0007.0005.c_CAM	Blocco pieno di conglomerato cementizio aerato autoclavato; finitura: liscio; geometria: senza incastro | ad incastro; funzione: portante | tamponamento | divisorio; impiego: interno | esterno | murature | contropareti | tramezzi; fornitura: pallet; lunghezza [cm] = 50 ÷ 75 | spessore [cm] = 35 ÷ 37,5 | altezza [cm] = 20 ÷ 25; conducibilità termica (λ) [W/mK] = 0,097 ÷ 0,12 | reazione al fuoco [classe] = A1 | resistenza a compressione [N/mm²] = 2,5 ÷ 5; densità [kg/m³] = 400 ÷ 500 | calore specifico [kJ/kgK] = 1 | resistenza alla diffusione del vapore d'acqua [m²hPa/mg] = 5 ÷ 10 / SPECIFICHE TECNICHE: per pareti armate/confinate a giunto sottile	1 m²		99,48
LOM252.RM.07.10.00.J0007.0005.d_CAM	Blocco pieno di conglomerato cementizio aerato autoclavato; finitura: liscio; geometria: senza incastro | ad incastro; funzione: portante | tamponamento | divisorio; impiego: interno | esterno | murature | contropareti | tramezzi; fornitura: pallet; lunghezza [cm] = 50 ÷ 75 | spessore [cm] = 40 | altezza [cm] = 20 ÷ 25; conducibilità termica (λ) [W/mK] = 0,097 ÷ 0,12 | reazione al fuoco [classe] = A1 | resistenza a compressione [N/mm²] = 2,5 ÷ 5; densità [kg/m³] = 400 ÷ 500 | calore specifico [kJ/kgK] = 1 | resistenza alla diffusione del vapore d'acqua [m²hPa/mg] = 5 ÷ 10 / SPECIFICHE TECNICHE: per pareti armate/confinate a giunto sottile	1 m²		96,39
LOM252.RM.07.10.00.J0007.0010.a_CAM	Blocco pieno di conglomerato cementizio aerato autoclavato; finitura: liscio; geometria: senza incastro | ad incastro; funzione: tamponamento | divisorio; impiego: interno | esterno | murature | contropareti | tramezzi; fornitura: pallet; lunghezza [cm] = 50 ÷ 75 | spessore [cm] = 5 | altezza [cm] = 20 ÷ 25; conducibilità termica (λ) [W/mK] = 0,097 ÷ 0,12 | reazione al fuoco [classe] = A1 | resistenza a compressione [N/mm²] = 2,5 ÷ 5; densità [kg/m³] = 400 ÷ 500 | calore specifico [kJ/kgK] = 1 | resistenza alla diffusione del vapore d'acqua [m²hPa/mg] = 5 ÷ 10 / SPECIFICHE TECNICHE: per pareti a giunto sottile	1 m²		12,43
LOM252.RM.07.10.00.J0007.0010.b_CAM	Blocco pieno di conglomerato cementizio aerato autoclavato; finitura: liscio; geometria: senza incastro | ad incastro; funzione: tamponamento | divisorio; impiego: interno | esterno | murature | contropareti | tramezzi; fornitura: pallet; lunghezza [cm] = 60 ÷ 62,5 | spessore [cm] = 7,5 | altezza [cm] = 25; conducibilità termica (λ) [W/mK] = 0,097 ÷ 0,12 | reazione al fuoco [classe] = A1 | resistenza a compressione [N/mm²] = 2,5 ÷ 5; densità [kg/m³] = 400 ÷ 500 | calore specifico [kJ/kgK] = 1 | resistenza alla diffusione del vapore d'acqua [m²hPa/mg] = 5 ÷ 10 / SPECIFICHE TECNICHE: per pareti a giunto sottile	1 m²		18,33
LOM252.RM.07.10.00.J0007.0010.c_CAM	Blocco pieno di conglomerato cementizio aerato autoclavato; finitura: liscio; geometria: senza incastro | ad incastro; funzione: tamponamento | divisorio; impiego: interno | esterno | murature | contropareti | tramezzi; fornitura: pallet; lunghezza [cm] = 50 ÷ 75 | spessore [cm] = 8 | altezza [cm] = 20 ÷ 25; conducibilità termica (λ) [W/mK] = 0,097 ÷ 0,12 | reazione al fuoco [classe] = A1 | resistenza a compressione [N/mm²] = 2,5 ÷ 5; densità [kg/m³] = 400 ÷ 500 | calore specifico [kJ/kgK] = 1 | resistenza alla diffusione del vapore d'acqua [m²hPa/mg] = 5 ÷ 10 / SPECIFICHE TECNICHE: per pareti a giunto sottile	1 m²		22,42
LOM252.RM.07.10.00.J0007.0010.d_CAM	Blocco pieno di conglomerato cementizio aerato autoclavato; finitura: liscio; geometria: senza incastro | ad incastro; funzione: tamponamento | divisorio; impiego: interno | esterno | murature | contropareti | tramezzi; fornitura: pallet; lunghezza [cm] = 50 ÷ 75 | spessore [cm] = 10 | altezza [cm] = 20 ÷ 25; conducibilità termica (λ) [W/mK] = 0,097 ÷ 0,12 | reazione al fuoco [classe] = A1 | resistenza a compressione [N/mm²] = 2,5 ÷ 5; densità [kg/m³] = 400 ÷ 500 | calore specifico [kJ/kgK] = 1 | resistenza alla diffusione del vapore d'acqua [m²hPa/mg] = 5 ÷ 10 / SPECIFICHE TECNICHE: per pareti a giunto sottile	1 m²		24,53
LOM252.RM.07.10.00.J0007.0010.e_CAM	Blocco pieno di conglomerato cementizio aerato autoclavato; finitura: liscio; geometria: senza incastro | ad incastro; funzione: tamponamento | divisorio; impiego: interno | esterno | murature | contropareti | tramezzi; fornitura: pallet; lunghezza [cm] = 50 ÷ 75 | spessore [cm] = 12 | altezza [cm] = 20 ÷ 25; conducibilità termica (λ) [W/mK] = 0,097 ÷ 0,12 | reazione al fuoco [classe] = A1 | resistenza a compressione [N/mm²] = 2,5 ÷ 5; densità [kg/m³] = 400 ÷ 500 | calore specifico [kJ/kgK] = 1 | resistenza alla diffusione del vapore d'acqua [m²hPa/mg] = 5 ÷ 10 / SPECIFICHE TECNICHE: per pareti a giunto sottile	1 m²		29,43
LOM252.RM.07.10.00.J0007.0010.f_CAM	Blocco pieno di conglomerato cementizio aerato autoclavato; finitura: liscio; geometria: senza incastro | ad incastro; funzione: tamponamento | divisorio; impiego: interno | esterno | murature | contropareti | tramezzi; fornitura: pallet; lunghezza [cm] = 50 ÷ 75 | spessore [cm] = 15 | altezza [cm] = 20 ÷ 25; conducibilità termica (λ) [W/mK] = 0,097 ÷ 0,12 | reazione al fuoco [classe] = A1 | resistenza a compressione [N/mm²] = 2,5 ÷ 5; densità [kg/m³] = 400 ÷ 500 | calore specifico [kJ/kgK] = 1 | resistenza alla diffusione del vapore d'acqua [m²hPa/mg] = 5 ÷ 10 / SPECIFICHE TECNICHE: per pareti a giunto sottile	1 m²		35,75
LOM252.RM.07.10.00.J0007.0010.g_CAM	Blocco pieno di conglomerato cementizio aerato autoclavato; finitura: liscio; geometria: senza incastro | ad incastro; funzione: tamponamento | divisorio; impiego: interno | esterno | murature | contropareti | tramezzi; fornitura: pallet; lunghezza [cm] = 60 ÷ 62,5 | spessore [cm] = 17,5 | altezza [cm] = 25; conducibilità termica (λ) [W/mK] = 0,097 ÷ 0,12 | reazione al fuoco [classe] = A1 | resistenza a compressione [N/mm²] = 2,5 ÷ 5; densità [kg/m³] = 400 ÷ 500 | calore specifico [kJ/kgK] = 1 | resistenza alla diffusione del vapore d'acqua [m²hPa/mg] = 5 ÷ 10 / SPECIFICHE TECNICHE: per pareti a giunto sottile	1 m²		44,39
LOM252.RM.07.10.00.J0007.0015.-_CAM	Blocco pieno di conglomerato cementizio aerato autoclavato; finitura: liscio; geometria: senza incastro | ad incastro; funzione: tamponamento | divisorio; impiego: interno | esterno | murature | contropareti | tramezzi; fornitura: pallet; lunghezza [cm] = 50 ÷ 75 | spessore [cm] = 24 ÷ 25 | altezza [cm] = 20 ÷ 50; conducibilità termica (λ) [W/mK] = 0,072 ÷ 0,096 | reazione al fuoco [classe] = A1 | resistenza a compressione [N/mm²] = 1,5 ÷ 3,5; densità [kg/m³] ≤ 400 | calore specifico [kJ/kgK] = 1 | resistenza alla diffusione del vapore d'acqua [m²hPa/mg] = 5 ÷ 10 / SPECIFICHE TECNICHE: per pareti a giunto sottile monostrato	1 m²		82,50
LOM252.RM.07.10.00.J0007.0020.-_CAM	Blocco pieno di conglomerato cementizio aerato autoclavato; finitura: liscio; geometria: senza incastro | ad incastro; funzione: tamponamento | divisorio acustico; impiego: interno | esterno | murature | contropareti | tramezzi; fornitura: pallet; lunghezza [cm] = 50 ÷ 75 | spessore [cm] = 15 | altezza [cm] = 20 ÷ 50; conducibilità termica (λ) [W/mK] > 0,13 | reazione al fuoco [classe] = A1 | resistenza a compressione [N/mm²] = 2,5 ÷ 5; densità [kg/m³] > 500 | calore specifico [kJ/kgK] = 1 | resistenza alla diffusione del vapore d'acqua [m²hPa/mg] = 5 ÷ 10 / SPECIFICHE TECNICHE: per pareti a giunto sottile	1 m²		49,78
LOM252.RM.07.10.00.J0007.0025.a_CAM	Blocco pieno di conglomerato cementizio aerato autoclavato; finitura: liscio; geometria: senza incastro | ad incastro; funzione: portante | tamponamento | divisorio acustico; impiego: interno | esterno | murature | contropareti | tramezzi; fornitura: pallet; lunghezza [cm] = 50 ÷ 75 | spessore [cm] = 24 ÷ 25 | altezza [cm] = 20 ÷ 50; conducibilità termica (λ) [W/mK] > 0,13 | reazione al fuoco [classe] = A1 | resistenza a compressione [N/mm²] = 2,5 ÷ 5; densità [kg/m³] > 500 | calore specifico [kJ/kgK] = 1 | resistenza alla diffusione del vapore d'acqua [m²hPa/mg] = 5 ÷ 10 / SPECIFICHE TECNICHE: per pareti armate/confinate a giunto sottile	1 m²		137,40
LOM252.RM.07.10.00.J0007.0025.b_CAM	Blocco pieno di conglomerato cementizio aerato autoclavato; finitura: liscio; geometria: senza incastro | ad incastro; funzione: portante | tamponamento | divisorio acustico; impiego: interno | esterno | murature | contropareti | tramezzi; fornitura: pallet; lunghezza [cm] = 50 ÷ 75 | spessore [cm] = 30 | altezza [cm] = 20 ÷ 50; conducibilità termica (λ) [W/mK] > 0,13 | reazione al fuoco [classe] = A1 | resistenza a compressione [N/mm²] = 2,5 ÷ 5; densità [kg/m³] > 500 | calore specifico [kJ/kgK] = 1 | resistenza alla diffusione del vapore d'acqua [m²hPa/mg] = 5 ÷ 10 / SPECIFICHE TECNICHE: per pareti armate/confinate a giunto sottile	1 m²		103,97
LOM252.RM.07.10.00.J0007.0025.c_CAM	Blocco pieno di conglomerato cementizio aerato autoclavato; finitura: liscio; geometria: senza incastro | ad incastro; funzione: portante | tamponamento | divisorio acustico; impiego: interno | esterno | murature | contropareti | tramezzi; fornitura: pallet; lunghezza [cm] = 50 ÷ 75 | spessore [cm] = 35 ÷ 37,5 | altezza [cm] = 20 ÷ 50; conducibilità termica (λ) [W/mK] > 0,13 | reazione al fuoco [classe] = A1 | resistenza a compressione [N/mm²] = 2,5 ÷ 5; densità [kg/m³] > 500 | calore specifico [kJ/kgK] = 1 | resistenza alla diffusione del vapore d'acqua [m²hPa/mg] = 5 ÷ 10 / SPECIFICHE TECNICHE: per pareti armate/confinate a giunto sottile	1 m²		128,41
LOM252.RM.07.10.00.J0007.0025.d_CAM	Blocco pieno di conglomerato cementizio aerato autoclavato; finitura: liscio; geometria: senza incastro | ad incastro; funzione: portante | tamponamento | divisorio acustico; impiego: interno | esterno | murature | contropareti | tramezzi; fornitura: pallet; lunghezza [cm] = 50 ÷ 75 | spessore [cm] = 40 | altezza [cm] = 20 ÷ 50; conducibilità termica (λ) [W/mK] > 0,13 | reazione al fuoco [classe] = A1 | resistenza a compressione [N/mm²] = 2,5 ÷ 5; densità [kg/m³] > 500 | calore specifico [kJ/kgK] = 1 | resistenza alla diffusione del vapore d'acqua [m²hPa/mg] = 5 ÷ 10 / SPECIFICHE TECNICHE: per pareti armate/confinate a giunto sottile	1 m²		136,55
LOM252.RM.07.10.00.J0007.0030.a_CAM	Blocco pieno di conglomerato cementizio aerato autoclavato; finitura: liscio; geometria: cavo verticale; funzione: rinforzo; impiego: interno | esterno | murature | contropareti | tramezzi; fornitura: pallet; lunghezza [cm] = 50 ÷ 75 | spessore [cm] = 20 | altezza [cm] = 20 ÷ 50; conducibilità termica (λ) [W/mK] > 0,72 | reazione al fuoco [classe] = A1 | resistenza a compressione [N/mm²] > 1,5; densità [kg/m³] > 300 | calore specifico [kJ/kgK] = 1 | resistenza alla diffusione del vapore d'acqua [m²hPa/mg] = 5 ÷ 10	1 m²		14,44
LOM252.RM.07.10.00.J0007.0030.b_CAM	Blocco pieno di conglomerato cementizio aerato autoclavato; finitura: liscio; geometria: cavo verticale; funzione: rinforzo; impiego: interno | esterno | murature | contropareti | tramezzi; fornitura: pallet; lunghezza [cm] = 50 ÷ 75 | spessore [cm] = 24 ÷ 25 | altezza [cm] = 20 ÷ 50; conducibilità termica (λ) [W/mK] > 0,72 | reazione al fuoco [classe] = A1 | resistenza a compressione [N/mm²] > 1,5; densità [kg/m³] > 300 | calore specifico [kJ/kgK] = 1 | resistenza alla diffusione del vapore d'acqua [m²hPa/mg] = 5 ÷ 10	1 m²		13,93
LOM252.RM.07.10.00.J0007.0030.c_CAM	Blocco pieno di conglomerato cementizio aerato autoclavato; finitura: liscio; geometria: cavo verticale; funzione: rinforzo; impiego: interno | esterno | murature | contropareti | tramezzi; fornitura: pallet; lunghezza [cm] = 50 ÷ 75 | spessore [cm] = 30 | altezza [cm] = 20 ÷ 50; conducibilità termica (λ) [W/mK] > 0,72 | reazione al fuoco [classe] = A1 | resistenza a compressione [N/mm²] > 1,5; densità [kg/m³] > 300 | calore specifico [kJ/kgK] = 1 | resistenza alla diffusione del vapore d'acqua [m²hPa/mg] = 5 ÷ 10	1 m²		17,24
LOM252.RM.07.10.00.J0007.0030.d_CAM	Blocco pieno di conglomerato cementizio aerato autoclavato; finitura: liscio; geometria: cavo verticale; funzione: rinforzo; impiego: interno | esterno | murature | contropareti | tramezzi; fornitura: pallet; lunghezza [cm] = 50 ÷ 75 | spessore [cm] = 36 ÷ 37,5 | altezza [cm] = 20 ÷ 50; conducibilità termica (λ) [W/mK] > 0,72 | reazione al fuoco [classe] = A1 | resistenza a compressione [N/mm²] > 1,5; densità [kg/m³] > 300 | calore specifico [kJ/kgK] = 1 | resistenza alla diffusione del vapore d'acqua [m²hPa/mg] = 5 ÷ 10	1 m²		20,85
LOM252.RM.07.10.00.J0007.0030.e_CAM	Blocco pieno di conglomerato cementizio aerato autoclavato; finitura: liscio; geometria: cavo verticale; funzione: rinforzo; impiego: interno | esterno | murature | contropareti | tramezzi; fornitura: pallet; lunghezza [cm] = 50 ÷ 75 | spessore [cm] = 40 | altezza [cm] = 20 ÷ 50; conducibilità termica (λ) [W/mK] > 0,72 | reazione al fuoco [classe] = A1 | resistenza a compressione [N/mm²] > 1,5; densità [kg/m³] > 300 | calore specifico [kJ/kgK] = 1 | resistenza alla diffusione del vapore d'acqua [m²hPa/mg] = 5 ÷ 10	1 m²		23,06
LOM252.RM.07.10.00.J0007.0035.-_CAM	Blocco pieno di conglomerato cementizio aerato autoclavato; finitura: liscio; geometria: senza incastro | ad incastro; funzione: tamponamento | divisorio; impiego: interno | esterno | murature | contropareti | tramezzi; fornitura: pallet; lunghezza [cm] = 50 ÷ 75 | spessore [cm] = 30 | altezza [cm] = 20 ÷ 50; conducibilità termica (λ) [W/mK] = 0,072 ÷ 0,096 | reazione al fuoco [classe] = A1 | resistenza a compressione [N/mm²] = 1,5 ÷ 3,5; densità [kg/m³] ≤ 400 | calore specifico [kJ/kgK] = 1 | resistenza alla diffusione del vapore d'acqua [m²hPa/mg] = 5 ÷ 10 / SPECIFICHE TECNICHE: per pareti a giunto sottile monostrato	1 m²		100,67
LOM252.RM.07.10.00.J0007.0040.a_CAM	Blocco pieno di conglomerato cementizio aerato autoclavato; finitura: liscio; geometria: cavo verticale; funzione: rinforzo; impiego: interno | esterno | murature | contropareti | tramezzi; fornitura: pallet; lunghezza [cm] = 50 ÷ 75 | spessore [cm] = 20 | altezza [cm] = 20 ÷ 50; conducibilità termica (λ) [W/mK] > 0,72 | reazione al fuoco [classe] = A1 | resistenza a compressione [N/mm²] > 1,5; densità [kg/m³] > 300 | calore specifico [kJ/kgK] = 1 | resistenza alla diffusione del vapore d'acqua [m²hPa/mg] = 5 ÷ 10	1 m²		14,60
LOM252.RM.07.10.00.J0007.0040.b_CAM	Blocco pieno di conglomerato cementizio aerato autoclavato; finitura: liscio; geometria: cavo verticale; funzione: rinforzo; impiego: interno | esterno | murature | contropareti | tramezzi; fornitura: pallet; lunghezza [cm] = 50 ÷ 75 | spessore [cm] = 24 ÷ 25 | altezza [cm] = 20 ÷ 50; conducibilità termica (λ) [W/mK] > 0,72 | reazione al fuoco [classe] = A1 | resistenza a compressione [N/mm²] > 1,5; densità [kg/m³] > 300 | calore specifico [kJ/kgK] = 1 | resistenza alla diffusione del vapore d'acqua [m²hPa/mg] = 5 ÷ 10	1 m²		17,39
LOM252.RM.07.10.00.J0007.0040.c_CAM	Blocco pieno di conglomerato cementizio aerato autoclavato; finitura: liscio; geometria: cavo verticale; funzione: rinforzo; impiego: interno | esterno | murature | contropareti | tramezzi; fornitura: pallet; lunghezza [cm] = 50 ÷ 75 | spessore [cm] = 30 | altezza [cm] = 20 ÷ 50; conducibilità termica (λ) [W/mK] > 0,72 | reazione al fuoco [classe] = A1 | resistenza a compressione [N/mm²] > 1,5; densità [kg/m³] > 300 | calore specifico [kJ/kgK] = 1 | resistenza alla diffusione del vapore d'acqua [m²hPa/mg] = 5 ÷ 10	1 m²		21,73
LOM252.RM.07.10.00.J0007.0040.d_CAM	Blocco pieno di conglomerato cementizio aerato autoclavato; finitura: liscio; geometria: cavo verticale; funzione: rinforzo; impiego: interno | esterno | murature | contropareti | tramezzi; fornitura: pallet; lunghezza [cm] = 50 ÷ 75 | spessore [cm] = 36 ÷ 37,5 | altezza [cm] = 20 ÷ 50; conducibilità termica (λ) [W/mK] > 0,72 | reazione al fuoco [classe] = A1 | resistenza a compressione [N/mm²] > 1,5; densità [kg/m³] > 300 | calore specifico [kJ/kgK] = 1 | resistenza alla diffusione del vapore d'acqua [m²hPa/mg] = 5 ÷ 10	1 m²		27,20
LOM252.RM.07.10.00.J0007.0040.e_CAM	Blocco pieno di conglomerato cementizio aerato autoclavato; finitura: liscio; geometria: cavo verticale; funzione: rinforzo; impiego: interno | esterno | murature | contropareti | tramezzi; fornitura: pallet; lunghezza [cm] = 50 ÷ 75 | spessore [cm] = 40 | altezza [cm] = 20 ÷ 50; conducibilità termica (λ) [W/mK] > 0,72 | reazione al fuoco [classe] = A1 | resistenza a compressione [N/mm²] > 1,5; densità [kg/m³] > 300 | calore specifico [kJ/kgK] = 1 | resistenza alla diffusione del vapore d'acqua [m²hPa/mg] = 5 ÷ 10	1 m²		28,95
LOM252.RM.07.10.00.J0007.0045.a_CAM	Blocco pieno di conglomerato cementizio aerato autoclavato; finitura: liscio; geometria: senza incastro | ad incastro; funzione: tamponamento | divisorio; impiego: interno | esterno | murature | contropareti | tramezzi; fornitura: pallet; lunghezza [cm] = 50 ÷ 75 | spessore [cm] = 35 ÷ 37,5 | altezza [cm] = 20 ÷ 50; conducibilità termica (λ) [W/mK] = 0,072 ÷ 0,096 | reazione al fuoco [classe] = A1 | resistenza a compressione [N/mm²] = 1,5 ÷ 3,5; densità [kg/m³] ≤ 400 | calore specifico [kJ/kgK] = 1 | resistenza alla diffusione del vapore d'acqua [m²hPa/mg] = 5 ÷ 10 / SPECIFICHE TECNICHE: per pareti a giunto sottile monostrato	1 m²		125,76
LOM252.RM.07.10.00.J0007.0045.b_CAM	Blocco pieno di conglomerato cementizio aerato autoclavato; finitura: liscio; geometria: senza incastro | ad incastro; funzione: tamponamento | divisorio; impiego: interno | esterno | murature | contropareti | tramezzi; fornitura: pallet; lunghezza [cm] = 50 ÷ 75 | spessore [cm] = 40 | altezza [cm] = 20 ÷ 50; conducibilità termica (λ) [W/mK] = 0,072 ÷ 0,096 | reazione al fuoco [classe] = A1 | resistenza a compressione [N/mm²] = 1,5 ÷ 3,5; densità [kg/m³] ≤ 400 | calore specifico [kJ/kgK] = 1 | resistenza alla diffusione del vapore d'acqua [m²hPa/mg] = 5 ÷ 10 / SPECIFICHE TECNICHE: per pareti a giunto sottile monostrato	1 m²		134,24
LOM252.RM.07.10.00.J0007.0045.c_CAM	Blocco pieno di conglomerato cementizio aerato autoclavato; finitura: liscio; geometria: senza incastro | ad incastro; funzione: tamponamento | divisorio; impiego: interno | esterno | murature | contropareti | tramezzi; fornitura: pallet; lunghezza [cm] = 50 ÷ 75 | spessore [cm] = 45 | altezza [cm] = 20 ÷ 50; conducibilità termica (λ) [W/mK] = 0,072 ÷ 0,096 | reazione al fuoco [classe] = A1 | resistenza a compressione [N/mm²] = 1,5 ÷ 3,5; densità [kg/m³] ≤ 400 | calore specifico [kJ/kgK] = 1 | resistenza alla diffusione del vapore d'acqua [m²hPa/mg] = 5 ÷ 10 / SPECIFICHE TECNICHE: per pareti a giunto sottile monostrato	1 m²		152,78
LOM252.RM.07.10.00.J0007.0045.d_CAM	Blocco pieno di conglomerato cementizio aerato autoclavato; finitura: liscio; geometria: senza incastro | ad incastro; funzione: tamponamento | divisorio; impiego: interno | esterno | murature | contropareti | tramezzi; fornitura: pallet; lunghezza [cm] = 50 ÷ 75 | spessore [cm] = 48 ÷ 50 | altezza [cm] = 20 ÷ 50; conducibilità termica (λ) [W/mK] = 0,072 ÷ 0,096 | reazione al fuoco [classe] = A1 | resistenza a compressione [N/mm²] = 1,5 ÷ 3,5; densità [kg/m³] ≤ 400 | calore specifico [kJ/kgK] = 1 | resistenza alla diffusione del vapore d'acqua [m²hPa/mg] = 5 ÷ 10 / SPECIFICHE TECNICHE: per pareti a giunto sottile monostrato	1 m²		165,63
LOM252.RM.07.10.00.J0007.0050.a_CAM	Blocco pieno di conglomerato cementizio aerato autoclavato; finitura: liscio; geometria: senza incastro | ad incastro; funzione: tamponamento | divisorio acustico; impiego: interno | esterno | murature | contropareti | tramezzi; fornitura: pallet; lunghezza [cm] = 50 ÷ 75 | spessore [cm] = 8 | altezza [cm] = 20 ÷ 50; conducibilità termica (λ) [W/mK] > 0,13 | reazione al fuoco [classe] = A1 | resistenza a compressione [N/mm²] = 2,5 ÷ 5; densità [kg/m³] > 500 | calore specifico [kJ/kgK] = 1 | resistenza alla diffusione del vapore d'acqua [m²hPa/mg] = 5 ÷ 10 / SPECIFICHE TECNICHE: per pareti a giunto sottile	1 m²		26,82
LOM252.RM.07.10.00.J0007.0050.b_CAM	Blocco pieno di conglomerato cementizio aerato autoclavato; finitura: liscio; geometria: senza incastro | ad incastro; funzione: tamponamento | divisorio acustico; impiego: interno | esterno | murature | contropareti | tramezzi; fornitura: pallet; lunghezza [cm] = 50 ÷ 75 | spessore [cm] = 10 | altezza [cm] = 20 ÷ 50; conducibilità termica (λ) [W/mK] > 0,13 | reazione al fuoco [classe] = A1 | resistenza a compressione [N/mm²] = 2,5 ÷ 5; densità [kg/m³] > 500 | calore specifico [kJ/kgK] = 1 | resistenza alla diffusione del vapore d'acqua [m²hPa/mg] = 5 ÷ 10 / SPECIFICHE TECNICHE: per pareti a giunto sottile	1 m²		33,51
LOM252.RM.07.10.00.J0007.0050.c_CAM	Blocco pieno di conglomerato cementizio aerato autoclavato; finitura: liscio; geometria: senza incastro | ad incastro; funzione: tamponamento | divisorio acustico; impiego: interno | esterno | murature | contropareti | tramezzi; fornitura: pallet; lunghezza [cm] = 50 ÷ 75 | spessore [cm] = 12 | altezza [cm] = 20 ÷ 50; conducibilità termica (λ) [W/mK] > 0,13 | reazione al fuoco [classe] = A1 | resistenza a compressione [N/mm²] = 2,5 ÷ 5; densità [kg/m³] > 500 | calore specifico [kJ/kgK] = 1 | resistenza alla diffusione del vapore d'acqua [m²hPa/mg] = 5 ÷ 10 / SPECIFICHE TECNICHE: per pareti a giunto sottile	1 m²		40,22
LOM252.RM.07.10.00.L0011.0000.-	Blocco forato di ceramica terracotta/laterizio; finitura: faccia a vista; geometria: tipo "doppio UNI"; impiego: murature; lunghezza [cm] = 25 | spessore [cm] = 12 | altezza [cm] = 12	100 pz		85,91
LOM252.RM.07.10.00.L0011.0005.a	Blocco forato di ceramica terracotta/laterizio; funzione: divisorio; impiego: interno | tramezzi; lunghezza [cm] = 24 | spessore [cm] = 8 | altezza [cm] = 12	100 pz		69,93
LOM252.RM.07.10.00.L0011.0005.b	Blocco forato di ceramica terracotta/laterizio; funzione: divisorio; impiego: interno | tramezzi; lunghezza [cm] = 24 | spessore [cm] = 12 | altezza [cm] = 8	100 pz		69,93
LOM252.RM.07.10.00.L0011.0005.c	Blocco forato di ceramica terracotta/laterizio; funzione: divisorio; impiego: interno | tramezzi; lunghezza [cm] = 24 | spessore [cm] = 8 | altezza [cm] = 24	100 pz		76,03
LOM252.RM.07.10.00.L0011.0005.d	Blocco forato di ceramica terracotta/laterizio; funzione: divisorio; impiego: interno | tramezzi; lunghezza [cm] = 30 | spessore [cm] = 4,5 | altezza [cm] = 15	100 pz		82,93
LOM252.RM.07.10.00.L0011.0010.-	Blocco forato di ceramica terracotta/laterizio; funzione: divisorio; impiego: interno | tramezzi; lunghezza [cm] = 24 | spessore [cm] = 12 | altezza [cm] = 24 / SPECIFICHE TECNICHE: foratone da riempimento	100 pz		112,56
LOM252.RM.07.10.00.L0011.0015.-	Blocco forato di ceramica terracotta/laterizio; geometria: multiforo | tipo "doppio UNI"; funzione: divisorio; impiego: interno | tramezzi; lunghezza [cm] = 24 | spessore [cm] = 12 | altezza [cm] = 12	100 pz		85,91
LOM252.RM.07.10.00.L0011.0020.a_CAM	Blocco forato di ceramica terracotta/laterizio; geometria: fori orizzontali; funzione: divisorio; impiego: interno | tramezzi | contropareti; lunghezza [cm] = 25 | spessore [cm] = 12 | altezza [cm] = 8; conducibilità termica (λ) [W/mK] = 0,2 | resistenza al fuoco [classe] = EI 30 | potere fonoisolante (RW) [dB] = 41	100 pz		73,80
LOM252.RM.07.10.00.L0011.0020.b_CAM	Blocco forato di ceramica terracotta/laterizio; geometria: fori orizzontali; funzione: divisorio; impiego: interno | tramezzi | contropareti; lunghezza [cm] = 25 | spessore [cm] = 8 | altezza [cm] = 25; conducibilità termica (λ) [W/mK] = 0,195 | resistenza al fuoco [classe] = EI 30 | potere fonoisolante (RW) [dB] = 41	100 pz		74,01
LOM252.RM.07.10.00.L0011.0020.c_CAM	Blocco forato di ceramica terracotta/laterizio; geometria: fori orizzontali; funzione: divisorio; impiego: interno | tramezzi | contropareti; lunghezza [cm] = 30 | spessore [cm] = 4,5 | altezza [cm] = 15; potere fonoisolante (RW) [dB] = 39	100 pz		82,83
LOM252.RM.07.10.00.L0011.0020.d_CAM	Blocco forato di ceramica terracotta/laterizio; geometria: fori orizzontali; funzione: divisorio; impiego: interno | tramezzi | contropareti; lunghezza [cm] = 25 | spessore [cm] = 12 | altezza [cm] = 25; conducibilità termica (λ) [W/mK] = 0,197 | resistenza al fuoco [classe] = EI 30 | resistenza al fuoco [classe] = EI 90 | potere fonoisolante (RW) [dB] = 42	100 pz		111,60
LOM252.RM.07.10.00.L0011.0025.a	Blocco forato di ceramica terracotta/laterizio; geometria: tipo "svizzero"; impiego: murature; lunghezza [cm] = 25 | spessore [cm] = 10 | altezza [cm] = 13; foratura [%] < 55	100 pz		88,89
LOM252.RM.07.10.00.L0011.0025.b	Blocco forato di ceramica terracotta/laterizio; geometria: tipo "svizzero"; impiego: murature; lunghezza [cm] = 25 | spessore [cm] = 18 | altezza [cm] = 13; foratura [%] < 55	100 pz		113,94
LOM252.RM.07.10.00.L0011.0025.c	Blocco forato di ceramica terracotta/laterizio; geometria: tipo "svizzero"; impiego: murature; lunghezza [cm] = 30 | spessore [cm] = 25 | altezza [cm] = 13; foratura [%] < 55	100 pz		190,33
LOM252.RM.07.10.00.L0011.0250.-	Blocco pieno di ceramica terracotta/laterizio; geometria: tipo "Milano"; impiego: murature; lunghezza [cm] = 24 | spessore [cm] = 11 | altezza [cm] = 6	100 pz		88,89
LOM252.RM.07.10.00.L0011.0255.-_CAM	Blocco pieno di ceramica terracotta/laterizio; funzione: portante; impiego: murature; lunghezza [cm] = 25 | spessore [cm] = 12 | altezza [cm] = 5,5; conducibilità termica (λ) [W/mK] = 0,431 / SPECIFICHE TECNICHE: conducibilità del mattone a secco	100 pz		91,16
LOM252.RM.07.10.00.L0011.0260.a	Blocco pieno di ceramica terracotta/laterizio; finitura: faccia a vista; geometria: tipo "a mano"; impiego: murature; lunghezza [cm] = 25 | spessore [cm] = 12 | altezza [cm] = 5,5	100 pz		93,79
LOM252.RM.07.10.00.L0011.0260.b	Blocco pieno di ceramica terracotta/laterizio; finitura: faccia a vista; geometria: tipo "a mano"; impiego: murature; lunghezza [cm] = 25 | spessore [cm] = 5,5 | altezza [cm] = 5,5	100 pz		95,60
LOM252.RM.07.10.00.L0011.0265.-	Blocco pieno di ceramica terracotta/laterizio; finitura: faccia a vista | sabbiato; geometria: tipo "a mano"; impiego: murature; lunghezza [cm] = 23 | spessore [cm] = 11 | altezza [cm] = 6	100 pz		128,22
LOM252.RM.07.10.00.L0011.0500.a	Blocco semipieno di ceramica terracotta/laterizio; finitura: faccia a vista; impiego: murature; lunghezza [cm] = 25 | spessore [cm] = 10 | altezza [cm] = 5,5	100 pz		32,38
LOM252.RM.07.10.00.L0011.0500.b	Blocco semipieno di ceramica terracotta/laterizio; finitura: faccia a vista; impiego: murature; lunghezza [cm] = 25 | spessore [cm] = 10 | altezza [cm] = 10	100 pz		54,64
LOM252.RM.07.10.00.L0011.0500.c	Blocco semipieno di ceramica terracotta/laterizio; finitura: faccia a vista; impiego: murature; lunghezza [cm] = 25 | spessore [cm] = 12 | altezza [cm] = 5,5	100 pz		36,45
LOM252.RM.07.10.00.L0011.0500.d	Blocco semipieno di ceramica terracotta/laterizio; finitura: faccia a vista; impiego: murature; lunghezza [cm] = 25 | spessore [cm] = 12 | altezza [cm] = 7	100 pz		44,55
LOM252.RM.07.10.00.L0011.0500.e	Blocco semipieno di ceramica terracotta/laterizio; finitura: faccia a vista; impiego: murature; lunghezza [cm] = 25 | spessore [cm] = 12 | altezza [cm] = 10	100 pz		68,82
LOM252.RM.07.10.00.L0011.0505.a_CAM	Blocco semipieno di ceramica terracotta/laterizio; geometria: fori orizzontali; funzione: divisorio; impiego: interno | tramezzi | contropareti; lunghezza [cm] = 24 | spessore [cm] = 11 | altezza [cm] = 11; conducibilità termica (λ) [W/mK] = 0,234 | resistenza al fuoco [classe] = EI 30 | resistenza al fuoco [classe] = EI 60 | potere fonoisolante (RW) [dB] = 45; foratura [%] = 15 ÷ 45	100 pz		74,94
LOM252.RM.07.10.00.L0011.0505.b_CAM	Blocco semipieno di ceramica terracotta/laterizio; geometria: fori orizzontali; funzione: divisorio; impiego: interno | tramezzi | contropareti; lunghezza [cm] = 25 | spessore [cm] = 7 | altezza [cm] = 11; conducibilità termica (λ) [W/mK] = 0,234 | potere fonoisolante (RW) [dB] = 45; foratura [%] = 15 ÷ 45	100 pz		48,93
LOM252.RM.07.10.00.L0011.0505.c_CAM	Blocco semipieno di ceramica terracotta/laterizio; geometria: fori orizzontali; funzione: divisorio; impiego: interno | tramezzi | contropareti; lunghezza [cm] = 24 | spessore [cm] = 8 | altezza [cm] = 12; conducibilità termica (λ) [W/mK] = 0,239 | resistenza al fuoco [classe] = EI 60 | potere fonoisolante (RW) [dB] = 45; foratura [%] = 15 ÷ 45	100 pz		60,97
LOM252.RM.07.10.00.L0011.0510.-_CAM	Blocco semipieno di ceramica terracotta/laterizio; geometria: tipo "doppio UNI"; funzione: portante; impiego: esterno | murature; lunghezza [cm] = 25 | spessore [cm] = 12 | altezza [cm] = 12; conducibilità termica (λ) [W/mK] = 0,227 | resistenza al fuoco [classe] = EI 60 | resistenza al fuoco [classe] = EI 120 | potere fonoisolante (RW) [dB] = 45; foratura [%] < 45	100 pz		90,79
LOM252.RM.07.10.00.L0011.0515.-_CAM	Blocco semipieno di ceramica terracotta/laterizio; geometria: tipo "svizzero"; funzione: portante; impiego: esterno | murature; lunghezza [cm] = 25 | spessore [cm] = 18 | altezza [cm] = 13; conducibilità termica (λ) [W/mK] = 0,245 | resistenza al fuoco [classe] = EI 120 | resistenza al fuoco [classe] = EI 240 | potere fonoisolante (RW) [dB] = 48; foratura [%] < 45	100 pz		121,97
LOM252.RM.07.10.00.L0011.0520.-_CAM	Blocco semipieno di ceramica terracotta/laterizio; geometria: fori veritcali; funzione: portante; impiego: esterno | murature; lunghezza [cm] = 29 | spessore [cm] = 8 | altezza [cm] = 12; conducibilità termica (λ) [W/mK] = 0,233 | resistenza al fuoco [classe] = EI 60 | potere fonoisolante (RW) [dB] = 44; foratura [%] < 45	100 pz		98,52
LOM252.RM.07.10.00.L0011.0525.a	Blocco semipieno di ceramica terracotta/laterizio; geometria: ad incastro; impiego: murature; lunghezza [cm] = 30 | spessore [cm] = 25 | altezza [cm] = 19; foratura [%] ≤ 45 / SPECIFICHE TECNICHE: con alte prestazioni termiche	100 pz		272,14
LOM252.RM.07.10.00.L0011.0525.b	Blocco semipieno di ceramica terracotta/laterizio; geometria: ad incastro; impiego: murature; lunghezza [cm] = 25 | spessore [cm] = 30 | altezza [cm] = 19; foratura [%] ≤ 45 / SPECIFICHE TECNICHE: con alte prestazioni termiche	100 pz		272,14
LOM252.RM.07.10.00.L0011.0530.a	Blocco semipieno di ceramica terracotta/laterizio; geometria: tipo "semplice"; impiego: murature; lunghezza [cm] = 30 | spessore [cm] = 13 | altezza [cm] = 19; foratura [%] ≤ 45 / SPECIFICHE TECNICHE: con alte prestazioni termiche	100 pz		230,96
LOM252.RM.07.10.00.L0011.0530.b	Blocco semipieno di ceramica terracotta/laterizio; geometria: tipo "semplice"; impiego: murature; lunghezza [cm] = 50 | spessore [cm] = 8 | altezza [cm] = 24,5; foratura [%] ≤ 45 / SPECIFICHE TECNICHE: con alte prestazioni termiche	100 pz		184,87
LOM252.RM.07.10.20.T0005.0000.-	Diffusore di vetro ricotto; geometria: rettangolare; funzione: divisorio; impiego: interno | tramezzi; lato x [cm] = 9 | lato y [cm] = 19 | spessore [mm] = 80	1 cad		4,49
LOM252.RM.07.10.20.T0005.0005.-	Diffusore di vetro ricotto; geometria: quadrato; funzione: divisorio; impiego: interno | tramezzi; lato x [cm] = 19 | lato y [cm] = 19 | spessore [cm] = 8	1 cad		5,26
LOM252.RM.07.10.20.T0005.0010.-	Diffusore di vetro ricotto; geometria: rettangolare; funzione: divisorio; impiego: interno | tramezzi; lato x [cm] = 11,5 | lato y [cm] = 24 | spessore [cm] = 8	1 cad		6,84
LOM252.RM.07.10.20.T0005.0015.a	Diffusore di vetro ricotto; geometria: quadrato; funzione: divisorio; impiego: interno | tramezzi; lato x [cm] = 24 | lato y [cm] = 24 | spessore [cm] = 8	1 cad		9,86
LOM252.RM.07.10.20.T0005.0015.b	Diffusore di vetro ricotto; geometria: quadrato; funzione: divisorio; impiego: interno | tramezzi; lato x [cm] = 30 | lato y [cm] = 30 | spessore [cm] = 8	1 cad		15,31
LOM252.RM.07.10.20.T0005.0020.a	Diffusore di vetro ricotto; finitura: colorato; geometria: quadrato; funzione: divisorio; impiego: interno | tramezzi; lato x [cm] = 19 | lato y [cm] = 19 | spessore [cm] = 8 / SPECIFICHE TECNICHE: colorato in pasta trasparente	1 cad		8,78
LOM252.RM.07.10.20.T0005.0020.b	Diffusore di vetro ricotto; finitura: colorato; geometria: quadrato; funzione: divisorio; impiego: interno | tramezzi; lato x [cm] = 24 | lato y [cm] = 24 | spessore [cm] = 8 / SPECIFICHE TECNICHE: colorato in pasta trasparente	1 cad		13,85
LOM252.RM.07.10.25.Ba010.0000.a	Lastra di composto chimico silicato a matrice cementizia; funzione: antincendio; impiego: interno | contropareti; spessore [cm] = 0,8; resistenza al fuoco [classe] = REI 60/120	1 cad		8,83
LOM252.RM.07.10.25.Ba010.0000.b	Lastra di composto chimico silicato a matrice cementizia; funzione: antincendio; impiego: interno | contropareti; spessore [cm] = 1,5; resistenza al fuoco [classe] = REI 60/120	1 cad		18,76
LOM252.RM.07.10.25.Ba010.0005.-	Lastra di composto chimico silicato a matrice cementizia; funzione: antincendio | divisorio; impiego: interno | tramezzi | contropareti; spessore [cm] = 2; resistenza al fuoco [classe] = REI 120/180	1 cad		24,83
LOM252.RM.07.10.25.Ba010.0010.a	Lastra di composto chimico silicato a matrice cementizia; funzione: antincedio | divisorio; impiego: interno | murature | contropareti | tramezzi; larghezza [m] = 1,25 | spessore [cm] = 0,8; reazione al fuoco [classe] = 0; densità [kg/m³] = 870 / SPECIFICHE TECNICHE: incombustibile	1 m²		19,38
LOM252.RM.07.10.25.Ba010.0010.b	Lastra di composto chimico silicato a matrice cementizia; funzione: antincedio | divisorio; impiego: interno | murature | contropareti | tramezzi; larghezza [m] = 1,25 | spessore [cm] = 1; reazione al fuoco [classe] = 0; densità [kg/m³] = 870 / SPECIFICHE TECNICHE: incombustibile	1 m²		23,46
LOM252.RM.07.10.25.Ba010.0010.c	Lastra di composto chimico silicato a matrice cementizia; funzione: antincedio | divisorio; impiego: interno | murature | contropareti | tramezzi; larghezza [m] = 1,25 | spessore [cm] = 1,2; reazione al fuoco [classe] = 0; densità [kg/m³] = 870 / SPECIFICHE TECNICHE: incombustibile	1 m²		28,17
LOM252.RM.07.10.25.Ba010.0010.d	Lastra di composto chimico silicato a matrice cementizia; funzione: antincedio | divisorio; impiego: interno | murature | contropareti | tramezzi; larghezza [m] = 1,25 | spessore [cm] = 1,5; reazione al fuoco [classe] = 0; densità [kg/m³] = 870 / SPECIFICHE TECNICHE: incombustibile	1 m²		35,19
LOM252.RM.07.10.25.Ba010.0010.e	Lastra di composto chimico silicato a matrice cementizia; funzione: antincedio | divisorio; impiego: interno | murature | contropareti | tramezzi; larghezza [m] = 1,25 | spessore [cm] = 2; reazione al fuoco [classe] = 0; densità [kg/m³] = 870 / SPECIFICHE TECNICHE: incombustibile	1 m²		46,96
LOM252.RM.07.10.25.Ba010.0010.f	Lastra di composto chimico silicato a matrice cementizia; funzione: antincedio | divisorio; impiego: interno | murature | contropareti | tramezzi; larghezza [m] = 1,25 | spessore [cm] = 2,5; reazione al fuoco [classe] = 0; densità [kg/m³] = 870 / SPECIFICHE TECNICHE: incombustibile	1 m²		58,67
LOM252.RM.07.10.25.H0002.0010.a	Lastra di gesso rivestito; geometria: bordi assottigliati; impiego: interno | murature | contropareti | tramezzi; larghezza [cm] = 120 | spessore [cm] = 1,3 / SPECIFICHE TECNICHE: rivestita su entrambe le facce con cartone speciale	1 m²		2,59
LOM252.RM.07.10.25.H0002.0010.b	Lastra di gesso rivestito; geometria: bordi assottigliati; impiego: interno | murature | contropareti | tramezzi; larghezza [cm] = 120 | spessore [cm] = 1,8 / SPECIFICHE TECNICHE: rivestita su entrambe le facce con cartone speciale	1 m²		3,64
LOM252.RM.07.10.25.H0002.0010.c	Lastra di gesso rivestito; geometria: bordi assottigliati; impiego: interno | murature | contropareti | tramezzi; larghezza [cm] = 120 | spessore [cm] = 2,3 / SPECIFICHE TECNICHE: rivestita su entrambe le facce con cartone speciale	1 m²		5,82
LOM252.RM.07.10.25.H0002.0015.-	Lastra di gesso rivestito; finitura: idrorepellente; geometria: bordi assottigliati; impiego: interno | murature | contropareti | bagni | cucine; larghezza [cm] = 120 | spessore [cm] = 1,3 / SPECIFICHE TECNICHE: a basso grado di assorbimento	1 m²		3,72
LOM252.RM.07.10.25.H0002.0020.a	Lastra di gesso rivestito; geometria: bordi diritti; funzione: alta resistenza al fuoco; impiego: interno | murature | contropareti; larghezza [cm] = 120 | spessore [cm] = 1; reazione al fuoco [euroclasse] = A1 / SPECIFICHE TECNICHE: incombustibile	1 m²		5,98
LOM252.RM.07.10.25.H0002.0020.b	Lastra di gesso rivestito; geometria: bordi diritti; funzione: alta resistenza al fuoco; impiego: interno | murature | contropareti; larghezza [cm] = 120 | spessore [cm] = 1,3; reazione al fuoco [euroclasse] = A1 / SPECIFICHE TECNICHE: incombustibile	1 m²		6,81
LOM252.RM.07.10.25.H0002.0020.c	Lastra di gesso rivestito; geometria: bordi diritti; funzione: alta resistenza al fuoco; impiego: interno | murature | contropareti; larghezza [cm] = 120 | spessore [cm] = 2; reazione al fuoco [euroclasse] = A1 / SPECIFICHE TECNICHE: incombustibile	1 m²		10,70
LOM252.RM.07.10.25.H0002.0025.-	Lastra di gesso rivestito; funzione: alta resistenza al fuoco; impiego: interno | murature | contropareti | vie esodo; spessore [cm] = 1,3; resistenza al fuoco [euroclasse] = A2-s1,d0 ÷ B-s1,d1	1 m²		2,89
LOM252.RM.07.10.25.H0002.0030.-	Lastra di gesso rivestito; funzione: alta resistenza al fuoco; impiego: interno | murature | contropareti; spessore [cm] = 1,3; resistenza al fuoco [euroclasse] = A2-s3,d0 ÷ B-s2,d1	1 m²		6,25
LOM252.RM.07.10.25.H0002.0035.-	Lastra di gesso rivestito; funzione: alta resistenza al fuoco; impiego: interno | murature | contropareti | vie esodo; spessore [cm] = 1,5; resistenza al fuoco [euroclasse] = A2-s1,d0 ÷ B-s1,d1	1 m²		3,34
LOM252.RM.07.10.25.H0002.0040.-	Lastra di gesso rivestito; funzione: alta resistenza al fuoco; impiego: interno | murature | contropareti; spessore [cm] = 1,5; resistenza al fuoco [euroclasse] = A2-s3,d0 ÷ B-s2,d1	1 m²		7,18
LOM252.RM.07.10.25.H0002.0045.a	Lastra di gesso rivestito; funzione: antincedio | divisorio; impiego: interno | murature | tramezzi; spessore [cm] = 1,3; reazione al fuoco [euroclasse] = A2-s1,d0 / SPECIFICHE TECNICHE: addittivato con fibre di vetro; assorbimento e neutralizzazione dei VOC [%] <= 70	1 m²		5,21
LOM252.RM.07.10.25.H0002.0045.b	Lastra di gesso rivestito; funzione: antincedio | divisorio; impiego: interno | murature | tramezzi; spessore [cm] = 1,5; reazione al fuoco [euroclasse] = A2-s1,d0 / SPECIFICHE TECNICHE: addittivato con fibre di vetro; assorbimento e neutralizzazione dei VOC [%] <= 70	1 m²		6,35
LOM252.RM.07.10.25.H0002.0050.-_CAM	Lastra di gesso rivestito; funzione: antincedio | divisorio; impiego: interno | murature | tramezzi; spessore [cm] = 1,3; reazione al fuoco [euroclasse] = A2-s1,d0 / SPECIFICHE TECNICHE: additivato con fibre di vetro e fibre di legno; assorbimento e neutralizzazione dei VOC [%] <= 70	1 m²		8,70
LOM252.RM.07.10.25.H0002.0055.-	Lastra di gesso rivestito; funzione: antincedio | divisorio; impiego: interno | murature | tramezzi; spessore [cm] = 1,5; reazione al fuoco [euroclasse] = A2-s1,d0 / SPECIFICHE TECNICHE: additivato con fibre di vetro e legno, assorbimento e neutralizzazione dei VOC [%] <= 70	1 m²		9,85
LOM252.RM.07.10.25.H0002.0060.-_CAM	Lastra di gesso rivestito; funzione: antincedio | divisorio; impiego: interno | murature | tramezzi; spessore [cm] = 1,3; reazione al fuoco [euroclasse] = A2-s1,d0 / SPECIFICHE TECNICHE: con incrementata coesione del nucleo ad alta temperatura; addittivato con fibre di vetro e vermiculite	1 m²		4,65
LOM252.RM.07.10.25.H0002.0065.-	Lastra di gesso rivestito; funzione: antincedio | divisorio; impiego: interno | murature | tramezzi; spessore [cm] = 1,5; reazione al fuoco [euroclasse] = A2-s1,d0 / SPECIFICHE TECNICHE: incrementata coesione del nucleo ad alta temperatura; addittivata con fibre di vetro e vermiculite	1 m²		5,56
LOM252.RM.07.10.25.H0002.0070.-	Lastra di gesso rivestito; funzione: antincedio | divisorio; impiego: interno | murature | tramezzi; spessore [cm] = 1,25; reazione al fuoco [euroclasse] = A2-s1,d0 | resistenza meccanica [classe] = R | portata carichi [kg] = 30 ÷ 55; densità [classe] = D | assorbimento acqua [classe] = I / SPECIFICHE TECNICHE: incrementata densità del nucleo; additivata con quantitativo elevato di fibre di vetro; la portata dei carichi varia in funzione del tipo di fissaggio utilizzato nonché [kg] = 30 con vite da legno truciolare con diametro (Ø) [mm] = 5 e [kg] = 55 con tassello a gabbia in acciaio	1 m²		8,45
LOM252.RM.07.10.25.I0004.0000.a_CAM	Lastra autoportante di calce canapa; funzione: isolante termico | isolante acustico; impiego: interno | murature | tramezzi | contropareti | controsoffitti; lato x [m] = 1,2 | lato y [m] = 1 | spessore [cm] = 2; conducibilità termica (λ) [W/mk] = 0,0629 | resistenza alla diffusione del vapore acqueo (μ) [-] ≤ 12,6 | resistenza a compressione orizzontale [Mpa] = 3,83 | resistenza a compressione verticale [Mpa] = 1,41; densità [kg/m³] = 275 / SPECIFICHE TECNICHE: costituita da calce canapa e collanti termoformati, senza formaldeide	1 m²		49,32
LOM252.RM.07.10.25.I0004.0000.b_CAM	Lastra autoportante di calce canapa; funzione: isolante termico | isolante acustico; impiego: interno | murature | tramezzi | contropareti | controsoffitti; lato x [m] = 1,2 | lato y [m] = 1 | spessore [cm] = 3; conducibilità termica (λ) [W/mk] = 0,0629 | resistenza alla diffusione del vapore acqueo (μ) [-] ≤ 12,6 | resistenza a compressione orizzontale [Mpa] = 3,83 | resistenza a compressione verticale [Mpa] = 1,41; densità [kg/m³] = 275 / SPECIFICHE TECNICHE: costituita da calce canapa e collanti termoformati, senza formaldeide	1 m²		62,05
LOM252.RM.07.10.25.I0004.0000.c_CAM	Lastra autoportante di calce canapa; funzione: isolante termico | isolante acustico; impiego: interno | murature | tramezzi | contropareti | controsoffitti; lato x [m] = 1,2 | lato y [m] = 1 | spessore [cm] = 5; conducibilità termica (λ) [W/mk] = 0,0629 | resistenza alla diffusione del vapore acqueo (μ) [-] ≤ 12,6 | resistenza a compressione orizzontale [Mpa] = 3,83 | resistenza a compressione verticale [Mpa] = 1,41; densità [kg/m³] = 275 / SPECIFICHE TECNICHE: costituita da calce canapa e collanti termoformati, senza formaldeide	1 m²		112,16
LOM252.RM.07.10.25.Zb021.0000.a	Lastra di materiale mix cemento-silicato di calcio; funzione: antincendio | divisorio; impiego: interno | tramezzi; spessore [cm] = 1	1 cad		13,79
LOM252.RM.07.10.25.Zb021.0000.b	Lastra di materiale mix cemento-silicato di calcio; funzione: antincendio | divisorio; impiego: interno | tramezzi; spessore [cm] = 1,2	1 cad		16,56
LOM252.RM.07.10.30.H0002.0000.-	Pannello preaccoppiato di gesso rivestito; geometria: multistrato; funzione: isolante termico; impiego: interno | murature | contropareti; spessore [cm] = 4,25. Componenti: lastra, lastra / SPECIFICHE TECNICHE: isolato con polistirene espanso e rivestito su entrambe le facce	1 m²		9,67
LOM252.RM.07.10.30.H0002.0005.-	Pannello preaccoppiato di gesso rivestito; geometria: multistrato; funzione: isolante termico; impiego: interno | murature | contropareti; spessore [cm] = 5,25. Componenti: lastra, lastra / SPECIFICHE TECNICHE: isolato con polistirene espanso e rivestito su entrambe le facce	1 m²		11,64
LOM252.RM.07.10.30.H0002.0010.-	Pannello preaccoppiato di gesso rivestito; geometria: multistrato; funzione: isolante termico; impiego: interno | murature | contropareti; spessore [cm] = 6,25. Componenti: lastra, lastra / SPECIFICHE TECNICHE: isolato con polistirene espanso e rivestito su entrambe le facce	1 m²		12,91
LOM252.RM.07.10.30.H0002.0015.-	Pannello preaccoppiato di gesso rivestito; geometria: multistrato; funzione: isolante termico; impiego: interno | murature | contropareti; spessore [cm] = 7,25. Componenti: lastra, lastra / SPECIFICHE TECNICHE: isolato con polistirene espanso e rivestito su entrambe le facce	1 m²		15,50
LOM252.RM.07.10.30.H0002.0020.-_CAM	Pannello preaccoppiato di gesso rivestito; geometria: multistrato | bordi assottigliati; funzione: isolante termico | isolante acustico | fonoassorbente; impiego: interno | murature | contropareti; spessore [cm] = 3,25; resistenza termica [m²k/W] = 0,68. Componenti: lastra, lastra. Escluso: barriera al vapore / SPECIFICHE TECNICHE: isolato con lana di vetro riciclata ed idrorepellente	1 m²		11,91
LOM252.RM.07.10.30.H0002.0025.-_CAM	Pannello preaccoppiato di gesso rivestito; geometria: multistrato | bordi assottigliati; funzione: isolante termico | isolante acustico | fonoassorbente; impiego: interno | murature | contropareti; spessore [cm] = 4,25; resistenza termica [m²k/W] = 1. Componenti: lastra, lastra. Escluso: barriera al vapore / SPECIFICHE TECNICHE: isolato con lana di vetro riciclata ed idrorepellente	1 m²		16,19
LOM252.RM.07.10.30.H0002.0030.-_CAM	Pannello preaccoppiato di gesso rivestito; geometria: multistrato | bordi assottigliati; funzione: isolante termico | isolante acustico | fonoassorbente; impiego: interno | murature | contropareti; spessore [cm] = 5,25; resistenza termica [m²k/W] = 1,313. Componenti: lastra, lastra. Escluso: barriera al vapore / SPECIFICHE TECNICHE: isolato con lana di vetro riciclata ed idrorepellente	1 m²		20,46
LOM252.RM.07.10.30.H0002.0035.-_CAM	Pannello preaccoppiato di gesso rivestito; geometria: multistrato | bordi assottigliati; funzione: isolante termico | isolante acustico | fonoassorbente; impiego: interno | murature | contropareti; spessore [cm] = 6,25; resistenza termica [m²k/W] = 1,626. Componenti: lastra, lastra. Escluso: barriera al vapore / SPECIFICHE TECNICHE: isolato con lana di vetro riciclata ed idrorepellente	1 m²		24,54
LOM252.RM.07.10.30.H0002.0040.-_CAM	Pannello preaccoppiato di gesso rivestito; geometria: multistrato | bordi assottigliati; funzione: isolante termico | isolante acustico | fonoassorbente; impiego: interno | murature | contropareti; spessore [cm] = 3,25; resistenza termica [m²k/W] = 0,68. Componenti: lastra, lastra, membrana barriera al vapore. Incluso: barriera al vapore / SPECIFICHE TECNICHE: isolato con lana di vetro riciclata ed idrorepellente; barriera al vapore interposta tra lastra in gesso ed isolante	1 m²		14,50
LOM252.RM.07.10.30.H0002.0045.-_CAM	Pannello preaccoppiato di gesso rivestito; geometria: multistrato | bordi assottigliati; funzione: isolante termico | isolante acustico | fonoassorbente; impiego: interno | murature | contropareti; spessore [cm] = 4,25; resistenza termica [m²k/W] = 1. Componenti: lastra, lastra, membrana barriera al vapore. Incluso: barriera al vapore / SPECIFICHE TECNICHE: isolato con lana di vetro riciclata ed idrorepellente; barriera al vapore interposta tra lastra in gesso ed isolante	1 m²		18,74
LOM252.RM.07.10.30.H0002.0050.-_CAM	Pannello preaccoppiato di gesso rivestito; geometria: multistrato | bordi assottigliati; funzione: isolante termico | isolante acustico | fonoassorbente; impiego: interno | murature | contropareti; spessore [cm] = 5,25; resistenza termica [m²k/W] = 1,313. Componenti: lastra, lastra, membrana barriera al vapore. Incluso: barriera al vapore / SPECIFICHE TECNICHE: isolato con lana di vetro riciclata ed idrorepellente; barriera al vapore interposta tra lastra in gesso ed isolante	1 m²		23,05
LOM252.RM.07.10.30.H0002.0055.-_CAM	Pannello preaccoppiato di gesso rivestito; geometria: multistrato | bordi assottigliati; funzione: isolante termico | isolante acustico | fonoassorbente; impiego: interno | murature | contropareti; spessore [cm] = 6,25; resistenza termica [m²k/W] = 1,626. Componenti: lastra, lastra, membrana barriera al vapore. Incluso: barriera al vapore / SPECIFICHE TECNICHE: isolato con lana di vetro riciclata ed idrorepellente; barriera al vapore interposta tra lastra in gesso ed isolante	1 m²		27,09
LOM252.RM.07.10.30.Qb013.0000.-	Pannello stratificato di legno artificiale laminato (HPL); finitura: colorato; geometria: angoli smussati/arrotondati; funzione: divisorio frontale; impiego: interno | tramezzi | servizi igienici; spessore [cm] ≥ 1,3. Incluso: porta; cerniere in acciaio inox; pomolo libero/occupato in nylon; bordature; piedini in acciaio inox; spinotto; fissaggi in alluminio / SPECIFICHE TECNICHE: bordatura costituita da profili verticali tubolari e profili orizzontali stondati a formare un'intelaiatura rigida e robusta; altezza piedini [cm] = 15 con rosetta di copertura; porta con larghezza variabile; spinotto per apertura di emergenza; fissaggi verniciati con resine epossidiche; sistema resistente all'acqua e agli urti	1 m²		153,92
LOM252.RM.07.10.30.Qb013.0005.-	Pannello stratificato di legno artificiale laminato (HPL); finitura: colorato; geometria: angoli smussati/arrotondati; funzione: divisorio laterale; impiego: interno | tramezzi | servizi igienici; spessore [cm] ≥ 1,3. Incluso: bordature; piedini in acciaio inox; spinotto; fissaggi in alluminio / SPECIFICHE TECNICHE: bordatura costituita da profili verticali tubolari e profili orizzontali stondati a formare un'intelaiatura rigida e robusta; altezza piedini [cm] = 15 con rosetta di copertura; spinotto per apertura di emergenza; fissaggi verniciati con resine epossidiche; sistema resistente all'acqua e agli urti	1 m²		100,08
LOM252.RM.07.15.00.Oa002.0000.-	Nastro di fibra sintetica di vetro; funzione: coprigiunti; impiego: murature | tramezzi | controsoffitti	1 m		0,10
LOM252.RM.07.15.05.Sb003.0000.-	Profilo guida di lega ferrosa acciaio zincato; lunghezza [mm] = 6/10 | larghezza [mm] = 50/55	1 m		3,78
LOM252.RM.07.15.05.Sb004.0000.-	Profilo guida di lega ferrosa acciaio zincato Z140; finitura: rivestito; funzione: orditura di sostegno; impiego: murature | tramezzi; spessore [mm] = 0,6 | larghezza [cm] = 7,5 / SPECIFICHE TECNICHE: rivestimento organico privo di cromo	1 m		3,69
LOM252.RM.07.15.05.Sb004.0250.-	Profilo montante di lega ferrosa acciaio zincato Z140; finitura: rivestito; funzione: orditura di sostegno; impiego: murature | tramezzi; spessore [mm] = 0,6 | larghezza [cm] = 7,5 / SPECIFICHE TECNICHE: rivestimento organico privo di cromo	1 m		4,32
LOM252.RM.08.00.00.L0011.0000.-	Sistema solaio di ceramica terracotta/laterizio	1 m³		0,00
LOM252.RM.08.00.00.Qa000.0000.-	Sistema solaio di legno naturale generico	1 m³		0,00
LOM252.RM.08.00.00.Za000.0000.-	Sistema solaio di materiale generico	1 m³		0,00
LOM252.RM.08.10.00.L0011.0000.a_CAM	Blocco forato di ceramica terracotta/laterizio; impiego: solai misti | solai a travetti; lunghezza [cm] = 38 ÷ 40 | spessore [cm] = 12 | altezza [cm] = 24 / SPECIFICHE TECNICHE: adatto per solette in latero-cemento	1 cad		2,67
LOM252.RM.08.10.00.L0011.0000.b_CAM	Blocco forato di ceramica terracotta/laterizio; impiego: solai misti | solai a travetti; lunghezza [cm] = 38 ÷ 40 | spessore [cm] = 16 | altezza [cm] = 24 / SPECIFICHE TECNICHE: adatto per solette in latero-cemento	1 cad		2,66
LOM252.RM.08.10.00.L0011.0000.c_CAM	Blocco forato di ceramica terracotta/laterizio; impiego: solai misti | solai a travetti; lunghezza [cm] = 38 ÷ 40 | spessore [cm] = 18 | altezza [cm] = 24 / SPECIFICHE TECNICHE: adatto per solette in latero-cemento	1 cad		2,62
LOM252.RM.08.10.00.L0011.0000.d_CAM	Blocco forato di ceramica terracotta/laterizio; impiego: solai misti | solai a travetti; lunghezza [cm] = 38 ÷ 40 | spessore [cm] = 20 | altezza [cm] = 24 / SPECIFICHE TECNICHE: adatto per solette in latero-cemento	1 cad		2,62
LOM252.RM.08.10.00.L0011.0000.e_CAM	Blocco forato di ceramica terracotta/laterizio; impiego: solai misti | solai a travetti; lunghezza [cm] = 38 ÷ 40 | spessore [cm] = 22 | altezza [cm] = 24 / SPECIFICHE TECNICHE: adatto per solette in latero-cemento	1 cad		3,07
LOM252.RM.08.10.00.L0011.0000.f_CAM	Blocco forato di ceramica terracotta/laterizio; impiego: solai misti | solai a travetti; lunghezza [cm] = 38 ÷ 40 | spessore [cm] = 24 | altezza [cm] = 24 / SPECIFICHE TECNICHE: adatto per solette in latero-cemento	1 cad		3,17
LOM252.RM.08.10.00.L0011.0005.a_CAM	Blocco forato di ceramica terracotta/laterizio; impiego: solai in latero-cemento | solai a travetti; lato x [cm] = 25 | lato y [cm] = 38 | lato z [cm] = 28	1 cad		0,94
LOM252.RM.08.10.00.L0011.0005.b_CAM	Blocco forato di ceramica terracotta/laterizio; impiego: solai in latero-cemento | solai a travetti; lato x [cm] = 25 | lato y [cm] = 38 | lato z [cm] = 32	1 cad		0,94
LOM252.RM.08.10.00.L0011.0005.c_CAM	Blocco forato di ceramica terracotta/laterizio; impiego: solai in latero-cemento | solai a travetti; lato x [cm] = 25 | lato y [cm] = 38 | lato z [cm] = 36	1 cad		0,94
LOM252.RM.08.10.05.L0011.0000.-_CAM	Tavella forata di ceramica terracotta/laterizio; impiego: vespai aerati | solai di copertura; lato x [cm] = 60 ÷ 100 | lato y [cm] = 25 | lato z [cm] = 6; conducibilità termica a secco (λ) [W/mK] = 0,34; foratura [%] = 45 ÷ 55	1 m²		15,97
LOM252.RM.08.10.10.T0005.0000.a	Diffusore a camera d'aria di vetro ricotto; geometria: quadrato; impiego: interno | esterno | solai praticabili; lato x [cm] = 14,5 | lato y [cm] = 14,5 | spessore [cm] = 10,5	1 cad		7,33
LOM252.RM.08.10.10.T0005.0000.b	Diffusore a camera d'aria di vetro ricotto; geometria: quadrato; impiego: interno | esterno | solai praticabili; lato x [cm] = 19 | lato y [cm] = 19 | spessore [cm] = 8	1 cad		6,14
LOM252.RM.08.10.10.T0005.0250.a	Diffusore semplice di vetro ricotto; geometria: quadrato | a tazza; impiego: interno | esterno | solai praticabili; lato x [cm] = 14,5 | lato y [cm] = 14,5 | spessore [cm] = 5,5	1 cad		4,61
LOM252.RM.08.10.10.T0005.0250.b	Diffusore semplice di vetro ricotto; geometria: quadrato | a tazza; impiego: interno | esterno | solai praticabili; lato x [cm] = 20 | lato y [cm] = 20 | spessore [cm] = 7	1 cad		6,66
LOM252.RM.08.10.15.Sb003.0000.-	Lamiera grecata di lega ferrosa acciaio zincato; funzione: collaborante; impiego: solai / SPECIFICHE TECNICHE: da completare con getto di conglomerato cementizio	1 kg		2,18
LOM252.RM.08.10.15.Sb003.0250.-	Lamiera di lega ferrosa acciaio zincato; geometria: grecata; funzione: non collaborante; impiego: solaio a secco	1 kg		3,88
LOM252.RM.09.00.00.Za000.0000.-	Sistema di controsoffittatura di materiale generico	1 m²		0,00
LOM252.RM.09.05.00.R0000.0000.-	Orditura nascosta di metallo generico; geometria: traversini | profili a forma di "U"; funzione: sostegno; impiego: controsoffitti | moduli in cartongesso. Componenti: profilo principale, profilo secondario	1 m²		3,69
LOM252.RM.09.05.00.Sb003.0000.-	Orditura a vista di lega ferrosa acciaio zincato; finitura: colore bianco; geometria: profili a forma di "T" rovescia; funzione: sostegno; impiego: controsoffitti | moduli [cm] = 60x60. Componenti: profilo principale, profilo intermedio. Incluso: pendini; accessori	1 m²		4,18
LOM252.RM.09.05.00.Sb003.0005.-	Orditura a vista di lega ferrosa acciaio zincato; finitura: colore metallizzato; geometria: profili a forma di "T" rovescia; funzione: sostegno; impiego: controsoffitti | moduli [cm] = 60x60. Componenti: profilo principale, profilo intermedio. Incluso: pendini; accessori	1 m²		5,57
LOM252.RM.09.05.00.Sb003.0010.-	Orditura a vista di lega ferrosa acciaio zincato; finitura: colore bianco; geometria: profili a forma di "T" rovescia; funzione: sostegno; impiego: controsoffitti | moduli [cm] = 60x120. Componenti: profilo principale, profilo intermedio. Incluso: pendini; accessori	1 m²		3,30
LOM252.RM.09.05.00.Sb003.0250.-	Orditura nascosta di lega ferrosa acciaio zincato; geometria: profili a forma di "C" | profili a forma di "Z" | profili a forma di "T"; funzione: sostegno; impiego: controsoffitti | moduli [cm] = 60x60. Componenti: profilo principale, profilo secondario, profilo intermedio. Incluso: pendini; accessori	1 m²		4,92
LOM252.RM.09.05.00.Sb003.0500.-	Orditura di lega ferrosa acciaio zincato; geometria: profilati sagomati a forma di "U"; funzione: sostegno; impiego: controsoffitti | doghe; lato x [mm] = 25 | lato y [mm] = 40 | spessore [mm] = 6/10. Incluso: pendini; accessori	1 m²		1,50
LOM252.RM.09.05.05.H0001.0000.-_CAM	Kit controsolaio antisfondellamento acustico di gesso fibrorinforzato; geometria: rettangolare; funzione: antisfondellamento | rinforzo strutturale; impiego: interno | esterno; ingombro [cm] = 5; capacità portante di risposta flessionale [kg/m²] = 160 | reazione al fuoco [classe] = B-s1,d0 | assorbimento acustico [dB] = 0,6. Componenti: lastra, tassello meccanici ad espansione, ferramenta vite autofilettante, profilo intelaiatura perimetrale, profilo intelaiatura primaria / SPECIFICHE TECNICHE: per il miglioramento prestazionale dell’elemento strutturale sia in termini di resistenza ultima che di duttilità, antisfondellamento e/o contenimento distacco dell’intonaco	1 m²		140,00
LOM252.RM.09.05.05.H0001.0250.-_CAM	Kit controsolaio antisfondellamento basic di gesso fibrorinforzato; geometria: rettangolare; funzione: antisfondellamento | rinforzo strutturale; impiego: interno | esterno; ingombro [cm] = 5; capacità portante di risposta flessionale [kg/m²] = 160 | reazione al fuoco [classe] = A2–s1,d0. Componenti: lastra, tassello meccanici ad espansione, ferramenta vite autofilettante, profilo intelaiatura perimetrale, profilo intelaiatura primaria / SPECIFICHE TECNICHE: per il miglioramento prestazionale dell’elemento strutturale sia in termini di resistenza ultima che di duttilità, antisfondellamento e/o contenimento distacco dell’intonaco	1 m²		115,01
LOM252.RM.09.05.05.H0001.0500.-_CAM	Kit controsolaio antisfondellamento idrorepellente di gesso fibrorinforzato; geometria: rettangolare; funzione: antisfondellamento | rinforzo strutturale; impiego: interno; ingombro [cm] = 5; capacità portante di risposta flessionale [kg/m²] = 160 | reazione al fuoco [classe] = A2–s1,d0 | ripresa d'acqua totale [%] ≤ 10. Componenti: lastra, tassello meccanici ad espansione, ferramenta vite autofilettante, profilo intelaiatura perimetrale, profilo intelaiatura primaria / SPECIFICHE TECNICHE: per il miglioramento prestazionale dell’elemento strutturale sia in termini di resistenza ultima che di duttilità, antisfondellamento e/o contenimento distacco dell’intonaco, ad elevata resistenza all’acqua e all’umidità	1 m²		125,00
LOM252.RM.09.05.05.H0001.0505.-_CAM	Kit controsolaio antisfondellamento idrorepellente di gesso fibrorinforzato; geometria: rettangolare; funzione: antisfondellamento | rinforzo strutturale; impiego: esterno; ingombro [cm] = 5; capacità portante di risposta flessionale [kg/m²] = 160 | reazione al fuoco [classe] = A2–s1,d0 | resistenza al vapore acqueo (μ) [nd] = 11. Componenti: lastra, tassello meccanici ad espansione, ferramenta vite autofilettante, profilo intelaiatura perimetrale, profilo intelaiatura primaria / SPECIFICHE TECNICHE: per il miglioramento prestazionale dell’elemento strutturale sia in termini di resistenza ultima che di duttilità, antisfondellamento e/o contenimento distacco dell’intonaco, ad elevata resistenza alla diffusione di vapore acqueo e umidita' relativa	1 m²		130,01
LOM252.RM.09.05.05.H0001.0750.-_CAM	Kit controsolaio antisfondellamento resistente al fuoco di gesso fibrorinforzato; geometria: rettangolare; funzione: antisfondellamento | rinforzo strutturale; impiego: interno | esterno; ingombro [cm] = 5; capacità portante di risposta flessionale [kg/m²] = 160 | reazione al fuoco [classe] = A2–s1,d0 | resistenza al fuoco [classe] = REI 60. Componenti: lastra, tassello meccanici ad espansione, ferramenta vite autofilettante, profilo intelaiatura perimetrale, profilo intelaiatura primaria / SPECIFICHE TECNICHE: per il miglioramento prestazionale dell’elemento strutturale sia in termini di resistenza ultima che di duttilità, antisfondellamento e/o contenimento distacco dell’intonaco	1 m²		120,00
LOM252.RM.09.05.05.H0001.0755.-_CAM	Kit controsolaio antisfondellamento resistente al fuoco di gesso fibrorinforzato; geometria: rettangolare; funzione: antisfondellamento | rinforzo strutturale; impiego: interno | esterno | solaio laterocemento; ingombro [cm] = 5; capacità portante di risposta flessionale [kg/m²] = 160 | reazione al fuoco [classe] = A2–s1,d0 | resistenza al fuoco [classe] = REI 120. Componenti: lastra, tassello meccanici ad espansione, ferramenta vite autofilettante, profilo intelaiatura perimetrale, profilo intelaiatura primaria / SPECIFICHE TECNICHE: per il miglioramento prestazionale dell’elemento strutturale sia in termini di resistenza ultima che di duttilità, antisfondellamento e/o contenimento distacco dell’intonaco	1 m²		130,01
LOM252.RM.09.05.10.H0001.0000.-_CAM	Kit di controsoffittatura antisfondellamento acustico di gesso fibrorinforzato; geometria: rettangolare; funzione: antisfondellamento; impiego: interno | esterno; ingombro [cm] = 5; capacità portante di risposta flessionale [kg/m²] = 160 | reazione al fuoco [classe] = B-s1,d0 | assorbimento acustico [dB] = 0,6. Componenti: lastra, profilo intelaiatura primaria, tassello meccanici ad espansione, ferramenta vite, ferramenta ganci cavaliere a scatto, profilo intelaiatura perimetrale / SPECIFICHE TECNICHE: antisfondellamento e/o contenimento distacco dell’intonaco	1 m²		110,00
LOM252.RM.09.05.10.H0001.0250.-_CAM	Kit di controsoffittatura antisfondellamento idrorepellente di gesso fibrorinforzato; geometria: rettangolare; funzione: antisfondellamento; impiego: interno; ingombro [cm] = 5; capacità portante di risposta flessionale [kg/m²] = 160 | reazione al fuoco [classe] = A2–s1,d0 | ripresa d'acqua totale [%] ≤ 10. Componenti: lastra, profilo intelaiatura primaria, tassello meccanici ad espansione, ferramenta vite, ferramenta ganci cavaliere a scatto, profilo intelaiatura perimetrale / SPECIFICHE TECNICHE: antisfondellamento e/o contenimento distacco dell’intonaco	1 m²		95,01
LOM252.RM.09.05.10.H0001.0255.-_CAM	Kit di controsoffittatura antisfondellamento idrorepellente di gesso fibrorinforzato; geometria: rettangolare; funzione: antisfondellamento; impiego: esterno; ingombro [cm] = 5; capacità portante di risposta flessionale [kg/m²] = 160 | reazione al fuoco [classe] = A2–s1,d0 | resistenza al vapore acqueo (μ) [nd] = 11. Componenti: lastra, profilo intelaiatura primaria, tassello meccanici ad espansione, ferramenta vite, ferramenta ganci cavaliere a scatto, profilo intelaiatura perimetrale / SPECIFICHE TECNICHE: antisfondellamento e/o contenimento distacco dell’intonaco, ad elevata resistenza alla diffusione di vapore acqueo e umidita' relativa	1 m²		100,00
LOM252.RM.09.05.10.H0001.0500.-_CAM	Kit di controsoffittatura antisfondellamento resistente al fuoco di gesso fibrorinforzato; geometria: rettangolare; funzione: antisfondellamento; impiego: interno | esterno; ingombro [cm] = 5; capacità portante di risposta flessionale [kg/m²] = 160 | reazione al fuoco [classe] = A2–s1,d0 | resistenza al fuoco [classe] = REI 60. Componenti: lastra, profilo intelaiatura primaria, tassello meccanici ad espansione, ferramenta vite, ferramenta ganci cavaliere a scatto, profilo intelaiatura perimetrale / SPECIFICHE TECNICHE: antisfondellamento e/o contenimento distacco dell’intonaco	1 m²		90,00
LOM252.RM.09.05.10.H0001.0505.-_CAM	Kit di controsoffittatura antisfondellamento resistente al fuoco di gesso fibrorinforzato; geometria: rettangolare; funzione: antisfondellamento; impiego: interno | esterno | solaio laterocemento; ingombro [cm] = 5; capacità portante di risposta flessionale [kg/m²] = 160 | reazione al fuoco [classe] = A2–s1,d0 | resistenza al fuoco [classe] = REI 120. Componenti: lastra, profilo intelaiatura primaria, tassello meccanici ad espansione, ferramenta vite, ferramenta ganci cavaliere a scatto, profilo intelaiatura perimetrale / SPECIFICHE TECNICHE: antisfondellamento e/o contenimento distacco dell’intonaco	1 m²		100,00
LOM252.RM.09.05.10.H0001.0750.-_CAM	Kit di controsoffittatura antisfondellamento basic di gesso fibrorinforzato; geometria: rettangolare; funzione: antisfondellamento; impiego: interno | esterno; ingombro [cm] = 5; capacità portante di risposta flessionale [kg/m²] = 160 | reazione al fuoco [classe] = A2–s1,d0. Componenti: lastra, profilo intelaiatura primaria, tassello meccanici ad espansione, ferramenta vite, ferramenta ganci cavaliere a scatto, profilo intelaiatura perimetrale / SPECIFICHE TECNICHE: antisfondellamento e/o contenimento distacco dell’intonaco	1 m²		85,00
LOM252.RM.09.10.00.D0018.0000.-	Doga di plastica polivincloruro plastificato (PVC); finitura: colorata | liscia | microforata; geometria: a scuretto chiuso; impiego: sistema di controsoffittatura / SPECIFICHE TECNICHE: colorata in pasta; liscia/microforata	1 m²		19,00
LOM252.RM.09.10.00.D0018.0005.-	Doga di plastica polivincloruro plastificato (PVC); geometria: accoppiata a strisce fonoassorbenti; funzione: antipolvere | fonoassorbente; impiego: sistema di controsoffittatura	1 m²		28,16
LOM252.RM.09.10.00.Sa000.0000.-	Doga di lega alluminio generico; finitura: colore bianco; geometria: a scuretto aperto | bordi arrotondati; impiego: sistema di controsoffittatura; spessore [mm] = 0,5 | lato x [cm] = 8,5 | lato y [cm] = 1,5 / SPECIFICHE TECNICHE: posata con passo [cm] = 10	1 m²		12,91
LOM252.RM.09.10.00.Sa000.0005.-	Doga di lega alluminio generico; finitura: colore bianco; geometria: a scuretto chiuso | bordi arrotondati; impiego: sistema di controsoffittatura; spessore [mm] = 0,5 | lato x [cm] = 8,5 | lato y [cm] = 1,5 / SPECIFICHE TECNICHE: posata con passo [cm] = 10	1 m²		14,64
LOM252.RM.09.10.00.Sa000.0010.-	Doga di lega alluminio generico; finitura: colore bianco; geometria: nervate | a scuretto aperto | bordi arrotondati; impiego: sistema di controsoffittatura; spessore [mm] = 0,5 | lato x [cm] = 8,5 | lato y [cm] = 1,5 / SPECIFICHE TECNICHE: posata con passo [cm] = 10	1 m²		16,85
LOM252.RM.09.10.00.Sa000.0015.-	Doga di lega alluminio generico; finitura: colore bianco; geometria: nervate | a scuretto chiuso | bordi arrotondati; impiego: sistema di controsoffittatura; spessore [mm] = 0,5 | lato x [cm] = 8,5 | lato y [cm] = 1,5 / SPECIFICHE TECNICHE: posata con passo [cm] = 10	1 m²		19,91
LOM252.RM.09.10.00.Sa000.0020.-	Doga di lega alluminio generico; finitura: colore bianco; geometria: a scuretto chiuso | bordi squadrati; impiego: sistema di controsoffittatura; spessore [mm] = 0,5 | lato x [cm] = 9 | lato y [cm] = 2 / SPECIFICHE TECNICHE: posata con passo [cm] = 10	1 m²		15,18
LOM252.RM.09.10.00.Sa000.0025.-	Doga di lega alluminio generico; finitura: colore bianco; geometria: a scuretto aperto | bordi squadrati; impiego: sistema di controsoffittatura; spessore [mm] = 0,5 | lato x [cm] = 13 | lato y [cm] = 1,4 / SPECIFICHE TECNICHE: posata con passo [cm] = 15	1 m²		10,81
LOM252.RM.09.10.00.Sa000.0030.-	Doga di lega alluminio generico; finitura: colore bianco; geometria: a scuretto chiuso | bordi squadrati; impiego: sistema di controsoffittatura; spessore [mm] = 0,5 | lato x [cm] = 15 | lato y [cm] = 2 / SPECIFICHE TECNICHE: posata con passo [cm] = 15	1 m²		13,99
LOM252.RM.09.10.00.Sa000.0035.-	Doga di lega alluminio generico; finitura: colore bianco; geometria: a scuretto aperto | bordi squadrati; impiego: sistema di controsoffittatura; spessore [mm] = 0,5 | lato x [cm] = 18 | lato y [cm] = 1,4 / SPECIFICHE TECNICHE: posata con passo [cm] = 20	1 m²		10,57
LOM252.RM.09.10.00.Sa000.0040.-	Doga di lega alluminio generico; finitura: colore bianco; geometria: a scuretto chiuso | bordi squadrati; impiego: sistema di controsoffittatura; spessore [mm] = 0,5 | lato x [cm] = 20 | lato y [cm] = 2 / SPECIFICHE TECNICHE: posata con passo [cm] = 20	1 m²		12,97
LOM252.RM.09.10.05.Sa000.0000.a	Griglia di lega alluminio generico; finitura: colore bianco; geometria: profili a forma di "U"; impiego: sistema di controsoffittatura; lato x [cm] = 60 | lato y [cm] = 60 | maglia [cm] = 5 x 5 | spessore [mm] = 0,5 | altezza [cm] ≤ 5	1 m²		52,99
LOM252.RM.09.10.05.Sa000.0000.b	Griglia di lega alluminio generico; finitura: colore bianco; geometria: profili a forma di "U"; impiego: sistema di controsoffittatura; lato x [cm] = 60 | lato y [cm] = 60 | maglia [cm] = 6 x 6 | spessore [mm] = 0,5 | altezza [cm] ≤ 5	1 m²		44,13
LOM252.RM.09.10.05.Sa000.0000.c	Griglia di lega alluminio generico; finitura: colore bianco; geometria: profili a forma di "U"; impiego: sistema di controsoffittatura; lato x [cm] = 60 | lato y [cm] = 60 | maglia [cm] = 7,5 x 7,5 | spessore [mm] = 0,5 | altezza [cm] ≤ 5	1 m²		35,40
LOM252.RM.09.10.05.Sa000.0000.d	Griglia di lega alluminio generico; finitura: colore bianco; geometria: profili a forma di "U"; impiego: sistema di controsoffittatura; lato x [cm] = 60 | lato y [cm] = 60 | maglia [cm] = 8,6 x 8,6 | spessore [mm] = 0,5 | altezza [cm] ≤ 5	1 m²		35,89
LOM252.RM.09.10.05.Sa000.0000.e	Griglia di lega alluminio generico; finitura: colore bianco; geometria: profili a forma di "U"; impiego: sistema di controsoffittatura; lato x [cm] = 60 | lato y [cm] = 60 | maglia [cm] = 10 x 10 | spessore [mm] = 0,5 | altezza [cm] ≤ 5	1 m²		30,72
LOM252.RM.09.10.05.Sa000.0000.f	Griglia di lega alluminio generico; finitura: colore bianco; geometria: profili a forma di "U"; impiego: sistema di controsoffittatura; lato x [cm] = 60 | lato y [cm] = 60 | maglia [cm] = 12 x 12 | spessore [mm] = 0,5 | altezza [cm] ≤ 5	1 m²		31,82
LOM252.RM.09.10.05.Sa000.0000.g	Griglia di lega alluminio generico; finitura: colore bianco; geometria: profili a forma di "U"; impiego: sistema di controsoffittatura; lato x [cm] = 60 | lato y [cm] = 60 | maglia [cm] = 15 x 15 | spessore [mm] = 0,5 | altezza [cm] ≤ 5	1 m²		25,39
LOM252.RM.09.10.05.Sa000.0000.h	Griglia di lega alluminio generico; finitura: colore bianco; geometria: profili a forma di "U"; impiego: sistema di controsoffittatura; lato x [cm] = 60 | lato y [cm] = 60 | maglia [cm] = 20 x 20 | spessore [mm] = 0,5 | altezza [cm] ≤ 6	1 m²		22,25
LOM252.RM.09.10.10.H0000.0000.-	Lastra di gesso generico; finitura: liscia; geometria: bordi dritti | bordi risegati; impiego: interno | controsoffitti; lato x [cm] = 60 | lato y [cm] = 60 | spessore [cm] = 2,2 / SPECIFICHE TECNICHE: gesso armato con filo di ferro zincato; da posare su orditura a vista	1 m²		5,34
LOM252.RM.09.10.10.H0000.0005.-	Lastra di gesso generico; finitura: decorata; geometria: bordi dritti | bordi risegati; impiego: interno | controsoffitti; lato x [cm] = 60 | lato y [cm] = 60 | spessore [cm] = 2,2 / SPECIFICHE TECNICHE: gesso armato con filo di ferro zincato decorata a disegno standard; da montare su orditura a vista	1 m²		8,60
LOM252.RM.09.10.10.H0000.0010.-	Lastra di gesso generico; finitura: microforata; geometria: bordi dritti | bordi risegati; impiego: interno | controsoffitti; lato x [cm] = 60 | lato y [cm] = 60 | spessore [cm] = 2,2 / SPECIFICHE TECNICHE: gesso armato con filo di ferro zincato; da posare su orditura a vista	1 m²		6,15
LOM252.RM.09.10.10.H0000.0015.-	Lastra di gesso generico; finitura: liscia; geometria: bordi scanalati; impiego: interno | controsoffitti; lato x [cm] = 60 | lato y [cm] = 60 | spessore [cm] = 3 / SPECIFICHE TECNICHE: gesso armato con filo di ferro zincato; da posare su orditura nascosta	1 m²		6,04
LOM252.RM.09.10.10.H0000.0020.-	Lastra di gesso generico; finitura: decorata; geometria: bordi scanalati; impiego: interno | controsoffitti; lato x [cm] = 60 | lato y [cm] = 60 | spessore [cm] = 3 / SPECIFICHE TECNICHE: gesso armato con filo di ferro zincato decorata a disegno standard; da montare su orditura nascosta	1 m²		9,30
LOM252.RM.09.10.10.H0000.0025.-	Lastra di gesso generico; finitura: microforata; geometria: bordi scanalati; impiego: interno | controsoffitti; lato x [cm] = 60 | lato y [cm] = 60 | spessore [cm] = 3 / SPECIFICHE TECNICHE: gesso armato con filo di ferro zincato; da posare su orditura nascosta	1 m²		6,84
LOM252.RM.09.10.10.H0000.0030.-	Lastra di gesso generico; finitura: liscia; geometria: bordo armato; impiego: interno | controsoffitti; lato x [cm] = 70 | lato y [cm] = 140 | spessore [cm] = 1,5 / SPECIFICHE TECNICHE: spessore bordo armato [cm] = 3	1 m²		4,06
LOM252.RM.09.10.10.H0000.0035.-	Lastra di gesso generico; finitura: liscia; lato x [cm] = 70 | lato y [cm] = 140 | spessore [cm] = 3; resistenza al fuoco [classe] = REI 120 / SPECIFICHE TECNICHE: gesso armato con rete metallica e filo di ferro zincato	1 m²		9,67
LOM252.RM.09.10.10.H0002.0000.-	Lastra di gesso rivestito; impiego: interno | controsoffitti antisfondellamento; spessore [cm] = 1,5; reazione al fuoco [classe] = A2-s1,d0 / SPECIFICHE TECNICHE: gesso additivato con fibre di vetro e vermiculite	1 m²		2,84
LOM252.RM.09.10.10.H0002.0005.-	Lastra di gesso rivestito; finitura: forata; impiego: interno | controsoffitti antisfondellamento; spessore [cm] = 1,25; reazione al fuoco [classe] = A2-s1,d0 / SPECIFICHE TECNICHE: foratura superficiale continua regolare rotonda [%] = 15; rivestimento fondo lastra in tessuto fonoassorbente antipolvere	1 m²		15,87
LOM252.RM.09.10.10.H0003.0000.-	Lastra di gesso rivestito fibrorinforzato; impiego: interno | controsoffitti antisfondellamento; spessore [cm] = 1,5; reazione al fuoco [classe] = A2-s1,d0 / SPECIFICHE TECNICHE: gesso armato mediante accoppiamento solidale con rete a doppia orditura in fibra di vetro	1 m²		10,36
LOM252.RM.09.10.10.Sa000.0000.-	Lastra di lega alluminio generico; finitura: colore bianco; impiego: interno | controsoffitti; spessore [mm] = 0,5 | lato x [cm] = 60 | lato y [cm] = 60 | altezza [cm] = 1,5 / SPECIFICHE TECNICHE: da posare su orditura a vista	1 m²		17,38
LOM252.RM.09.10.10.Sa000.0005.-	Lastra di lega alluminio generico; finitura: colore metallizzato; impiego: interno | controsoffitti; spessore [mm] = 0,5 | lato x [cm] = 60 | lato y [cm] = 60 | altezza [cm] = 1,5 / SPECIFICHE TECNICHE: colori di serie; da posare su orditura a vista	1 m²		19,42
LOM252.RM.09.15.00.Sb001.0000.-	Profilo guida di lega ferrosa acciaio generico; geometria: a forma di "U"; funzione: antisfondellamento; impiego: controsoffitti; lato (x) [mm] = 30 | lato (y) [mm] = 27	1 m		2,13
LOM252.RM.09.15.00.Sb001.0250.-	Profilo montante di lega ferrosa acciaio generico; geometria: a forma di "C"; funzione: antisfondellamento; impiego: controsoffitti; lato (x) [mm] = 60 | lato (y) [mm] = 27 | spessore [mm] = 0,7	1 m		3,26
LOM252.RM.09.15.00.Sb001.0500.-	Profilo perimetrale di lega ferrosa acciaio generico; geometria: a forma di "L"; funzione: cornice; impiego: controsoffitti; lato x [mm] = 19 | lato y [mm] = 24	1 m		0,84
LOM252.RM.09.15.00.Sb001.0505.-	Profilo perimetrale di lega ferrosa acciaio generico; geometria: a doppia "L"; impiego: orditure controsoffitti; lato (x) [mm] = 19 | lato (y) [mm] = 10	1 m		1,10
LOM252.RM.09.15.00.Sb001.0510.-	Profilo perimetrale di lega ferrosa acciaio generico; geometria: a forma di "F"; impiego: orditure controsoffitti; lato (x) [mm] = 15 | lato (y) [mm] = 33	1 m		3,77
LOM252.RM.09.15.00.Sb001.0515.-	Profilo perimetrale di lega ferrosa acciaio generico; geometria: a forma di "C"; impiego: orditure controsoffitti; lato (x) [mm] = 240 | lato (y) [mm] = 40 | spessore [mm] = 20	1 m		1,69
LOM252.RM.09.15.00.Sb003.0750.-	Profilo montante di lega ferrosa acciaio zincato; finitura: rivestito; geometria: a forma di "C"; funzione: orditura di sostegno; impiego: controsoffitti antisfondellamento; lato x [mm] = 27 | lato y [mm] = 48 | spessore [mm] = 0,6 / SPECIFICHE TECNICHE: in lamiera d'acciao zincato Z140; rivestimento organico privo di cromo	1 m		1,24
LOM252.RM.09.15.00.Sb003.1000.-	Profilo di lega ferrosa acciaio zincato; finitura: verniciato | colore bianco; geometria: a forma di "T" rovescia; funzione: orditura di sostegno; impiego: controsoffitti; lato x [mm] = 24 | lato y [mm] = 38 / SPECIFICHE TECNICHE: sostegno intermedio per orditura a vista	1 m		1,33
LOM252.RM.09.15.00.Sb003.1250.-	Profilo perimetrale di lega ferrosa acciaio zincato; geometria: a forma di "U"; funzione: orditura di sostegno; impiego: controsoffitti antisfondellamento / SPECIFICHE TECNICHE: in lamiera d'acciao zincato Z140; con rivestimento organico privo di cromo; per profilo a forma di "C" [mm] = 27 x 48	1 m		0,95
LOM252.RM.09.15.05.Sb003.0000.-	Giunto cavaliere semplice di lega ferrosa acciaio zincato; finitura: rivestito; funzione: orditura di sostegno; impiego: sistema di controsoffittatura antisfondellamento / SPECIFICHE TECNICHE: in lamiera d'acciao zincato Z140; con rivestimento organico privo di cromo; per profilo a forma di "C" [mm] = 27 x 48	1 cad		0,33
LOM252.RM.09.15.05.Sb003.0250.-	Giunto di congiunzione di lega ferrosa acciaio zincato; finitura: rivestito; funzione: orditura di sostegno; impiego: sistema di controsoffittatura antisfondellamento / SPECIFICHE TECNICHE: in lamiera d'acciao zincato Z140; con rivestimento organico privo di cromo; per profilo a forma di "C" [mm] = 27 x 48	1 cad		0,25
LOM252.RM.09.15.05.Za000.0000.-	Giunto di congiunzione di materiale generico; impiego: controsoffitti; dimensione x [mm] = 60 | dimensione y [mm] = 27 / SPECIFICHE TECNICHE: giunto di congiunzione montanti a c	1 cad		0,91
LOM252.RM.09.15.15.R0000.0000.-	Rete di metallo generico; funzione: contenimento; impiego: soffitti; grammatura [kg/m²] = 0,4	1 m²		0,57
LOM252.RM.09.15.15.Zd001.0000.-	Rete di materiale composito resine - fibre di vetro (GFRP); funzione: antisfondellamento; impiego: controsoffitti; capacità di sostegno [kg/m²] ≤ 600. Incluso: connettori; tasselli; angolari metallici / SPECIFICHE TECNICHE: materiale composito glass fiber reinforced polymer (fibra di vetro alcalino resistente e resina termoindurente di tipo epossidico); accessori per il fissaggio (connettori metallici ad espansione, tasselli, angolari metallici perimetrali) in numero adeguato	1 m²		44,41
LOM252.RM.09.15.95.R0000.0000.-	Ferramenta clips di metallo generico; funzione: sostegno; impiego: controsoffitti / SPECIFICHE TECNICHE: controsoffitti con resistenza agli urti [classe] = 3A	1 cad		0,29
LOM252.RM.09.15.95.R0000.0250.-	Ferramenta gancio di metallo generico; geometria: scorrevole; funzione: orditura di sostegno; impiego: controsoffitti. Incluso: molla	1 cad		0,42
LOM252.RM.09.15.95.R0000.0500.-	Ferramenta vite di metallo generico; geometria: a spirale; funzione: fissaggio; impiego: controsoffitti ad isola piana / SPECIFICHE TECNICHE: per posa sospesa	1 cad		1,33
LOM252.RM.09.15.95.Sb001.0000.-	Ferramenta cavo di sospensione di lega ferrosa acciaio generico; funzione: sostegno; impiego: controsoffitti ad isola piana; lunghezza [m] = 2 | diametro (Ø) [mm] = 1,5	1 cad		7,62
LOM252.RM.09.15.95.Sb001.0250.-	Ferramenta clips di lega ferrosa acciaio generico; funzione: antisollevamento; impiego: controsoffitti	1 cad		3,03
LOM252.RM.09.15.95.Sb001.0500.-	Ferramenta pendino di lega ferrosa acciaio generico; funzione: orditura di sostegno; impiego: controsoffitti; diametro (Ø) [mm] = 4	1 cad		0,19
LOM252.RM.09.15.95.Sb001.0750.-	Ferramenta raccordi di lega ferrosa acciaio generico; funzione: antisollevameto; impiego: controsoffitti / SPECIFICHE TECNICHE: per profili intermedi	1 cad		1,01
LOM252.RM.09.15.95.Za000.0000.-	Ferramenta gancio cavaliere di materiale generico; geometria: a forma di "C"; impiego: controsoffitto | aggancio montante; dimensione x [mm] = 60; resistenza agli urti [classe] = 3A	1 cad		0,64
LOM252.RM.10.00.00.Za000.0000.-	Tettoia-pensilina di materiale generico	1 kg		0,00
LOM252.RM.10.00.05.Sb019.0005.-	Flange sagomate e preforate di lega ferrosa acciaio S235JR; finitura: verniciata; geometria: tagliata a laser e piegata su misura | sviluppo lineare con nervature ed ali laterali svasate opportunatamente sagomate su misura; funzione: consolidamento; impiego: capriate lignee; spessore [mm] = 6. Componenti: flange sagomate e preforate, fune flessibile, golfare femmina, tenditore a due occhi , ferramenta vite testa tonda quadro sottotesta, morsetti a cavallotto / SPECIFICHE TECNICHE: sistema di consolidamento capriate per riequilibrare le sollecitazioni interne e consolidare la copertura composta da capriate in legno;	1 m²		220,00
LOM252.RM.10.05.00.Sb008.0000.-	Dissuasore antipiccione di lega ferrosa acciaio inox; potenza [V] = 220 | frequenza [Hz] = 50. Componenti: centralina elettrica, barra elettrificabile, ferramenta supporto, ferramenta molla / SPECIFICHE TECNICHE: sistema elettrostatico con centralina elettrica e barre di lega ferrosa acciaio inox; conforme alle norme di sicurezza applicabili agli elettrificatori	1 m		264,75
LOM252.RM.10.10.00.D0017.0000.-	Canale di gronda di plastica polivinilcloruro (PVC); finitura: colore grigio; larghezza superiore [cm] = 15 | sviluppo [cm] = 30. Incluso: con ricciolo anteriore; risvolto posteriore; compresa l'incidenza dei pezzi speciali (testate | angoli | giunti con scarico ecc)	1 m		13,09
LOM252.RM.10.10.00.D0017.0005.-	Canale di gronda di plastica polivinilcloruro (PVC); finitura: colore testa di moro; larghezza superiore [cm] = 15 | sviluppo [cm] = 30. Incluso: con ricciolo anteriore; risvolto posteriore; compresa l'incidenza dei pezzi speciali (testate | angoli | giunti con scarico ecc)	1 m		15,24
LOM252.RM.10.10.00.Sa000.0000.-	Canale di gronda di lega alluminio generico; finitura: preverniciata; geometria: lamiera sagomata; spessore [mm] = 1 ÷ 1,5 / SPECIFICHE TECNICHE: lavorati con sagome normali; pronti per la posa in opera	1 kg		9,49
LOM252.RM.10.10.00.Sb003.0000.-	Canale di gronda di lega ferrosa acciaio zincato; geometria: lamiera sagomata; spessore [mm] = 0,8 / SPECIFICHE TECNICHE: lavorati con sagome normali; pronti per la posa in opera	1 kg		5,91
LOM252.RM.10.10.00.Sb003.0005.-	Canale di gronda di lega ferrosa acciaio zincato; finitura: preverniciata; geometria: lamiera sagomata; spessore [mm] = 0,8 / SPECIFICHE TECNICHE: lavorati con sagome normali; pronti per la posa in opera	1 kg		6,50
LOM252.RM.10.10.00.Sb010.0000.-	Canale di gronda di lega ferrosa acciaio inox AISI 304; geometria: lamiera sagomata; spessore [mm] = 0,6 ÷ 0,8 / SPECIFICHE TECNICHE: lavorati con sagome normali; pronti per la posa in opera	1 kg		8,70
LOM252.RM.10.10.00.Sc000.0000.-	Canale di gronda di lega rame generico; geometria: lamiera sagomata; spessore [mm] = 0,6 ÷ 0,8 / SPECIFICHE TECNICHE: lavorati con sagome normali; pronti per la posa in opera	1 kg		16,89
LOM252.RM.10.10.00.Sd001.0000.-	Canale di gronda di lega zinco titanio; geometria: lamiera sagomata; spessore [mm] = 0,6 ÷ 0,8 / SPECIFICHE TECNICHE: lavorati con sagome normali; pronti per la posa in opera	1 kg		11,67
LOM252.RM.10.10.00.Za000.0000.-	Canale di gronda di materiale generico	1 m		0,00
LOM252.RM.10.10.05.Sa000.0000.-	Colmo aerato di lega alluminio generico; spessore [mm] = 10/10 | sviluppo [cm] = 44. Incluso: scossalina; angolari; guarnizioni; staffe di supporto / SPECIFICHE TECNICHE: con sviluppo scossalina = 26 |5 cm; angolari sagomati con relative guarnizioni e staffe di supporto di spessore e materia del colmo	1 m		49,34
LOM252.RM.10.10.05.Sa000.0005.-	Colmo aerato di lega alluminio generico; finitura: verniciato; spessore [mm] = 10/10 | sviluppo [cm] = 44. Incluso: scossalina; angolari; guarnizioni; staffe di supporto / SPECIFICHE TECNICHE: con sviluppo scossalina = 26 |5 cm; angolari sagomati con relative guarnizioni e staffe di supporto di spessore e materia del colmo	1 m		60,74
LOM252.RM.10.10.05.Sb008.0000.-	Colmo aerato di lega ferrosa acciaio inox; spessore [mm] = 7/10 | sviluppo [cm] = 44. Incluso: scossalina; angolari; guarnizioni; staffe di supporto / SPECIFICHE TECNICHE: con sviluppo scossalina = 26 |5 cm; angolari sagomati con relative guarnizioni e staffe di supporto di spessore e materia del colmo	1 m		55,13
LOM252.RM.10.10.05.Sc000.0000.-	Colmo aerato di lega rame generico; spessore [mm] = 8/10 | sviluppo [cm] = 44. Incluso: scossalina; angolari; guarnizioni; staffe di supporto / SPECIFICHE TECNICHE: con sviluppo scossalina = 26 |5 cm; angolari sagomati con relative guarnizioni e staffe di supporto di spessore e materia del colmo	1 m		82,83
LOM252.RM.10.10.10.E0006.0000.-	Dispositivo anticaduta nastro butilico di gomma butilica; funzione: messa in sicurezza; impiego: strato di copertura / SPECIFICHE TECNICHE: per piastra; secondo UNI 11578:2015 (installazione permanente), UNI EN 795:2012 + CEN/TS 16415:2013 (installazione removibile)	1 m		3,19
LOM252.RM.10.10.10.Sa000.0000.-	Dispositivo anticaduta paletto di estremità di lega alluminio generico; geometria: tipo C; funzione: messa in sicurezza; impiego: strato di copertura. Componenti: palo di estremità, ferramenta ancoraggio. Incluso: ancoraggi strutturali / SPECIFICHE TECNICHE: dispositivi certificati da ente terzo autorizzato dal ministero delle infrastrutture; i componenti previsti per lo specifico intervento dimensionati e verificati; fornitura al committente di specifica relazione di calcolo redatta dal tecnico abilitato; secondo UNI 11578:2015 (installazione permanente), UNI EN 795:2012 + CEN/TS 16415:2013 (installazione removibile)	1 cad		158,74
LOM252.RM.10.10.10.Sa000.0005.-	Dispositivo anticaduta paletto di estremità di lega alluminio generico; geometria: tipo C; funzione: messa in sicurezza; impiego: strato di copertura. Componenti: palo intermedio, ferramenta ancoraggio. Incluso: ancoraggi strutturali / SPECIFICHE TECNICHE: dispositivi certificati da ente terzo autorizzato dal ministero delle infrastrutture; i componenti previsti per lo specifico intervento dimensionati e verificati; fornitura al committente di specifica relazione di calcolo redatta dal tecnico abilitato; secondo UNI 11578:2015 (installazione permanente), UNI EN 795:2012 + CEN/TS 16415:2013 (installazione removibile)	1 cad		170,47
LOM252.RM.10.10.10.Sa000.0010.-	Dispositivo anticaduta paletto di estremità di lega alluminio generico; geometria: tipo C; funzione: messa in sicurezza; impiego: strato di copertura. Componenti: palo di estremità, ferramenta ancoraggio. Incluso: ancoraggi strutturali / SPECIFICHE TECNICHE: dispositivi certificati da ente terzo autorizzato dal ministero delle infrastrutture; i componenti previsti per lo specifico intervento dimensionati e verificati; fornitura al committente di specifica relazione di calcolo redatta dal tecnico abilitato; secondo UNI 11578:2015 (installazione permanente), UNI EN 795:2012 + CEN/TS 16415:2013 (installazione removibile)	1 cad		311,89
LOM252.RM.10.10.10.Sa000.0250.-	Dispositivo anticaduta paletto estremità/intermedio rotante di lega alluminio generico; geometria: tipo C; funzione: messa in sicurezza; impiego: strato di copertura. Componenti: palo rotante, ferramenta ancoraggio. Incluso: ancoraggi strutturali / SPECIFICHE TECNICHE: dispositivi certificati da ente terzo autorizzato dal ministero delle infrastrutture; i componenti previsti per lo specifico intervento dimensionati e verificati; fornitura al committente di specifica relazione di calcolo redatta dal tecnico abilitato; secondo UNI 11578:2015 (installazione permanente), UNI EN 795:2012 + CEN/TS 16415:2013 (installazione removibile)	1 cad		154,07
LOM252.RM.10.10.10.Sa000.0500.-	Dispositivo anticaduta paletto indeformabile girevole di lega alluminio generico; geometria: tipo A; funzione: messa in sicurezza; impiego: strato di copertura. Componenti: palo, ferramenta ancoraggio. Incluso: ancoraggi strutturali / SPECIFICHE TECNICHE: dispositivi certificati da ente terzo autorizzato dal ministero delle infrastrutture; i componenti previsti per lo specifico intervento dimensionati e verificati; fornitura al committente di specifica relazione di calcolo redatta dal tecnico abilitato; secondo UNI 11578:2015 (installazione permanente), UNI EN 795:2012 + CEN/TS 16415:2013 (installazione removibile)	1 cad		234,08
LOM252.RM.10.10.10.Sa000.0750.-	Dispositivo anticaduta paletto intermedio di lega alluminio generico; geometria: tipo C; funzione: messa in sicurezza; impiego: strato di copertura. Componenti: palo intermedio, ferramenta ancoraggio. Incluso: ancoraggi strutturali / SPECIFICHE TECNICHE: dispositivi certificati da ente terzo autorizzato dal ministero delle infrastrutture; i componenti previsti per lo specifico intervento dimensionati e verificati; fornitura al committente di specifica relazione di calcolo redatta dal tecnico abilitato; secondo UNI 11578:2015 (installazione permanente), UNI EN 795:2012 + CEN/TS 16415:2013 (installazione removibile)	1 cad		365,05
LOM252.RM.10.10.10.Sa000.1000.-	Dispositivo anticaduta targhetta identificativa di lega alluminio generico; funzione: messa in sicurezza; impiego: strato di copertura / SPECIFICHE TECNICHE: identificativa impianto/accesso; secondo UNI 11578:2015 (installazione permanente), UNI EN 795:2012 + CEN/TS 16415:2013 (installazione removibile)	1 cad		11,40
LOM252.RM.10.10.10.Sb003.0000.-	Dispositivo anticaduta gancio flessibile sottotegola con fune di lega ferrosa acciaio zincato; funzione: messa in sicurezza; impiego: strato di copertura; diametro (Ø) [mm] = 8 | lunghezza [mm] = 600 / SPECIFICHE TECNICHE: zincatura a caldo; secondo UNI 11578:2015 (installazione permanente), UNI EN 795:2012 + CEN/TS 16415:2013 (installazione removibile)	1 cad		16,41
LOM252.RM.10.10.10.Sb003.0250.-	Dispositivo anticaduta gancio rigido di lega ferrosa acciaio zincato; geometria: a forma di "S"; funzione: messa in sicurezza; impiego: strato di copertura / SPECIFICHE TECNICHE: zincatura a caldo; secondo UNI 11578:2015 (installazione permanente), UNI EN 795:2012 + CEN/TS 16415:2013 (installazione removibile)	1 cad		9,86
LOM252.RM.10.10.10.Sb003.0500.-	Dispositivo anticaduta paletto deformabile girevole di lega ferrosa acciaio zincato; geometria: tipo A; funzione: messa in sicurezza; impiego: strato di copertura. Componenti: palo, ferramenta ancoraggio. Incluso: ancoraggi strutturali / SPECIFICHE TECNICHE: zincatura a caldo; dispositivi certificati da ente terzo autorizzato dal ministero delle infrastrutture; i componenti previsti per lo specifico intervento dimensionati e verificati; fornitura al committente di specifica relazione di calcolo redatta dal tecnico abilitato; secondo UNI 11578:2015 (installazione permanente), UNI EN 795:2012 + CEN/TS 16415:2013 (installazione removibile)	1 cad		108,54
LOM252.RM.10.10.10.Sb003.0750.-	Dispositivo anticaduta paletto di estremità di lega ferrosa acciaio zincato; geometria: tipo C; funzione: messa in sicurezza; impiego: strato di copertura. Componenti: palo di estremità, ferramenta ancoraggio. Incluso: ancoraggi strutturali / SPECIFICHE TECNICHE: zincatura a caldo; dispositivi certificati da ente terzo autorizzato dal ministero delle infrastrutture; i componenti previsti per lo specifico intervento dimensionati e verificati; fornitura al committente di specifica relazione di calcolo redatta dal tecnico abilitato; secondo UNI 11578:2015 (installazione permanente), UNI EN 795:2012 + CEN/TS 16415:2013 (installazione removibile)	1 cad		206,73
LOM252.RM.10.10.10.Sb003.1000.-	Dispositivo anticaduta paletto intermedio di lega ferrosa acciaio zincato; geometria: tipo C; funzione: messa in sicurezza; impiego: strato di copertura. Componenti: palo intermedio, ferramenta ancoraggio. Incluso: ancoraggi strutturali / SPECIFICHE TECNICHE: zincatura a caldo; dispositivi certificati da ente terzo autorizzato dal ministero delle infrastrutture; i componenti previsti per lo specifico intervento dimensionati e verificati; fornitura al committente di specifica relazione di calcolo redatta dal tecnico abilitato; secondo UNI 11578:2015 (installazione permanente), UNI EN 795:2012 + CEN/TS 16415:2013 (installazione removibile)	1 cad		238,74
LOM252.RM.10.10.10.Sb009.0000.-	Dispositivo anticaduta dissipatore di energia di lega ferrosa acciaio inox AISI 302; funzione: messa in sicurezza; impiego: strato di copertura / SPECIFICHE TECNICHE: secondo UNI 11578:2015 (installazione permanente), UNI EN 795:2012 + CEN/TS 16415:2013 (installazione removibile)	1 cad		219,77
LOM252.RM.10.10.10.Sb010.0000.-	Dispositivo anticaduta ancoraggio puntuale di lega ferrosa acciaio inox AISI 304; funzione: messa in sicurezza; impiego: strato di copertura / SPECIFICHE TECNICHE: secondo UNI 11578:2015 (installazione permanente), UNI EN 795:2012 + CEN/TS 16415:2013 (installazione removibile)	1 cad		35,24
LOM252.RM.10.10.10.Sb010.0250.-	Dispositivo anticaduta gancio rigido di lega ferrosa acciaio inox AISI 304; geometria: a forma di "S"; funzione: messa in sicurezza; impiego: strato di copertura / SPECIFICHE TECNICHE: secondo UNI 11578:2015 (installazione permanente), UNI EN 795:2012 + CEN/TS 16415:2013 (installazione removibile)	1 cad		58,05
LOM252.RM.10.10.10.Sb010.0500.-	Dispositivo anticaduta kit fissaggio palo di lega ferrosa acciaio inox AISI 304; funzione: messa in sicurezza; impiego: strato di copertura. Componenti: ferramenta piastra, ferramenta bullone M12, ferramenta bullone M8, ferramenta rivetto / SPECIFICHE TECNICHE: secondo UNI 11578:2015 (installazione permanente), UNI EN 795:2012 + CEN/TS 16415:2013 (installazione removibile)	1 cad		280,17
LOM252.RM.10.10.10.Sb010.0750.-	Dispositivo anticaduta paletto deformabile girevole di lega ferrosa acciaio inox AISI 304; geometria: tipo A; funzione: messa in sicurezza; impiego: strato di copertura. Componenti: palo, ferramenta ancoraggio. Incluso: ancoraggi strutturali / SPECIFICHE TECNICHE: dispositivi certificati da ente terzo autorizzato dal ministero delle infrastrutture; i componenti previsti per lo specifico intervento dimensionati e verificati; fornitura al committente di specifica relazione di calcolo redatta dal tecnico abilitato; secondo UNI 11578:2015 (installazione permanente), UNI EN 795:2012 + CEN/TS 16415:2013 (installazione removibile)	1 cad		213,57
LOM252.RM.10.10.10.Sb010.1000.-	Dispositivo anticaduta paletto di estremità di lega ferrosa acciaio inox AISI 304; geometria: tipo C; funzione: messa in sicurezza; impiego: strato di copertura. Componenti: palo di estremità, ferramenta ancoraggio. Incluso: ancoraggi strutturali / SPECIFICHE TECNICHE: dispositivi certificati da ente terzo autorizzato dal ministero delle infrastrutture; i componenti previsti per lo specifico intervento dimensionati e verificati; fornitura al committente di specifica relazione di calcolo redatta dal tecnico abilitato; secondo UNI 11578:2015 (installazione permanente), UNI EN 795:2012 + CEN/TS 16415:2013 (installazione removibile)	1 cad		482,39
LOM252.RM.10.10.10.Sb011.0000.-	Dispositivo anticaduta ancoraggio puntuale di lega ferrosa acciaio inox AISI 305; funzione: messa in sicurezza; impiego: strato di copertura / SPECIFICHE TECNICHE: per lamiere grecate e pannelli coibentati; secondo UNI 11578:2015 (installazione permanente), UNI EN 795:2012 + CEN/TS 16415:2013 (installazione removibile)	1 cad		137,43
LOM252.RM.10.10.10.Sb011.0250.-	Dispositivo anticaduta paletto intermedio di lega ferrosa acciaio inox AISI 305; geometria: tipo C; funzione: messa in sicurezza; impiego: strato di copertura. Componenti: palo intermedio, ferramenta ancoraggio. Incluso: ancoraggi strutturali / SPECIFICHE TECNICHE: dispositivi certificati da ente terzo autorizzato dal ministero delle infrastrutture; i componenti previsti per lo specifico intervento dimensionati e verificati; fornitura al committente di specifica relazione di calcolo redatta dal tecnico abilitato; secondo UNI 11578:2015 (installazione permanente), UNI EN 795:2012 + CEN/TS 16415:2013 (installazione removibile)	1 cad		499,71
LOM252.RM.10.10.10.Sb013.0000.-	Dispositivo anticaduta cavo di lega ferrosa acciaio inox AISI 316; funzione: messa in sicurezza; impiego: strato di copertura; diametro (Ø) [mm] = 8 / SPECIFICHE TECNICHE: 7*19-133 fili con occhielli; secondo UNI 11578:2015 (installazione permanente), UNI EN 795:2012 + CEN/TS 16415:2013 (installazione removibile)	1 m		14,43
LOM252.RM.10.10.10.Sb013.0250.-	Dispositivo anticaduta gancio flessibile sottotegola con fune di lega ferrosa acciaio inox AISI 316; funzione: messa in sicurezza; impiego: strato di copertura; diametro (Ø) [mm] = 8 | lunghezza [mm] = 600 / SPECIFICHE TECNICHE: secondo UNI 11578:2015 (installazione permanente), UNI EN 795:2012 + CEN/TS 16415:2013 (installazione removibile)	1 cad		60,67
LOM252.RM.10.10.10.Sb013.0500.-	Dispositivo anticaduta kit serracavo di lega ferrosa acciaio inox AISI 316; funzione: messa in sicurezza; impiego: strato di copertura. Componenti: ferramenta redance, ferramenta morsetto / SPECIFICHE TECNICHE: composto da 1 redance; 4 morsetti; secondo UNI 11578:2015 (installazione permanente), UNI EN 795:2012 + CEN/TS 16415:2013 (installazione removibile)	1 cad		47,93
LOM252.RM.10.10.10.Sb013.0750.-	Dispositivo anticaduta tenditore di lega ferrosa acciaio inox AISI 316; funzione: messa in sicurezza; impiego: strato di copertura / SPECIFICHE TECNICHE: secondo UNI 11578:2015 (installazione permanente), UNI EN 795:2012 + CEN/TS 16415:2013 (installazione removibile)	1 cad		141,57
LOM252.RM.10.10.15.Sb008.0000.-	Dissuasore antipiccione di lega ferrosa acciaio inox; geometria: una fila; diametro (Ø) [mm] = 1,3 | altezza [cm] = 10 ÷ 12. Componenti: punta, base / SPECIFICHE TECNICHE: punte in lega ferrosa acciaio inox; inserite su base in policarbonato resistente ai raggi UV	1 m		5,84
LOM252.RM.10.10.15.Sb008.0005.-	Dissuasore antipiccione di lega ferrosa acciaio inox; geometria: due file; diametro (Ø) [mm] = 1,3 | altezza [cm] = 10 ÷ 12. Componenti: punta, base / SPECIFICHE TECNICHE: punte in lega ferrosa acciaio inox; inserite su base in policarbonato resistente ai raggi UV	1 m		6,42
LOM252.RM.10.10.15.Sb008.0010.-	Dissuasore antipiccione di lega ferrosa acciaio inox; geometria: quattro file; diametro (Ø) [mm] = 1,3 | altezza [cm] = 10 ÷ 12. Componenti: punta, base / SPECIFICHE TECNICHE: punte in lega ferrosa acciaio inox; inserite su base in policarbonato resistente ai raggi UV	1 m		8,23
LOM252.RM.10.10.25.Ca001.0000.-	Laminato di resina sintetica epossidica (EP); finitura: traslucido | colore di serie; geometria: ondulato | piano; impiego: coperture; fornitura: in rotoli; peso [g/m²] ≥ 300	1 m²		5,64
LOM252.RM.10.10.30.Ca001.0000.-	Lastra di resina sintetica epossidica (EP); finitura: traslucida | colore di serie; geometria: ondulata | grecata; impiego: coperture; peso [kg/m²] = 0,375	1 m²		6,55
LOM252.RM.10.10.30.Ca001.0005.-	Lastra di resina sintetica epossidica (EP); finitura: opaca | film in poliestere | colore di serie ; geometria: ondulata | grecata; impiego: coperture; peso [kg/m²] = 2,1	1 m²		11,30
LOM252.RM.10.10.30.F0010.0000.-	Lastra di bitume fibrorinforzato; finitura: colore nero; geometria: ondulata; funzione: sottomanto | sottotegola; impiego: coperture; spessore [mm] = 23/10; peso [kg/m²] = 2,8	1 m²		5,85
LOM252.RM.10.10.30.F0010.0005.-	Lastra di bitume fibrorinforzato; finitura: colore di serie; geometria: ondulata; funzione: sottomanto | sottotegola; impiego: coperture; spessore [mm] = 30/10; peso [kg/m²] = 3,6	1 m²		6,77
LOM252.RM.10.10.30.G0006.0000.-	Lastra di cemento fibrorinforzato (FRC); finitura: colore di serie; geometria: ondulata; funzione: sottomanto | sottotegola; impiego: coperture; spessore [mm] = 6,5; peso [kg/m²] = 13	1 m²		6,27
LOM252.RM.10.10.30.G0006.0005.-	Lastra di cemento fibrorinforzato (FRC); finitura: colore grigio; geometria: retta; impiego: coperture; spessore [mm] = 6,5; reazione al fuoco [classe] = 0; peso [kg/m²] = 13	1 m²		6,27
LOM252.RM.10.10.30.G0006.0010.-	Lastra di cemento fibrorinforzato (FRC); finitura: colore di serie; geometria: retta; impiego: coperture; spessore [mm] = 6,5; reazione al fuoco [classe] = 0; peso [kg/m²] = 13	1 m²		8,20
LOM252.RM.10.10.30.G0006.0015.-	Lastra di cemento fibrorinforzato (FRC); finitura: colore grigio; geometria: curva; impiego: coperture; spessore [mm] = 6,5; reazione al fuoco [classe] = 0; peso [kg/m²] = 13	1 m²		7,57
LOM252.RM.10.10.30.G0006.0020.-	Lastra di cemento fibrorinforzato (FRC); finitura: colore di serie; geometria: curva; impiego: coperture; spessore [mm] = 6,5; reazione al fuoco [classe] = 0; peso [kg/m²] = 13	1 m²		9,70
LOM252.RM.10.10.30.G0006.0025.-	Lastra di cemento fibrorinforzato (FRC); finitura: colore grigio; geometria: retta; impiego: coperture; spessore [mm] = 7; peso [kg/m²] = 14. Incluso: armatura / SPECIFICHE TECNICHE: armatura supplementare longitudinale in fili di polipropilene	1 m²		7,12
LOM252.RM.10.10.30.G0006.0030.-	Lastra di cemento fibrorinforzato (FRC); finitura: colorata; geometria: retta; impiego: coperture; spessore [mm] = 7; peso [kg/m²] = 14. Incluso: armatura / SPECIFICHE TECNICHE: armatura supplementare longitudinale in fili di polipropilene	1 m²		9,03
LOM252.RM.10.10.30.G0006.0035.-	Lastra di cemento fibrorinforzato (FRC); finitura: colore grigio; geometria: curva; impiego: coperture; spessore [mm] = 7; peso [kg/m²] = 14. Incluso: armatura / SPECIFICHE TECNICHE: armatura supplementare longitudinale in fili di polipropilene	1 m²		8,43
LOM252.RM.10.10.30.G0006.0040.-	Lastra di cemento fibrorinforzato (FRC); finitura: colorata; geometria: curva; impiego: coperture; spessore [mm] = 7; peso [kg/m²] = 14. Incluso: armatura / SPECIFICHE TECNICHE: armatura supplementare longitudinale in fili di polipropilene	1 m²		10,55
LOM252.RM.10.10.30.Sa000.0020.-	Lastra di lega alluminio generico; finitura: colore naturale; geometria: grecata; impiego: coperture; spessore [mm] = 6/10	1 m²		15,08
LOM252.RM.10.10.30.Sa000.0025.-	Lastra di lega alluminio generico; finitura: preverniciata | colorata; geometria: grecata; impiego: coperture; spessore [mm] = 6/10	1 m²		16,01
LOM252.RM.10.10.30.Sa000.0030.-	Lastra di lega alluminio generico; finitura: colore naturale; geometria: grecata; impiego: coperture; spessore [mm] = 7/10	1 m²		17,62
LOM252.RM.10.10.30.Sa000.0035.-	Lastra di lega alluminio generico; finitura: preverniciata | colorata; geometria: grecata; impiego: coperture; spessore [mm] = 7/10	1 m²		18,71
LOM252.RM.10.10.30.Sa000.0040.-	Lastra di lega alluminio generico; finitura: preverniciata con poliesteri; geometria: effetto coppo tradizionale; impiego: coperture | manti in cemento-amianto; spessore [mm] = 0,7	1 m²		27,30
LOM252.RM.10.10.30.Sb003.0000.-	Lastra di lega ferrosa acciaio zincato; finitura: colore naturale; geometria: ondulata; impiego: coperture; spessore [mm] = 6/10	1 kg		4,81
LOM252.RM.10.10.30.Sb003.0005.-	Lastra di lega ferrosa acciaio zincato; finitura: preverniciata | colorata; geometria: ondulata; impiego: coperture; spessore [mm] = 6/10 / SPECIFICHE TECNICHE: preverniciata su una faccia	1 kg		6,34
LOM252.RM.10.10.30.Sb003.0010.-	Lastra di lega ferrosa acciaio zincato; finitura: colore naturale; geometria: ondulata; impiego: coperture; spessore [mm] = 8/10	1 kg		4,08
LOM252.RM.10.10.30.Sb003.0015.-	Lastra di lega ferrosa acciaio zincato; finitura: preverniciata | colorata; geometria: ondulata; impiego: coperture; spessore [mm] = 8/10 / SPECIFICHE TECNICHE: preverniciata su una faccia	1 kg		5,41
LOM252.RM.10.10.30.Sb003.0020.-	Lastra di lega ferrosa acciaio zincato; finitura: colore naturale; geometria: ondulata; impiego: coperture; spessore [mm] = 10/10	1 kg		3,72
LOM252.RM.10.10.30.Sb003.0025.-	Lastra di lega ferrosa acciaio zincato; finitura: preverniciata | colorata; geometria: ondulata; impiego: coperture; spessore [mm] = 10/10 / SPECIFICHE TECNICHE: preverniciata su una faccia	1 kg		4,96
LOM252.RM.10.10.30.Sb003.0030.-	Lastra di lega ferrosa acciaio zincato; finitura: colore naturale; geometria: grecata; impiego: coperture; spessore [mm] = 6/10	1 kg		4,90
LOM252.RM.10.10.30.Sb003.0035.-	Lastra di lega ferrosa acciaio zincato; finitura: preverniciata | colorata; geometria: grecata; impiego: coperture; spessore [mm] = 6/10 / SPECIFICHE TECNICHE: preverniciata su una faccia	1 kg		6,50
LOM252.RM.10.10.30.Sb003.0040.-	Lastra di lega ferrosa acciaio zincato; finitura: colore naturale; geometria: grecata; impiego: coperture; spessore [mm] = 8/10	1 kg		4,20
LOM252.RM.10.10.30.Sb003.0045.-	Lastra di lega ferrosa acciaio zincato; finitura: preverniciata | colorata; geometria: grecata; impiego: coperture; spessore [mm] = 8/10 / SPECIFICHE TECNICHE: preverniciata su una faccia	1 kg		5,62
LOM252.RM.10.10.30.Sb003.0050.-	Lastra di lega ferrosa acciaio zincato; finitura: colore naturale; geometria: grecata; impiego: coperture; spessore [mm] = 10/10	1 kg		3,91
LOM252.RM.10.10.30.Sb003.0055.-	Lastra di lega ferrosa acciaio zincato; finitura: preverniciata | colorata; geometria: grecata; impiego: coperture; spessore [mm] = 10/10 / SPECIFICHE TECNICHE: preverniciata su una faccia	1 kg		5,24
LOM252.RM.10.10.30.Sb003.0060.-	Lastra di lega ferrosa acciaio zincato; finitura: lamina in alluminio | colore naturale; geometria: ondulata | grecata; impiego: coperture; spessore [mm] = 4,5/10 / SPECIFICHE TECNICHE: lastra rivestita esternamente con asfalto plastico stabilizzato e lamina in alluminio e internamente con primer bituminoso e lamina in alluminio	1 m²		23,61
LOM252.RM.10.10.30.Sb003.0065.-	Lastra di lega ferrosa acciaio zincato; finitura: lamina di alluminio | preverniciata; geometria: ondulata | grecata; impiego: coperture; spessore [mm] = 4,5/10 / SPECIFICHE TECNICHE: lastra rivestita esternamente con asfalto plastico stabilizzato e lamina in alluminio e internamente con primer bituminoso e lamina in alluminio	1 m²		29,06
LOM252.RM.10.10.30.Sb003.0070.-	Lastra di lega ferrosa acciaio zincato; finitura: lamina in rame elettrolitico; geometria: ondulata | grecata; impiego: coperture; spessore [mm] = 4,5/10 / SPECIFICHE TECNICHE: lastra rivestita esternamente con asfalto plastico stabilizzato e lamina in rame elettrolitico e internamente con primer bituminoso e lamina in alluminio	1 m²		49,34
LOM252.RM.10.10.30.Sb003.0075.-	Lastra di lega ferrosa acciaio zincato; finitura: lamina in acciaio inox AISI 316; geometria: ondulata | grecata; impiego: coperture; spessore [mm] = 4,5/10 / SPECIFICHE TECNICHE: lastra rivestita esternamente con asfalto plastico stabilizzato e lamina in acciaio inox e internamente con primer bituminoso e lamina in alluminio	1 m²		53,71
LOM252.RM.10.10.30.Sb003.0080.-	Lastra di lega ferrosa acciaio zincato; finitura: lamina in alluminio | colore naturale; geometria: ondulata | grecata; impiego: coperture; spessore [mm] = 6/10 / SPECIFICHE TECNICHE: lastra rivestita esternamente con asfalto plastico stabilizzato e lamina in alluminio e internamente con primer bituminoso e lamina in alluminio	1 m²		30,49
LOM252.RM.10.10.30.Sb003.0085.-	Lastra di lega ferrosa acciaio zincato; finitura: lamina di alluminio | preverniciata; geometria: ondulata | grecata; impiego: coperture; spessore [mm] = 6/10 / SPECIFICHE TECNICHE: lastra rivestita esternamente con asfalto plastico stabilizzato e lamina in alluminio e internamente con primer bituminoso e lamina in alluminio	1 m²		36,36
LOM252.RM.10.10.30.Sb003.0090.-	Lastra di lega ferrosa acciaio zincato; finitura: lamina in rame elettrolitico; geometria: ondulata | grecata; impiego: coperture; spessore [mm] = 6/10 / SPECIFICHE TECNICHE: lastra rivestita esternamente con asfalto plastico stabilizzato e lamina in rame elettrolitico e internamente con primer bituminoso e lamina in alluminio	1 m²		58,22
LOM252.RM.10.10.30.Sb003.0095.-	Lastra di lega ferrosa acciaio zincato; finitura: lamina in acciaio inox AISI 316; geometria: ondulata | grecata; impiego: coperture; spessore [mm] = 6/10 / SPECIFICHE TECNICHE: lastra rivestita esternamente con asfalto plastico stabilizzato e lamina in acciaio inox e internamente con primer bituminoso e lamina in alluminio	1 m²		62,92
LOM252.RM.10.10.30.Sb003.0100.-	Lastra di lega ferrosa acciaio zincato; finitura: preverniciata con poliesteri; geometria: effetto coppo tradizionale; impiego: coperture | manti in cemento-amianto; spessore [mm] = 0,5	1 m²		21,85
LOM252.RM.10.10.30.Sc004.0000.-	Lastra di lega rame semiduro; geometria: effetto coppo tradizionale; impiego: coperture | manti in cemento-amianto; spessore [mm] = 0,6	1 m²		75,83
LOM252.RM.10.10.30.Sd001.0000.-	Lastra di lega zinco titanio; finitura: prepatinata; geometria: effetto coppo tradizionale; impiego: coperture | manti in cemento-amianto; spessore [mm] = 0,7	1 m²		64,14
LOM252.RM.10.10.35.Sa000.0000.-	Pannello preaccoppiato di lega alluminio generico; finitura: colore naturale; geometria: multistrato | grecato; impiego: coperture; spessore lastra superiore [mm] = 6/10 | spessore lastra isolante [mm] = 3,5 | spessore lastra inferiore [mm] = 6/10. Componenti: lastra, lastra, lastra / SPECIFICHE TECNICHE: costituito da due lastre accoppiate a lastra isolante intermedia in polietilene espanso	1 m²		18,44
LOM252.RM.10.10.35.Sa000.0005.-	Pannello preaccoppiato di lega alluminio generico; finitura: preverniciato; geometria: multistrato | grecato; impiego: coperture; spessore lastra superiore [mm] = 6/10 | spessore lastra isolante [mm] = 3,5 | spessore lastra inferiore [mm] = 6/10. Componenti: lastra, lastra, lastra / SPECIFICHE TECNICHE: costituito da due lastre accoppiate a lastra isolante intermedia in polietilene espanso	1 m²		21,08
LOM252.RM.10.10.35.Sa000.0010.-	Pannello preaccoppiato di lega alluminio generico; finitura: colore naturale; geometria: multistrato | grecato; impiego: coperture; spessore lastra superiore [mm] = 7/10 | spessore lastra isolante [mm] = 3,5 | spessore lastra inferiore [mm] = 7/10. Componenti: lastra, lastra, lastra / SPECIFICHE TECNICHE: costituito da due lastre accoppiate a lastra isolante intermedia in polietilene espanso	1 m²		20,92
LOM252.RM.10.10.35.Sa000.0015.-	Pannello preaccoppiato di lega alluminio generico; finitura: preverniciato; geometria: multistrato | grecato; impiego: coperture; spessore lastra superiore [mm] = 7/10 | spessore lastra isolante [mm] = 3,5 | spessore lastra inferiore [mm] = 7/10. Componenti: lastra, lastra, lastra / SPECIFICHE TECNICHE: costituito da due lastre accoppiate a lastra isolante intermedia in polietilene espanso	1 m²		23,82
LOM252.RM.10.10.35.Sa000.0250.-	Pannello preaccoppiato autoportante di lega alluminio generico; finitura: preverniciato | colore di serie; geometria: multistrato | grecato; funzione: finitura | isolante termico; impiego: coperture; larghezza [m] = 1 | spessore lastra superiore [mm] = 6/10 | spessore lastra isolante [mm] = 30 | spessore lastra inferiore [mm] = 4/10 | altezza greca [mm] = 38 ÷ 40. Componenti: lastra, lastra, lastra / SPECIFICHE TECNICHE: costituito da lastra inferiore in acciaio zincato "sendzimir"; lastra isolante intermedia in resina poliuretanica (PUR); lastra superiore grecata in alluminio con passo [mm] = 250	1 m²		21,18
LOM252.RM.10.10.35.Sa000.0255.-	Pannello preaccoppiato autoportante di lega alluminio generico; finitura: preverniciato | colore di serie; geometria: multistrato | grecato; funzione: finitura | isolante termico; impiego: coperture; larghezza [m] = 1 | spessore lastra superiore [mm] = 6/10 | spessore lastra isolante [mm] = 40 | spessore lastra inferiore [mm] = 4/10 | altezza greca [mm] = 38 ÷ 40. Componenti: lastra, lastra, lastra / SPECIFICHE TECNICHE: costituito da lastra inferiore in acciaio zincato "sendzimir"; lastra isolante intermedia in resina poliuretanica (PUR); lastra superiore grecata in alluminio con passo [mm] = 250	1 m²		22,26
LOM252.RM.10.10.35.Sa000.0260.-	Pannello preaccoppiato autoportante di lega alluminio generico; finitura: preverniciato | colore di serie; geometria: multistrato | grecato; funzione: finitura | isolante termico; impiego: coperture; larghezza [m] = 1 | spessore lastra superiore [mm] = 6/10 | spessore lastra isolante [mm] = 50 | spessore lastra inferiore [mm] = 4/10 | altezza greca [mm] = 38 ÷ 40; resistenza al fuoco [classe] = REI120. Componenti: lastra, lastra, lastra / SPECIFICHE TECNICHE: costituito da lastra inferiore in acciaio zincato "sendzimir"; lastra isolante intermedia in resina poliuretanica (PUR); lastra superiore grecata in alluminio con passo [mm] = 250	1 m²		23,35
LOM252.RM.10.10.35.Sa000.0265.-	Pannello preaccoppiato autoportante di lega alluminio generico; finitura: preverniciato | colore di serie; geometria: multistrato | grecato; funzione: finitura | isolante termico; impiego: coperture; larghezza [m] = 1 | spessore lastra superiore [mm] = 6/10 | spessore lastra isolante [mm] = 60 | spessore lastra inferiore [mm] = 4/10 | altezza greca [mm] = 38 ÷ 40. Componenti: lastra, lastra, lastra / SPECIFICHE TECNICHE: costituito da lastra inferiore in acciaio zincato "sendzimir"; lastra isolante intermedia in resina poliuretanica (PUR); lastra superiore grecata in alluminio con passo [mm] = 250	1 m²		24,44
LOM252.RM.10.10.35.Sa000.0270.-	Pannello preaccoppiato autoportante di lega alluminio generico; finitura: preverniciato | colore di serie; geometria: multistrato | grecato; funzione: finitura | isolante termico; impiego: coperture; larghezza [m] = 1 | spessore lastra superiore [mm] = 6/10 | spessore lastra isolante [mm] = 80 | spessore lastra inferiore [mm] = 4/10 | altezza greca [mm] = 38 ÷ 40. Componenti: lastra, lastra, lastra / SPECIFICHE TECNICHE: costituito da lastra inferiore in acciaio zincato "sendzimir"; lastra isolante intermedia in resina poliuretanica (PUR); lastra superiore grecata in alluminio con passo [mm] = 250	1 m²		26,64
LOM252.RM.10.10.35.Sa000.0275.-	Pannello preaccoppiato autoportante di lega alluminio generico; finitura: preverniciato | colore di serie; geometria: multistrato | grecato; funzione: finitura | isolante termico; impiego: coperture; larghezza [m] = 1 | spessore lastra superiore [mm] = 6/10 | spessore lastra isolante [mm] = 100 | spessore lastra inferiore [mm] = 4/10 | altezza greca [mm] = 38 ÷ 40. Componenti: lastra, lastra, lastra / SPECIFICHE TECNICHE: costituito da lastra inferiore in acciaio zincato "sendzimir"; lastra isolante intermedia in resina poliuretanica (PUR); lastra superiore grecata in alluminio con passo [mm] = 250	1 m²		28,82
LOM252.RM.10.10.35.Sa000.0280.-	Pannello preaccoppiato autoportante di lega alluminio generico; finitura: preverniciato | colore di serie; geometria: multistrato | grecato; funzione: finitura | isolante termico; impiego: coperture; larghezza [m] = 1 | spessore lastra superiore [mm] = 6/10 | spessore lastra isolante [mm] = 120 | spessore lastra inferiore [mm] = 4/10 | altezza greca [mm] = 38 ÷ 40; contenuto di bentonite di sodio [kg/m²] > 4,8. Componenti: lastra, lastra, lastra / SPECIFICHE TECNICHE: costituito da lastra inferiore in acciaio zincato "sendzimir"; lastra isolante intermedia in resina poliuretanica (PUR); lastra superiore grecata in alluminio con passo [mm] = 250	1 m²		31,00
LOM252.RM.10.10.35.Sa000.0285.-	Pannello preaccoppiato autoportante di lega alluminio generico; finitura: preverniciato | colore di serie; geometria: multistrato | grecato; funzione: finitura | isolante termico; impiego: coperture; larghezza [m] = 1 | spessore lastra superiore [mm] = 6/10 | spessore lastra isolante [mm] = 30 | altezza greca [mm] = 38 ÷ 40. Componenti: lastra, lastra, membrana / SPECIFICHE TECNICHE: costituito da supporto inferiore in cartonfeltro bitumato cilindrato; lastra isolante intermedia in resina poliuretanica (PUR); lastra superiore grecata in alluminio con passo [mm] = 250	1 m²		17,97
LOM252.RM.10.10.35.Sa000.0290.-	Pannello preaccoppiato autoportante di lega alluminio generico; finitura: preverniciato | colore di serie; geometria: multistrato | grecato; funzione: finitura | isolante termico; impiego: coperture; larghezza [m] = 1 | spessore lastra superiore [mm] = 6/10 | spessore lastra isolante [mm] = 40 | altezza greca [mm] = 38 ÷ 40. Componenti: lastra, lastra, membrana / SPECIFICHE TECNICHE: costituito da supporto inferiore in cartonfeltro bitumato cilindrato; lastra isolante intermedia in resina poliuretanica (PUR); lastra superiore grecata in alluminio con passo [mm] = 250	1 m²		19,06
LOM252.RM.10.10.35.Sa000.0295.-	Pannello preaccoppiato autoportante di lega alluminio generico; finitura: preverniciato | colore di serie; geometria: multistrato | grecato; funzione: finitura | isolante termico; impiego: coperture; larghezza [m] = 1 | spessore lastra superiore [mm] = 6/10 | spessore lastra isolante [mm] = 50 | altezza greca [mm] = 38 ÷ 40. Componenti: lastra, lastra, membrana / SPECIFICHE TECNICHE: costituito da supporto inferiore in cartonfeltro bitumato cilindrato; lastra isolante intermedia in resina poliuretanica (PUR); lastra superiore grecata in alluminio con passo [mm] = 250	1 m²		20,16
LOM252.RM.10.10.35.Sa000.0300.-	Pannello preaccoppiato autoportante di lega alluminio generico; finitura: preverniciato | colore di serie; geometria: multistrato | grecato; funzione: finitura | isolante termico; impiego: coperture; larghezza [m] = 1 | spessore lastra superiore [mm] = 6/10 | spessore lastra isolante [mm] = 60 | altezza greca [mm] = 38 ÷ 40. Componenti: lastra, lastra, membrana / SPECIFICHE TECNICHE: costituito da supporto inferiore in cartonfeltro bitumato cilindrato; lastra isolante intermedia in resina poliuretanica (PUR); lastra superiore grecata in alluminio con passo [mm] = 250	1 m²		21,26
LOM252.RM.10.10.35.Sa000.0305.-	Pannello preaccoppiato autoportante di lega alluminio generico; finitura: preverniciato | colore di serie; geometria: multistrato | grecato; funzione: finitura | isolante termico; impiego: coperture; larghezza [m] = 1 | spessore lastra superiore [mm] = 6/10 | spessore lastra isolante [mm] = 80 | altezza greca [mm] = 38 ÷ 40. Componenti: lastra, lastra, membrana / SPECIFICHE TECNICHE: costituito da supporto inferiore in cartonfeltro bitumato cilindrato; lastra isolante intermedia in resina poliuretanica (PUR); lastra superiore grecata in alluminio con passo [mm] = 250	1 m²		23,44
LOM252.RM.10.10.35.Sa000.0310.-	Pannello preaccoppiato autoportante di lega alluminio generico; finitura: preverniciato | colore di serie; geometria: multistrato | grecato; funzione: finitura | isolante termico; impiego: coperture; larghezza [m] = 1 | spessore lastra superiore [mm] = 6/10 | spessore lastra isolante [mm] = 100 | altezza greca [mm] = 38 ÷ 40. Componenti: lastra, lastra, membrana / SPECIFICHE TECNICHE: costituito da supporto inferiore in cartonfeltro bitumato cilindrato; lastra isolante intermedia in resina poliuretanica (PUR); lastra superiore grecata in alluminio con passo [mm] = 250	1 m²		25,39
LOM252.RM.10.10.35.Sb001.0000.-	Pannello preaccoppiato autoportante di lega ferrosa acciaio generico; finitura: lamina in alluminio | colore naturale; geometria: multistrato; funzione: finitura | isolante termico; impiego: coperture; spessore lastra superiore [mm] = 6/10 | spessore lastra isolante [mm] = 30 | spessore lastra inferiore [mm] = 4,5/10. Componenti: lastra, lastra, lastra / SPECIFICHE TECNICHE: pannello composto da lastra inferiore in acciaio zincato; lastra isolante intermedia in poliuretano espanso; lastra superiore in acciaio rivestita con lamina in alluminio	1 m²		39,07
LOM252.RM.10.10.35.Sb001.0005.-	Pannello preaccoppiato autoportante di lega ferrosa acciaio generico; finitura: lamina di alluminio | preverniciato; geometria: multistrato; funzione: finitura | isolante termico; impiego: coperture; spessore lastra superiore [mm] = 6/10 | spessore lastra isolante [mm] = 30 | spessore lastra inferiore [mm] = 4,5/10. Componenti: lastra, lastra, lastra / SPECIFICHE TECNICHE: pannello composto da lastra inferiore in acciaio zincato; lastra isolante intermedia in poliuretano espanso; lastra superiore in acciaio rivestita con lamina in alluminio	1 m²		42,26
LOM252.RM.10.10.35.Sb001.0010.-	Pannello preaccoppiato autoportante di lega ferrosa acciaio generico; finitura: lamina in alluminio | colore naturale; geometria: multistrato; funzione: finitura | isolante termico; impiego: coperture; spessore lastra superiore [mm] = 6/10 | spessore lastra isolante [mm] = 40 | spessore lastra inferiore [mm] = 4,5/10. Componenti: lastra, lastra, lastra / SPECIFICHE TECNICHE: pannello composto da lastra inferiore in acciaio zincato; lastra isolante intermedia in poliuretano espanso; lastra superiore in acciaio rivestita con lamina in alluminio	1 m²		45,19
LOM252.RM.10.10.35.Sb001.0015.-	Pannello preaccoppiato autoportante di lega ferrosa acciaio generico; finitura: lamina di alluminio | preverniciato; geometria: multistrato; funzione: finitura | isolante termico; impiego: coperture; spessore lastra superiore [mm] = 6/10 | spessore lastra isolante [mm] = 40 | spessore lastra inferiore [mm] = 4,5/10. Componenti: lastra, lastra, lastra / SPECIFICHE TECNICHE: pannello composto da lastra inferiore in acciaio zincato; lastra isolante intermedia in poliuretano espanso; lastra superiore in acciaio rivestita con lamina in alluminio	1 m²		48,82
LOM252.RM.10.10.35.Sb003.0000.-	Pannello preaccoppiato di lega ferrosa acciaio zincato; finitura: lamina in alluminio | colore naturale; geometria: multistrato | grecato; funzione: finitura | isolante termico | isolante acustico; impiego: coperture; spessore lastra superiore [mm] = 6/10 | spessore lastra isolante [mm] = 40 | spessore lastra inferiore [mm] = 6/10. Componenti: lastra, lastra, lastra autoportante, profilato / SPECIFICHE TECNICHE: costituito da lastra inferiore in acciaio zincato; lastra isolante intermedia in polistirene; lastra superiore grecata multistrato in acciaio zincato rivestita con lamina di alluminio; sistema integrato con profilati ad omega in acciaio zincato asolati ed interposti tra le lastre	1 m²		65,88
LOM252.RM.10.10.35.Sb003.0005.-	Pannello preaccoppiato di lega ferrosa acciaio zincato; finitura: lamina di alluminio | preverniciato; geometria: multistrato | grecato; funzione: finitura | isolante termico | isolante acustico; impiego: coperture; spessore lastra superiore [mm] = 6/10 | spessore lastra isolante [mm] = 40 | spessore lastra inferiore [mm] = 6/10. Componenti: lastra, lastra, lastra autoportante, profilato / SPECIFICHE TECNICHE: costituito da lastra inferiore in acciaio zincato; lastra isolante intermedia in polistirene; lastra superiore grecata multistrato in acciaio zincato rivestita con lamina di alluminio; sistema integrato con profilati ad omega in acciaio zincato asolati ed interposti tra le lastre	1 m²		68,93
LOM252.RM.10.10.35.Sb003.0010.-	Pannello preaccoppiato di lega ferrosa acciaio zincato; finitura: lamina in rame elettrolitico; geometria: multistrato | grecato; funzione: finitura | isolante termico | isolante acustico; impiego: coperture; spessore lastra superiore [mm] = 6/10 | spessore lastra isolante [mm] = 40 | spessore lastra inferiore [mm] = 6/10. Componenti: lastra, lastra, profilato / SPECIFICHE TECNICHE: costituito da lastra inferiore in acciaio zincato; lastra isolante intermedia in polistirene; lastra superiore grecata multistrato in acciaio zincato rivestita con lamina di rame elettrolitico; sistema integrato con profilati ad omega in acciaio zincato asolati ed interposti tra le lastre	1 m²		82,23
LOM252.RM.10.10.35.Sb003.0015.-	Pannello preaccoppiato di lega ferrosa acciaio zincato; finitura: lamina in acciaio inox AISI 316; geometria: multistrato | grecato; funzione: finitura | isolante termico | isolante acustico; impiego: coperture; spessore lastra superiore [mm] = 6/10 | spessore lastra isolante [mm] = 40 | spessore lastra inferiore [mm] = 6/10. Componenti: lastra, lastra, profilato / SPECIFICHE TECNICHE: costituito da lastra inferiore in acciaio zincato; lastra isolante intermedia in polistirene; lastra superiore grecata multistrato in acciaio zincato rivestita con lamina di acciaio inox AISI 316; sistema integrato con profilati ad omega in acciaio zincato asolati ed interposti tra le lastre	1 m²		107,24
LOM252.RM.10.10.35.Sb003.0250.-	Pannello preaccoppiato autoportante di lega ferrosa acciaio zincato; finitura: preverniciato | colore di serie; geometria: multistrato | grecato; funzione: finitura | isolante termico; impiego: coperture; larghezza [m] = 1 | spessore lastra superiore [mm] = 5/10 | spessore lastra isolante [mm] = 30 | spessore lastra inferiore [mm] = 4/10 | altezza greca [mm] = 38 ÷ 40. Componenti: lastra, lastra, lastra / SPECIFICHE TECNICHE: costituito da lastra inferiore in acciaio zincato "sendzimir"; lastra isolante intermedia in resina poliuretanica (PUR); lastra superiore grecata in acciaio zincato "sendzimir"	1 m²		16,81
LOM252.RM.10.10.35.Sb003.0255.-	Pannello preaccoppiato autoportante di lega ferrosa acciaio zincato; finitura: preverniciato | colore di serie; geometria: multistrato | grecato; funzione: finitura | isolante termico; impiego: coperture; larghezza [m] = 1 | spessore lastra superiore [mm] = 5/10 | spessore lastra isolante [mm] = 40 | spessore lastra inferiore [mm] = 4/10 | altezza greca [mm] = 38 ÷ 40. Componenti: lastra, lastra, lastra / SPECIFICHE TECNICHE: costituito da lastra inferiore in acciaio zincato "sendzimir"; lastra isolante intermedia in resina poliuretanica (PUR); lastra superiore grecata in acciaio zincato "sendzimir"	1 m²		17,91
LOM252.RM.10.10.35.Sb003.0260.-	Pannello preaccoppiato autoportante di lega ferrosa acciaio zincato; finitura: preverniciato | colore di serie; geometria: multistrato | grecato; funzione: finitura | isolante termico; impiego: coperture; larghezza [m] = 1 | spessore lastra superiore [mm] = 5/10 | spessore lastra isolante [mm] = 50 | spessore lastra inferiore [mm] = 4/10 | altezza greca [mm] = 38 ÷ 40. Componenti: lastra, lastra, lastra / SPECIFICHE TECNICHE: costituito da lastra inferiore in acciaio zincato "sendzimir"; lastra isolante intermedia in resina poliuretanica (PUR); lastra superiore grecata in acciaio zincato "sendzimir"	1 m²		18,99
LOM252.RM.10.10.35.Sb003.0265.-	Pannello preaccoppiato autoportante di lega ferrosa acciaio zincato; finitura: preverniciato | colore di serie; geometria: multistrato | grecato; funzione: finitura | isolante termico; impiego: coperture; larghezza [m] = 1 | spessore lastra superiore [mm] = 5/10 | spessore lastra isolante [mm] = 60 | spessore lastra inferiore [mm] = 4/10 | altezza greca [mm] = 38 ÷ 40. Componenti: lastra, lastra, lastra / SPECIFICHE TECNICHE: costituito da lastra inferiore in acciaio zincato "sendzimir"; lastra isolante intermedia in resina poliuretanica (PUR); lastra superiore grecata in acciaio zincato "sendzimir"	1 m²		20,09
LOM252.RM.10.10.35.Sb003.0270.-	Pannello preaccoppiato autoportante di lega ferrosa acciaio zincato; finitura: preverniciato | colore di serie; geometria: multistrato | grecato; funzione: finitura | isolante termico; impiego: coperture; larghezza [m] = 1 | spessore lastra superiore [mm] = 5/10 | spessore lastra isolante [mm] = 80 | spessore lastra inferiore [mm] = 4/10 | altezza greca [mm] = 38 ÷ 40. Componenti: lastra, lastra, lastra / SPECIFICHE TECNICHE: costituito da lastra inferiore in acciaio zincato "sendzimir"; lastra isolante intermedia in resina poliuretanica (PUR); lastra superiore grecata in acciaio zincato "sendzimir"	1 m²		22,26
LOM252.RM.10.10.35.Sb003.0275.-	Pannello preaccoppiato autoportante di lega ferrosa acciaio zincato; finitura: preverniciato | colore di serie; geometria: multistrato | grecato; funzione: finitura | isolante termico; impiego: coperture; larghezza [m] = 1 | spessore lastra superiore [mm] = 5/10 | spessore lastra isolante [mm] = 100 | spessore lastra inferiore [mm] = 4/10 | altezza greca [mm] = 38 ÷ 40. Componenti: lastra, lastra, lastra / SPECIFICHE TECNICHE: costituito da lastra inferiore in acciaio zincato "sendzimir"; lastra isolante intermedia in resina poliuretanica (PUR); lastra superiore grecata in acciaio zincato "sendzimir"	1 m²		24,46
LOM252.RM.10.10.35.Sb003.0280.-	Pannello preaccoppiato autoportante di lega ferrosa acciaio zincato; finitura: preverniciato | colore di serie; geometria: multistrato | grecato; funzione: finitura | isolante termico; impiego: coperture; larghezza [m] = 1 | spessore lastra superiore [mm] = 5/10 | spessore lastra isolante [mm] = 120 | spessore lastra inferiore [mm] = 4/10 | altezza greca [mm] = 38 ÷ 40. Componenti: lastra, lastra, lastra / SPECIFICHE TECNICHE: costituito da lastra inferiore in acciaio zincato "sendzimir"; lastra isolante intermedia in resina poliuretanica (PUR); lastra superiore grecata in acciaio zincato "sendzimir"	1 m²		26,64
LOM252.RM.10.10.35.Sb003.0285.-	Pannello preaccoppiato autoportante di lega ferrosa acciaio zincato; finitura: preverniciato | colore di serie; geometria: multistrato | grecato; funzione: finitura | isolante termico; impiego: coperture; larghezza [m] = 1 | spessore lastra superiore [mm] = 5/10 | spessore lastra isolante [mm] = 30 | altezza greca [mm] = 38 ÷ 40. Componenti: lastra, lastra, membrana / SPECIFICHE TECNICHE: costituito da supporto inferiore in cartonfeltro bitumato cilindrato; lastra isolante intermedia in resina poliuretanica (PUR); lastra superiore grecata in acciaio zincato con passo [mm] = 250	1 m²		13,29
LOM252.RM.10.10.35.Sb003.0290.-	Pannello preaccoppiato autoportante di lega ferrosa acciaio zincato; finitura: preverniciato | colore di serie; geometria: multistrato | grecato; funzione: finitura | isolante termico; impiego: coperture; larghezza [m] = 1 | spessore lastra superiore [mm] = 5/10 | spessore lastra isolante [mm] = 40 | altezza greca [mm] = 38 ÷ 40. Componenti: lastra, lastra, membrana / SPECIFICHE TECNICHE: costituito da supporto inferiore in cartonfeltro bitumato cilindrato; lastra isolante intermedia in resina poliuretanica (PUR); lastra superiore grecata in acciaio zincato con passo [mm] = 250	1 m²		14,41
LOM252.RM.10.10.35.Sb003.0295.-	Pannello preaccoppiato autoportante di lega ferrosa acciaio zincato; finitura: preverniciato | colore di serie; geometria: multistrato | grecato; funzione: finitura | isolante termico; impiego: coperture; larghezza [m] = 1 | spessore lastra superiore [mm] = 5/10 | spessore lastra isolante [mm] = 50 | altezza greca [mm] = 38 ÷ 40. Componenti: lastra, lastra, membrana / SPECIFICHE TECNICHE: costituito da supporto inferiore in cartonfeltro bitumato cilindrato; lastra isolante intermedia in resina poliuretanica (PUR); lastra superiore grecata in acciaio zincato con passo [mm] = 250	1 m²		15,52
LOM252.RM.10.10.35.Sb003.0300.-	Pannello preaccoppiato autoportante di lega ferrosa acciaio zincato; finitura: preverniciato | colore di serie; geometria: multistrato | grecato; funzione: finitura | isolante termico; impiego: coperture; larghezza [m] = 1 | spessore lastra superiore [mm] = 5/10 | spessore lastra isolante [mm] = 60 | altezza greca [mm] = 38 ÷ 40. Componenti: lastra, lastra, membrana / SPECIFICHE TECNICHE: costituito da supporto inferiore in cartonfeltro bitumato cilindrato; lastra isolante intermedia in resina poliuretanica (PUR); lastra superiore grecata in acciaio zincato con passo [mm] = 250	1 m²		16,68
LOM252.RM.10.10.35.Sb003.0305.-	Pannello preaccoppiato autoportante di lega ferrosa acciaio zincato; finitura: preverniciato | colore di serie; geometria: multistrato | grecato; funzione: finitura | isolante termico; impiego: coperture; larghezza [m] = 1 | spessore lastra superiore [mm] = 5/10 | spessore lastra isolante [mm] = 80 | altezza greca [mm] = 38 ÷ 40. Componenti: lastra, lastra, membrana / SPECIFICHE TECNICHE: costituito da supporto inferiore in cartonfeltro bitumato cilindrato; lastra isolante intermedia in resina poliuretanica (PUR); lastra superiore grecata in acciaio zincato con passo [mm] = 250	1 m²		18,91
LOM252.RM.10.10.35.Sb003.0310.-	Pannello preaccoppiato autoportante di lega ferrosa acciaio zincato; finitura: preverniciato | colore di serie; geometria: multistrato | grecato; funzione: finitura | isolante termico; impiego: coperture; larghezza [m] = 1 | spessore lastra superiore [mm] = 5/10 | spessore lastra isolante [mm] = 100 | altezza greca [mm] = 38 ÷ 40. Componenti: lastra, lastra, membrana / SPECIFICHE TECNICHE: costituito da supporto inferiore in cartonfeltro bitumato cilindrato; lastra isolante intermedia in resina poliuretanica (PUR); lastra superiore grecata in acciaio zincato con passo [mm] = 250	1 m²		21,18
LOM252.RM.10.10.35.Sb003.0315.-	Pannello preaccoppiato autoportante di lega ferrosa acciaio zincato; finitura: preverniciato | colore di serie; geometria: multistrato | grecato; funzione: finitura | isolante termico; impiego: coperture; larghezza [m] = 1 | spessore lastra superiore [mm] = 6/10 | spessore lastra isolante [mm] = 40 | spessore lastra inferiore [mm] = 4/10 | altezza greca [mm] = 40. Componenti: lastra, lastra, lastra / SPECIFICHE TECNICHE: pannello con giunto a scatto costituito da lastra inferiore in acciaio zincato; lastra isolante intermedia in poliuretano; lastra superiore grecata in acciaio zincato	1 m²		21,74
LOM252.RM.10.10.35.Sb003.0320.-	Pannello preaccoppiato autoportante di lega ferrosa acciaio zincato; finitura: preverniciato | colore di serie; geometria: multistrato | grecato; funzione: finitura | isolante termico; impiego: coperture; larghezza [m] = 1 | spessore lastra superiore [mm] = 6/10 | spessore lastra isolante [mm] = 50 | spessore lastra inferiore [mm] = 4/10 | altezza greca [mm] = 40. Componenti: lastra, lastra, lastra / SPECIFICHE TECNICHE: pannello con giunto a scatto costituito da lastra inferiore in acciaio zincato; lastra isolante intermedia in poliuretano; lastra superiore grecata in acciaio zincato	1 m²		23,18
LOM252.RM.10.10.35.Sb003.0325.-	Pannello preaccoppiato autoportante di lega ferrosa acciaio zincato; finitura: preverniciato | colore di serie; geometria: multistrato | grecato; funzione: finitura | isolante acustico | fonoisolante; impiego: coperture; larghezza [m] = 1 | spessore lastra superiore [mm] = 6/10 | spessore lastra isolante [mm] = 100 | spessore lastra inferiore [mm] = 5/10 | altezza greca [mm] = 38 ÷ 40. Componenti: lastra, lastra, lastra / SPECIFICHE TECNICHE: costituito da lastra inferiore in acciaio zincato "sendzimir" ricavata da profilatura da nastri; lastra isolante intermedia in lana di roccia; lastra superiore grecata in acciaio zincato "sendzimir" ricavata da profilatura da nastri	1 m²		31,60
LOM252.RM.10.10.35.Sb003.0330.-	Pannello preaccoppiato autoportante di lega ferrosa acciaio zincato; finitura: preverniciato | colore di serie; geometria: multistrato | grecato; funzione: finitura | isolante acustico | fonoassorbente; impiego: coperture; larghezza [m] = 1 | spessore lastra superiore [mm] = 6/10 | spessore lastra isolante [mm] = 50 | spessore lastra inferiore [mm] = 5/10 | altezza greca [mm] = 38 ÷ 40. Componenti: lastra, lastra, lastra / SPECIFICHE TECNICHE: costituito da lastra inferiore microforata in acciaio zincato "sendzimir" ricavata da profilatura da nastri; lastra isolante intermedia in lana di roccia; lastra superiore grecata in acciaio zincato "sendzimir" ricavata da profilatura da nastri	1 m²		27,04
LOM252.RM.10.10.35.Sb003.0335.-	Pannello preaccoppiato autoportante di lega ferrosa acciaio zincato; finitura: preverniciato | colore di serie; geometria: multistrato | grecato; funzione: finitura | isolante acustico | fonoassorbente; impiego: coperture; larghezza [m] = 1 | spessore lastra superiore [mm] = 6/10 | spessore lastra isolante [mm] = 80 | spessore lastra inferiore [mm] = 5/10 | altezza greca [mm] = 38 ÷ 40. Componenti: lastra, lastra, lastra / SPECIFICHE TECNICHE: costituito da lastra inferiore microforata in acciaio zincato "sendzimir" ricavata da profilatura da nastri; lastra isolante intermedia in lana di roccia; lastra superiore grecata in acciaio zincato "sendzimir" ricavata da profilatura da nastri	1 m²		30,07
LOM252.RM.10.10.35.Sb003.0340.-	Pannello preaccoppiato autoportante di lega ferrosa acciaio zincato; finitura: preverniciato | colore di serie; geometria: multistrato | grecato; funzione: finitura | isolante acustico | fonoassorbente; impiego: coperture; larghezza [m] = 1 | spessore lastra superiore [mm] = 6/10 | spessore lastra isolante [mm] = 100 | spessore lastra inferiore [mm] = 5/10 | altezza greca [mm] = 38 ÷ 40. Componenti: lastra, lastra, lastra / SPECIFICHE TECNICHE: costituito da lastra inferiore microforata in acciaio zincato "sendzimir" ricavata da profilatura da nastri; lastra isolante intermedia in lana di roccia; lastra superiore grecata in acciaio zincato "sendzimir" ricavata da profilatura da nastri	1 m²		32,05
LOM252.RM.10.10.35.Sc000.0000.-	Pannello preaccoppiato autoportante di lega rame generico; finitura: lega rame generico; geometria: multistrato | grecato; funzione: finitura | isolante termico; impiego: coperture; larghezza [m] = 1 | spessore lastra superiore [mm] = 5/10 | spessore lastra isolante [mm] = 30 | spessore lastra inferiore [mm] = 4/10. Componenti: lastra, lastra, lastra / SPECIFICHE TECNICHE: costituito da lastra inferiore in acciaio zincato; lastra isolante intermedia in poliuretano; lastra superiore grecata in rame	1 m²		37,64
LOM252.RM.10.10.35.Sc000.0005.-	Pannello preaccoppiato autoportante di lega rame generico; finitura: lega rame generico; geometria: multistrato | grecato; funzione: finitura | isolante termico; impiego: coperture; larghezza [m] = 1 | spessore lastra superiore [mm] = 5/10 | spessore lastra isolante [mm] = 40 | spessore lastra inferiore [mm] = 4/10. Componenti: lastra, lastra, lastra / SPECIFICHE TECNICHE: costituito da lastra inferiore in acciaio zincato; lastra isolante intermedia in poliuretano; lastra superiore grecata in rame	1 m²		39,14
LOM252.RM.10.10.35.Sc002.0000.-	Pannello preaccoppiato di lega rame crudo; geometria: multistrato | ondulato; impiego: coperture; spessore lastra superiore [mm] = 6/10 | spessore lastra isolante [mm] = 3,5 | spessore lastra inferiore [mm] = 6/10. Componenti: lastra, lastra, lastra / SPECIFICHE TECNICHE: costituito da due lastre in rame accoppiate a lastra isolante in polietilene espanso	1 m²		43,79
LOM252.RM.10.10.35.Sc002.0005.-	Pannello preaccoppiato di lega rame crudo; geometria: multistrato | ondulato; impiego: coperture; spessore lastra superiore [mm] = 7/10 | spessore lastra isolante [mm] = 3,5 | spessore lastra inferiore [mm] = 7/10. Componenti: lastra, lastra, lastra / SPECIFICHE TECNICHE: costituito da due lastre in rame accoppiate a lastra isolante in polietilene espanso	1 m²		51,10
LOM252.RM.10.10.40.Ca003.0000.-	Sottocolmo ventilato di resina sintetica epossi-poliuretaniche; spessore [mm] = 40. Componenti: rete, bandella	1 m		16,50
LOM252.RM.10.10.45.F0000.0000.-	Tegola di bitume generico; finitura: graniglia di roccia basaltica ceramizzata | colorata; impiego: coperture; lunghezza [cm] = 100 | larghezza [cm] = 34; peso [kg/m²] = 10,5 / SPECIFICHE TECNICHE: supporto in fibra di vetro [g/m²] = 125 impregnato con biutme ossidato	1 m²		21,11
LOM252.RM.10.10.45.F0000.0005.-	Tegola di bitume generico; finitura: graniglia di roccia basaltica ceramizzata | colorata; geometria: arrotondata; impiego: coperture; lunghezza [cm] = 100 | larghezza [cm] = 34; peso [kg/m²] = 12 / SPECIFICHE TECNICHE: supporto in fibra di vetro [g/m²] = 125 impregnato con biutme ossidato	1 m²		29,17
LOM252.RM.10.10.45.F0000.0010.-	Tegola di bitume generico; finitura: lamina di rame; impiego: coperture; lunghezza [cm] = 100 | larghezza [cm] = 34; peso [kg/m²] = 7,5 / SPECIFICHE TECNICHE: doppio supporto in fibra di vetro [g/m²] = 80 (ciascuno) con biutme fillerizzato protetto da lamina di rame puro [µ] = 70	1 m²		80,27
LOM252.RM.10.10.45.G0000.0000.-	Tegola doppia romana di cemento generico; finitura: colorata; geometria: curva | piana; impiego: coperture / SPECIFICHE TECNICHE: colorata in pasta	1 cad		2,06
LOM252.RM.10.10.45.G0000.0250.-	Tegola portoghese di cemento generico; finitura: colorata; geometria: curva | piana; impiego: coperture / SPECIFICHE TECNICHE: colorata in pasta	1 cad		2,06
LOM252.RM.10.10.45.G0000.0255.-	Tegola portoghese di cemento generico; funzione: passacavi; impiego: coperture con impianto fotovoltaico. Incluso: elementi stagni (IP 65); dente di arresto antiscivolo / SPECIFICHE TECNICHE: per passaggio cavi elettrici dai moduli agli inverter	1 cad		59,05
LOM252.RM.10.10.45.G0000.0260.-	Tegola portoghese di cemento generico; funzione: passatubi; impiego: coperture con impianto solare termico. Incluso: dente di arresto antiscivolo / SPECIFICHE TECNICHE: per passaggio tubi dai moduli fotovoltaici	1 cad		49,05
LOM252.RM.10.10.45.L0011.0000.-	Tegola a canale di ceramica terracotta/laterizio; impiego: coperture; lunghezza [cm] = 42 ÷ 45 / SPECIFICHE TECNICHE: realizzata a macchina	1 cad		1,08
LOM252.RM.10.10.45.L0011.0250.-	Tegola marsigliese di ceramica terracotta/laterizio; impiego: coperture	1 cad		1,16
LOM252.RM.10.10.45.Sb001.0000.-	Tegola multistrato di lega ferrosa acciaio generico; finitura: graniglia di roccia; impiego: coperture; lunghezza [cm] = 130 | larghezza [cm] = 40	1 m²		15,32
LOM252.RM.10.10.45.Za000.0000.-	Tegola di materiale generico	1 m³		0,00
LOM252.RM.10.10.50.D0000.0000.-	Telo per coperture di plastica generico; finitura: film polipropilenico; geometria: tre strati; funzione: impermeabile | traspirante; impiego: sottotegole; peso [g/m²] = 150 / SPECIFICHE TECNICHE: trattamento repellente per insetti	1 m²		5,17
LOM252.RM.10.10.55.D0019.0000.a	Tubo a bicchiere ad incollaggio di plastica polivincloruro non plastificato (PVC-U); finitura: colore avorio | colore grigio | colore marrone; impiego: condotte di ventilazione | pluviali; diametro esterno (Ø) [mm] = 32 | spessore [mm] = 1,2 / SPECIFICHE TECNICHE: colori RAL 7037 e RAL 8017	1 m		1,95
LOM252.RM.10.10.55.D0019.0000.b	Tubo a bicchiere ad incollaggio di plastica polivincloruro non plastificato (PVC-U); finitura: colore avorio | colore grigio | colore marrone; impiego: condotte di ventilazione | pluviali; diametro esterno (Ø) [mm] = 40 | spessore [mm] = 1,2 / SPECIFICHE TECNICHE: colori RAL 7037 e RAL 8017	1 m		1,95
LOM252.RM.10.10.55.D0019.0000.c	Tubo a bicchiere ad incollaggio di plastica polivincloruro non plastificato (PVC-U); finitura: colore avorio | colore grigio | colore marrone; impiego: condotte di ventilazione | pluviali; diametro esterno (Ø) [mm] = 50 | spessore [mm] = 1,2 / SPECIFICHE TECNICHE: colori RAL 7037 e RAL 8017	1 m		2,48
LOM252.RM.10.10.55.D0019.0000.d	Tubo a bicchiere ad incollaggio di plastica polivincloruro non plastificato (PVC-U); finitura: colore avorio | colore grigio | colore marrone; impiego: condotte di ventilazione | pluviali; diametro esterno (Ø) [mm] = 63 | spessore [mm] = 1,3 / SPECIFICHE TECNICHE: colori RAL 7037 e RAL 8017	1 m		2,92
LOM252.RM.10.10.55.D0019.0000.e	Tubo a bicchiere ad incollaggio di plastica polivincloruro non plastificato (PVC-U); finitura: colore avorio | colore grigio | colore marrone; impiego: condotte di ventilazione | pluviali; diametro esterno (Ø) [mm] = 80 | spessore [mm] = 1,5 / SPECIFICHE TECNICHE: colori RAL 7037 e RAL 8017	1 m		4,21
LOM252.RM.10.10.55.D0019.0000.f	Tubo a bicchiere ad incollaggio di plastica polivincloruro non plastificato (PVC-U); finitura: colore avorio | colore grigio | colore marrone; impiego: condotte di ventilazione | pluviali; diametro esterno (Ø) [mm] = 100 | spessore [mm] = 1,7 / SPECIFICHE TECNICHE: colori RAL 7037 e RAL 8017	1 m		5,31
LOM252.RM.10.10.55.D0019.0000.g	Tubo a bicchiere ad incollaggio di plastica polivincloruro non plastificato (PVC-U); finitura: colore avorio | colore grigio | colore marrone; impiego: condotte di ventilazione | pluviali; diametro esterno (Ø) [mm] = 110 | spessore [mm] = 2 / SPECIFICHE TECNICHE: colori RAL 7037 e RAL 8017	1 m		8,04
LOM252.RM.10.10.55.D0019.0000.h	Tubo a bicchiere ad incollaggio di plastica polivincloruro non plastificato (PVC-U); finitura: colore avorio | colore grigio | colore marrone; impiego: condotte di ventilazione | pluviali; diametro esterno (Ø) [mm] = 140 | spessore [mm] = 2,3 / SPECIFICHE TECNICHE: colori RAL 7037 e RAL 8017	1 m		10,86
LOM252.RM.10.10.55.D0019.0000.i	Tubo a bicchiere ad incollaggio di plastica polivincloruro non plastificato (PVC-U); finitura: colore avorio | colore grigio | colore marrone; impiego: condotte di ventilazione | pluviali; diametro esterno (Ø) [mm] = 160 | spessore [mm] = 2,6 / SPECIFICHE TECNICHE: colori RAL 7037 e RAL 8017	1 m		14,09
LOM252.RM.10.10.55.D0019.0000.j	Tubo a bicchiere ad incollaggio di plastica polivincloruro non plastificato (PVC-U); finitura: colore avorio | colore grigio | colore marrone; impiego: condotte di ventilazione | pluviali; diametro esterno (Ø) [mm] = 200 | spessore [mm] = 3,2 / SPECIFICHE TECNICHE: colori RAL 7037 e RAL 8017	1 m		21,77
LOM252.RM.10.10.55.D0019.0000.k	Tubo a bicchiere ad incollaggio di plastica polivincloruro non plastificato (PVC-U); finitura: colore avorio | colore grigio | colore marrone; impiego: condotte di ventilazione | pluviali; diametro esterno (Ø) [mm] = 250 | spessore [mm] = 4 / SPECIFICHE TECNICHE: colori RAL 7037 e RAL 8017	1 m		37,95
LOM252.RM.10.10.55.D0019.0000.l	Tubo a bicchiere ad incollaggio di plastica polivincloruro non plastificato (PVC-U); finitura: colore avorio | colore grigio | colore marrone; impiego: condotte di ventilazione | pluviali; diametro esterno (Ø) [mm] = 315 | spessore [mm] = 5 / SPECIFICHE TECNICHE: colori RAL 7037 e RAL 8017	1 m		60,31
LOM252.RM.10.10.55.D0019.0000.m	Tubo a bicchiere ad incollaggio di plastica polivincloruro non plastificato (PVC-U); finitura: colore avorio | colore grigio | colore marrone; impiego: condotte di ventilazione | pluviali; diametro esterno (Ø) [mm] = 400 | spessore [mm] = 6 / SPECIFICHE TECNICHE: colori RAL 7037 e RAL 8017	1 m		94,82
LOM252.RM.10.10.55.D0019.0000.n	Tubo a bicchiere ad incollaggio di plastica polivincloruro non plastificato (PVC-U); finitura: colore avorio | colore grigio | colore marrone; impiego: condotte di ventilazione | pluviali; diametro esterno (Ø) [mm] = 500 | spessore [mm] = 7 / SPECIFICHE TECNICHE: colori RAL 7037 e RAL 8017	1 m		143,03
LOM252.RM.10.10.55.Sa000.0000.-	Tubo di lega alluminio generico; finitura: preverniciato; geometria: lamiera sagomata | sezione tonda | sezione quadrata; impiego: pluviali; spessore [mm] = 1 ÷ 1,5 / SPECIFICHE TECNICHE: lavorati con sagome normali, pronti per la posa in opera	1 kg		10,09
LOM252.RM.10.10.55.Sb003.0000.-	Tubo di lega ferrosa acciaio zincato; geometria: lamiera sagomata | sezione tonda | sezione quadrata; impiego: pluviali; spessore [mm] = 0,8 / SPECIFICHE TECNICHE: lavorati con sagome normali, pronti per la posa in opera	1 kg		6,27
LOM252.RM.10.10.55.Sb003.0005.-	Tubo di lega ferrosa acciaio zincato; finitura: preverniciato; geometria: lamiera sagomata | sezione tonda | sezione quadrata; impiego: pluviali; spessore [mm] = 0,8 / SPECIFICHE TECNICHE: lavorati con sagome normali, pronti per la posa in opera	1 kg		6,91
LOM252.RM.10.10.55.Sb010.0000.-	Tubo di lega ferrosa acciaio inox AISI 304; geometria: lamiera sagomata | sezione tonda | sezione quadrata; impiego: pluviali; spessore [mm] = 0,6 ÷ 0,8 / SPECIFICHE TECNICHE: lavorati con sagome normali, pronti per la posa in opera	1 kg		9,25
LOM252.RM.10.10.55.Sb030.0000.a	Tubo terminale pluviale di lega ferrosa ghisa generico; geometria: dritto; impiego: pluviali; diametro (Ø) [mm] = 80 | lunghezza [m] = 1,5	1 cad		40,92
LOM252.RM.10.10.55.Sb030.0000.b	Tubo terminale pluviale di lega ferrosa ghisa generico; geometria: dritto; impiego: pluviali; diametro (Ø) [mm] = 80 | lunghezza [m] = 2	1 cad		49,14
LOM252.RM.10.10.55.Sb030.0005.a	Tubo terminale pluviale di lega ferrosa ghisa generico; geometria: curvato; impiego: pluviali; diametro (Ø) [mm] = 100 | lunghezza [m] = 1,5	1 cad		74,12
LOM252.RM.10.10.55.Sb030.0005.b	Tubo terminale pluviale di lega ferrosa ghisa generico; geometria: curvato; impiego: pluviali; diametro (Ø) [mm] = 100 | lunghezza [m] = 2	1 cad		90,16
LOM252.RM.10.10.55.Sb030.0010.a	Tubo terminale pluviale di lega ferrosa ghisa generico; geometria: dritto; impiego: pluviali; diametro (Ø) [mm] = 100 | lunghezza [m] = 2	1 cad		70,58
LOM252.RM.10.10.55.Sb030.0010.b	Tubo terminale pluviale di lega ferrosa ghisa generico; geometria: dritto; impiego: pluviali; diametro (Ø) [mm] = 125 | lunghezza [m] = 2	1 cad		93,47
LOM252.RM.10.10.55.Sc000.0000.-	Tubo di lega rame generico; geometria: lamiera sagomata | sezione tonda | sezione quadrata; impiego: pluviali; spessore [mm] = 0,6 ÷ 0,8 / SPECIFICHE TECNICHE: lavorati con sagome normali, pronti per la posa in opera	1 kg		17,94
LOM252.RM.10.10.55.Sd001.0000.-	Tubo di lega zinco titanio; geometria: lamiera sagomata | sezione tonda | sezione quadrata; impiego: pluviali; spessore [mm] = 0,6 ÷ 0,8 / SPECIFICHE TECNICHE: lavorati con sagome normali, pronti per la posa in opera	1 kg		12,40
LOM252.RM.10.10.60.D0019.0000.a	Raccordo braghe di plastica polivincloruro non plastificato (PVC-U); geometria: tipo "TEE" | semplice; impiego: ventilazione | pluviali; diametro esterno (Ø) [mm] = 80 | spessore [mm] = 1,5; angolo [°] = 45/67,5 / SPECIFICHE TECNICHE: braghe semplici con bicchiere ad incollaggio; per tubi in plastica polivincloruro non plastificato (PVC-U)	1 cad		7,93
LOM252.RM.10.10.60.D0019.0000.b	Raccordo braghe di plastica polivincloruro non plastificato (PVC-U); geometria: tipo "TEE" | semplice; impiego: ventilazione | pluviali; diametro esterno (Ø) [mm] = 100 | spessore [mm] = 1,7; angolo [°] = 45/67,5 / SPECIFICHE TECNICHE: braghe semplici con bicchiere ad incollaggio; per tubi in plastica polivincloruro non plastificato (PVC-U)	1 cad		10,77
LOM252.RM.10.10.60.D0019.0000.c	Raccordo braghe di plastica polivincloruro non plastificato (PVC-U); geometria: tipo "TEE" | semplice; impiego: ventilazione | pluviali; diametro esterno (Ø) [mm] = 125 | spessore [mm] = 2,1; angolo [°] = 45/67,5 / SPECIFICHE TECNICHE: braghe semplici con bicchiere ad incollaggio; per tubi in plastica polivincloruro non plastificato (PVC-U)	1 cad		15,08
LOM252.RM.10.10.60.D0019.0000.d	Raccordo braghe di plastica polivincloruro non plastificato (PVC-U); geometria: tipo "TEE" | semplice; impiego: ventilazione | pluviali; diametro esterno (Ø) [mm] = 140 | spessore [mm] = 2,3; angolo [°] = 45/67,5 / SPECIFICHE TECNICHE: braghe semplici con bicchiere ad incollaggio; per tubi in plastica polivincloruro non plastificato (PVC-U)	1 cad		21,43
LOM252.RM.10.10.60.D0019.0000.e	Raccordo braghe di plastica polivincloruro non plastificato (PVC-U); geometria: tipo "TEE" | semplice; impiego: ventilazione | pluviali; diametro esterno (Ø) [mm] = 160 | spessore [mm] = 2,6; angolo [°] = 45/67,5 / SPECIFICHE TECNICHE: braghe semplici con bicchiere ad incollaggio; per tubi in plastica polivincloruro non plastificato (PVC-U)	1 cad		29,26
LOM252.RM.10.10.60.D0019.0000.f	Raccordo braghe di plastica polivincloruro non plastificato (PVC-U); geometria: tipo "TEE" | semplice; impiego: ventilazione | pluviali; diametro esterno (Ø) [mm] = 200 | spessore [mm] = 3,2; angolo [°] = 45/67,5 / SPECIFICHE TECNICHE: braghe semplici con bicchiere ad incollaggio; per tubi in plastica polivincloruro non plastificato (PVC-U)	1 cad		57,63
LOM252.RM.10.10.60.D0019.0005.a	Raccordo braghe di plastica polivincloruro non plastificato (PVC-U); geometria: tipo "TEE" | doppio; impiego: ventilazione | pluviali; diametro esterno (Ø) [mm] = 80 | spessore [mm] = 1,5; angolo [°] = 45 / SPECIFICHE TECNICHE: braghe doppie con bicchiere ad incollaggio; per tubi in plastica polivincloruro non plastificato (PVC-U)	1 cad		28,99
LOM252.RM.10.10.60.D0019.0005.b	Raccordo braghe di plastica polivincloruro non plastificato (PVC-U); geometria: tipo "TEE" | doppio; impiego: ventilazione | pluviali; diametro esterno (Ø) [mm] = 100 | spessore [mm] = 1,7; angolo [°] = 45 / SPECIFICHE TECNICHE: braghe doppie con bicchiere ad incollaggio; per tubi in plastica polivincloruro non plastificato (PVC-U)	1 cad		32,40
LOM252.RM.10.10.60.D0019.0005.c	Raccordo braghe di plastica polivincloruro non plastificato (PVC-U); geometria: tipo "TEE" | doppio; impiego: ventilazione | pluviali; diametro esterno (Ø) [mm] = 125 | spessore [mm] = 2,1; angolo [°] = 45 / SPECIFICHE TECNICHE: braghe doppie con bicchiere ad incollaggio; per tubi in plastica polivincloruro non plastificato (PVC-U)	1 cad		43,85
LOM252.RM.10.10.60.D0019.0005.d	Raccordo braghe di plastica polivincloruro non plastificato (PVC-U); geometria: tipo "TEE" | doppio; impiego: ventilazione | pluviali; diametro esterno (Ø) [mm] = 140 | spessore [mm] = 2,3; angolo [°] = 45 / SPECIFICHE TECNICHE: braghe doppie con bicchiere ad incollaggio; per tubi in plastica polivincloruro non plastificato (PVC-U)	1 cad		61,29
LOM252.RM.10.10.60.D0019.0005.e	Raccordo braghe di plastica polivincloruro non plastificato (PVC-U); geometria: tipo "TEE" | doppio; impiego: ventilazione | pluviali; diametro esterno (Ø) [mm] = 160 | spessore [mm] = 2,6; angolo [°] = 45 / SPECIFICHE TECNICHE: braghe doppie con bicchiere ad incollaggio; per tubi in plastica polivincloruro non plastificato (PVC-U)	1 cad		107,80
LOM252.RM.10.10.60.D0019.0005.f	Raccordo braghe di plastica polivincloruro non plastificato (PVC-U); geometria: tipo "TEE" | doppio; impiego: ventilazione | pluviali; diametro esterno (Ø) [mm] = 200 | spessore [mm] = 3,2; angolo [°] = 45 / SPECIFICHE TECNICHE: braghe doppie con bicchiere ad incollaggio; per tubi in plastica polivincloruro non plastificato (PVC-U)	1 cad		147,70
LOM252.RM.10.10.60.D0019.0250.-	Raccordo curve di plastica polivincloruro non plastificato (PVC-U); geometria: aperte; impiego: ventilazione | pluviali; diametro esterno (Ø) [mm] = 80; angolo [°] = 45 / SPECIFICHE TECNICHE: curve con bicchiere ad incollaggio; per tubi in plastica polivincloruro non plastificato (PVC-U)	1 cad		2,48
LOM252.RM.10.10.60.D0019.0255.-	Raccordo curve di plastica polivincloruro non plastificato (PVC-U); geometria: chiuse; impiego: ventilazione | pluviali; diametro esterno (Ø) [mm] = 80; angolo [°] = 90 / SPECIFICHE TECNICHE: curve con bicchiere ad incollaggio; per tubi in plastica polivincloruro non plastificato (PVC-U)	1 cad		3,39
LOM252.RM.10.10.60.D0019.0260.-	Raccordo curve di plastica polivincloruro non plastificato (PVC-U); geometria: aperte; impiego: ventilazione | pluviali; diametro esterno (Ø) [mm] = 100; angolo [°] = 45 / SPECIFICHE TECNICHE: curve con bicchiere ad incollaggio; per tubi in plastica polivincloruro non plastificato (PVC-U)	1 cad		3,71
LOM252.RM.10.10.60.D0019.0265.-	Raccordo curve di plastica polivincloruro non plastificato (PVC-U); geometria: chiuse; impiego: ventilazione | pluviali; diametro esterno (Ø) [mm] = 100; angolo [°] = 90 / SPECIFICHE TECNICHE: curve con bicchiere ad incollaggio; per tubi in plastica polivincloruro non plastificato (PVC-U)	1 cad		4,32
LOM252.RM.10.10.60.D0019.0270.-	Raccordo curve di plastica polivincloruro non plastificato (PVC-U); geometria: aperte; impiego: ventilazione | pluviali; diametro esterno (Ø) [mm] = 125; angolo [°] = 45 / SPECIFICHE TECNICHE: curve con bicchiere ad incollaggio; per tubi in plastica polivincloruro non plastificato (PVC-U)	1 cad		7,37
LOM252.RM.10.10.60.D0019.0275.-	Raccordo curve di plastica polivincloruro non plastificato (PVC-U); geometria: chiuse; impiego: ventilazione | pluviali; diametro esterno (Ø) [mm] = 125; angolo [°] = 90 / SPECIFICHE TECNICHE: curve con bicchiere ad incollaggio; per tubi in plastica polivincloruro non plastificato (PVC-U)	1 cad		9,16
LOM252.RM.10.10.60.D0019.0280.-	Raccordo curve di plastica polivincloruro non plastificato (PVC-U); geometria: aperte; impiego: ventilazione | pluviali; diametro esterno (Ø) [mm] = 140; angolo [°] = 45 / SPECIFICHE TECNICHE: curve con bicchiere ad incollaggio; per tubi in plastica polivincloruro non plastificato (PVC-U)	1 cad		10,05
LOM252.RM.10.10.60.D0019.0285.-	Raccordo curve di plastica polivincloruro non plastificato (PVC-U); geometria: chiuse; impiego: ventilazione | pluviali; diametro esterno (Ø) [mm] = 140; angolo [°] = 90 / SPECIFICHE TECNICHE: curve con bicchiere ad incollaggio; per tubi in plastica polivincloruro non plastificato (PVC-U)	1 cad		13,34
LOM252.RM.10.10.60.D0019.0290.-	Raccordo curve di plastica polivincloruro non plastificato (PVC-U); geometria: aperte; impiego: ventilazione | pluviali; diametro esterno (Ø) [mm] = 160; angolo [°] = 45 / SPECIFICHE TECNICHE: curve con bicchiere ad incollaggio; per tubi in plastica polivincloruro non plastificato (PVC-U)	1 cad		15,08
LOM252.RM.10.10.60.D0019.0295.-	Raccordo curve di plastica polivincloruro non plastificato (PVC-U); geometria: chiuse; impiego: ventilazione | pluviali; diametro esterno (Ø) [mm] = 160; angolo [°] = 90 / SPECIFICHE TECNICHE: curve con bicchiere ad incollaggio; per tubi in plastica polivincloruro non plastificato (PVC-U)	1 cad		19,50
LOM252.RM.10.10.60.D0019.0300.-	Raccordo curve di plastica polivincloruro non plastificato (PVC-U); geometria: aperte; impiego: ventilazione | pluviali; diametro esterno (Ø) [mm] = 200; angolo [°] = 45 / SPECIFICHE TECNICHE: curve con bicchiere ad incollaggio; per tubi in plastica polivincloruro non plastificato (PVC-U)	1 cad		26,70
LOM252.RM.10.10.60.D0019.0305.-	Raccordo curve di plastica polivincloruro non plastificato (PVC-U); geometria: chiuse; impiego: ventilazione | pluviali; diametro esterno (Ø) [mm] = 200; angolo [°] = 90 / SPECIFICHE TECNICHE: curve con bicchiere ad incollaggio; per tubi in plastica polivincloruro non plastificato (PVC-U)	1 cad		34,99
LOM252.RM.10.10.60.D0019.0500.a	Raccordo sifoni di plastica polivincloruro non plastificato (PVC-U); geometria: tipo "Torino" | aperto/chiuso | tipo "Firenze" | orizzontale; impiego: ventilazione | pluviali; diametro esterno (Ø) [mm] = 80 | spessore [mm] = 1,5 / SPECIFICHE TECNICHE: sifoni con bicchiere ad incollaggio; per tubi in plastica polivincloruro non plastificato (PVC-U)	1 cad		34,33
LOM252.RM.10.10.60.D0019.0500.b	Raccordo sifoni di plastica polivincloruro non plastificato (PVC-U); geometria: tipo "Torino" | aperto/chiuso | tipo "Firenze" | orizzontale; impiego: ventilazione | pluviali; diametro esterno (Ø) [mm] = 100 | spessore [mm] = 1,7 / SPECIFICHE TECNICHE: sifoni con bicchiere ad incollaggio; per tubi in plastica polivincloruro non plastificato (PVC-U)	1 cad		68,84
LOM252.RM.10.10.60.D0019.0500.c	Raccordo sifoni di plastica polivincloruro non plastificato (PVC-U); geometria: tipo "Torino" | aperto/chiuso | tipo "Firenze" | orizzontale; impiego: ventilazione | pluviali; diametro esterno (Ø) [mm] = 125 | spessore [mm] = 2,1 / SPECIFICHE TECNICHE: sifoni con bicchiere ad incollaggio; per tubi in plastica polivincloruro non plastificato (PVC-U)	1 cad		87,63
LOM252.RM.10.10.60.D0019.0500.d	Raccordo sifoni di plastica polivincloruro non plastificato (PVC-U); geometria: tipo "Torino" | aperto/chiuso | tipo "Firenze" | orizzontale; impiego: ventilazione | pluviali; diametro esterno (Ø) [mm] = 140 | spessore [mm] = 2,3 / SPECIFICHE TECNICHE: sifoni con bicchiere ad incollaggio; per tubi in plastica polivincloruro non plastificato (PVC-U)	1 cad		109,45
LOM252.RM.10.10.60.D0019.0500.e	Raccordo sifoni di plastica polivincloruro non plastificato (PVC-U); geometria: tipo "Torino" | aperto/chiuso | tipo "Firenze" | orizzontale; impiego: ventilazione | pluviali; diametro esterno (Ø) [mm] = 160 | spessore [mm] = 2,6 / SPECIFICHE TECNICHE: sifoni con bicchiere ad incollaggio; per tubi in plastica polivincloruro non plastificato (PVC-U)	1 cad		127,88
LOM252.RM.10.10.60.D0019.0500.f	Raccordo sifoni di plastica polivincloruro non plastificato (PVC-U); geometria: tipo "Torino" | aperto/chiuso | tipo "Firenze" | orizzontale; impiego: ventilazione | pluviali; diametro esterno (Ø) [mm] = 200 | spessore [mm] = 3,2 / SPECIFICHE TECNICHE: sifoni con bicchiere ad incollaggio; per tubi in plastica polivincloruro non plastificato (PVC-U)	1 cad		202,53
LOM252.RM.10.10.65.Sb008.0005.-	Barra elettrificabile di lega ferrosa acciaio inox; impiego: dissuasore antipiccione; diametro (ø) [mm] = 2 | lunghezza [m] = 1	1 m		13,29
LOM252.RM.10.10.70.Za000.0005.-	Centralina elettrica di materiale generico; impiego: dissuasore antipiccione; potenza [V] = 220 | frequenza [Hz] = 50 / SPECIFICHE TECNICHE: conforme alle norme di sicurezza applicabili agli elettrificatori	1 cad		302,78
LOM252.RM.10.15.00.G0000.0000.-	Basamento di cemento generico; funzione: supporto impianti fotovoltaici | supporto impianti solari termici; impiego: coperture in tegole portoghesi. Incluso: profili di acciaio inox / SPECIFICHE TECNICHE: dotato di profili integrati nel corpo del basamento e predisposti per fissaggio meccanico del modulo fotovoltaico	1 cad		293,65
LOM252.RM.10.15.05.R0001.0000.-	Cicogna di metallo ferro; finitura: verniciato; geometria: piattina; impiego: canali; larghezza sezione [mm] = 20 | spessore sezione [mm] = 5 / SPECIFICHE TECNICHE: piattina non forgiata	1 cad		5,17
LOM252.RM.10.15.05.Sa000.0000.-	Cicogna di lega alluminio generico; finitura: verniciato; geometria: piattina; impiego: canali; larghezza sezione [mm] = 20 | spessore sezione [mm] = 5	1 cad		11,92
LOM252.RM.10.15.05.Sb010.0000.-	Cicogna di lega ferrosa acciaio inox AISI 304; geometria: piattina; impiego: canali; larghezza sezione [mm] = 20 | spessore sezione [mm] = 5	1 cad		13,26
LOM252.RM.10.15.05.Sc000.0000.-	Cicogna di lega rame generico; geometria: piattina; impiego: canali; larghezza sezione [mm] = 20 | spessore sezione [mm] = 5	1 cad		14,36
LOM252.RM.10.15.10.R0000.0000.-	Fermaneve elementi isolati in lamiera di metallo generico; finitura: verniciata	1 cad		1,40
LOM252.RM.10.15.10.Sc000.0000.-	Fermaneve elementi isolati di lega rame generico	1 cad		3,56
LOM252.RM.10.15.15.D0018.0000.-	Griglia parapasseri di plastica polivincloruro plastificato (PVC); geometria: pettine	1 m		2,08
LOM252.RM.10.15.15.R0001.0000.-	Griglia parafoglie bombate di metallo ferro; finitura: zincatura | plastificato; impiego: bocchettoni di scarico	1 cad		4,25
LOM252.RM.10.15.15.Sc000.0000.-	Griglia parafoglie bombate di lega rame generico; impiego: bocchettoni di scarico	1 cad		8,83
LOM252.RM.10.15.15.Sc000.0250.-	Griglia parapasseri di lega rame generico; geometria: banda forata; spessore [mm] = 6/10	1 m		3,89
LOM252.RM.10.15.15.Sc000.0255.-	Griglia parapasseri di lega rame generico; geometria: pettine; spessore [mm] = 6/10	1 m		5,29
LOM252.RM.10.15.15.Sc000.0260.-	Griglia parapasseri di lega rame generico; geometria: sagomata; spessore [mm] = 10/10 / SPECIFICHE TECNICHE: sagomata per coppi	1 m		10,95
LOM252.RM.10.15.20.Sa000.0000.-	Pezzo speciale lamiera di lega alluminio generico; finitura: preverniciata; impiego: tubi pluviali | canali | raccordi a doppia curva | saltafascia | curve; spessore [mm] = 1 ÷ 1,5 / SPECIFICHE TECNICHE: costruiti con fascette sagomate e saldate a stagno, pronti da posare	1 kg		26,50
LOM252.RM.10.15.20.Sa000.0005.-	Pezzo speciale lamiera di lega alluminio generico; finitura: preverniciata; impiego: camini | mansarde | abbaini; spessore [mm] = 1 ÷ 1,5	1 kg		20,68
LOM252.RM.10.15.20.Sb003.0000.a	Pezzo speciale lamiera di lega ferrosa acciaio zincato; impiego: tubi pluviali | canali | raccordi a doppia curva | saltafascia | curve; spessore [mm] = 0,6 / SPECIFICHE TECNICHE: costruiti con fascette sagomate e saldate a stagno, pronti da posare	1 kg		15,50
LOM252.RM.10.15.20.Sb003.0000.b	Pezzo speciale lamiera di lega ferrosa acciaio zincato; impiego: tubi pluviali | canali | raccordi a doppia curva | saltafascia | curve; spessore [mm] = 0,8 / SPECIFICHE TECNICHE: costruiti con fascette sagomate e saldate a stagno, pronti da posare	1 kg		15,97
LOM252.RM.10.15.20.Sb003.0005.-	Pezzo speciale lamiera di lega ferrosa acciaio zincato; finitura: preverniciata; impiego: tubi pluviali | canali | raccordi a doppia curva | saltafascia | curve; spessore [mm] = 0,8 / SPECIFICHE TECNICHE: costruiti con fascette sagomate e saldate a stagno, pronti da posare	1 kg		16,43
LOM252.RM.10.15.20.Sb003.0010.a	Pezzo speciale lamiera di lega ferrosa acciaio zincato; impiego: camini | mansarde | abbaini; spessore [mm] = 0,6	1 kg		12,29
LOM252.RM.10.15.20.Sb003.0010.b	Pezzo speciale lamiera di lega ferrosa acciaio zincato; impiego: camini | mansarde | abbaini; spessore [mm] = 0,8	1 kg		12,88
LOM252.RM.10.15.20.Sb003.0015.-	Pezzo speciale lamiera di lega ferrosa acciaio zincato; finitura: preverniciata; impiego: camini | mansarde | abbaini; spessore [mm] = 0,8	1 kg		13,43
LOM252.RM.10.15.20.Sb010.0000.-	Pezzo speciale lamiera di lega ferrosa acciaio inox AISI 304; impiego: tubi pluviali | canali | raccordi a doppia curva | saltafascia | curve; spessore [mm] = 0,6 ÷ 0,8 / SPECIFICHE TECNICHE: costruiti con fascette sagomate e saldate a stagno, pronti da posare	1 kg		24,39
LOM252.RM.10.15.20.Sb010.0005.-	Pezzo speciale lamiera di lega ferrosa acciaio inox AISI 304; impiego: camini | mansarde | abbaini; spessore [mm] = 0,6 ÷ 0,8	1 kg		18,48
LOM252.RM.10.15.20.Sc000.0000.-	Pezzo speciale lamiera di lega rame generico; impiego: tubi pluviali | canali | raccordi a doppia curva | saltafascia | curve; spessore [mm] = 0,6 ÷ 0,8 / SPECIFICHE TECNICHE: costruiti con fascette sagomate e saldate a stagno, pronti da posare	1 kg		25,40
LOM252.RM.10.15.20.Sc000.0005.-	Pezzo speciale lamiera di lega rame generico; impiego: camini | mansarde | abbaini; spessore [mm] = 0,6 ÷ 0,8	1 kg		21,53
LOM252.RM.10.15.20.Sd001.0000.-	Pezzo speciale lamiera di lega zinco titanio; impiego: tubi pluviali | canali | raccordi a doppia curva | saltafascia | curve; spessore [mm] = 0,6 ÷ 0,8 / SPECIFICHE TECNICHE: costruiti con fascette sagomate e saldate a stagno, pronti da posare	1 kg		20,10
LOM252.RM.10.15.20.Sd001.0005.-	Pezzo speciale lamiera di lega zinco titanio; impiego: camini | mansarde | abbaini; spessore [mm] = 0,6 ÷ 0,8	1 kg		16,64
LOM252.RM.10.15.30.R0001.0000.-	Tirante piattina di metallo ferro; finitura: preverniciato; impiego: canali | coperture; lato x [mm] = 20 | lato y [mm] = 3 / SPECIFICHE TECNICHE: metallo non forgiato	1 cad		4,87
LOM252.RM.10.15.30.Sa000.0000.-	Tirante piattina di lega alluminio generico; finitura: preverniciato; impiego: canali | coperture; lato x [mm] = 20 | lato y [mm] = 3	1 cad		11,22
LOM252.RM.10.15.30.Sb010.0000.-	Tirante piattina di lega ferrosa acciaio inox AISI 304; impiego: canali | coperture; lato x [mm] = 20 | lato y [mm] = 3	1 cad		12,49
LOM252.RM.10.15.30.Sc000.0000.-	Tirante piattina di lega rame generico; impiego: canali | coperture; lato x [mm] = 20 | lato y [mm] = 3	1 cad		13,51
LOM252.RM.10.15.40.D0010.0000.-	Rete antipiccione di plastica polietilene ad alta densità (HDPE/PEAD); geometria: quadrata; spessore [mm] = 1,5 | dimensione maglia x [mm] = 50 | dimensione maglia y [mm] = 50; resistenza a trazione nominale [kN/m] = 60 | resistenza nominale a punzonamento [kN] = 75 / SPECIFICHE TECNICHE: rete antivolatili stabilizzata contro i raggi ultravioletti; tipo con nodo; extraresistente; idrorepellente; rete fornita di bordatura di rinforzo lungo tutto il perimetro mediante treccia da 6,0 mm cucita alla rete	1 m²		1,91
LOM252.RM.10.15.45.Sb004.0000.-	Profilo di lega ferrosa acciaio zincato Z140; geometria: ad omega; impiego: copertura; lunghezza [mm] = 10/10 | larghezza [mm] = 50 / SPECIFICHE TECNICHE: asolati, per ancoraggio lastre di coperture ventilate	1 m		10,18
LOM252.RM.10.15.95.Sb008.0000.-	Ferramenta gancio di lega ferrosa acciaio inox; geometria: piattina; funzione: fermacoppo; impiego: coperture	1 cad		0,09
LOM252.RM.10.15.95.Sc000.0000.-	Ferramenta gancio di lega rame generico; geometria: piattina; funzione: fermacoppo; impiego: coperture	1 cad		0,33
LOM252.RM.12.10.00.D0001.0000.a	Pannello fono-assorbente di plastica poliuretano espanso; funzione: isolamento acustico; impiego: tubazione | condotto | macchina; spessore [mm] = 8; resistenza alla fiamma [classe] = 2. Incluso: lamina di lega piombo generico / SPECIFICHE TECNICHE: incollato	1 m²		7,88
LOM252.RM.12.10.00.D0001.0000.b	Pannello fono-assorbente di plastica poliuretano espanso; funzione: isolamento acustico; impiego: tubazione | condotto | macchina; spessore [mm] = 10; resistenza alla fiamma [classe] = 2. Incluso: lamina di lega piombo generico / SPECIFICHE TECNICHE: incollato	1 m²		8,71
LOM252.RM.12.10.00.D0001.0000.c	Pannello fono-assorbente di plastica poliuretano espanso; funzione: isolamento acustico; impiego: tubazione | condotto | macchina; spessore [mm] = 12; resistenza alla fiamma [classe] = 2. Incluso: lamina di lega piombo generico / SPECIFICHE TECNICHE: incollato	1 m²		9,63
LOM252.RM.12.10.00.D0001.0000.d	Pannello fono-assorbente di plastica poliuretano espanso; funzione: isolamento acustico; impiego: tubazione | condotto | macchina; spessore [mm] = 14; resistenza alla fiamma [classe] = 2. Incluso: lamina di lega piombo generico / SPECIFICHE TECNICHE: incollato	1 m²		10,43
LOM252.RM.12.10.00.D0001.0000.e	Pannello fono-assorbente di plastica poliuretano espanso; funzione: isolamento acustico; impiego: tubazione | condotto | macchina; spessore [mm] = 20; resistenza alla fiamma [classe] = 2. Incluso: lamina di lega piombo generico / SPECIFICHE TECNICHE: incollato	1 m²		12,63
LOM252.RM.12.10.00.D0001.0000.f	Pannello fono-assorbente di plastica poliuretano espanso; funzione: isolamento acustico; impiego: tubazione | condotto | macchina; spessore [mm] = 25; resistenza alla fiamma [classe] = 2. Incluso: lamina di lega piombo generico / SPECIFICHE TECNICHE: incollato	1 m²		14,78
LOM252.RM.12.10.00.D0001.0000.g	Pannello fono-assorbente di plastica poliuretano espanso; funzione: isolamento acustico; impiego: tubazione | condotto | macchina; spessore [mm] = 30; resistenza alla fiamma [classe] = 2. Incluso: lamina di lega piombo generico / SPECIFICHE TECNICHE: incollato	1 m²		16,96
LOM252.RM.12.10.00.D0001.0000.h	Pannello fono-assorbente di plastica poliuretano espanso; funzione: isolamento acustico; impiego: tubazione | condotto | macchina; spessore [mm] = 21; resistenza alla fiamma [classe] = 2. Incluso: lamina di lega piombo generico / SPECIFICHE TECNICHE: incollato	1 m²		44,44
LOM252.RM.12.10.00.D0001.0000.i	Pannello fono-assorbente di plastica poliuretano espanso; funzione: isolamento acustico; impiego: tubazione | condotto | macchina; spessore [mm] = 26; resistenza alla fiamma [classe] = 2. Incluso: lamina di lega piombo generico / SPECIFICHE TECNICHE: incollato	1 m²		49,87
LOM252.RM.12.10.00.D0001.0000.j	Pannello fono-assorbente di plastica poliuretano espanso; funzione: isolamento acustico; impiego: tubazione | condotto | macchina; spessore [mm] = 31; resistenza alla fiamma [classe] = 2. Incluso: lamina di lega piombo generico / SPECIFICHE TECNICHE: incollato	1 m²		53,52
LOM252.RM.12.10.00.D0001.0005.-	Pannello fono-assorbente di plastica poliuretano espanso; funzione: isolamento acustico; impiego: tubazione | tubazione | condotto | macchina; spessore [mm] = 46; resistenza alla fiamma [classe] = 2. Incluso: lamina di lega piombo generico / SPECIFICHE TECNICHE: incollato	1 m²		58,96
LOM252.RM.12.10.00.D0002.0000.a_CAM	Pannello di plastica poliuretano espanso (PUR); finitura: velo vetro; geometria: in schiuma; funzione: isolante termico | ventilazione; impiego: coperture a falde | solai su zone non riscaldate; spessore [cm] = 6 | lunghezza [cm] = 240 | larghezza [cm] = 120; conducibilità termica (λ) [W/mK] = 0,026 | resistenza a compressione [kPa] ≥ 140 | reazione al fuoco [Euroclasse] = E | fattore di resistenza alla diffusione del vapore [nd] = 68 | assorbimento d'acqua per immersione [% in peso] < 2 | assorbimento d'acqua per immersione parziale [kg/m²] < 0,2; massa volumica (compresi i rivestimenti; valore medio) [kg/m³] = 47 | calore specifico (valore medio) [J/kg*K] = 1400 ÷ 1500 / SPECIFICHE TECNICHE: prodotto con gas senza CFC e HCFC; listelli in legno incorporati nella schiuma per fissaggi	1 m²		20,44
LOM252.RM.12.10.00.D0002.0000.b_CAM	Pannello di plastica poliuretano espanso (PUR); finitura: velo vetro; geometria: in schiuma; funzione: isolante termico | ventilazione; impiego: coperture a falde | solai su zone non riscaldate; spessore [cm] = 7 | lunghezza [cm] = 240 | larghezza [cm] = 120; conducibilità termica (λ) [W/mK] = 0,026 | resistenza a compressione [kPa] ≥ 140 | reazione al fuoco [Euroclasse] = E | fattore di resistenza alla diffusione del vapore [nd] = 68 | assorbimento d'acqua per immersione [% in peso] < 2 | assorbimento d'acqua per immersione parziale [kg/m²] < 0,2; massa volumica (compresi i rivestimenti; valore medio) [kg/m³] = 47 | calore specifico (valore medio) [J/kg*K] = 1400 ÷ 1500 / SPECIFICHE TECNICHE: prodotto con gas senza CFC e HCFC; listelli in legno incorporati nella schiuma per fissaggi	1 m²		23,03
LOM252.RM.12.10.00.D0002.0000.c_CAM	Pannello di plastica poliuretano espanso (PUR); finitura: velo vetro; geometria: in schiuma; funzione: isolante termico | ventilazione; impiego: coperture a falde | solai su zone non riscaldate; spessore [cm] = 8 | lunghezza [cm] = 240 | larghezza [cm] = 120; conducibilità termica (λ) [W/mK] = 0,026 | resistenza a compressione [kPa] ≥ 140 | reazione al fuoco [Euroclasse] = E | fattore di resistenza alla diffusione del vapore [nd] = 68 | assorbimento d'acqua per immersione [% in peso] < 2 | assorbimento d'acqua per immersione parziale [kg/m²] < 0,2; massa volumica (compresi i rivestimenti; valore medio) [kg/m³] = 47 | calore specifico (valore medio) [J/kg*K] = 1400 ÷ 1500 / SPECIFICHE TECNICHE: prodotto con gas senza CFC e HCFC; listelli in legno incorporati nella schiuma per fissaggi	1 m²		24,39
LOM252.RM.12.10.00.D0002.0000.d_CAM	Pannello di plastica poliuretano espanso (PUR); finitura: velo vetro; geometria: in schiuma; funzione: isolante termico | ventilazione; impiego: coperture a falde | solai su zone non riscaldate; spessore [cm] = 10 | lunghezza [cm] = 240 | larghezza [cm] = 120; conducibilità termica (λ) [W/mK] = 0,025 | resistenza a compressione [kPa] ≥ 140 | reazione al fuoco [Euroclasse] = E | fattore di resistenza alla diffusione del vapore [nd] = 68 | assorbimento d'acqua per immersione [% in peso] < 2 | assorbimento d'acqua per immersione parziale [kg/m²] < 0,2; massa volumica (compresi i rivestimenti; valore medio) [kg/m³] = 47 | calore specifico (valore medio) [J/kg*K] = 1400 ÷ 1500 / SPECIFICHE TECNICHE: prodotto con gas senza CFC e HCFC; listelli in legno incorporati nella schiuma per fissaggi	1 m²		28,81
LOM252.RM.12.10.00.D0002.0000.e_CAM	Pannello di plastica poliuretano espanso (PUR); finitura: velo vetro; geometria: in schiuma; funzione: isolante termico | ventilazione; impiego: coperture a falde | solai su zone non riscaldate; spessore [cm] = 12 | lunghezza [cm] = 240 | larghezza [cm] = 120; conducibilità termica (λ) [W/mK] = 0,025 | resistenza a compressione [kPa] ≥ 140 | reazione al fuoco [Euroclasse] = E | fattore di resistenza alla diffusione del vapore [nd] = 68 | assorbimento d'acqua per immersione [% in peso] < 2 | assorbimento d'acqua per immersione parziale [kg/m²] < 0,2; massa volumica (compresi i rivestimenti; valore medio) [kg/m³] = 47 | calore specifico (valore medio) [J/kg*K] = 1400 ÷ 1500 / SPECIFICHE TECNICHE: prodotto con gas senza CFC e HCFC; listelli in legno incorporati nella schiuma per fissaggi	1 m²		32,62
LOM252.RM.12.10.00.D0002.0000.f_CAM	Pannello di plastica poliuretano espanso (PUR); finitura: velo vetro; geometria: in schiuma; funzione: isolante termico | ventilazione; impiego: coperture a falde | solai su zone non riscaldate; spessore [cm] = 14 | lunghezza [cm] = 240 | larghezza [cm] = 120; conducibilità termica (λ) [W/mK] = 0,025 | resistenza a compressione [kPa] ≥ 140 | reazione al fuoco [Euroclasse] = E | fattore di resistenza alla diffusione del vapore [nd] = 68 | assorbimento d'acqua per immersione [% in peso] < 2 | assorbimento d'acqua per immersione parziale [kg/m²] < 0,2; massa volumica (compresi i rivestimenti; valore medio) [kg/m³] = 47 | calore specifico (valore medio) [J/kg*K] = 1400 ÷ 1500 / SPECIFICHE TECNICHE: prodotto con gas senza CFC e HCFC; listelli in legno incorporati nella schiuma per fissaggi	1 m²		36,47
LOM252.RM.12.10.00.D0002.0005.a_CAM	Pannello di plastica poliuretano espanso (PUR); finitura: velo vetro saturato; geometria: in schiuma; funzione: isolante termico; impiego: sistema a cappotto | zoccolature; spessore [mm] = 140 | lunghezza [mm] = 1200 | larghezza [mm] = 600; conducibilità termica (λ) [W/mK] = 0,025 | resistenza a compressione [kPa] ≥ 150 | resistenza a trazione perpendicolare alle facce [kPa] ≥ 80 | reazione al fuoco [Euroclasse] = E | fattore di resistenza alla diffusione del vapore [nd] = 43 ÷ 60 | assorbimento d'acqua per immersione [% in peso] < 2 | assorbimento d'acqua per immersione parziale [kg/m²] < 0,2; massa volumica (compresi i rivestimenti; valore medio) [kg/m³] = 42 ÷ 45 | calore specifico (valore medio) [J/kg*K] = 1400 ÷ 1500 / SPECIFICHE TECNICHE: prodotto con gas senza CFC e HCFC; rivestimento su entrambi i lati	1 m²		58,22
LOM252.RM.12.10.00.D0002.0005.b_CAM	Pannello di plastica poliuretano espanso (PUR); finitura: velo vetro saturato; geometria: in schiuma; funzione: isolante termico; impiego: sistema a cappotto | zoccolature; spessore [mm] = 160 | lunghezza [mm] = 1200 | larghezza [mm] = 600; conducibilità termica (λ) [W/mK] = 0,025 | resistenza a compressione [kPa] ≥ 150 | resistenza a trazione perpendicolare alle facce [kPa] ≥ 80 | reazione al fuoco [Euroclasse] = E | fattore di resistenza alla diffusione del vapore [nd] = 43 ÷ 60 | assorbimento d'acqua per immersione [% in peso] < 2 | assorbimento d'acqua per immersione parziale [kg/m²] < 0,2; massa volumica (compresi i rivestimenti; valore medio) [kg/m³] = 42 ÷ 45 | calore specifico (valore medio) [J/kg*K] = 1400 ÷ 1500 / SPECIFICHE TECNICHE: prodotto con gas senza CFC e HCFC; rivestimento su entrambi i lati	1 m²		67,53
LOM252.RM.12.10.00.D0002.0005.c_CAM	Pannello di plastica poliuretano espanso (PUR); finitura: velo vetro saturato; geometria: in schiuma; funzione: isolante termico; impiego: sistema a cappotto | zoccolature; spessore [mm] = 180 | lunghezza [mm] = 1200 | larghezza [mm] = 600; conducibilità termica (λ) [W/mK] = 0,024 | resistenza a compressione [kPa] ≥ 150 | resistenza a trazione perpendicolare alle facce [kPa] ≥ 80 | reazione al fuoco [Euroclasse] = E | fattore di resistenza alla diffusione del vapore [nd] = 43 ÷ 60 | assorbimento d'acqua per immersione [% in peso] < 2 | assorbimento d'acqua per immersione parziale [kg/m²] < 0,2; massa volumica (compresi i rivestimenti; valore medio) [kg/m³] = 42 ÷ 45 | calore specifico (valore medio) [J/kg*K] = 1400 ÷ 1500 / SPECIFICHE TECNICHE: prodotto con gas senza CFC e HCFC; rivestimento su entrambi i lati	1 m²		74,07
LOM252.RM.12.10.00.D0002.0005.d_CAM	Pannello di plastica poliuretano espanso (PUR); finitura: velo vetro saturato; geometria: in schiuma; funzione: isolante termico; impiego: sistema a cappotto | zoccolature; spessore [mm] = 200 | lunghezza [mm] = 1200 | larghezza [mm] = 600; conducibilità termica (λ) [W/mK] = 0,024 | resistenza a compressione [kPa] ≥ 150 | resistenza a trazione perpendicolare alle facce [kPa] ≥ 80 | reazione al fuoco [Euroclasse] = E | fattore di resistenza alla diffusione del vapore [nd] = 43 ÷ 60 | assorbimento d'acqua per immersione [% in peso] < 2 | assorbimento d'acqua per immersione parziale [kg/m²] < 0,2; massa volumica (compresi i rivestimenti; valore medio) [kg/m³] = 42 ÷ 45 | calore specifico (valore medio) [J/kg*K] = 1400 ÷ 1500 / SPECIFICHE TECNICHE: prodotto con gas senza CFC e HCFC; rivestimento su entrambi i lati	1 m²		81,63
LOM252.RM.12.10.00.D0002.0250.-	Pannello prefabbricato di plastica poliuretano espanso (PUR); finitura: lamina di alluminio; geometria: in schiuma | struttura a celle chiuse; funzione: isolante termico | ventilazione; impiego: coperture a falde in tegole | coperture a falde in coppi; spessore [cm] = 5; conducibilità termica (λ) [W/mK] = 0,026 | resistenza a compressione [kPa] = 100 | reazione al fuoco [Euroclasse] = E. Componenti: lastra, lamina. Incluso: profilo angolare a trave reticolare in alluminio zincato / SPECIFICHE TECNICHE: prodotto con gas senza CFC e HCFC	1 m²		26,32
LOM252.RM.12.10.00.D0002.0255.0	Pannello prefabbricato di plastica poliuretano espanso (PUR); finitura: lamina di alluminio; geometria: in schiuma | struttura a celle chiuse; funzione: isolante termico | ventilazione; impiego: coperture a falde in tegole | coperture a falde in coppi; spessore [cm] > 5; conducibilità termica (λ) [W/mK] = 0,026 | resistenza a compressione [kPa] = 100 | reazione al fuoco [Euroclasse] = E. Componenti: lastra, lamina. Sovrapprezzo / SPECIFICHE TECNICHE: prodotto con gas senza CFC e HCFC; sovrapprezzo per ogni [cm] = 1 in più rispetto ad un pannello di spessore pari a [cm] = 5. / COMPONENTI:	1 m² * cm		2,13
LOM252.RM.12.10.00.D0004.0000.-	Pannello prefabbricato di plastica polistirene espanso estruso (XPS); finitura: lamina di alluminio; funzione: isolante termico | ventilazione; impiego: coperture a falde in tegole | coperture a falde in coppi; spessore [cm] = 5; conducibilità termica (λ) [W/mK] = 0,033 | resistenza a compressione [kPa] = 100 | reazione al fuoco [Euroclasse] = E. Incluso: profilo angolare a trave reticolare in alluminio zincato / SPECIFICHE TECNICHE: prodotto con gas senza CFC e HCFC	1 m²		30,31
LOM252.RM.12.10.00.D0004.0005.0	Pannello prefabbricato di plastica polistirene espanso estruso (XPS); finitura: lamina di alluminio; funzione: isolante termico | ventilazione; impiego: coperture a falde in tegole | coperture a falde in coppi; spessore [cm] > 5; conducibilità termica (λ) [W/mK] = 0,033 | resistenza a compressione [kPa] = 100 | reazione al fuoco [Euroclasse] = E. Incluso: profilo angolare a trave reticolare in alluminio zincato. Sovrapprezzo / SPECIFICHE TECNICHE: prodotto con gas senza CFC e HCFC; sovrapprezzo per ogni [cm] = 1 in più rispetto ad un pannello di spessore pari a [cm] = 5	1 m² * cm		2,42
LOM252.RM.12.10.00.D0005.0000.-	Pannello di plastica polistirene espanso (EPS); finitura: geotessile filtrante; geometria: estradosso sagomato | bordi battentati; funzione: isolante termico; impiego: coperture piane a giardino; spessore [cm] = 2,8; reazione al fuoco [Euroclasse] = E | resistenza al fuoco [classe] = 150 RF | resistenza a compressione [kPa] = 400 / SPECIFICHE TECNICHE: stampato per termocompressione; prodotto con materie vergini esenti da rigenerato	1 m²		8,32
LOM252.RM.12.10.00.D0005.0005.0	Pannello di plastica polistirene espanso (EPS); finitura: geotessile filtrante; geometria: estradosso sagomato | bordi battentati; funzione: isolante termico; impiego: coperture piane a giardino; spessore [cm] > 2,8; reazione al fuoco [Euroclasse] = E | resistenza al fuoco [classe] = 150 RF | resistenza a compressione [kPa] = 400. Sovrapprezzo / SPECIFICHE TECNICHE: stampato per termocompressione; prodotto con materie vergini esenti da rigenerato; sovrapprezzo per ogni [cm] = 1 in più rispetto ad un pannello di spessore pari a [cm] = 2,8	1 m² * cm		1,19
LOM252.RM.12.10.00.D0005.0010.-	Pannello di plastica polistirene espanso (EPS); finitura: lana di legno mineralizzata; geometria: in schiuma | multistrato; funzione: isolante termico; impiego: sottotetti praticabili; spessore [cm] = 3. Componenti: lastra, lastra / SPECIFICHE TECNICHE: rivestimento su un lato; spessore lastra in lana di legno [cm] = 1 mineralizzata e legata con cemento	1 m²		6,69
LOM252.RM.12.10.00.D0005.0015.-	Pannello di plastica polistirene espanso (EPS); finitura: lana di legno mineralizzata; geometria: in schiuma | multistrato; funzione: isolante termico; impiego: sottotetti praticabili; spessore [cm] = 4. Componenti: lastra, lastra / SPECIFICHE TECNICHE: rivestimento su un lato; spessore lastra in lana di legno [cm] = 1 mineralizzata e legata con cemento	1 m²		8,01
LOM252.RM.12.10.00.D0005.0020.-	Pannello di plastica polistirene espanso (EPS); finitura: lana di legno mineralizzata; geometria: in schiuma | multistrato; funzione: isolante termico; impiego: sottotetti praticabili; spessore [cm] = 5. Componenti: lastra, lastra / SPECIFICHE TECNICHE: rivestimento su un lato; spessore lastra in lana di legno [cm] = 1 mineralizzata e legata con cemento	1 m²		9,16
LOM252.RM.12.10.00.D0005.0025.-	Pannello di plastica polistirene espanso (EPS); finitura: lana di legno mineralizzata; geometria: in schiuma | multistrato; funzione: isolante termico; impiego: sottotetti praticabili; spessore [cm] = 7,5. Componenti: lastra, lastra / SPECIFICHE TECNICHE: rivestimento su un lato; spessore lastra in lana di legno [cm] = 1 mineralizzata e legata con cemento	1 m²		12,93
LOM252.RM.12.10.00.D0005.0030.a	Pannello di plastica polistirene espanso (EPS); finitura: geotessile filtrante; geometria: estradosso sagomato; funzione: isolante termico; impiego: esterno | murature interrate; spessore [cm] = 2,8; reazione al fuoco [euroclasse] = E | resistenza al fuoco [classe] = 150 RF / SPECIFICHE TECNICHE: stampato per termocompressione; prodotto con materie vergini esenti da rigenerato	1 m²		8,32
LOM252.RM.12.10.00.D0005.0030.b	Pannello di plastica polistirene espanso (EPS); finitura: geotessile filtrante; geometria: estradosso sagomato; funzione: isolante termico; impiego: esterno | murature interrate; spessore [cm] = 5,3; reazione al fuoco [euroclasse] = E | resistenza al fuoco [classe] = 150 RF / SPECIFICHE TECNICHE: stampato per termocompressione; prodotto con materie vergini esenti da rigenerato	1 m²		11,08
LOM252.RM.12.10.00.D0005.0030.c	Pannello di plastica polistirene espanso (EPS); finitura: geotessile filtrante; geometria: estradosso sagomato; funzione: isolante termico; impiego: esterno | murature interrate; spessore [cm] = 8,3; reazione al fuoco [euroclasse] = E | resistenza al fuoco [classe] = 150 RF / SPECIFICHE TECNICHE: stampato per termocompressione; prodotto con materie vergini esenti da rigenerato	1 m²		15,02
LOM252.RM.12.10.00.D0005.0250.-	Pannello preaccoppiato di plastica polistirene espanso (EPS); finitura: lana di legno mineralizzata; geometria: in schiuma | multistrato; funzione: isolante termico; impiego: coperture a falde | murature | intercapedini perimetrali; spessore [cm] = 2,5. Componenti: lastra, lastra / SPECIFICHE TECNICHE: rivestimento su entrambi i lati; spessore lastre in lana di legno [cm] = 0,5 mineralizzata ad alta temperatura con magnesite	1 m²		9,90
LOM252.RM.12.10.00.D0005.0255.-	Pannello preaccoppiato di plastica polistirene espanso (EPS); finitura: lana di legno mineralizzata; geometria: in schiuma | multistrato; funzione: isolante termico; impiego: coperture a falde | murature | intercapedini perimetrali; spessore [cm] = 3,5. Componenti: lastra, lastra / SPECIFICHE TECNICHE: rivestimento su entrambi i lati; spessore lastre in lana di legno [cm] = 0,5 mineralizzata ad alta temperatura con magnesite	1 m²		12,06
LOM252.RM.12.10.00.D0005.0260.-	Pannello preaccoppiato di plastica polistirene espanso (EPS); finitura: lana di legno mineralizzata; geometria: in schiuma | multistrato; funzione: isolante termico; impiego: coperture a falde | murature | intercapedini perimetrali; spessore [cm] = 5. Componenti: lastra, lastra / SPECIFICHE TECNICHE: rivestimento su entrambi i lati; spessore lastre in lana di legno [cm] = 0,5 mineralizzata ad alta temperatura con magnesite	1 m²		15,41
LOM252.RM.12.10.00.D0005.0265.-	Pannello preaccoppiato di plastica polistirene espanso (EPS); finitura: lana di legno mineralizzata; geometria: in schiuma | multistrato; funzione: isolante termico; impiego: coperture a falde | murature | intercapedini perimetrali; spessore [cm] = 7,5. Componenti: lastra, lastra / SPECIFICHE TECNICHE: rivestimento su entrambi i lati; spessore lastre in lana di legno [cm] = 0,5 mineralizzata ad alta temperatura con magnesite	1 m²		20,91
LOM252.RM.12.10.00.D0005.0270.-	Pannello preaccoppiato di plastica polistirene espanso (EPS); finitura: lana di abete mineralizzata; geometria: in schiuma | multistrato; funzione: isolante termico | riduzione ponti termici; impiego: coperture a falde | sottotetti praticabili | solai su zone non riscaldate | murature | intercapedini perimetrali | cordoli | architravi | velette | pilastri; spessore [cm] = 2,5. Componenti: lastra, lastra / SPECIFICHE TECNICHE: rivestimento su entrambi i lati; spessore lastre in lana di legno [cm] = 0,5 mineralizzata e legata con cemento	1 m²		8,01
LOM252.RM.12.10.00.D0005.0275.-	Pannello preaccoppiato di plastica polistirene espanso (EPS); finitura: lana di abete mineralizzata; geometria: in schiuma | multistrato; funzione: isolante termico | riduzione ponti termici; impiego: coperture a falde | sottotetti praticabili | solai su zone non riscaldate | murature | intercapedini perimetrali | cordoli | architravi | velette | pilastri; spessore [cm] = 3,5. Componenti: lastra, lastra / SPECIFICHE TECNICHE: rivestimento su entrambi i lati; spessore lastre in lana di legno [cm] = 0,5 mineralizzata e legata con cemento	1 m²		9,26
LOM252.RM.12.10.00.D0005.0280.-	Pannello preaccoppiato di plastica polistirene espanso (EPS); finitura: lana di abete mineralizzata; geometria: in schiuma | multistrato; funzione: isolante termico | riduzione ponti termici; impiego: coperture a falde | sottotetti praticabili | solai su zone non riscaldate | murature | intercapedini perimetrali | cordoli | architravi | velette | pilastri; spessore [cm] = 5. Componenti: lastra, lastra / SPECIFICHE TECNICHE: rivestimento su entrambi i lati; spessore lastre in lana di legno [cm] = 0,5 mineralizzata e legata con cemento	1 m²		11,69
LOM252.RM.12.10.00.D0005.0285.-	Pannello preaccoppiato di plastica polistirene espanso (EPS); finitura: lana di abete mineralizzata; geometria: in schiuma | multistrato; funzione: isolante termico | riduzione ponti termici; impiego: coperture a falde | sottotetti praticabili | solai su zone non riscaldate | murature | intercapedini perimetrali | cordoli | architravi | velette | pilastri; spessore [cm] = 7,5. Componenti: lastra, lastra / SPECIFICHE TECNICHE: rivestimento su entrambi i lati; spessore lastre in lana di legno [cm] = 0,5 mineralizzata e legata con cemento	1 m²		14,08
LOM252.RM.12.10.00.D0038.0000.a_CAM	Pannello di plastica poliisocianurato (PIR); finitura: velo vetro bituminato; geometria: in schiuma | rigido | struttura a celle chiuse; funzione: isolante termico; impiego: coperture a falde | coperture piane | pareti controterra; spessore [cm] = 3 | lunghezza [cm] = 120 | larghezza [cm] = 60; conducibilità termica (λ) [W/mK] = 0,027 ÷ 0,028 | resistenza a compressione [kPa] ≥ 150 | reazione al fuoco [Euroclasse] = F | fattore di resistenza alla diffusione del vapore [nd] = 30 ÷ 60 | assorbimento d'acqua per immersione [% in peso] < 2 | assorbimento d'acqua per immersione parziale [kg/m²] < 0,3; massa volumica (compresi i rivestimenti; valore medio) [kg/m³] = 42 ÷ 45 | calore specifico (valore medio) [J/kg*K] = 1400 ÷ 1500 / SPECIFICHE TECNICHE: prodotto con gas senza CFC e HCFC; rivestimento superiore con velo vetro bitumato e rivestimento inferiore con velo vetro saturato/mineralizzato	1 m²		28,62
LOM252.RM.12.10.00.D0038.0000.b_CAM	Pannello di plastica poliisocianurato (PIR); finitura: velo vetro bituminato; geometria: in schiuma | rigido | struttura a celle chiuse; funzione: isolante termico; impiego: coperture a falde | coperture piane | pareti controterra; spessore [cm] = 4 | lunghezza [cm] = 120 | larghezza [cm] = 60; conducibilità termica (λ) [W/mK] = 0,027 ÷ 0,028 | resistenza a compressione [kPa] ≥ 150 | reazione al fuoco [Euroclasse] = F | fattore di resistenza alla diffusione del vapore [nd] = 30 ÷ 60 | assorbimento d'acqua per immersione [% in peso] < 2 | assorbimento d'acqua per immersione parziale [kg/m²] < 0,3; massa volumica (compresi i rivestimenti; valore medio) [kg/m³] = 42 ÷ 45 | calore specifico (valore medio) [J/kg*K] = 1400 ÷ 1500 / SPECIFICHE TECNICHE: prodotto con gas senza CFC e HCFC; rivestimento superiore con velo vetro bitumato e rivestimento inferiore con velo vetro saturato/mineralizzato	1 m²		5,90
LOM252.RM.12.10.00.D0038.0000.c_CAM	Pannello di plastica poliisocianurato (PIR); finitura: velo vetro bituminato; geometria: in schiuma | rigido | struttura a celle chiuse; funzione: isolante termico; impiego: coperture a falde | coperture piane | pareti controterra; spessore [cm] = 16 | lunghezza [cm] = 120 | larghezza [cm] = 60; conducibilità termica (λ) [W/mK] = 0,025 | resistenza a compressione [kPa] ≥ 150 | reazione al fuoco [Euroclasse] = F | fattore di resistenza alla diffusione del vapore [nd] = 30 ÷ 60 | assorbimento d'acqua per immersione [% in peso] < 2 | assorbimento d'acqua per immersione parziale [kg/m²] < 0,3; massa volumica (compresi i rivestimenti; valore medio) [kg/m³] = 42 ÷ 45 | calore specifico (valore medio) [J/kg*K] = 1400 ÷ 1500 / SPECIFICHE TECNICHE: prodotto con gas senza CFC e HCFC; rivestimento superiore con velo vetro bitumato e rivestimento inferiore con velo vetro saturato/mineralizzato	1 m²		5,90
LOM252.RM.12.10.00.D0038.0000.d_CAM	Pannello di plastica poliisocianurato (PIR); finitura: velo vetro bituminato; geometria: in schiuma | rigido | struttura a celle chiuse; funzione: isolante termico; impiego: coperture a falde | coperture piane | pareti controterra; spessore [cm] = 18 | lunghezza [cm] = 120 | larghezza [cm] = 60; conducibilità termica (λ) [W/mK] = 0,024 | resistenza a compressione [kPa] ≥ 200 | reazione al fuoco [Euroclasse] = F | fattore di resistenza alla diffusione del vapore [nd] = 30 ÷ 60 | assorbimento d'acqua per immersione [% in peso] < 2 | assorbimento d'acqua per immersione parziale [kg/m²] < 0,3; massa volumica (compresi i rivestimenti; valore medio) [kg/m³] = 42 ÷ 45 | calore specifico (valore medio) [J/kg*K] = 1400 ÷ 1500 / SPECIFICHE TECNICHE: prodotto con gas senza CFC e HCFC; rivestimento superiore con velo vetro bitumato e rivestimento inferiore con velo vetro saturato/mineralizzato	1 m²		5,90
LOM252.RM.12.10.00.D0038.0000.e_CAM	Pannello di plastica poliisocianurato (PIR); finitura: velo vetro bituminato; geometria: in schiuma | rigido | struttura a celle chiuse; funzione: isolante termico; impiego: coperture a falde | coperture piane | pareti controterra; spessore [cm] = 20 | lunghezza [cm] = 120 | larghezza [cm] = 60; conducibilità termica (λ) [W/mK] = 0,024 | resistenza a compressione [kPa] ≥ 200 | reazione al fuoco [Euroclasse] = F | fattore di resistenza alla diffusione del vapore [nd] = 30 ÷ 60 | assorbimento d'acqua per immersione [% in peso] < 2 | assorbimento d'acqua per immersione parziale [kg/m²] < 0,3; massa volumica (compresi i rivestimenti; valore medio) [kg/m³] = 42 ÷ 45 | calore specifico (valore medio) [J/kg*K] = 1400 ÷ 1500 / SPECIFICHE TECNICHE: prodotto con gas senza CFC e HCFC; rivestimento superiore con velo vetro bitumato e rivestimento inferiore con velo vetro saturato/mineralizzato	1 m²		5,90
LOM252.RM.12.10.00.D0038.0000.f_CAM	Pannello di plastica poliisocianurato (PIR); finitura: velo vetro bituminato; geometria: in schiuma | rigido | struttura a celle chiuse; funzione: isolante termico; impiego: coperture a falde | coperture piane | pareti controterra; spessore [cm] = 5 | lunghezza [cm] = 120 | larghezza [cm] = 60; conducibilità termica (λ) [W/mK] = 0,026 ÷ 0,028 | resistenza a compressione [kPa] ≥ 150 | reazione al fuoco [Euroclasse] = F | fattore di resistenza alla diffusione del vapore [nd] = 30 ÷ 60 | assorbimento d'acqua per immersione [% in peso] < 2 | assorbimento d'acqua per immersione parziale [kg/m²] < 0,3; massa volumica (compresi i rivestimenti; valore medio) [kg/m³] = 42 ÷ 45 | calore specifico (valore medio) [J/kg*K] = 1400 ÷ 1500 / SPECIFICHE TECNICHE: prodotto con gas senza CFC e HCFC; rivestimento superiore con velo vetro bitumato e rivestimento inferiore con velo vetro saturato/mineralizzato	1 m²		5,90
LOM252.RM.12.10.00.D0038.0000.g_CAM	Pannello di plastica poliisocianurato (PIR); finitura: velo vetro bituminato; geometria: in schiuma | rigido | struttura a celle chiuse; funzione: isolante termico; impiego: coperture a falde | coperture piane | pareti controterra; spessore [cm] = 6 | lunghezza [cm] = 120 | larghezza [cm] = 60; conducibilità termica (λ) [W/mK] = 0,026 ÷ 0,028 | resistenza a compressione [kPa] ≥ 150 | reazione al fuoco [Euroclasse] = F | fattore di resistenza alla diffusione del vapore [nd] = 30 ÷ 60 | assorbimento d'acqua per immersione [% in peso] < 2 | assorbimento d'acqua per immersione parziale [kg/m²] < 0,3; massa volumica (compresi i rivestimenti; valore medio) [kg/m³] = 42 ÷ 45 | calore specifico (valore medio) [J/kg*K] = 1400 ÷ 1500 / SPECIFICHE TECNICHE: prodotto con gas senza CFC e HCFC; rivestimento superiore con velo vetro bitumato e rivestimento inferiore con velo vetro saturato/mineralizzato	1 m²		5,90
LOM252.RM.12.10.00.D0038.0000.h_CAM	Pannello di plastica poliisocianurato (PIR); finitura: velo vetro bituminato; geometria: in schiuma | rigido | struttura a celle chiuse; funzione: isolante termico; impiego: coperture a falde | coperture piane | pareti controterra; spessore [cm] = 7 | lunghezza [cm] = 120 | larghezza [cm] = 60; conducibilità termica (λ) [W/mK] = 0,026 ÷ 0,028 | resistenza a compressione [kPa] ≥ 150 | reazione al fuoco [Euroclasse] = F | fattore di resistenza alla diffusione del vapore [nd] = 30 ÷ 60 | assorbimento d'acqua per immersione [% in peso] < 2 | assorbimento d'acqua per immersione parziale [kg/m²] < 0,3; massa volumica (compresi i rivestimenti; valore medio) [kg/m³] = 42 ÷ 45 | calore specifico (valore medio) [J/kg*K] = 1400 ÷ 1500 / SPECIFICHE TECNICHE: prodotto con gas senza CFC e HCFC; rivestimento superiore con velo vetro bitumato e rivestimento inferiore con velo vetro saturato/mineralizzato	1 m²		5,90
LOM252.RM.12.10.00.D0038.0000.i_CAM	Pannello di plastica poliisocianurato (PIR); finitura: velo vetro bituminato; geometria: in schiuma | rigido | struttura a celle chiuse; funzione: isolante termico; impiego: coperture a falde | coperture piane | pareti controterra; spessore [cm] = 8 | lunghezza [cm] = 120 | larghezza [cm] = 60; conducibilità termica (λ) [W/mK] = 0,026 | resistenza a compressione [kPa] ≥ 150 | reazione al fuoco [Euroclasse] = F | fattore di resistenza alla diffusione del vapore [nd] = 30 ÷ 60 | assorbimento d'acqua per immersione [% in peso] < 2 | assorbimento d'acqua per immersione parziale [kg/m²] < 0,3; massa volumica (compresi i rivestimenti; valore medio) [kg/m³] = 42 ÷ 45 | calore specifico (valore medio) [J/kg*K] = 1400 ÷ 1500 / SPECIFICHE TECNICHE: prodotto con gas senza CFC e HCFC; rivestimento superiore con velo vetro bitumato e rivestimento inferiore con velo vetro saturato/mineralizzato	1 m²		5,90
LOM252.RM.12.10.00.D0038.0000.j_CAM	Pannello di plastica poliisocianurato (PIR); finitura: velo vetro bituminato; geometria: in schiuma | rigido | struttura a celle chiuse; funzione: isolante termico; impiego: coperture a falde | coperture piane | pareti controterra; spessore [cm] = 9 | lunghezza [cm] = 120 | larghezza [cm] = 60; conducibilità termica (λ) [W/mK] = 0,026 | resistenza a compressione [kPa] ≥ 150 | reazione al fuoco [Euroclasse] = F | fattore di resistenza alla diffusione del vapore [nd] = 30 ÷ 60 | assorbimento d'acqua per immersione [% in peso] < 2 | assorbimento d'acqua per immersione parziale [kg/m²] < 0,3; massa volumica (compresi i rivestimenti; valore medio) [kg/m³] = 42 ÷ 45 | calore specifico (valore medio) [J/kg*K] = 1400 ÷ 1500 / SPECIFICHE TECNICHE: prodotto con gas senza CFC e HCFC; rivestimento superiore con velo vetro bitumato e rivestimento inferiore con velo vetro saturato/mineralizzato	1 m²		5,90
LOM252.RM.12.10.00.D0038.0000.k_CAM	Pannello di plastica poliisocianurato (PIR); finitura: velo vetro bituminato; geometria: in schiuma | rigido | struttura a celle chiuse; funzione: isolante termico; impiego: coperture a falde | coperture piane | pareti controterra; spessore [cm] = 10 | lunghezza [cm] = 120 | larghezza [cm] = 60; conducibilità termica (λ) [W/mK] = 0,025 ÷ 0,026 | resistenza a compressione [kPa] ≥ 150 | reazione al fuoco [Euroclasse] = F | fattore di resistenza alla diffusione del vapore [nd] = 30 ÷ 60 | assorbimento d'acqua per immersione [% in peso] < 2 | assorbimento d'acqua per immersione parziale [kg/m²] < 0,3; massa volumica (compresi i rivestimenti; valore medio) [kg/m³] = 42 ÷ 45 | calore specifico (valore medio) [J/kg*K] = 1400 ÷ 1500 / SPECIFICHE TECNICHE: prodotto con gas senza CFC e HCFC; rivestimento superiore con velo vetro bitumato e rivestimento inferiore con velo vetro saturato/mineralizzato	1 m²		5,90
LOM252.RM.12.10.00.D0038.0000.l_CAM	Pannello di plastica poliisocianurato (PIR); finitura: velo vetro bituminato; geometria: in schiuma | rigido | struttura a celle chiuse; funzione: isolante termico; impiego: coperture a falde | coperture piane | pareti controterra; spessore [cm] = 12 | lunghezza [cm] = 120 | larghezza [cm] = 60; conducibilità termica (λ) [W/mK] = 0,025 | resistenza a compressione [kPa] ≥ 150 | reazione al fuoco [Euroclasse] = F | fattore di resistenza alla diffusione del vapore [nd] = 30 ÷ 60 | assorbimento d'acqua per immersione [% in peso] < 2 | assorbimento d'acqua per immersione parziale [kg/m²] < 0,3; massa volumica (compresi i rivestimenti; valore medio) [kg/m³] = 42 ÷ 45 | calore specifico (valore medio) [J/kg*K] = 1400 ÷ 1500 / SPECIFICHE TECNICHE: prodotto con gas senza CFC e HCFC; rivestimento superiore con velo vetro bitumato e rivestimento inferiore con velo vetro saturato/mineralizzato	1 m²		5,90
LOM252.RM.12.10.00.D0038.0000.m_CAM	Pannello di plastica poliisocianurato (PIR); finitura: velo vetro bituminato; geometria: in schiuma | rigido | struttura a celle chiuse; funzione: isolante termico; impiego: coperture a falde | coperture piane | pareti controterra; spessore [cm] = 14 | lunghezza [cm] = 120 | larghezza [cm] = 60; conducibilità termica (λ) [W/mK] = 0,025 | resistenza a compressione [kPa] ≥ 150 | reazione al fuoco [Euroclasse] = F | fattore di resistenza alla diffusione del vapore [nd] = 30 ÷ 60 | assorbimento d'acqua per immersione [% in peso] < 2 | assorbimento d'acqua per immersione parziale [kg/m²] < 0,3; massa volumica (compresi i rivestimenti; valore medio) [kg/m³] = 42 ÷ 45 | calore specifico (valore medio) [J/kg*K] = 1400 ÷ 1500 / SPECIFICHE TECNICHE: prodotto con gas senza CFC e HCFC; rivestimento superiore con velo vetro bitumato e rivestimento inferiore con velo vetro saturato/mineralizzato	1 m²		5,90
LOM252.RM.12.10.00.D0038.0005.a_CAM	Pannello di plastica poliisocianurato (PIR); finitura: multistrato gas impermeabile; geometria: in schiuma | rigido | struttura a celle chiuse | bordi diritti; funzione: isolante termico; impiego: murature | intercapedini | pavimenti civili | pavimenti industriali | solai di interpiano | sottotetti | coperture a falde | coperture piane; spessore [cm] = 2 | lunghezza [cm] = 120 | larghezza [cm] = 60; conducibilità termica (λ) [W/mK] = 0,022 | reazione al fuoco [Euroclasse] = F | resistenza a compressione al 10% [kPa] > 150 | resistenza a compressione al 2% [kg/m²] > 5000 | resistenza a trazione perpendicolare alle facce [kPa] > 30 | scorrimento viscoso a compressione [anni] < 2 | assorbimento d'acqua per immersione parziale breve periodo [kg/m³] < 0,5 | assorbimento d'acqua per immersione totale lungo periodo [%] < 1 | fattore di resistenza alla diffusione del vapore [nd] = 148; massa volumica (compresi i rivestimenti; valore medio) [kg/m³] = 34 ÷ 38 | planarità [mm] < 5 | planarità dopo bagnatura da una faccia [mm] < 10 | stabilità dimensionale sotto specifiche condizioni di temperatura ed umidità (48 h, 70° C, 90% UR) [nd] = 3 | stabilità dimensionale sotto specifiche condizioni di temperatura ed umidità (48 h, -20° C) [nd] = 2 | resistenza alla diffusione del vapore d'acqua [m²hPa/mg] = 82 - 21 | resistenza pull through [N] > 800 | calore specifico (valore medio) [J/kg*K] = 1453 | emissione di composti organici volatili (classe francese) [nd] = A+ / SPECIFICHE TECNICHE: prodotto con gas senza CFC e HCFC; rivestimento su entrambe i lati; idoneo per applicazioni a secco/a freddo per coperture sottomanto impermeabili; tolleranze secondo EN 13165:2012+A2:2016	1 m²		3,78
LOM252.RM.12.10.00.D0038.0005.b_CAM	Pannello di plastica poliisocianurato (PIR); finitura: multistrato gas impermeabile; geometria: in schiuma | rigido | struttura a celle chiuse | bordi diritti; funzione: isolante termico; impiego: murature | intercapedini | pavimenti civili | pavimenti industriali | solai di interpiano | sottotetti | coperture a falde | coperture piane; spessore [cm] = 3 | lunghezza [cm] = 120 | larghezza [cm] = 60; conducibilità termica (λ) [W/mK] = 0,022 | reazione al fuoco [Euroclasse] = F | resistenza a compressione al 10% [kPa] > 150 | resistenza a compressione al 2% [kg/m²] > 5000 | resistenza a trazione perpendicolare alle facce [kPa] > 30 | scorrimento viscoso a compressione [anni] < 2 | assorbimento d'acqua per immersione parziale breve periodo [kg/m³] < 0,5 | assorbimento d'acqua per immersione totale lungo periodo [%] < 1 | fattore di resistenza alla diffusione del vapore [nd] = 148; massa volumica (compresi i rivestimenti; valore medio) [kg/m³] = 34 ÷ 38 | planarità [mm] < 5 | planarità dopo bagnatura da una faccia [mm] < 10 | stabilità dimensionale sotto specifiche condizioni di temperatura ed umidità (48 h, 70° C, 90% UR) [nd] = 3 | stabilità dimensionale sotto specifiche condizioni di temperatura ed umidità (48 h, -20° C) [nd] = 2 | resistenza alla diffusione del vapore d'acqua [m²hPa/mg] = 82 - 21 | resistenza pull through [N] > 800 | calore specifico (valore medio) [J/kg*K] = 1453 | emissione di composti organici volatili (classe francese) [nd] = A+ / SPECIFICHE TECNICHE: prodotto con gas senza CFC e HCFC; rivestimento su entrambe i lati; idoneo per applicazioni a secco/a freddo per coperture sottomanto impermeabili; tolleranze secondo EN 13165:2012+A2:2016	1 m²		9,16
LOM252.RM.12.10.00.D0038.0005.c_CAM	Pannello di plastica poliisocianurato (PIR); finitura: multistrato gas impermeabile; geometria: in schiuma | rigido | struttura a celle chiuse | bordi diritti; funzione: isolante termico; impiego: murature | intercapedini | pavimenti civili | pavimenti industriali | solai di interpiano | sottotetti | coperture a falde | coperture piane; spessore [cm] = 14 | lunghezza [cm] = 120 | larghezza [cm] = 60; conducibilità termica (λ) [W/mK] = 0,022 | reazione al fuoco [Euroclasse] = F | resistenza a compressione al 10% [kPa] > 150 | resistenza a compressione al 2% [kg/m²] > 5000 | resistenza a trazione perpendicolare alle facce [kPa] > 30 | scorrimento viscoso a compressione [anni] < 2 | assorbimento d'acqua per immersione parziale breve periodo [kg/m³] < 0,5 | assorbimento d'acqua per immersione totale lungo periodo [%] < 1 | fattore di resistenza alla diffusione del vapore [nd] = 148; massa volumica (compresi i rivestimenti; valore medio) [kg/m³] = 34 ÷ 38 | planarità [mm] < 5 | planarità dopo bagnatura da una faccia [mm] < 10 | stabilità dimensionale sotto specifiche condizioni di temperatura ed umidità (48 h, 70° C, 90% UR) [nd] = 3 | stabilità dimensionale sotto specifiche condizioni di temperatura ed umidità (48 h, -20° C) [nd] = 2 | resistenza alla diffusione del vapore d'acqua [m²hPa/mg] = 82 - 21 | resistenza pull through [N] > 800 | calore specifico (valore medio) [J/kg*K] = 1453 | emissione di composti organici volatili (classe francese) [nd] = A+ / SPECIFICHE TECNICHE: prodotto con gas senza CFC e HCFC; rivestimento su entrambe i lati; idoneo per applicazioni a secco/a freddo per coperture sottomanto impermeabili; tolleranze secondo EN 13165:2012+A2:2016	1 m²		32,91
LOM252.RM.12.10.00.D0038.0005.d_CAM	Pannello di plastica poliisocianurato (PIR); finitura: multistrato gas impermeabile; geometria: in schiuma | rigido | struttura a celle chiuse | bordi diritti; funzione: isolante termico; impiego: murature | intercapedini | pavimenti civili | pavimenti industriali | solai di interpiano | sottotetti | coperture a falde | coperture piane; spessore [cm] = 12 | lunghezza [cm] = 120 | larghezza [cm] = 60; conducibilità termica (λ) [W/mK] = 0,022 | reazione al fuoco [Euroclasse] = E | resistenza a compressione al 10% [kPa] > 150 | resistenza a compressione al 2% [kg/m²] > 5000 | resistenza a trazione perpendicolare alle facce [kPa] > 30 | scorrimento viscoso a compressione [anni] < 2 | assorbimento d'acqua per immersione parziale breve periodo [kg/m³] < 0,1 | assorbimento d'acqua per immersione totale lungo periodo [%] < 1 | fattore di resistenza alla diffusione del vapore [nd] = 89,9; massa volumica (compresi i rivestimenti; valore medio) [kg/m³] = 32 ÷ 36 | planarità [mm] = 5 ÷ 10 | planarità dopo bagnatura da una faccia [mm] < 10 | stabilità dimensionale sotto specifiche condizioni di temperatura ed umidità (48 h, 70° C, 90% UR) [nd] = 3 | stabilità dimensionale sotto specifiche condizioni di temperatura ed umidità (48 h, -20° C) [nd] = 2 | resistenza alla diffusione del vapore d'acqua [m²hPa/mg] = 13,44 | resistenza pull through [N] > 800 | calore specifico (valore medio) [J/kg*K] = 1442 | emissione di composti organici volatili (classe francese) [nd] = A+ / SPECIFICHE TECNICHE: prodotto con gas senza CFC e HCFC; rivestimento su entrambe i lati; idoneo per applicazioni a secco/a freddo per coperture sottomanto impermeabili; tolleranze secondo EN 13165:2012+A2:2016	1 m²		29,29
LOM252.RM.12.10.00.D0038.0010.-_CAM	Pannello di plastica poliisocianurato (PIR); finitura: multistrato gas impermeabile-alluminio; geometria: in schiuma | rigido | struttura a celle chiuse | bordi diritti; funzione: isolante termico; impiego: murature | intercapedini | pavimenti civili | pavimenti industriali | solai di interpiano | sottotetti | coperture a falde | coperture piane; spessore [cm] = 2 | lunghezza [cm] = 120 | larghezza [cm] = 60; conducibilità termica (λ) [W/mK] = 0,022 | reazione al fuoco [Euroclasse] = E | resistenza a compressione al 10% [kPa] > 150 | resistenza a compressione al 2% [kg/m²] > 5000 | resistenza a trazione perpendicolare alle facce [kPa] > 30 | scorrimento viscoso a compressione [anni] < 2 | assorbimento d'acqua per immersione parziale breve periodo [kg/m³] < 0,1 | assorbimento d'acqua per immersione totale lungo periodo [%] < 1 | fattore di resistenza alla diffusione del vapore [nd] = 89,9; massa volumica (compresi i rivestimenti; valore medio) [kg/m³] = 32 ÷ 36 | planarità [mm] = 5 ÷ 10 | planarità dopo bagnatura da una faccia [mm] < 10 | stabilità dimensionale sotto specifiche condizioni di temperatura ed umidità (48 h, 70° C, 90% UR) [nd] = 3 | stabilità dimensionale sotto specifiche condizioni di temperatura ed umidità (48 h, -20° C) [nd] = 2 | resistenza alla diffusione del vapore d'acqua [m²hPa/mg] = 13,44 | resistenza pull through [N] > 800 | calore specifico (valore medio) [J/kg*K] = 1442 | emissione di composti organici volatili (classe francese) [nd] = A+ / SPECIFICHE TECNICHE: prodotto con gas senza CFC e HCFC; rivestimento su entrambe i lati; idoneo per applicazioni a secco/a freddo per coperture sottomanto impermeabili; tolleranze secondo EN 13165:2012+A2:2016	1 m²		8,18
LOM252.RM.12.10.00.D0038.0015.a_CAM	Pannello di plastica poliisocianurato (PIR); finitura: multistrato gas impermeabile; geometria: in schiuma | rigido | struttura a celle chiuse | bordi diritti; funzione: isolante termico; impiego: murature | intercapedini | pavimenti civili | pavimenti industriali | solai di interpiano | sottotetti | coperture a falde | coperture piane; spessore [cm] = 14 | lunghezza [cm] = 120 | larghezza [cm] = 60; conducibilità termica (λ) [W/mK] = 0,022 | reazione al fuoco [Euroclasse] = E | resistenza a compressione al 10% [kPa] > 150 | resistenza a compressione al 2% [kg/m²] > 5000 | resistenza a trazione perpendicolare alle facce [kPa] > 30 | scorrimento viscoso a compressione [anni] < 2 | assorbimento d'acqua per immersione parziale breve periodo [kg/m³] < 0,1 | assorbimento d'acqua per immersione totale lungo periodo [%] < 1 | fattore di resistenza alla diffusione del vapore [nd] = 89,9; massa volumica (compresi i rivestimenti; valore medio) [kg/m³] = 32 ÷ 36 | planarità [mm] = 5 ÷ 10 | planarità dopo bagnatura da una faccia [mm] < 10 | stabilità dimensionale sotto specifiche condizioni di temperatura ed umidità (48 h, 70° C, 90% UR) [nd] = 3 | stabilità dimensionale sotto specifiche condizioni di temperatura ed umidità (48 h, -20° C) [nd] = 2 | resistenza alla diffusione del vapore d'acqua [m²hPa/mg] = 13,44 | resistenza pull through [N] > 800 | calore specifico (valore medio) [J/kg*K] = 1442 | emissione di composti organici volatili (classe francese) [nd] = A+ / SPECIFICHE TECNICHE: prodotto con gas senza CFC e HCFC; rivestimento su entrambe i lati; idoneo per applicazioni a secco/a freddo per coperture sottomanto impermeabili; tolleranze secondo EN 13165:2012+A2:2016	1 m²		33,56
LOM252.RM.12.10.00.D0038.0015.b_CAM	Pannello di plastica poliisocianurato (PIR); finitura: multistrato gas impermeabile; geometria: in schiuma | rigido | struttura a celle chiuse | bordi diritti; funzione: isolante termico; impiego: murature | intercapedini | pavimenti civili | pavimenti industriali | solai di interpiano | sottotetti | coperture a falde | coperture piane; spessore [cm] = 4 | lunghezza [cm] = 120 | larghezza [cm] = 60; conducibilità termica (λ) [W/mK] = 0,022 | reazione al fuoco [Euroclasse] = F | resistenza a compressione al 10% [kPa] > 150 | resistenza a compressione al 2% [kg/m²] > 5000 | resistenza a trazione perpendicolare alle facce [kPa] > 30 | scorrimento viscoso a compressione [anni] < 2 | assorbimento d'acqua per immersione parziale breve periodo [kg/m³] < 0,5 | assorbimento d'acqua per immersione totale lungo periodo [%] < 1 | fattore di resistenza alla diffusione del vapore [nd] = 148; massa volumica (compresi i rivestimenti; valore medio) [kg/m³] = 34 ÷ 38 | planarità [mm] < 5 | planarità dopo bagnatura da una faccia [mm] < 10 | stabilità dimensionale sotto specifiche condizioni di temperatura ed umidità (48 h, 70° C, 90% UR) [nd] = 3 | stabilità dimensionale sotto specifiche condizioni di temperatura ed umidità (48 h, -20° C) [nd] = 2 | resistenza alla diffusione del vapore d'acqua [m²hPa/mg] = 82 - 21 | resistenza pull through [N] > 800 | calore specifico (valore medio) [J/kg*K] = 1453 | emissione di composti organici volatili (classe francese) [nd] = A+ / SPECIFICHE TECNICHE: prodotto con gas senza CFC e HCFC; rivestimento su entrambe i lati; idoneo per applicazioni a secco/a freddo per coperture sottomanto impermeabili; tolleranze secondo EN 13165:2012+A2:2016	1 m²		11,39
LOM252.RM.12.10.00.D0038.0015.c_CAM	Pannello di plastica poliisocianurato (PIR); finitura: multistrato gas impermeabile; geometria: in schiuma | rigido | struttura a celle chiuse | bordi diritti; funzione: isolante termico; impiego: murature | intercapedini | pavimenti civili | pavimenti industriali | solai di interpiano | sottotetti | coperture a falde | coperture piane; spessore [cm] = 3 | lunghezza [cm] = 120 | larghezza [cm] = 60; conducibilità termica (λ) [W/mK] = 0,022 | reazione al fuoco [Euroclasse] = E | resistenza a compressione al 10% [kPa] > 150 | resistenza a compressione al 2% [kg/m²] > 5000 | resistenza a trazione perpendicolare alle facce [kPa] > 30 | scorrimento viscoso a compressione [anni] < 2 | assorbimento d'acqua per immersione parziale breve periodo [kg/m³] < 0,1 | assorbimento d'acqua per immersione totale lungo periodo [%] < 1 | fattore di resistenza alla diffusione del vapore [nd] = 89,9; massa volumica (compresi i rivestimenti; valore medio) [kg/m³] = 32 ÷ 36 | planarità [mm] = 5 ÷ 10 | planarità dopo bagnatura da una faccia [mm] < 10 | stabilità dimensionale sotto specifiche condizioni di temperatura ed umidità (48 h, 70° C, 90% UR) [nd] = 3 | stabilità dimensionale sotto specifiche condizioni di temperatura ed umidità (48 h, -20° C) [nd] = 2 | resistenza alla diffusione del vapore d'acqua [m²hPa/mg] = 13,44 | resistenza pull through [N] > 800 | calore specifico (valore medio) [J/kg*K] = 1442 | emissione di composti organici volatili (classe francese) [nd] = A+ / SPECIFICHE TECNICHE: prodotto con gas senza CFC e HCFC; rivestimento su entrambe i lati; idoneo per applicazioni a secco/a freddo per coperture sottomanto impermeabili; tolleranze secondo EN 13165:2012+A2:2016	1 m²		10,20
LOM252.RM.12.10.00.D0038.0015.d_CAM	Pannello di plastica poliisocianurato (PIR); finitura: multistrato gas impermeabile; geometria: in schiuma | rigido | struttura a celle chiuse | bordi diritti; funzione: isolante termico; impiego: murature | intercapedini | pavimenti civili | pavimenti industriali | solai di interpiano | sottotetti | coperture a falde | coperture piane; spessore [cm] = 5 | lunghezza [cm] = 120 | larghezza [cm] = 60; conducibilità termica (λ) [W/mK] = 0,022 | reazione al fuoco [Euroclasse] = F | resistenza a compressione al 10% [kPa] > 150 | resistenza a compressione al 2% [kg/m²] > 5000 | resistenza a trazione perpendicolare alle facce [kPa] > 30 | scorrimento viscoso a compressione [anni] < 2 | assorbimento d'acqua per immersione parziale breve periodo [kg/m³] < 0,5 | assorbimento d'acqua per immersione totale lungo periodo [%] < 1 | fattore di resistenza alla diffusione del vapore [nd] = 148; massa volumica (compresi i rivestimenti; valore medio) [kg/m³] = 34 ÷ 38 | planarità [mm] < 5 | planarità dopo bagnatura da una faccia [mm] < 10 | stabilità dimensionale sotto specifiche condizioni di temperatura ed umidità (48 h, 70° C, 90% UR) [nd] = 3 | stabilità dimensionale sotto specifiche condizioni di temperatura ed umidità (48 h, -20° C) [nd] = 2 | resistenza alla diffusione del vapore d'acqua [m²hPa/mg] = 82 - 21 | resistenza pull through [N] > 800 | calore specifico (valore medio) [J/kg*K] = 1453 | emissione di composti organici volatili (classe francese) [nd] = A+ / SPECIFICHE TECNICHE: prodotto con gas senza CFC e HCFC; rivestimento su entrambe i lati; idoneo per applicazioni a secco/a freddo per coperture sottomanto impermeabili; tolleranze secondo EN 13165:2012+A2:2016	1 m²		13,27
LOM252.RM.12.10.00.D0038.0015.e_CAM	Pannello di plastica poliisocianurato (PIR); finitura: multistrato gas impermeabile; geometria: in schiuma | rigido | struttura a celle chiuse | bordi diritti; funzione: isolante termico; impiego: murature | intercapedini | pavimenti civili | pavimenti industriali | solai di interpiano | sottotetti | coperture a falde | coperture piane; spessore [cm] = 4 | lunghezza [cm] = 120 | larghezza [cm] = 60; conducibilità termica (λ) [W/mK] = 0,022 | reazione al fuoco [Euroclasse] = E | resistenza a compressione al 10% [kPa] > 150 | resistenza a compressione al 2% [kg/m²] > 5000 | resistenza a trazione perpendicolare alle facce [kPa] > 30 | scorrimento viscoso a compressione [anni] < 2 | assorbimento d'acqua per immersione parziale breve periodo [kg/m³] < 0,1 | assorbimento d'acqua per immersione totale lungo periodo [%] < 1 | fattore di resistenza alla diffusione del vapore [nd] = 89,9; massa volumica (compresi i rivestimenti; valore medio) [kg/m³] = 32 ÷ 36 | planarità [mm] = 5 ÷ 10 | planarità dopo bagnatura da una faccia [mm] < 10 | stabilità dimensionale sotto specifiche condizioni di temperatura ed umidità (48 h, 70° C, 90% UR) [nd] = 3 | stabilità dimensionale sotto specifiche condizioni di temperatura ed umidità (48 h, -20° C) [nd] = 2 | resistenza alla diffusione del vapore d'acqua [m²hPa/mg] = 13,44 | resistenza pull through [N] > 800 | calore specifico (valore medio) [J/kg*K] = 1442 | emissione di composti organici volatili (classe francese) [nd] = A+ / SPECIFICHE TECNICHE: prodotto con gas senza CFC e HCFC; rivestimento su entrambe i lati; idoneo per applicazioni a secco/a freddo per coperture sottomanto impermeabili; tolleranze secondo EN 13165:2012+A2:2016	1 m²		12,23
LOM252.RM.12.10.00.D0038.0015.f_CAM	Pannello di plastica poliisocianurato (PIR); finitura: multistrato gas impermeabile; geometria: in schiuma | rigido | struttura a celle chiuse | bordi diritti; funzione: isolante termico; impiego: murature | intercapedini | pavimenti civili | pavimenti industriali | solai di interpiano | sottotetti | coperture a falde | coperture piane; spessore [cm] = 6 | lunghezza [cm] = 120 | larghezza [cm] = 60; conducibilità termica (λ) [W/mK] = 0,022 | reazione al fuoco [Euroclasse] = F | resistenza a compressione al 10% [kPa] > 150 | resistenza a compressione al 2% [kg/m²] > 5000 | resistenza a trazione perpendicolare alle facce [kPa] > 30 | scorrimento viscoso a compressione [anni] < 2 | assorbimento d'acqua per immersione parziale breve periodo [kg/m³] < 0,5 | assorbimento d'acqua per immersione totale lungo periodo [%] < 1 | fattore di resistenza alla diffusione del vapore [nd] = 148; massa volumica (compresi i rivestimenti; valore medio) [kg/m³] = 34 ÷ 38 | planarità [mm] < 5 | planarità dopo bagnatura da una faccia [mm] < 10 | stabilità dimensionale sotto specifiche condizioni di temperatura ed umidità (48 h, 70° C, 90% UR) [nd] = 3 | stabilità dimensionale sotto specifiche condizioni di temperatura ed umidità (48 h, -20° C) [nd] = 2 | resistenza alla diffusione del vapore d'acqua [m²hPa/mg] = 82 - 21 | resistenza pull through [N] > 800 | calore specifico (valore medio) [J/kg*K] = 1453 | emissione di composti organici volatili (classe francese) [nd] = A+ / SPECIFICHE TECNICHE: prodotto con gas senza CFC e HCFC; rivestimento su entrambe i lati; idoneo per applicazioni a secco/a freddo per coperture sottomanto impermeabili; tolleranze secondo EN 13165:2012+A2:2016	1 m²		15,75
LOM252.RM.12.10.00.D0038.0015.g_CAM	Pannello di plastica poliisocianurato (PIR); finitura: multistrato gas impermeabile; geometria: in schiuma | rigido | struttura a celle chiuse | bordi diritti; funzione: isolante termico; impiego: murature | intercapedini | pavimenti civili | pavimenti industriali | solai di interpiano | sottotetti | coperture a falde | coperture piane; spessore [cm] = 5 | lunghezza [cm] = 120 | larghezza [cm] = 60; conducibilità termica (λ) [W/mK] = 0,022 | reazione al fuoco [Euroclasse] = E | resistenza a compressione al 10% [kPa] > 150 | resistenza a compressione al 2% [kg/m²] > 5000 | resistenza a trazione perpendicolare alle facce [kPa] > 30 | scorrimento viscoso a compressione [anni] < 2 | assorbimento d'acqua per immersione parziale breve periodo [kg/m³] < 0,1 | assorbimento d'acqua per immersione totale lungo periodo [%] < 1 | fattore di resistenza alla diffusione del vapore [nd] = 89,9; massa volumica (compresi i rivestimenti; valore medio) [kg/m³] = 32 ÷ 36 | planarità [mm] = 5 ÷ 10 | planarità dopo bagnatura da una faccia [mm] < 10 | stabilità dimensionale sotto specifiche condizioni di temperatura ed umidità (48 h, 70° C, 90% UR) [nd] = 3 | stabilità dimensionale sotto specifiche condizioni di temperatura ed umidità (48 h, -20° C) [nd] = 2 | resistenza alla diffusione del vapore d'acqua [m²hPa/mg] = 13,44 | resistenza pull through [N] > 800 | calore specifico (valore medio) [J/kg*K] = 1442 | emissione di composti organici volatili (classe francese) [nd] = A+ / SPECIFICHE TECNICHE: prodotto con gas senza CFC e HCFC; rivestimento su entrambe i lati; idoneo per applicazioni a secco/a freddo per coperture sottomanto impermeabili; tolleranze secondo EN 13165:2012+A2:2016	1 m²		14,36
LOM252.RM.12.10.00.D0038.0015.h_CAM	Pannello di plastica poliisocianurato (PIR); finitura: multistrato gas impermeabile; geometria: in schiuma | rigido | struttura a celle chiuse | bordi diritti; funzione: isolante termico; impiego: murature | intercapedini | pavimenti civili | pavimenti industriali | solai di interpiano | sottotetti | coperture a falde | coperture piane; spessore [cm] = 7 | lunghezza [cm] = 120 | larghezza [cm] = 60; conducibilità termica (λ) [W/mK] = 0,022 | reazione al fuoco [Euroclasse] = F | resistenza a compressione al 10% [kPa] > 150 | resistenza a compressione al 2% [kg/m²] > 5000 | resistenza a trazione perpendicolare alle facce [kPa] > 30 | scorrimento viscoso a compressione [anni] < 2 | assorbimento d'acqua per immersione parziale breve periodo [kg/m³] < 0,5 | assorbimento d'acqua per immersione totale lungo periodo [%] < 1 | fattore di resistenza alla diffusione del vapore [nd] = 148; massa volumica (compresi i rivestimenti; valore medio) [kg/m³] = 34 ÷ 38 | planarità [mm] < 5 | planarità dopo bagnatura da una faccia [mm] < 10 | stabilità dimensionale sotto specifiche condizioni di temperatura ed umidità (48 h, 70° C, 90% UR) [nd] = 3 | stabilità dimensionale sotto specifiche condizioni di temperatura ed umidità (48 h, -20° C) [nd] = 2 | resistenza alla diffusione del vapore d'acqua [m²hPa/mg] = 82 - 21 | resistenza pull through [N] > 800 | calore specifico (valore medio) [J/kg*K] = 1453 | emissione di composti organici volatili (classe francese) [nd] = A+ / SPECIFICHE TECNICHE: prodotto con gas senza CFC e HCFC; rivestimento su entrambe i lati; idoneo per applicazioni a secco/a freddo per coperture sottomanto impermeabili; tolleranze secondo EN 13165:2012+A2:2016	1 m²		17,47
LOM252.RM.12.10.00.D0038.0015.i_CAM	Pannello di plastica poliisocianurato (PIR); finitura: multistrato gas impermeabile; geometria: in schiuma | rigido | struttura a celle chiuse | bordi diritti; funzione: isolante termico; impiego: murature | intercapedini | pavimenti civili | pavimenti industriali | solai di interpiano | sottotetti | coperture a falde | coperture piane; spessore [cm] = 6 | lunghezza [cm] = 120 | larghezza [cm] = 60; conducibilità termica (λ) [W/mK] = 0,022 | reazione al fuoco [Euroclasse] = E | resistenza a compressione al 10% [kPa] > 150 | resistenza a compressione al 2% [kg/m²] > 5000 | resistenza a trazione perpendicolare alle facce [kPa] > 30 | scorrimento viscoso a compressione [anni] < 2 | assorbimento d'acqua per immersione parziale breve periodo [kg/m³] < 0,1 | assorbimento d'acqua per immersione totale lungo periodo [%] < 1 | fattore di resistenza alla diffusione del vapore [nd] = 89,9; massa volumica (compresi i rivestimenti; valore medio) [kg/m³] = 32 ÷ 36 | planarità [mm] = 5 ÷ 10 | planarità dopo bagnatura da una faccia [mm] < 10 | stabilità dimensionale sotto specifiche condizioni di temperatura ed umidità (48 h, 70° C, 90% UR) [nd] = 3 | stabilità dimensionale sotto specifiche condizioni di temperatura ed umidità (48 h, -20° C) [nd] = 2 | resistenza alla diffusione del vapore d'acqua [m²hPa/mg] = 13,44 | resistenza pull through [N] > 800 | calore specifico (valore medio) [J/kg*K] = 1442 | emissione di composti organici volatili (classe francese) [nd] = A+ / SPECIFICHE TECNICHE: prodotto con gas senza CFC e HCFC; rivestimento su entrambe i lati; idoneo per applicazioni a secco/a freddo per coperture sottomanto impermeabili; tolleranze secondo EN 13165:2012+A2:2016	1 m²		16,48
LOM252.RM.12.10.00.D0038.0015.j_CAM	Pannello di plastica poliisocianurato (PIR); finitura: multistrato gas impermeabile; geometria: in schiuma | rigido | struttura a celle chiuse | bordi diritti; funzione: isolante termico; impiego: murature | intercapedini | pavimenti civili | pavimenti industriali | solai di interpiano | sottotetti | coperture a falde | coperture piane; spessore [cm] = 8 | lunghezza [cm] = 120 | larghezza [cm] = 60; conducibilità termica (λ) [W/mK] = 0,022 | reazione al fuoco [Euroclasse] = F | resistenza a compressione al 10% [kPa] > 150 | resistenza a compressione al 2% [kg/m²] > 5000 | resistenza a trazione perpendicolare alle facce [kPa] > 30 | scorrimento viscoso a compressione [anni] < 2 | assorbimento d'acqua per immersione parziale breve periodo [kg/m³] < 0,5 | assorbimento d'acqua per immersione totale lungo periodo [%] < 1 | fattore di resistenza alla diffusione del vapore [nd] = 148; massa volumica (compresi i rivestimenti; valore medio) [kg/m³] = 34 ÷ 38 | planarità [mm] < 5 | planarità dopo bagnatura da una faccia [mm] < 10 | stabilità dimensionale sotto specifiche condizioni di temperatura ed umidità (48 h, 70° C, 90% UR) [nd] = 3 | stabilità dimensionale sotto specifiche condizioni di temperatura ed umidità (48 h, -20° C) [nd] = 2 | resistenza alla diffusione del vapore d'acqua [m²hPa/mg] = 82 - 21 | resistenza pull through [N] > 800 | calore specifico (valore medio) [J/kg*K] = 1453 | emissione di composti organici volatili (classe francese) [nd] = A+ / SPECIFICHE TECNICHE: prodotto con gas senza CFC e HCFC; rivestimento su entrambe i lati; idoneo per applicazioni a secco/a freddo per coperture sottomanto impermeabili; tolleranze secondo EN 13165:2012+A2:2016	1 m²		19,55
LOM252.RM.12.10.00.D0038.0015.k_CAM	Pannello di plastica poliisocianurato (PIR); finitura: multistrato gas impermeabile; geometria: in schiuma | rigido | struttura a celle chiuse | bordi diritti; funzione: isolante termico; impiego: murature | intercapedini | pavimenti civili | pavimenti industriali | solai di interpiano | sottotetti | coperture a falde | coperture piane; spessore [cm] = 7 | lunghezza [cm] = 120 | larghezza [cm] = 60; conducibilità termica (λ) [W/mK] = 0,022 | reazione al fuoco [Euroclasse] = E | resistenza a compressione al 10% [kPa] > 150 | resistenza a compressione al 2% [kg/m²] > 5000 | resistenza a trazione perpendicolare alle facce [kPa] > 30 | scorrimento viscoso a compressione [anni] < 2 | assorbimento d'acqua per immersione parziale breve periodo [kg/m³] < 0,1 | assorbimento d'acqua per immersione totale lungo periodo [%] < 1 | fattore di resistenza alla diffusione del vapore [nd] = 89,9; massa volumica (compresi i rivestimenti; valore medio) [kg/m³] = 32 ÷ 36 | planarità [mm] = 5 ÷ 10 | planarità dopo bagnatura da una faccia [mm] < 10 | stabilità dimensionale sotto specifiche condizioni di temperatura ed umidità (48 h, 70° C, 90% UR) [nd] = 3 | stabilità dimensionale sotto specifiche condizioni di temperatura ed umidità (48 h, -20° C) [nd] = 2 | resistenza alla diffusione del vapore d'acqua [m²hPa/mg] = 13,44 | resistenza pull through [N] > 800 | calore specifico (valore medio) [J/kg*K] = 1442 | emissione di composti organici volatili (classe francese) [nd] = A+ / SPECIFICHE TECNICHE: prodotto con gas senza CFC e HCFC; rivestimento su entrambe i lati; idoneo per applicazioni a secco/a freddo per coperture sottomanto impermeabili; tolleranze secondo EN 13165:2012+A2:2016	1 m²		18,61
LOM252.RM.12.10.00.D0038.0015.l_CAM	Pannello di plastica poliisocianurato (PIR); finitura: multistrato gas impermeabile; geometria: in schiuma | rigido | struttura a celle chiuse | bordi diritti; funzione: isolante termico; impiego: murature | intercapedini | pavimenti civili | pavimenti industriali | solai di interpiano | sottotetti | coperture a falde | coperture piane; spessore [cm] = 9 | lunghezza [cm] = 120 | larghezza [cm] = 60; conducibilità termica (λ) [W/mK] = 0,022 | reazione al fuoco [Euroclasse] = F | resistenza a compressione al 10% [kPa] > 150 | resistenza a compressione al 2% [kg/m²] > 5000 | resistenza a trazione perpendicolare alle facce [kPa] > 30 | scorrimento viscoso a compressione [anni] < 2 | assorbimento d'acqua per immersione parziale breve periodo [kg/m³] < 0,5 | assorbimento d'acqua per immersione totale lungo periodo [%] < 1 | fattore di resistenza alla diffusione del vapore [nd] = 148; massa volumica (compresi i rivestimenti; valore medio) [kg/m³] = 34 ÷ 38 | planarità [mm] < 5 | planarità dopo bagnatura da una faccia [mm] < 10 | stabilità dimensionale sotto specifiche condizioni di temperatura ed umidità (48 h, 70° C, 90% UR) [nd] = 3 | stabilità dimensionale sotto specifiche condizioni di temperatura ed umidità (48 h, -20° C) [nd] = 2 | resistenza alla diffusione del vapore d'acqua [m²hPa/mg] = 82 - 21 | resistenza pull through [N] > 800 | calore specifico (valore medio) [J/kg*K] = 1453 | emissione di composti organici volatili (classe francese) [nd] = A+ / SPECIFICHE TECNICHE: prodotto con gas senza CFC e HCFC; rivestimento su entrambe i lati; idoneo per applicazioni a secco/a freddo per coperture sottomanto impermeabili; tolleranze secondo EN 13165:2012+A2:2016	1 m²		21,66
LOM252.RM.12.10.00.D0038.0015.m_CAM	Pannello di plastica poliisocianurato (PIR); finitura: multistrato gas impermeabile; geometria: in schiuma | rigido | struttura a celle chiuse | bordi diritti; funzione: isolante termico; impiego: murature | intercapedini | pavimenti civili | pavimenti industriali | solai di interpiano | sottotetti | coperture a falde | coperture piane; spessore [cm] = 8 | lunghezza [cm] = 120 | larghezza [cm] = 60; conducibilità termica (λ) [W/mK] = 0,022 | reazione al fuoco [Euroclasse] = E | resistenza a compressione al 10% [kPa] > 150 | resistenza a compressione al 2% [kg/m²] > 5000 | resistenza a trazione perpendicolare alle facce [kPa] > 30 | scorrimento viscoso a compressione [anni] < 2 | assorbimento d'acqua per immersione parziale breve periodo [kg/m³] < 0,1 | assorbimento d'acqua per immersione totale lungo periodo [%] < 1 | fattore di resistenza alla diffusione del vapore [nd] = 89,9; massa volumica (compresi i rivestimenti; valore medio) [kg/m³] = 32 ÷ 36 | planarità [mm] = 5 ÷ 10 | planarità dopo bagnatura da una faccia [mm] < 10 | stabilità dimensionale sotto specifiche condizioni di temperatura ed umidità (48 h, 70° C, 90% UR) [nd] = 3 | stabilità dimensionale sotto specifiche condizioni di temperatura ed umidità (48 h, -20° C) [nd] = 2 | resistenza alla diffusione del vapore d'acqua [m²hPa/mg] = 13,44 | resistenza pull through [N] > 800 | calore specifico (valore medio) [J/kg*K] = 1442 | emissione di composti organici volatili (classe francese) [nd] = A+ / SPECIFICHE TECNICHE: prodotto con gas senza CFC e HCFC; rivestimento su entrambe i lati; idoneo per applicazioni a secco/a freddo per coperture sottomanto impermeabili; tolleranze secondo EN 13165:2012+A2:2016	1 m²		20,71
LOM252.RM.12.10.00.D0038.0015.n_CAM	Pannello di plastica poliisocianurato (PIR); finitura: multistrato gas impermeabile; geometria: in schiuma | rigido | struttura a celle chiuse | bordi diritti; funzione: isolante termico; impiego: murature | intercapedini | pavimenti civili | pavimenti industriali | solai di interpiano | sottotetti | coperture a falde | coperture piane; spessore [cm] = 10 | lunghezza [cm] = 120 | larghezza [cm] = 60; conducibilità termica (λ) [W/mK] = 0,022 | reazione al fuoco [Euroclasse] = F | resistenza a compressione al 10% [kPa] > 150 | resistenza a compressione al 2% [kg/m²] > 5000 | resistenza a trazione perpendicolare alle facce [kPa] > 30 | scorrimento viscoso a compressione [anni] < 2 | assorbimento d'acqua per immersione parziale breve periodo [kg/m³] < 0,5 | assorbimento d'acqua per immersione totale lungo periodo [%] < 1 | fattore di resistenza alla diffusione del vapore [nd] = 148; massa volumica (compresi i rivestimenti; valore medio) [kg/m³] = 34 ÷ 38 | planarità [mm] < 5 | planarità dopo bagnatura da una faccia [mm] < 10 | stabilità dimensionale sotto specifiche condizioni di temperatura ed umidità (48 h, 70° C, 90% UR) [nd] = 3 | stabilità dimensionale sotto specifiche condizioni di temperatura ed umidità (48 h, -20° C) [nd] = 2 | resistenza alla diffusione del vapore d'acqua [m²hPa/mg] = 82 - 21 | resistenza pull through [N] > 800 | calore specifico (valore medio) [J/kg*K] = 1453 | emissione di composti organici volatili (classe francese) [nd] = A+ / SPECIFICHE TECNICHE: prodotto con gas senza CFC e HCFC; rivestimento su entrambe i lati; idoneo per applicazioni a secco/a freddo per coperture sottomanto impermeabili; tolleranze secondo EN 13165:2012+A2:2016	1 m²		24,45
LOM252.RM.12.10.00.D0038.0015.o_CAM	Pannello di plastica poliisocianurato (PIR); finitura: multistrato gas impermeabile; geometria: in schiuma | rigido | struttura a celle chiuse | bordi diritti; funzione: isolante termico; impiego: murature | intercapedini | pavimenti civili | pavimenti industriali | solai di interpiano | sottotetti | coperture a falde | coperture piane; spessore [cm] = 9 | lunghezza [cm] = 120 | larghezza [cm] = 60; conducibilità termica (λ) [W/mK] = 0,022 | reazione al fuoco [Euroclasse] = E | resistenza a compressione al 10% [kPa] > 150 | resistenza a compressione al 2% [kg/m²] > 5000 | resistenza a trazione perpendicolare alle facce [kPa] > 30 | scorrimento viscoso a compressione [anni] < 2 | assorbimento d'acqua per immersione parziale breve periodo [kg/m³] < 0,1 | assorbimento d'acqua per immersione totale lungo periodo [%] < 1 | fattore di resistenza alla diffusione del vapore [nd] = 89,9; massa volumica (compresi i rivestimenti; valore medio) [kg/m³] = 32 ÷ 36 | planarità [mm] = 5 ÷ 10 | planarità dopo bagnatura da una faccia [mm] < 10 | stabilità dimensionale sotto specifiche condizioni di temperatura ed umidità (48 h, 70° C, 90% UR) [nd] = 3 | stabilità dimensionale sotto specifiche condizioni di temperatura ed umidità (48 h, -20° C) [nd] = 2 | resistenza alla diffusione del vapore d'acqua [m²hPa/mg] = 13,44 | resistenza pull through [N] > 800 | calore specifico (valore medio) [J/kg*K] = 1442 | emissione di composti organici volatili (classe francese) [nd] = A+ / SPECIFICHE TECNICHE: prodotto con gas senza CFC e HCFC; rivestimento su entrambe i lati; idoneo per applicazioni a secco/a freddo per coperture sottomanto impermeabili; tolleranze secondo EN 13165:2012+A2:2016	1 m²		22,84
LOM252.RM.12.10.00.D0038.0015.p_CAM	Pannello di plastica poliisocianurato (PIR); finitura: multistrato gas impermeabile; geometria: in schiuma | rigido | struttura a celle chiuse | bordi diritti; funzione: isolante termico; impiego: murature | intercapedini | pavimenti civili | pavimenti industriali | solai di interpiano | sottotetti | coperture a falde | coperture piane; spessore [cm] = 12 | lunghezza [cm] = 120 | larghezza [cm] = 60; conducibilità termica (λ) [W/mK] = 0,022 | reazione al fuoco [Euroclasse] = F | resistenza a compressione al 10% [kPa] > 150 | resistenza a compressione al 2% [kg/m²] > 5000 | resistenza a trazione perpendicolare alle facce [kPa] > 30 | scorrimento viscoso a compressione [anni] < 2 | assorbimento d'acqua per immersione parziale breve periodo [kg/m³] < 0,5 | assorbimento d'acqua per immersione totale lungo periodo [%] < 1 | fattore di resistenza alla diffusione del vapore [nd] = 148; massa volumica (compresi i rivestimenti; valore medio) [kg/m³] = 34 ÷ 38 | planarità [mm] < 5 | planarità dopo bagnatura da una faccia [mm] < 10 | stabilità dimensionale sotto specifiche condizioni di temperatura ed umidità (48 h, 70° C, 90% UR) [nd] = 3 | stabilità dimensionale sotto specifiche condizioni di temperatura ed umidità (48 h, -20° C) [nd] = 2 | resistenza alla diffusione del vapore d'acqua [m²hPa/mg] = 82 - 21 | resistenza pull through [N] > 800 | calore specifico (valore medio) [J/kg*K] = 1453 | emissione di composti organici volatili (classe francese) [nd] = A+ / SPECIFICHE TECNICHE: prodotto con gas senza CFC e HCFC; rivestimento su entrambe i lati; idoneo per applicazioni a secco/a freddo per coperture sottomanto impermeabili; tolleranze secondo EN 13165:2012+A2:2016	1 m²		28,68
LOM252.RM.12.10.00.D0038.0015.q_CAM	Pannello di plastica poliisocianurato (PIR); finitura: multistrato gas impermeabile; geometria: in schiuma | rigido | struttura a celle chiuse | bordi diritti; funzione: isolante termico; impiego: murature | intercapedini | pavimenti civili | pavimenti industriali | solai di interpiano | sottotetti | coperture a falde | coperture piane; spessore [cm] = 10 | lunghezza [cm] = 120 | larghezza [cm] = 60; conducibilità termica (λ) [W/mK] = 0,022 | reazione al fuoco [Euroclasse] = E | resistenza a compressione al 10% [kPa] > 150 | resistenza a compressione al 2% [kg/m²] > 5000 | resistenza a trazione perpendicolare alle facce [kPa] > 30 | scorrimento viscoso a compressione [anni] < 2 | assorbimento d'acqua per immersione parziale breve periodo [kg/m³] < 0,1 | assorbimento d'acqua per immersione totale lungo periodo [%] < 1 | fattore di resistenza alla diffusione del vapore [nd] = 89,9; massa volumica (compresi i rivestimenti; valore medio) [kg/m³] = 32 ÷ 36 | planarità [mm] = 5 ÷ 10 | planarità dopo bagnatura da una faccia [mm] < 10 | stabilità dimensionale sotto specifiche condizioni di temperatura ed umidità (48 h, 70° C, 90% UR) [nd] = 3 | stabilità dimensionale sotto specifiche condizioni di temperatura ed umidità (48 h, -20° C) [nd] = 2 | resistenza alla diffusione del vapore d'acqua [m²hPa/mg] = 13,44 | resistenza pull through [N] > 800 | calore specifico (valore medio) [J/kg*K] = 1442 | emissione di composti organici volatili (classe francese) [nd] = A+ / SPECIFICHE TECNICHE: prodotto con gas senza CFC e HCFC; rivestimento su entrambe i lati; idoneo per applicazioni a secco/a freddo per coperture sottomanto impermeabili; tolleranze secondo EN 13165:2012+A2:2016	1 m²		25,04
LOM252.RM.12.10.00.D0038.0020.-_CAM	Pannello di plastica poliisocianurato (PIR); finitura: velo vetro saturato; geometria: in schiuma; funzione: isolante termico; impiego: sottotetti | murature | coperture a falde | coperture piane | solai su zone non riscaldate | solai di interpiano | sottopavimenti | controsoffitti | contropareti; spessore [cm] = 2 | lunghezza [cm] = 120 | larghezza [cm] = 60; conducibilità termica (λ) [W/mK] = 0,027 | resistenza a compressione [kPa] ≥ 150 | reazione al fuoco [Euroclasse] = E | fattore di resistenza alla diffusione del vapore [nd] = 30 ÷ 60 | assorbimento d'acqua per immersione [% in peso] < 2 | assorbimento d'acqua per immersione parziale [kg/m²] < 0,3; massa volumica (compresi i rivestimenti; valore medio) [kg/m³] = 42 ÷ 45 | calore specifico (valore medio) [J/kg*K] = 1400 ÷ 1500 / SPECIFICHE TECNICHE: prodotto con gas senza CFC e HCFC; rivestimento su entrambi i lati	1 m²		12,08
LOM252.RM.12.10.00.D0038.0025.a_CAM	Pannello di plastica poliisocianurato (PIR); finitura: velo vetro saturato; geometria: in schiuma; funzione: isolante termico; impiego: sottotetti | murature | coperture a falde | coperture piane | solai su zone non riscaldate | solai di interpiano di interpiano | sottopavimenti | controsoffitti | contropareti; spessore [cm] = 3 | lunghezza [cm] = 120 | larghezza [cm] = 60; conducibilità termica (λ) [W/mK] = 0,027 ÷ 0,028 | resistenza a compressione [kPa] ≥ 150 | reazione al fuoco [Euroclasse] = E | fattore di resistenza alla diffusione del vapore [nd] = 30 ÷ 60 | assorbimento d'acqua per immersione [% in peso] < 2 | assorbimento d'acqua per immersione parziale [kg/m²] < 0,3; massa volumica (compresi i rivestimenti; valore medio) [kg/m³] = 42 ÷ 45 | calore specifico (valore medio) [J/kg*K] = 1400 ÷ 1500 / SPECIFICHE TECNICHE: prodotto con gas senza CFC e HCFC; rivestimento su entrambi i lati	1 m²		9,71
LOM252.RM.12.10.00.D0038.0025.b_CAM	Pannello di plastica poliisocianurato (PIR); finitura: velo vetro saturato; geometria: in schiuma; funzione: isolante termico; impiego: sottotetti | murature | coperture a falde | coperture piane | solai su zone non riscaldate | solai di interpiano di interpiano | sottopavimenti | controsoffitti | contropareti; spessore [cm] = 14 | lunghezza [cm] = 120 | larghezza [cm] = 60; conducibilità termica (λ) [W/mK] = 0,025 | resistenza a compressione [kPa] ≥ 150 | reazione al fuoco [Euroclasse] = E | fattore di resistenza alla diffusione del vapore [nd] = 30 ÷ 60 | assorbimento d'acqua per immersione [% in peso] < 2 | assorbimento d'acqua per immersione parziale [kg/m²] < 0,3; massa volumica (compresi i rivestimenti; valore medio) [kg/m³] = 42 ÷ 45 | calore specifico (valore medio) [J/kg*K] = 1400 ÷ 1500 / SPECIFICHE TECNICHE: prodotto con gas senza CFC e HCFC; rivestimento su entrambi i lati	1 m²		33,25
LOM252.RM.12.10.00.D0038.0025.c_CAM	Pannello di plastica poliisocianurato (PIR); finitura: velo vetro saturato; geometria: in schiuma; funzione: isolante termico; impiego: sottotetti | murature | coperture a falde | coperture piane | solai su zone non riscaldate | solai di interpiano di interpiano | sottopavimenti | controsoffitti | contropareti; spessore [cm] = 16 | lunghezza [cm] = 120 | larghezza [cm] = 60; conducibilità termica (λ) [W/mK] = 0,025 | resistenza a compressione [kPa] ≥ 150 | reazione al fuoco [Euroclasse] = E | fattore di resistenza alla diffusione del vapore [nd] = 30 ÷ 60 | assorbimento d'acqua per immersione [% in peso] < 2 | assorbimento d'acqua per immersione parziale [kg/m²] < 0,3; massa volumica (compresi i rivestimenti; valore medio) [kg/m³] = 42 ÷ 45 | calore specifico (valore medio) [J/kg*K] = 1400 ÷ 1500 / SPECIFICHE TECNICHE: prodotto con gas senza CFC e HCFC; rivestimento su entrambi i lati	1 m²		40,87
LOM252.RM.12.10.00.D0038.0025.d_CAM	Pannello di plastica poliisocianurato (PIR); finitura: velo vetro saturato; geometria: in schiuma; funzione: isolante termico; impiego: sottotetti | murature | coperture a falde | coperture piane | solai su zone non riscaldate | solai di interpiano di interpiano | sottopavimenti | controsoffitti | contropareti; spessore [cm] = 18 | lunghezza [cm] = 120 | larghezza [cm] = 60; conducibilità termica (λ) [W/mK] = 0,024 | resistenza a compressione [kPa] ≥ 200 | reazione al fuoco [Euroclasse] = E | fattore di resistenza alla diffusione del vapore [nd] = 30 ÷ 60 | assorbimento d'acqua per immersione [% in peso] < 2 | assorbimento d'acqua per immersione parziale [kg/m²] < 0,3; massa volumica (compresi i rivestimenti; valore medio) [kg/m³] = 42 ÷ 45 | calore specifico (valore medio) [J/kg*K] = 1400 ÷ 1500 / SPECIFICHE TECNICHE: prodotto con gas senza CFC e HCFC; rivestimento su entrambi i lati	1 m²		45,47
LOM252.RM.12.10.00.D0038.0025.e_CAM	Pannello di plastica poliisocianurato (PIR); finitura: velo vetro saturato; geometria: in schiuma; funzione: isolante termico; impiego: sottotetti | murature | coperture a falde | coperture piane | solai su zone non riscaldate | solai di interpiano di interpiano | sottopavimenti | controsoffitti | contropareti; spessore [cm] = 20 | lunghezza [cm] = 120 | larghezza [cm] = 60; conducibilità termica (λ) [W/mK] = 0,024 | resistenza a compressione [kPa] ≥ 200 | reazione al fuoco [Euroclasse] = E | fattore di resistenza alla diffusione del vapore [nd] = 30 ÷ 60 | assorbimento d'acqua per immersione [% in peso] < 2 | assorbimento d'acqua per immersione parziale [kg/m²] < 0,3; massa volumica (compresi i rivestimenti; valore medio) [kg/m³] = 42 ÷ 45 | calore specifico (valore medio) [J/kg*K] = 1400 ÷ 1500 / SPECIFICHE TECNICHE: prodotto con gas senza CFC e HCFC; rivestimento su entrambi i lati	1 m²		49,68
LOM252.RM.12.10.00.D0038.0025.f_CAM	Pannello di plastica poliisocianurato (PIR); finitura: velo vetro saturato; geometria: in schiuma; funzione: isolante termico; impiego: sottotetti | murature | coperture a falde | coperture piane | solai su zone non riscaldate | solai di interpiano di interpiano | sottopavimenti | controsoffitti | contropareti; spessore [cm] = 4 | lunghezza [cm] = 120 | larghezza [cm] = 60; conducibilità termica (λ) [W/mK] = 0,027 ÷ 0,028 | resistenza a compressione [kPa] ≥ 150 | reazione al fuoco [Euroclasse] = E | fattore di resistenza alla diffusione del vapore [nd] = 30 ÷ 60 | assorbimento d'acqua per immersione [% in peso] < 2 | assorbimento d'acqua per immersione parziale [kg/m²] < 0,3; massa volumica (compresi i rivestimenti; valore medio) [kg/m³] = 42 ÷ 45 | calore specifico (valore medio) [J/kg*K] = 1400 ÷ 1500 / SPECIFICHE TECNICHE: prodotto con gas senza CFC e HCFC; rivestimento su entrambi i lati	1 m²		11,89
LOM252.RM.12.10.00.D0038.0025.g_CAM	Pannello di plastica poliisocianurato (PIR); finitura: velo vetro saturato; geometria: in schiuma; funzione: isolante termico; impiego: sottotetti | murature | coperture a falde | coperture piane | solai su zone non riscaldate | solai di interpiano di interpiano | sottopavimenti | controsoffitti | contropareti; spessore [cm] = 5 | lunghezza [cm] = 120 | larghezza [cm] = 60; conducibilità termica (λ) [W/mK] = 0,026 ÷ 0,028 | resistenza a compressione [kPa] ≥ 150 | reazione al fuoco [Euroclasse] = E | fattore di resistenza alla diffusione del vapore [nd] = 30 ÷ 60 | assorbimento d'acqua per immersione [% in peso] < 2 | assorbimento d'acqua per immersione parziale [kg/m²] < 0,3; massa volumica (compresi i rivestimenti; valore medio) [kg/m³] = 42 ÷ 45 | calore specifico (valore medio) [J/kg*K] = 1400 ÷ 1500 / SPECIFICHE TECNICHE: prodotto con gas senza CFC e HCFC; rivestimento su entrambi i lati	1 m²		13,93
LOM252.RM.12.10.00.D0038.0025.h_CAM	Pannello di plastica poliisocianurato (PIR); finitura: velo vetro saturato; geometria: in schiuma; funzione: isolante termico; impiego: sottotetti | murature | coperture a falde | coperture piane | solai su zone non riscaldate | solai di interpiano di interpiano | sottopavimenti | controsoffitti | contropareti; spessore [cm] = 6 | lunghezza [cm] = 120 | larghezza [cm] = 60; conducibilità termica (λ) [W/mK] = 0,026 ÷ 0,028 | resistenza a compressione [kPa] ≥ 150 | reazione al fuoco [Euroclasse] = E | fattore di resistenza alla diffusione del vapore [nd] = 30 ÷ 60 | assorbimento d'acqua per immersione [% in peso] < 2 | assorbimento d'acqua per immersione parziale [kg/m²] < 0,3; massa volumica (compresi i rivestimenti; valore medio) [kg/m³] = 42 ÷ 45 | calore specifico (valore medio) [J/kg*K] = 1400 ÷ 1500 / SPECIFICHE TECNICHE: prodotto con gas senza CFC e HCFC; rivestimento su entrambi i lati	1 m²		16,09
LOM252.RM.12.10.00.D0038.0025.i_CAM	Pannello di plastica poliisocianurato (PIR); finitura: velo vetro saturato; geometria: in schiuma; funzione: isolante termico; impiego: sottotetti | murature | coperture a falde | coperture piane | solai su zone non riscaldate | solai di interpiano di interpiano | sottopavimenti | controsoffitti | contropareti; spessore [cm] = 7 | lunghezza [cm] = 120 | larghezza [cm] = 60; conducibilità termica (λ) [W/mK] = 0,026 ÷ 0,028 | resistenza a compressione [kPa] ≥ 150 | reazione al fuoco [Euroclasse] = E | fattore di resistenza alla diffusione del vapore [nd] = 30 ÷ 60 | assorbimento d'acqua per immersione [% in peso] < 2 | assorbimento d'acqua per immersione parziale [kg/m²] < 0,3; massa volumica (compresi i rivestimenti; valore medio) [kg/m³] = 42 ÷ 45 | calore specifico (valore medio) [J/kg*K] = 1400 ÷ 1500 / SPECIFICHE TECNICHE: prodotto con gas senza CFC e HCFC; rivestimento su entrambi i lati	1 m²		18,11
LOM252.RM.12.10.00.D0038.0025.j_CAM	Pannello di plastica poliisocianurato (PIR); finitura: velo vetro saturato; geometria: in schiuma; funzione: isolante termico; impiego: sottotetti | murature | coperture a falde | coperture piane | solai su zone non riscaldate | solai di interpiano di interpiano | sottopavimenti | controsoffitti | contropareti; spessore [cm] = 8 | lunghezza [cm] = 120 | larghezza [cm] = 60; conducibilità termica (λ) [W/mK] = 0,026 | resistenza a compressione [kPa] ≥ 150 | reazione al fuoco [Euroclasse] = E | fattore di resistenza alla diffusione del vapore [nd] = 30 ÷ 60 | assorbimento d'acqua per immersione [% in peso] < 2 | assorbimento d'acqua per immersione parziale [kg/m²] < 0,3; massa volumica (compresi i rivestimenti; valore medio) [kg/m³] = 42 ÷ 45 | calore specifico (valore medio) [J/kg*K] = 1400 ÷ 1500 / SPECIFICHE TECNICHE: prodotto con gas senza CFC e HCFC; rivestimento su entrambi i lati	1 m²		20,30
LOM252.RM.12.10.00.D0038.0025.k_CAM	Pannello di plastica poliisocianurato (PIR); finitura: velo vetro saturato; geometria: in schiuma; funzione: isolante termico; impiego: sottotetti | murature | coperture a falde | coperture piane | solai su zone non riscaldate | solai di interpiano di interpiano | sottopavimenti | controsoffitti | contropareti; spessore [cm] = 9 | lunghezza [cm] = 120 | larghezza [cm] = 60; conducibilità termica (λ) [W/mK] = 0,026 | resistenza a compressione [kPa] ≥ 150 | reazione al fuoco [Euroclasse] = E | fattore di resistenza alla diffusione del vapore [nd] = 30 ÷ 60 | assorbimento d'acqua per immersione [% in peso] < 2 | assorbimento d'acqua per immersione parziale [kg/m²] < 0,3; massa volumica (compresi i rivestimenti; valore medio) [kg/m³] = 42 ÷ 45 | calore specifico (valore medio) [J/kg*K] = 1400 ÷ 1500 / SPECIFICHE TECNICHE: prodotto con gas senza CFC e HCFC; rivestimento su entrambi i lati	1 m²		22,37
LOM252.RM.12.10.00.D0038.0025.l_CAM	Pannello di plastica poliisocianurato (PIR); finitura: velo vetro saturato; geometria: in schiuma; funzione: isolante termico; impiego: sottotetti | murature | coperture a falde | coperture piane | solai su zone non riscaldate | solai di interpiano di interpiano | sottopavimenti | controsoffitti | contropareti; spessore [cm] = 10 | lunghezza [cm] = 120 | larghezza [cm] = 60; conducibilità termica (λ) [W/mK] = 0,025 ÷ 0,026 | resistenza a compressione [kPa] ≥ 150 | reazione al fuoco [Euroclasse] = E | fattore di resistenza alla diffusione del vapore [nd] = 30 ÷ 60 | assorbimento d'acqua per immersione [% in peso] < 2 | assorbimento d'acqua per immersione parziale [kg/m²] < 0,3; massa volumica (compresi i rivestimenti; valore medio) [kg/m³] = 42 ÷ 45 | calore specifico (valore medio) [J/kg*K] = 1400 ÷ 1500 / SPECIFICHE TECNICHE: prodotto con gas senza CFC e HCFC; rivestimento su entrambi i lati	1 m²		25,08
LOM252.RM.12.10.00.D0038.0025.m_CAM	Pannello di plastica poliisocianurato (PIR); finitura: velo vetro saturato; geometria: in schiuma; funzione: isolante termico; impiego: sottotetti | murature | coperture a falde | coperture piane | solai su zone non riscaldate | solai di interpiano di interpiano | sottopavimenti | controsoffitti | contropareti; spessore [cm] = 12 | lunghezza [cm] = 120 | larghezza [cm] = 60; conducibilità termica (λ) [W/mK] = 0,025 | resistenza a compressione [kPa] ≥ 150 | reazione al fuoco [Euroclasse] = E | fattore di resistenza alla diffusione del vapore [nd] = 30 ÷ 60 | assorbimento d'acqua per immersione [% in peso] < 2 | assorbimento d'acqua per immersione parziale [kg/m²] < 0,3; massa volumica (compresi i rivestimenti; valore medio) [kg/m³] = 42 ÷ 45 | calore specifico (valore medio) [J/kg*K] = 1400 ÷ 1500 / SPECIFICHE TECNICHE: prodotto con gas senza CFC e HCFC; rivestimento su entrambi i lati	1 m²		29,11
LOM252.RM.12.10.00.D0038.0030.a_CAM	Pannello di plastica poliisocianurato (PIR); finitura: velo vetro saturato; geometria: in schiuma; funzione: isolante termico; impiego: sistema a cappotto | zoccolature; spessore [cm] = 2 | lunghezza [cm] = 120 | larghezza [cm] = 60; conducibilità termica (λ) [W/mK] = 0,027 | resistenza a compressione [kPa] ≥ 150 | resistenza a trazione perpendicolare alle facce [kPa] ≥ 80 | reazione al fuoco [Euroclasse] = E | fattore di resistenza alla diffusione del vapore [nd] = 56 | assorbimento d'acqua per immersione [% in peso] < 2 | assorbimento d'acqua per immersione parziale [kg/m²] < 0,2; massa volumica (compresi i rivestimenti; valore medio) [kg/m³] = 42 ÷ 45 | calore specifico (valore medio) [J/kg*K] = 1400 ÷ 1500 / SPECIFICHE TECNICHE: prodotto con gas senza CFC e HCFC; rivestimento su entrambi i lati	1 m²		10,14
LOM252.RM.12.10.00.D0038.0030.b_CAM	Pannello di plastica poliisocianurato (PIR); finitura: velo vetro saturato; geometria: in schiuma; funzione: isolante termico; impiego: sistema a cappotto | zoccolature; spessore [cm] = 3 | lunghezza [cm] = 120 | larghezza [cm] = 60; conducibilità termica (λ) [W/mK] = 0,027 ÷ 0,028 | resistenza a compressione [kPa] ≥ 150 | resistenza a trazione perpendicolare alle facce [kPa] ≥ 80 | reazione al fuoco [Euroclasse] = E | fattore di resistenza alla diffusione del vapore [nd] = 43 ÷ 60 | assorbimento d'acqua per immersione [% in peso] < 2 | assorbimento d'acqua per immersione parziale [kg/m²] < 0,2; massa volumica (compresi i rivestimenti; valore medio) [kg/m³] = 42 ÷ 45 | calore specifico (valore medio) [J/kg*K] = 1400 ÷ 1500 / SPECIFICHE TECNICHE: prodotto con gas senza CFC e HCFC; rivestimento su entrambi i lati	1 m²		12,67
LOM252.RM.12.10.00.D0038.0030.c_CAM	Pannello di plastica poliisocianurato (PIR); finitura: velo vetro saturato; geometria: in schiuma; funzione: isolante termico; impiego: sistema a cappotto | zoccolature; spessore [cm] = 4 | lunghezza [cm] = 120 | larghezza [cm] = 60; conducibilità termica (λ) [W/mK] = 0,027 ÷ 0,028 | resistenza a compressione [kPa] ≥ 150 | resistenza a trazione perpendicolare alle facce [kPa] ≥ 80 | reazione al fuoco [Euroclasse] = E | fattore di resistenza alla diffusione del vapore [nd] = 43 ÷ 60 | assorbimento d'acqua per immersione [% in peso] < 2 | assorbimento d'acqua per immersione parziale [kg/m²] < 0,2; massa volumica (compresi i rivestimenti; valore medio) [kg/m³] = 42 ÷ 45 | calore specifico (valore medio) [J/kg*K] = 1400 ÷ 1500 / SPECIFICHE TECNICHE: prodotto con gas senza CFC e HCFC; rivestimento su entrambi i lati	1 m²		15,65
LOM252.RM.12.10.00.D0038.0030.d_CAM	Pannello di plastica poliisocianurato (PIR); finitura: velo vetro saturato; geometria: in schiuma; funzione: isolante termico; impiego: sistema a cappotto | zoccolature; spessore [cm] = 5 | lunghezza [cm] = 120 | larghezza [cm] = 60; conducibilità termica (λ) [W/mK] = 0,026 ÷ 0,028 | resistenza a compressione [kPa] ≥ 150 | resistenza a trazione perpendicolare alle facce [kPa] ≥ 80 | reazione al fuoco [Euroclasse] = E | fattore di resistenza alla diffusione del vapore [nd] = 43 ÷ 60 | assorbimento d'acqua per immersione [% in peso] < 2 | assorbimento d'acqua per immersione parziale [kg/m²] < 0,2; massa volumica (compresi i rivestimenti; valore medio) [kg/m³] = 42 ÷ 45 | calore specifico (valore medio) [J/kg*K] = 1400 ÷ 1500 / SPECIFICHE TECNICHE: prodotto con gas senza CFC e HCFC; rivestimento su entrambi i lati	1 m²		18,48
LOM252.RM.12.10.00.D0038.0030.e_CAM	Pannello di plastica poliisocianurato (PIR); finitura: velo vetro saturato; geometria: in schiuma; funzione: isolante termico; impiego: sistema a cappotto | zoccolature; spessore [cm] = 6 | lunghezza [cm] = 120 | larghezza [cm] = 60; conducibilità termica (λ) [W/mK] = 0,026 ÷ 0,028 | resistenza a compressione [kPa] ≥ 150 | resistenza a trazione perpendicolare alle facce [kPa] ≥ 80 | reazione al fuoco [Euroclasse] = E | fattore di resistenza alla diffusione del vapore [nd] = 43 ÷ 60 | assorbimento d'acqua per immersione [% in peso] < 2 | assorbimento d'acqua per immersione parziale [kg/m²] < 0,2; massa volumica (compresi i rivestimenti; valore medio) [kg/m³] = 42 ÷ 45 | calore specifico (valore medio) [J/kg*K] = 1400 ÷ 1500 / SPECIFICHE TECNICHE: prodotto con gas senza CFC e HCFC; rivestimento su entrambi i lati	1 m²		21,48
LOM252.RM.12.10.00.D0038.0030.f_CAM	Pannello di plastica poliisocianurato (PIR); finitura: velo vetro saturato; geometria: in schiuma; funzione: isolante termico; impiego: sistema a cappotto | zoccolature; spessore [cm] = 7 | lunghezza [cm] = 120 | larghezza [cm] = 60; conducibilità termica (λ) [W/mK] = 0,026 ÷ 0,028 | resistenza a compressione [kPa] ≥ 150 | resistenza a trazione perpendicolare alle facce [kPa] ≥ 80 | reazione al fuoco [Euroclasse] = E | fattore di resistenza alla diffusione del vapore [nd] = 43 ÷ 60 | assorbimento d'acqua per immersione [% in peso] < 2 | assorbimento d'acqua per immersione parziale [kg/m²] < 0,2; massa volumica (compresi i rivestimenti; valore medio) [kg/m³] = 42 ÷ 45 | calore specifico (valore medio) [J/kg*K] = 1400 ÷ 1500 / SPECIFICHE TECNICHE: prodotto con gas senza CFC e HCFC; rivestimento su entrambi i lati	1 m²		24,40
LOM252.RM.12.10.00.D0038.0030.g_CAM	Pannello di plastica poliisocianurato (PIR); finitura: velo vetro saturato; geometria: in schiuma; funzione: isolante termico; impiego: sistema a cappotto | zoccolature; spessore [cm] = 8 | lunghezza [cm] = 120 | larghezza [cm] = 60; conducibilità termica (λ) [W/mK] = 0,026 | resistenza a compressione [kPa] ≥ 150 | resistenza a trazione perpendicolare alle facce [kPa] ≥ 80 | reazione al fuoco [Euroclasse] = E | fattore di resistenza alla diffusione del vapore [nd] = 43 ÷ 60 | assorbimento d'acqua per immersione [% in peso] < 2 | assorbimento d'acqua per immersione parziale [kg/m²] < 0,2; massa volumica (compresi i rivestimenti; valore medio) [kg/m³] = 42 ÷ 45 | calore specifico (valore medio) [J/kg*K] = 1400 ÷ 1500 / SPECIFICHE TECNICHE: prodotto con gas senza CFC e HCFC; rivestimento su entrambi i lati	1 m²		27,42
LOM252.RM.12.10.00.D0038.0030.h_CAM	Pannello di plastica poliisocianurato (PIR); finitura: velo vetro saturato; geometria: in schiuma; funzione: isolante termico; impiego: sistema a cappotto | zoccolature; spessore [cm] = 9 | lunghezza [cm] = 120 | larghezza [cm] = 60; conducibilità termica (λ) [W/mK] = 0,026 | resistenza a compressione [kPa] ≥ 150 | resistenza a trazione perpendicolare alle facce [kPa] ≥ 80 | reazione al fuoco [Euroclasse] = E | fattore di resistenza alla diffusione del vapore [nd] = 43 ÷ 60 | assorbimento d'acqua per immersione [% in peso] < 2 | assorbimento d'acqua per immersione parziale [kg/m²] < 0,2; massa volumica (compresi i rivestimenti; valore medio) [kg/m³] = 42 ÷ 45 | calore specifico (valore medio) [J/kg*K] = 1400 ÷ 1500 / SPECIFICHE TECNICHE: prodotto con gas senza CFC e HCFC; rivestimento su entrambi i lati	1 m²		42,87
LOM252.RM.12.10.00.D0038.0030.i_CAM	Pannello di plastica poliisocianurato (PIR); finitura: velo vetro saturato; geometria: in schiuma; funzione: isolante termico; impiego: sistema a cappotto | zoccolature; spessore [cm] = 10 | lunghezza [cm] = 120 | larghezza [cm] = 60; conducibilità termica (λ) [W/mK] = 0,025 ÷ 0,026 | resistenza a compressione [kPa] ≥ 150 | resistenza a trazione perpendicolare alle facce [kPa] ≥ 80 | reazione al fuoco [Euroclasse] = E | fattore di resistenza alla diffusione del vapore [nd] = 43 ÷ 60 | assorbimento d'acqua per immersione [% in peso] < 2 | assorbimento d'acqua per immersione parziale [kg/m²] < 0,2; massa volumica (compresi i rivestimenti; valore medio) [kg/m³] = 42 ÷ 45 | calore specifico (valore medio) [J/kg*K] = 1400 ÷ 1500 / SPECIFICHE TECNICHE: prodotto con gas senza CFC e HCFC; rivestimento su entrambi i lati	1 m²		33,50
LOM252.RM.12.10.00.D0038.0030.j_CAM	Pannello di plastica poliisocianurato (PIR); finitura: velo vetro saturato; geometria: in schiuma; funzione: isolante termico; impiego: sistema a cappotto | zoccolature; spessore [cm] = 12 | lunghezza [cm] = 120 | larghezza [cm] = 60; conducibilità termica (λ) [W/mK] = 0,025 | resistenza a compressione [kPa] ≥ 150 | resistenza a trazione perpendicolare alle facce [kPa] ≥ 80 | reazione al fuoco [Euroclasse] = E | fattore di resistenza alla diffusione del vapore [nd] = 43 ÷ 60 | assorbimento d'acqua per immersione [% in peso] < 2 | assorbimento d'acqua per immersione parziale [kg/m²] < 0,2; massa volumica (compresi i rivestimenti; valore medio) [kg/m³] = 42 ÷ 45 | calore specifico (valore medio) [J/kg*K] = 1400 ÷ 1500 / SPECIFICHE TECNICHE: prodotto con gas senza CFC e HCFC; rivestimento su entrambi i lati	1 m²		39,48
LOM252.RM.12.10.00.D0038.0035.a_CAM	Pannello di plastica poliisocianurato (PIR); finitura: velo vetro saturato; geometria: in schiuma; funzione: isolante termico; impiego: sistema a cappotto ventilato; spessore [cm] = 3 | lunghezza [cm] = 120 | larghezza [cm] = 60; conducibilità termica (λ) [W/mK] = 0,027 ÷ 0,028 | resistenza a compressione [kPa] ≥ 200 | resistenza a trazione perpendicolare alle facce [kPa] ≥ 40 | reazione al fuoco [Euroclasse] = E | fattore di resistenza alla diffusione del vapore [nd] = 30 ÷ 60 | assorbimento d'acqua per immersione [% in peso] < 2 | assorbimento d'acqua per immersione parziale [kg/m²] < 0,3; massa volumica (compresi i rivestimenti; valore medio) [kg/m³] = 51 ÷ 52 | calore specifico (valore medio) [J/kg*K] = 1400 ÷ 1500 / SPECIFICHE TECNICHE: prodotto con gas senza CFC e HCFC; rivestimento su entrambi i lati	1 m²		17,03
LOM252.RM.12.10.00.D0038.0035.b_CAM	Pannello di plastica poliisocianurato (PIR); finitura: velo vetro saturato; geometria: in schiuma; funzione: isolante termico; impiego: sistema a cappotto ventilato; spessore [cm] = 4 | lunghezza [mm] = 120 | larghezza [cm] = 60; conducibilità termica (λ) [W/mK] = 0,027 ÷ 0,028 | resistenza a compressione [kPa] ≥ 200 | resistenza a trazione perpendicolare alle facce [kPa] ≥ 40 | reazione al fuoco [Euroclasse] = E | fattore di resistenza alla diffusione del vapore [nd] = 30 ÷ 60 | assorbimento d'acqua per immersione [% in peso] < 2 | assorbimento d'acqua per immersione parziale [kg/m²] < 0,3; massa volumica (compresi i rivestimenti; valore medio) [kg/m³] = 51 ÷ 52 | calore specifico (valore medio) [J/kg*K] = 1400 ÷ 1500 / SPECIFICHE TECNICHE: prodotto con gas senza CFC e HCFC; rivestimento su entrambi i lati	1 m²		21,32
LOM252.RM.12.10.00.D0038.0035.c_CAM	Pannello di plastica poliisocianurato (PIR); finitura: velo vetro saturato; geometria: in schiuma; funzione: isolante termico; impiego: sistema a cappotto ventilato; spessore [cm] = 5 | lunghezza [mm] = 120 | larghezza [cm] = 60; conducibilità termica (λ) [W/mK] = 0,026 ÷ 0,028 | resistenza a compressione [kPa] ≥ 200 | resistenza a trazione perpendicolare alle facce [kPa] ≥ 40 | reazione al fuoco [Euroclasse] = E | fattore di resistenza alla diffusione del vapore [nd] = 30 ÷ 60 | assorbimento d'acqua per immersione [% in peso] < 2 | assorbimento d'acqua per immersione parziale [kg/m²] < 0,3; massa volumica (compresi i rivestimenti; valore medio) [kg/m³] = 51 ÷ 52 | calore specifico (valore medio) [J/kg*K] = 1400 ÷ 1500 / SPECIFICHE TECNICHE: prodotto con gas senza CFC e HCFC; rivestimento su entrambi i lati	1 m²		25,58
LOM252.RM.12.10.00.D0038.0035.d_CAM	Pannello di plastica poliisocianurato (PIR); finitura: velo vetro saturato; geometria: in schiuma; funzione: isolante termico; impiego: sistema a cappotto ventilato; spessore [cm] = 6 | lunghezza [mm] = 120 | larghezza [cm] = 60; conducibilità termica (λ) [W/mK] = 0,026 ÷ 0,028 | resistenza a compressione [kPa] ≥ 200 | resistenza a trazione perpendicolare alle facce [kPa] ≥ 40 | reazione al fuoco [Euroclasse] = E | fattore di resistenza alla diffusione del vapore [nd] = 30 ÷ 60 | assorbimento d'acqua per immersione [% in peso] < 2 | assorbimento d'acqua per immersione parziale [kg/m²] < 0,3; massa volumica (compresi i rivestimenti; valore medio) [kg/m³] = 51 ÷ 52 | calore specifico (valore medio) [J/kg*K] = 1400 ÷ 1500 / SPECIFICHE TECNICHE: prodotto con gas senza CFC e HCFC; rivestimento su entrambi i lati	1 m²		29,71
LOM252.RM.12.10.00.D0038.0035.e_CAM	Pannello di plastica poliisocianurato (PIR); finitura: velo vetro saturato; geometria: in schiuma; funzione: isolante termico; impiego: sistema a cappotto ventilato; spessore [cm] = 7 | lunghezza [mm] = 120 | larghezza [cm] = 60; conducibilità termica (λ) [W/mK] = 0,026 ÷ 0,028 | resistenza a compressione [kPa] ≥ 200 | resistenza a trazione perpendicolare alle facce [kPa] ≥ 40 | reazione al fuoco [Euroclasse] = E | fattore di resistenza alla diffusione del vapore [nd] = 30 ÷ 60 | assorbimento d'acqua per immersione [% in peso] < 2 | assorbimento d'acqua per immersione parziale [kg/m²] < 0,3; massa volumica (compresi i rivestimenti; valore medio) [kg/m³] = 51 ÷ 52 | calore specifico (valore medio) [J/kg*K] = 1400 ÷ 1500 / SPECIFICHE TECNICHE: prodotto con gas senza CFC e HCFC; rivestimento su entrambi i lati	1 m²		33,73
LOM252.RM.12.10.00.D0038.0035.f_CAM	Pannello di plastica poliisocianurato (PIR); finitura: velo vetro saturato; geometria: in schiuma; funzione: isolante termico; impiego: sistema a cappotto ventilato; spessore [cm] = 8 | lunghezza [mm] = 120 | larghezza [cm] = 60; conducibilità termica (λ) [W/mK] = 0,026 | resistenza a compressione [kPa] ≥ 200 | resistenza a trazione perpendicolare alle facce [kPa] ≥ 40 | reazione al fuoco [Euroclasse] = E | fattore di resistenza alla diffusione del vapore [nd] = 30 ÷ 60 | assorbimento d'acqua per immersione [% in peso] < 2 | assorbimento d'acqua per immersione parziale [kg/m²] < 0,3; massa volumica (compresi i rivestimenti; valore medio) [kg/m³] = 51 ÷ 52 | calore specifico (valore medio) [J/kg*K] = 1400 ÷ 1500 / SPECIFICHE TECNICHE: prodotto con gas senza CFC e HCFC; rivestimento su entrambi i lati	1 m²		38,21
LOM252.RM.12.10.00.D0038.0035.g_CAM	Pannello di plastica poliisocianurato (PIR); finitura: velo vetro saturato; geometria: in schiuma; funzione: isolante termico; impiego: sistema a cappotto ventilato; spessore [cm] = 9 | lunghezza [mm] = 120 | larghezza [cm] = 60; conducibilità termica (λ) [W/mK] = 0,026 | resistenza a compressione [kPa] ≥ 200 | resistenza a trazione perpendicolare alle facce [kPa] ≥ 40 | reazione al fuoco [Euroclasse] = E | fattore di resistenza alla diffusione del vapore [nd] = 30 ÷ 60 | assorbimento d'acqua per immersione [% in peso] < 2 | assorbimento d'acqua per immersione parziale [kg/m²] < 0,3; massa volumica (compresi i rivestimenti; valore medio) [kg/m³] = 51 ÷ 52 | calore specifico (valore medio) [J/kg*K] = 1400 ÷ 1500 / SPECIFICHE TECNICHE: prodotto con gas senza CFC e HCFC; rivestimento su entrambi i lati	1 m²		26,21
LOM252.RM.12.10.00.D0038.0035.h_CAM	Pannello di plastica poliisocianurato (PIR); finitura: velo vetro saturato; geometria: in schiuma; funzione: isolante termico; impiego: sistema a cappotto ventilato; spessore [cm] = 10 | lunghezza [mm] = 120 | larghezza [cm] = 60; conducibilità termica (λ) [W/mK] = 0,025 ÷ 0,026 | resistenza a compressione [kPa] ≥ 200 | resistenza a trazione perpendicolare alle facce [kPa] ≥ 40 | reazione al fuoco [Euroclasse] = E | fattore di resistenza alla diffusione del vapore [nd] = 30 ÷ 60 | assorbimento d'acqua per immersione [% in peso] < 2 | assorbimento d'acqua per immersione parziale [kg/m²] < 0,3; massa volumica (compresi i rivestimenti; valore medio) [kg/m³] = 51 ÷ 52 | calore specifico (valore medio) [J/kg*K] = 1400 ÷ 1500 / SPECIFICHE TECNICHE: prodotto con gas senza CFC e HCFC; rivestimento su entrambi i lati	1 m²		46,50
LOM252.RM.12.10.00.D0038.0035.i_CAM	Pannello di plastica poliisocianurato (PIR); finitura: velo vetro saturato; geometria: in schiuma; funzione: isolante termico; impiego: sistema a cappotto ventilato; spessore [cm] = 12 | lunghezza [mm] = 120 | larghezza [cm] = 60; conducibilità termica (λ) [W/mK] = 0,025 | resistenza a compressione [kPa] ≥ 200 | resistenza a trazione perpendicolare alle facce [kPa] ≥ 40 | reazione al fuoco [Euroclasse] = E | fattore di resistenza alla diffusione del vapore [nd] = 30 ÷ 60 | assorbimento d'acqua per immersione [% in peso] < 2 | assorbimento d'acqua per immersione parziale [kg/m²] < 0,3; massa volumica (compresi i rivestimenti; valore medio) [kg/m³] = 51 ÷ 52 | calore specifico (valore medio) [J/kg*K] = 1400 ÷ 1500 / SPECIFICHE TECNICHE: prodotto con gas senza CFC e HCFC; rivestimento su entrambi i lati	1 m²		33,90
LOM252.RM.12.10.00.D0038.0035.j_CAM	Pannello di plastica poliisocianurato (PIR); finitura: velo vetro saturato; geometria: in schiuma; funzione: isolante termico; impiego: sistema a cappotto ventilato; spessore [cm] = 14 | lunghezza [mm] = 120 | larghezza [cm] = 60; conducibilità termica (λ) [W/mK] = 0,025 | resistenza a compressione [kPa] ≥ 200 | resistenza a trazione perpendicolare alle facce [kPa] ≥ 40 | reazione al fuoco [Euroclasse] = E | fattore di resistenza alla diffusione del vapore [nd] = 30 ÷ 60 | assorbimento d'acqua per immersione [% in peso] < 2 | assorbimento d'acqua per immersione parziale [kg/m²] < 0,3; massa volumica (compresi i rivestimenti; valore medio) [kg/m³] = 51 ÷ 52 | calore specifico (valore medio) [J/kg*K] = 1400 ÷ 1500 / SPECIFICHE TECNICHE: prodotto con gas senza CFC e HCFC; rivestimento su entrambi i lati	1 m²		39,16
LOM252.RM.12.10.00.E0005.0000.a	Pannello di gomma vulcanizzata; finitura: cartonfeltro bitumato; funzione: isolante acustico; impiego: murature | tramezzi; spessore [cm] = 0,8; densità [kg/m³] = 400 / SPECIFICHE TECNICHE: gomma sfilacciata mista a granuli e agglomerata con lattici; rivestimento su entrambi i lati	1 m²		8,67
LOM252.RM.12.10.00.E0005.0000.b	Pannello di gomma vulcanizzata; finitura: cartonfeltro bitumato; funzione: isolante acustico; impiego: murature | tramezzi; spessore [cm] = 1; densità [kg/m³] = 400 / SPECIFICHE TECNICHE: gomma sfilacciata mista a granuli e agglomerata con lattici; rivestimento su entrambi i lati	1 m²		9,50
LOM252.RM.12.10.00.E0011.0000.a	Pannello di gomma espansa a cellule chiuse; funzione: coibentazione | barriera al vapore; impiego: serbatoio; spessore lastra di gomma elastomerica espansa a cellule chiuse [mm] = 19. Componenti: materassino, lamierino / SPECIFICHE TECNICHE: lastra di gomma elastomerica espansa a cellule chiuse incollata; carta alluminio per protezione elastomero	1 m²		69,23
LOM252.RM.12.10.00.E0011.0000.b	Pannello di gomma espansa a cellule chiuse; funzione: coibentazione | barriera al vapore; impiego: serbatoio; spessore lastra di gomma elastomerica espansa a cellule chiuse [mm] = 25. Componenti: materassino, lamierino / SPECIFICHE TECNICHE: lastra di gomma elastomerica espansa a cellule chiuse incollata; carta alluminio per protezione elastomero	1 m²		71,63
LOM252.RM.12.10.00.E0011.0000.c	Pannello di gomma espansa a cellule chiuse; funzione: coibentazione | barriera al vapore; impiego: serbatoio; spessore lastra di gomma elastomerica espansa a cellule chiuse [mm] = 32. Componenti: materassino, lamierino / SPECIFICHE TECNICHE: lastra di gomma elastomerica espansa a cellule chiuse incollata; carta alluminio per protezione elastomero	1 m²		74,26
LOM252.RM.12.10.00.E0011.0000.d	Pannello di gomma espansa a cellule chiuse; funzione: coibentazione | barriera al vapore; impiego: serbatoio; spessore lastra di gomma elastomerica espansa a cellule chiuse [mm] = 50. Componenti: materassino, lamierino / SPECIFICHE TECNICHE: lastra di gomma elastomerica espansa a cellule chiuse incollata; carta alluminio per protezione elastomero	1 m²		81,47
LOM252.RM.12.10.00.Od000.0000.-	Pannello di fibra minerale generico; finitura: rivestito con ceramica refrattaria; funzione: isolante acustico | antincendio; impiego: interno | murature; spessore [cm] = 3 | lato x [cm] = 100 | lato y [cm] = 60 / SPECIFICHE TECNICHE: una sola faccia rivestita; strato ceramico omogeneo parzialmente sublimante	1 m²		84,61
LOM252.RM.12.10.00.Od001.0000.-_CAM	Pannello di fibra minerale lana di roccia; finitura: velo vetro; geometria: rigido; funzione: isolante termico; impiego: facciate ventilate; spessore [cm] = 5 | lunghezza [cm] = 120 | larghezza [cm] = 60; conducibilità termica (λ) [W/mK] = 0,033 | reazione al fuoco [Euroclasse] = A1; densità [kg/m³] = 70 / SPECIFICHE TECNICHE: lana miscelata con resine termoindurenti	1 m²		44,01
LOM252.RM.12.10.00.Od002.0000.a	Pannello autoportante di fibra minerale lana di roccia vulcanizzata; finitura: colore bianco | velo vetro; funzione: isolante acustico; impiego: controsoffitti; spessore [cm] = 4 | lato x [cm] = 60 | lato y [cm] = 60; reazione al fuoco [euroclasse] = A1 | coefficiente assorbimento acustico [-] = 1 | resistenza termica (R) [m²K/W] = 1,14; riflessione luminosa [%] > 88. Componenti: lastra, membrana superficiale, membrana di fondo / SPECIFICHE TECNICHE: lato a vista rivestito con velo vetro pitturato con vernice bianca acrilica compresi bordi laterali; prodotto stabile in ambiente umido	1 m²		35,42
LOM252.RM.12.10.00.Od002.0000.b	Pannello autoportante di fibra minerale lana di roccia vulcanizzata; finitura: colore bianco | velo vetro; funzione: isolante acustico; impiego: controsoffitti; spessore [cm] = 4 | lato x [cm] = 120 | lato y [cm] = 60; reazione al fuoco [euroclasse] = A1 | coefficiente assorbimento acustico [-] = 1 | resistenza termica (R) [m²K/W] = 1,14; riflessione luminosa [%] > 88. Componenti: lastra, membrana superficiale, membrana di fondo / SPECIFICHE TECNICHE: lato a vista rivestito con velo vetro pitturato con vernice bianca acrilica compresi bordi laterali; prodotto stabile in ambiente umido	1 m²		35,42
LOM252.RM.12.10.00.Od002.0250.-_CAM	Pannello di fibra minerale lana di roccia vulcanizzata; finitura: colore bianco | velo vetro; funzione: isolante acustico | antincendio; impiego: controsoffitti; spessore [cm] = 2,2 | lato x [cm] = 60 | lato y [cm] = 60; resistenza termica (R) [m²K/W] = 0,71 | coefficiente assorbimento acustico [-] = 0,9 | reazione al fuoco [euroclasse] = A1. Componenti: lastra, membrana superficiale, membrana di fondo / SPECIFICHE TECNICHE: prodotto stabile in ambiente umido; adatto ad aule scolastiche, mense, auditorium; posato su orditura a vista	1 m²		17,46
LOM252.RM.12.10.00.Od002.0255.-_CAM	Pannello di fibra minerale lana di roccia vulcanizzata; finitura: colorato | velo vetro; funzione: isolante acustico | antincendio; impiego: controsoffitti; spessore [cm] = 2,2 | lato x [cm] = 60 | lato y [cm] = 60; resistenza termica (R) [m²K/W] = 0,71 | coefficiente assorbimento acustico [-] = 0,9 | reazione al fuoco [euroclasse] = A2-s1,d0. Componenti: lastra, membrana superficiale, membrana di fondo / SPECIFICHE TECNICHE: prodotto stabile in ambiente umido; adatto ad aule scolastiche, mense, auditorium; posato su orditura a vista	1 m²		26,29
LOM252.RM.12.10.00.Od002.0260.-_CAM	Pannello di fibra minerale lana di roccia vulcanizzata; finitura: colore bianco | velo vetro; funzione: isolante acustico | antincendio; impiego: controsoffitti; spessore [cm] = 4 | lato x [cm] = 60 | lato y [cm] = 60; resistenza termica (R) [m²K/W] = 1,14 | coefficiente assorbimento acustico [-] = 0,95 | reazione al fuoco [euroclasse] = A1. Componenti: lastra, membrana superficiale, membrana di fondo / SPECIFICHE TECNICHE: prodotto stabile in ambiente umido; adatto ad aule scolastiche, mense, auditorium; posato su orditura a vista	1 m²		30,75
LOM252.RM.12.10.00.Od002.0265.-_CAM	Pannello di fibra minerale lana di roccia vulcanizzata; finitura: colorato | velo vetro; funzione: isolante acustico | antincendio; impiego: controsoffitti; spessore [cm] = 4 | lato x [cm] = 60 | lato y [cm] = 60; resistenza termica (R) [m²K/W] = 1,14 | coefficiente assorbimento acustico [-] = 0,95 | reazione al fuoco [euroclasse] = A2-s1,d0. Componenti: lastra, membrana superficiale, membrana di fondo / SPECIFICHE TECNICHE: prodotto stabile in ambiente umido; adatto ad aule scolastiche, mense, auditorium; posato su orditura a vista	1 m²		29,43
LOM252.RM.12.10.00.Od002.0270.-_CAM	Pannello di fibra minerale lana di roccia vulcanizzata; finitura: colore bianco | velo vetro armato; funzione: isolante acustico; impiego: controsoffitti; spessore [cm] = 4 | lato x [cm] = 120 | lato y [cm] = 60; resistenza termica (R) [m²K/W] = 1,14 | coefficiente assorbimento acustico [-] = 1 | reazione al fuoco [euroclasse] = A2-s2,d0. Componenti: lastra, membrana superficiale, membrana di fondo / SPECIFICHE TECNICHE: elevate caratteristiche di resistenza meccanica agli urti; adatto per palestre e palazzetti dello sport; posato su orditura a vista	1 m²		32,67
LOM252.RM.12.10.00.Od002.0275.-_CAM	Pannello di fibra minerale lana di roccia vulcanizzata; finitura: colorato | velo vetro armato; funzione: isolante acustico; impiego: controsoffitti; spessore [cm] = 4 | lato x [cm] = 120 | lato y [cm] = 60; resistenza termica (R) [m²K/W] = 1,14 | coefficiente assorbimento acustico [-] = 1 | reazione al fuoco [euroclasse] = A1. Componenti: lastra, membrana superficiale, membrana di fondo / SPECIFICHE TECNICHE: elevate caratteristiche di resistenza meccanica agli urti; adatto per palestre e palazzetti dello sport; posato su orditura a vista	1 m²		29,79
LOM252.RM.12.10.00.Od002.0280.-_CAM	Pannello di fibra minerale lana di roccia vulcanizzata; finitura: colore bianco | velo vetro; funzione: isolante acustico | antincendio; impiego: controsoffitti; spessore [cm] = 2,5 | lato x [cm] = 60 | lato y [cm] = 60; reazione al fuoco [classe] = O | resistenza al fuoco [classe] ≥ REI 180 / SPECIFICHE TECNICHE: prodotto stabile in ambiente umido; adatto ad aule scolastiche, mense, auditorium; posato su orditura a vista	1 m²		12,56
LOM252.RM.12.10.00.Od002.0285.-_CAM	Pannello di fibra minerale lana di roccia vulcanizzata; finitura: colorato | velo vetro; funzione: isolante acustico | antincendio; impiego: controsoffitti; spessore [cm] = 2,5 | lato x [cm] = 60 | lato y [cm] = 60; reazione al fuoco [classe] = O | resistenza al fuoco [classe] ≥ REI 180 / SPECIFICHE TECNICHE: rivestimento preimpresso; prodotto stabile in ambiente umido; adatto ad aule scolastiche, mense, auditorium; posato su orditura a vista	1 m²		15,61
LOM252.RM.12.10.00.Od003.0000.-	Pannello preaccoppiato di fibra minerale lana di roccia ad alta densità; finitura: lana di legno mineralizzata; geometria: multistrato; funzione: isolante termico; impiego: coperture piane pedonabili | solai su zone non riscaldate; spessore [cm] = 3,5. Componenti: lastra, lastra / SPECIFICHE TECNICHE: lana di roccia a fibre orientate; rivestimento su entrambi i lati; spessore lastre in lana di legno [cm] = 0,5 mineralizzata ad alta temperatura con magnesite	1 m²		23,80
LOM252.RM.12.10.00.Od003.0005.-	Pannello preaccoppiato di fibra minerale lana di roccia ad alta densità; finitura: lana di legno mineralizzata; geometria: multistrato; funzione: isolante termico; impiego: coperture piane pedonabili | solai su zone non riscaldate; spessore [cm] = 5. Componenti: lastra, lastra / SPECIFICHE TECNICHE: lana di roccia a fibre orientate; rivestimento su entrambi i lati; spessore lastre in lana di legno [cm] = 0,5 mineralizzata ad alta temperatura con magnesite	1 m²		27,94
LOM252.RM.12.10.00.Od003.0010.-	Pannello preaccoppiato di fibra minerale lana di roccia ad alta densità; finitura: lana di legno mineralizzata; geometria: multistrato; funzione: isolante termico; impiego: coperture piane pedonabili | solai su zone non riscaldate; spessore [cm] = 7,5. Componenti: lastra, lastra / SPECIFICHE TECNICHE: lana di roccia a fibre orientate; rivestimento su entrambi i lati; spessore lastre in lana di legno [cm] = 0,5 mineralizzata ad alta temperatura con magnesite	1 m²		42,08
LOM252.RM.12.10.00.Od003.0015.-	Pannello preaccoppiato di fibra minerale lana di roccia ad alta densità; finitura: lana di abete mineralizzata; geometria: multistrato; funzione: isolante termico | isolante acustico; impiego: murature | tramezzi | coperture piane pedonabili; spessore [cm] = 3,5. Componenti: lastra, lastra / SPECIFICHE TECNICHE: lana di roccia a fibre orientate; rivestito su entrambe le facce; spessore lastre in lana di legno [cm] = 0,5 mineralizzata e legata con cemento	1 m²		19,81
LOM252.RM.12.10.00.Od003.0020.-	Pannello preaccoppiato di fibra minerale lana di roccia ad alta densità; finitura: lana di abete mineralizzata; geometria: multistrato; funzione: isolante termico | isolante acustico; impiego: murature | tramezzi | coperture piane pedonabili; spessore [cm] = 5. Componenti: lastra, lastra / SPECIFICHE TECNICHE: lana di roccia a fibre orientate; rivestito su entrambe le facce; spessore lastre in lana di legno [cm] = 0,5 mineralizzata e legata con cemento	1 m²		23,67
LOM252.RM.12.10.00.Od003.0025.-	Pannello preaccoppiato di fibra minerale lana di roccia ad alta densità; finitura: lana di abete mineralizzata; geometria: multistrato; funzione: isolante termico | isolante acustico; impiego: murature | tramezzi | coperture piane pedonabili; spessore [cm] = 7,5. Componenti: lastra, lastra / SPECIFICHE TECNICHE: lana di roccia a fibre orientate; rivestito su entrambe le facce; spessore lastre in lana di legno [cm] = 0,5 mineralizzata e legata con cemento	1 m²		35,33
LOM252.RM.12.10.00.Od004.0000.-_CAM	Pannello autoportante di fibra minerale lana di vetro; finitura: bitume plastomerico-velo vetro | idrorepellente; funzione: isolante termico; impiego: coperture a falde; spessore [cm] = 4; conducibilità termica (λ) [W/mK] = 0,037 | resistenza a compressione [kPa] = 40 | reazione al fuoco [Euroclasse] = F / SPECIFICHE TECNICHE: vetro riciclato e miscelato con resine termoindurenti organiche e vegetali; minimizza le emissioni nell'aria di sostanze inquinanti come formaldeide e VOC	1 m²		20,63
LOM252.RM.12.10.00.Od004.0005.0_CAM	Pannello autoportante di fibra minerale lana di vetro; finitura: bitume plastomerico-velo vetro | idrorepellente; funzione: isolante termico; impiego: coperture a falde; spessore [cm] > 4; conducibilità termica (λ) [W/mK] = 0,037 | resistenza a compressione [kPa] = 40 | reazione al fuoco [Euroclasse] = A2-s1,d0. Sovrapprezzo / SPECIFICHE TECNICHE: vetro riciclato e miscelato con resine termoindurenti organiche e vegetali; minimizza le emissioni nell'aria di sostanze inquinanti come formaldeide e VOC; sovrapprezzo per ogni [cm] = 1 in più rispetto ad un pannello di spessore pari a [cm] = 4	1 m² * cm		2,48
LOM252.RM.12.10.00.Od004.0010.-_CAM	Pannello autoportante di fibra minerale lana di vetro; finitura: velo vetro | idrorepellente; geometria: su carta kraft | a tutta altezza; funzione: isolante termico | isolante acustico; impiego: murature | intercapedini perimetrali; spessore [cm] = 4; conducibilità termica (λ) [W/mK] = 0,032. Componenti: lastra, membrana carta kraft / SPECIFICHE TECNICHE: strato inferiore rivestito in carta kraft-alluminio retinata polirinforzata con funzione di barriera al vapore	1 m²		18,88
LOM252.RM.12.10.00.Od004.0015.0_CAM	Pannello autoportante di fibra minerale lana di vetro; finitura: velo vetro | idrorepellente; geometria: su carta kraft | a tutta altezza; funzione: isolante termico | isolante acustico; impiego: murature | intercapedini perimetrali; spessore [cm] > 4; conducibilità termica (λ) [W/mK] = 0,032. Componenti: lastra, membrana carta kraft. Sovrapprezzo / SPECIFICHE TECNICHE: strato inferiore rivestito in carta kraft-alluminio retinata polirinforzata con funzione di barriera al vapore; sovrapprezzo per ogni [cm] = 1 in più rispetto ad un pannello di spessore pari a [cm] = 4. / COMPONENTI:	1 m² * cm		4,63
LOM252.RM.12.10.00.Od004.0020.-_CAM	Pannello autoportante di fibra minerale lana di vetro; finitura: idrorepellente; geometria: su carta kraft; funzione: isolante termico; impiego: murature | intercapedini perimetrali; spessore [cm] = 4; conducibilità termica (λ) [W/mK] = 0,033. Componenti: lastra, membrana carta kraft / SPECIFICHE TECNICHE: strato inferiore rivestito in carta kraft bitumata con funzione di freno al vapore	1 m²		9,17
LOM252.RM.12.10.00.Od004.0025.0_CAM	Pannello autoportante di fibra minerale lana di vetro; finitura: idrorepellente; geometria: su carta kraft; funzione: isolante termico; impiego: murature | intercapedini perimetrali; spessore [cm] > 4; conducibilità termica (λ) [W/mK] = 0,033. Componenti: lastra, membrana carta kraft. Sovrapprezzo / SPECIFICHE TECNICHE: strato inferiore rivestito in carta kraft bitumata con funzione di freno al vapore; sovrapprezzo per ogni [cm] = 1 in più rispetto ad un pannello di spessore pari a [cm] = 4. / COMPONENTI:	1 m² * cm		1,95
LOM252.RM.12.10.00.Od004.0030.-_CAM	Pannello autoportante di fibra minerale lana di vetro; finitura: velo vetro | idrorepellente; geometria: a tutta altezza; funzione: isolante termico; impiego: murature | intercapedini perimetrali; spessore [cm] = 5; conducibilità termica (λ) [W/mK] = 0,032 | reazione al fuoco [Euroclasse] = A1 / SPECIFICHE TECNICHE: rivestimento su entrambi i lati in velo vetro	1 m²		20,98
LOM252.RM.12.10.00.Od004.0035.0_CAM	Pannello autoportante di fibra minerale lana di vetro; finitura: velo vetro | idrorepellente; geometria: a tutta altezza; funzione: isolante termico; impiego: murature | intercapedini perimetrali; spessore [cm] > 5; conducibilità termica (λ) [W/mK] = 0,032 | reazione al fuoco [Euroclasse] = A1. Sovrapprezzo / SPECIFICHE TECNICHE: rivestimento su entrambi i lati in velo vetro; sovrapprezzo per ogni [cm] = 1 in più rispetto ad un pannello di spessore pari a [cm] = 5	1 m² * cm		4,29
LOM252.RM.12.10.00.Od004.0040.-_CAM	Pannello autoportante di fibra minerale lana di vetro; finitura: velo vetro | idrorepellente; geometria: a tutta altezza; funzione: isolante acustico; impiego: interno | murature | intercapedini | tramezzi; spessore [cm] = 4; conducibilità termica (λ) [W/mK] = 0,032 | reazione al fuoco [Euroclasse] = A1 / SPECIFICHE TECNICHE: vetro riciclato miscelato con legante di origine naturale; rivestimento in entrambi i lati in velo vetro	1 m²		17,81
LOM252.RM.12.10.00.Od004.0045.0_CAM	Pannello autoportante di fibra minerale lana di vetro; finitura: velo vetro | idrorepellente; geometria: a tutta altezza; funzione: isolante acustico; impiego: interno | murature | intercapedini | tramezzi; spessore [cm] > 4; conducibilità termica (λ) [W/mK] = 0,032 | reazione al fuoco [Euroclasse] = A1. Sovrapprezzo / SPECIFICHE TECNICHE: vetro riciclato miscelato con legante di origine naturale; rivestimento in entrambi i lati in velo vetro; sovrapprezzo per ogni [cm] = 1 in più rispetto ad un pannello di spessore pari a [cm] = 4	1 m² * cm		3,63
LOM252.RM.12.10.00.Od004.0250.-_CAM	Pannello di fibra minerale lana di vetro; finitura: bitume plastomerico-velo vetro | idrorepellente; funzione: isolante termico; impiego: coperture piane pedonabili; spessore [cm] = 5; conducibilità termica (λ) [W/mK] = 0,035 | resistenza a compressione [kPa] = 50 | reazione al fuoco [Euroclasse] = A1 / SPECIFICHE TECNICHE: minimizza le emissioni nell'aria di sostanze inquinanti come formaldeide e VOC	1 m²		28,58
LOM252.RM.12.10.00.Od004.0255.0_CAM	Pannello di fibra minerale lana di vetro; finitura: bitume plastomerico-velo vetro | idrorepellente; funzione: isolante termico; impiego: coperture piane pedonabili; spessore [cm] > 5; conducibilità termica (λ) [W/mK] = 0,035 | resistenza a compressione [kPa] = 50 | reazione al fuoco [Euroclasse] = A1. Sovrapprezzo / SPECIFICHE TECNICHE: minimizza le emissioni nell'aria di sostanze inquinanti come formaldeide e VOC; sovrapprezzo per ogni [cm] = 1 in più rispetto ad un pannello di spessore pari a [cm] = 5	1 m² * cm		4,88
LOM252.RM.12.10.00.Od004.0260.a_CAM	Pannello di fibra minerale lana di vetro; finitura: velo vetro; funzione: isolante termico | isolante acustico; impiego: controsoffitti; spessore [cm] = 4,5; conducibilità termica [W/mK] = 0,032 | reazione al fuoco [Euroclasse] = A1 / SPECIFICHE TECNICHE: lana di vetro riciclata miscelata con legante di origine naturale; rivestimento su un lato in velo vetro	1 m²		11,62
LOM252.RM.12.10.00.Od004.0260.b_CAM	Pannello di fibra minerale lana di vetro; finitura: velo vetro; funzione: isolante termico | isolante acustico; impiego: controsoffitti; spessore [cm] = 7; conducibilità termica [W/mK] = 0,032 | reazione al fuoco [Euroclasse] = A1 / SPECIFICHE TECNICHE: lana di vetro riciclata miscelata con legante di origine naturale; rivestimento su un lato in velo vetro	1 m²		17,19
LOM252.RM.12.10.00.Od004.0260.c_CAM	Pannello di fibra minerale lana di vetro; finitura: velo vetro; funzione: isolante termico | isolante acustico; impiego: controsoffitti; spessore [cm] = 9,5; conducibilità termica [W/mK] = 0,032 | reazione al fuoco [Euroclasse] = A1 / SPECIFICHE TECNICHE: lana di vetro riciclata miscelata con legante di origine naturale; rivestimento su un lato in velo vetro	1 m²		22,11
LOM252.RM.12.10.00.Od004.0260.d_CAM	Pannello di fibra minerale lana di vetro; finitura: velo vetro; funzione: isolante termico | isolante acustico; impiego: controsoffitti; spessore [cm] = 4,5; conducibilità termica [W/mK] = 0,038 | reazione al fuoco [Euroclasse] = A1 / SPECIFICHE TECNICHE: lana di vetro riciclata miscelata con legante di origine naturale; rivestimento su un lato in velo vetro	1 m²		6,18
LOM252.RM.12.10.00.Od004.0260.e_CAM	Pannello di fibra minerale lana di vetro; finitura: velo vetro; funzione: isolante termico | isolante acustico; impiego: controsoffitti; spessore [cm] = 7; conducibilità termica [W/mK] = 0,04 | reazione al fuoco [Euroclasse] = A1 / SPECIFICHE TECNICHE: lana di vetro riciclata miscelata con legante di origine naturale; rivestimento su un lato in velo vetro	1 m²		8,93
LOM252.RM.12.10.00.Od004.0260.f_CAM	Pannello di fibra minerale lana di vetro; finitura: velo vetro; funzione: isolante termico | isolante acustico; impiego: controsoffitti; spessore [cm] = 9,5; conducibilità termica [W/mK] = 0,04 | reazione al fuoco [Euroclasse] = A1 / SPECIFICHE TECNICHE: lana di vetro riciclata miscelata con legante di origine naturale; rivestimento su un lato in velo vetro	1 m²		11,79
LOM252.RM.12.10.00.Od004.0265.a	Pannello di fibra minerale lana di vetro; finitura: rete metallica zincata; funzione: coibentazione; impiego: serbatoio; spessore materassino di fibra minerale lana di vetro [mm] = 40; densità minima fibra minerale lana di vetro [kg/m³] = 65. Componente: lamierino,	1 m²		70,76
LOM252.RM.12.10.00.Od004.0265.b	Pannello di fibra minerale lana di vetro; finitura: rete metallica zincata; funzione: coibentazione; impiego: serbatoio; spessore materassino di fibra minerale lana di vetro [mm] = 50; densità minima fibra minerale lana di vetro [kg/m³] = 65. Componente: lamierino,	1 m²		72,08
LOM252.RM.12.10.00.Od004.0265.c	Pannello di fibra minerale lana di vetro; finitura: rete metallica zincata; funzione: coibentazione; impiego: serbatoio; spessore materassino di fibra minerale lana di vetro [mm] = 60; densità minima fibra minerale lana di vetro [kg/m³] = 65. Componente: lamierino,	1 m²		73,44
LOM252.RM.12.10.00.Od004.0265.d	Pannello di fibra minerale lana di vetro; finitura: rete metallica zincata; funzione: coibentazione; impiego: serbatoio; spessore materassino di fibra minerale lana di vetro [mm] = 80; densità minima fibra minerale lana di vetro [kg/m³] = 65. Componente: lamierino,	1 m²		76,16
LOM252.RM.12.10.00.Od004.0265.e	Pannello di fibra minerale lana di vetro; finitura: rete metallica zincata; funzione: coibentazione; impiego: serbatoio; spessore materassino di fibra minerale lana di vetro [mm] = 100; densità minima fibra minerale lana di vetro [kg/m³] = 65. Componente: lamierino,	1 m²		78,90
LOM252.RM.12.10.00.Od005.0000.a	Pannello di fibra minerale lana di vetro ad alta densità; finitura: verniciato; funzione: isolante acustico; impiego: controsoffitti; spessore [cm] = 1,5 | lato x [cm] = 60 | lato y [cm] = 60; coefficiente assorbimento acustico [-] = 0,95 | reazione al fuoco [euroclasse] = A2s1d0 | resistenza all'umidità (RH) [%] ≤ 95. Componenti: lastra, membrana di fondo / SPECIFICHE TECNICHE: lato a vista verniciato con pittura acustica microporosa lavabile, lato inferiore rivestito in velo vetro; bordi del pannello preparati/naturali; resistenza all'umidità (RH) senza presentare abbassamenti, deformazioni o delaminazioni	1 m²		21,93
LOM252.RM.12.10.00.Od005.0000.b	Pannello di fibra minerale lana di vetro ad alta densità; finitura: verniciato; funzione: isolante acustico; impiego: controsoffitti; spessore [cm] = 1,5 | lato x [cm] = 120 | lato y [cm] = 60; coefficiente assorbimento acustico [-] = 0,95 | reazione al fuoco [euroclasse] = A2s1d0 | resistenza all'umidità (RH) [%] ≤ 95. Componenti: lastra, membrana di fondo / SPECIFICHE TECNICHE: lato a vista verniciato con pittura acustica microporosa lavabile, lato inferiore rivestito in velo vetro; bordi del pannello preparati/naturali; resistenza all'umidità (RH) senza presentare abbassamenti, deformazioni o delaminazioni	1 m²		25,30
LOM252.RM.12.10.00.Od005.0000.c	Pannello di fibra minerale lana di vetro ad alta densità; finitura: verniciato; funzione: isolante acustico; impiego: controsoffitti; spessore [cm] = 1,5 | lato x [cm] = 120 | lato y [cm] = 120; coefficiente assorbimento acustico [-] = 0,95 | reazione al fuoco [euroclasse] = A2s1d0 | resistenza all'umidità (RH) [%] ≤ 95. Componenti: lastra, membrana di fondo / SPECIFICHE TECNICHE: lato a vista verniciato con pittura acustica microporosa lavabile, lato inferiore rivestito in velo vetro; bordi del pannello preparati/naturali; resistenza all'umidità (RH) senza presentare abbassamenti, deformazioni o delaminazioni	1 m²		25,32
LOM252.RM.12.10.00.Od005.0005.-	Pannello di fibra minerale lana di vetro ad alta densità; finitura: velo vetro; funzione: isolante acustico | fonoassorbente; impiego: controsoffitti; spessore [cm] = 2 | lato x [cm] = 60 ÷ 240 | lato y [cm] = 60; coefficiente assorbimento acustico [-] = 0,9 ÷ 0,95 | reazione al fuoco [euroclasse] = A2s1d0 | resistenza all'umidità (RH) [%] ≤ 95. Componenti: lastra, membrana superficiale, membrana di fondo / SPECIFICHE TECNICHE: adatto in ambienti a rischio di urti meccanici di tipo medio-basso; bordi pannello verniciati/naturali; resistenza all'umidità (RH) senza presentare abbassamenti, deformazioni o delaminazioni	1 m²		34,84
LOM252.RM.12.10.00.Od005.0010.a	Pannello di fibra minerale lana di vetro ad alta densità; finitura: verniciato; funzione: isolante acustico | fonoassorbente; impiego: controsoffitti ad isola piana; spessore [cm] = 4 | lato x [cm] = 120 | lato y [cm] = 120; FALSO | resistenza all'umidità (RH) [%] ≤ 75 / SPECIFICHE TECNICHE: lato a vista rivestito con pittura acustica microporosa compresi i bordi laterali; resistenza all'umidità (RH) senza presentare abbassamenti, deformazioni o delaminazioni	1 cad		154,97
LOM252.RM.12.10.00.Od005.0010.b	Pannello di fibra minerale lana di vetro ad alta densità; finitura: verniciato; funzione: isolante acustico | fonoassorbente; impiego: controsoffitti ad isola piana; spessore [cm] = 4 | lato x [cm] = 120 | lato y [cm] = 240; FALSO | resistenza all'umidità (RH) [%] ≤ 75 / SPECIFICHE TECNICHE: lato a vista rivestito con pittura acustica microporosa compresi i bordi laterali; resistenza all'umidità (RH) senza presentare abbassamenti, deformazioni o delaminazioni	1 cad		305,38
LOM252.RM.12.10.00.Od005.0015.-	Pannello di fibra minerale lana di vetro ad alta densità; finitura: verniciato; geometria: circolare; funzione: isolante acustico | fonoassorbente; impiego: controsoffitti ad isola piana; spessore [cm] = 4 | diametro (ø) [cm] = 120; FALSO | resistenza all'umidità (RH) [%] ≤ 75 / SPECIFICHE TECNICHE: lato a vista rivestito con pittura acustica microporosa compresi i bordi laterali; resistenza all'umidità (RH) senza presentare abbassamenti, deformazioni o delaminazioni	1 cad		185,46
LOM252.RM.12.10.00.Za000.0000.-	Pannello di materiale generico	1 m²		0,00
LOM252.RM.12.10.00.Zb025.0000.-	Pannello preaccoppiato di materiale mix perlite espansa-polistirene espanso (EPS); finitura: bitume plastomerico; geometria: bordi battentati; funzione: isolante termico; impiego: coperture piane pedonali; spessore totale [cm] = 4. Componenti: lastra, lastra	1 m²		10,66
LOM252.RM.12.10.00.Zb025.0005.0	Pannello preaccoppiato di materiale mix perlite espansa-polistirene espanso (EPS); finitura: bitume plastomerico; geometria: bordi battentati; funzione: isolante termico; impiego: coperture piane pedonali; spessore totale [cm] > 4. Componenti: lastra, lastra. Sovrapprezzo / SPECIFICHE TECNICHE: sovrapprezzo per ogni [cm] = 1 in più di polistirene rispetto ad un pannello preaccoppiato con lastra isolante di spessore pari a [cm] = 2 . / COMPONENTI:	1 m² * cm		1,12
LOM252.RM.12.10.05.D0001.0005.a	Lastra di plastica poliuretano espanso; finitura: bugnato; geometria: profilo piramidale; funzione: isolamento acustico; impiego: condotto | macchina; spessore [mm] = 50; resistenza alla fiamma [classe] = 2 / SPECIFICHE TECNICHE: con pannelli fono-assorbenti incollati all'interno di canali o macchine	1 m²		28,11
LOM252.RM.12.10.05.D0001.0005.b	Lastra di plastica poliuretano espanso; finitura: bugnato; geometria: profilo piramidale; funzione: isolamento acustico; impiego: condotto | macchina; spessore [mm] = 70; resistenza alla fiamma [classe] = 2 / SPECIFICHE TECNICHE: con pannelli fono-assorbenti incollati all'interno di canali o macchine	1 m²		36,28
LOM252.RM.12.10.05.D0001.0005.c	Lastra di plastica poliuretano espanso; finitura: bugnato; geometria: profilo piramidale; funzione: isolamento acustico; impiego: condotto | macchina; spessore [mm] = 100; resistenza alla fiamma [classe] = 2 / SPECIFICHE TECNICHE: con pannelli fono-assorbenti incollati all'interno di canali o macchine	1 m²		45,36
LOM252.RM.12.10.05.D0001.0010.a	Lastra di plastica poliuretano espanso; finitura: bugnato; geometria: profilo trapezoidale; funzione: isolamento acustico; impiego: condotto | macchina; spessore [mm] = 50; resistenza alla fiamma [classe] = 2 / SPECIFICHE TECNICHE: con pannelli fono-assorbenti incollati all'interno di canali o macchine	1 m²		11,79
LOM252.RM.12.10.05.D0001.0010.b	Lastra di plastica poliuretano espanso; finitura: bugnato; geometria: profilo trapezoidale; funzione: isolamento acustico; impiego: condotto | macchina; spessore [mm] = 70; resistenza alla fiamma [classe] = 2 / SPECIFICHE TECNICHE: con pannelli fono-assorbenti incollati all'interno di canali o macchine	1 m²		19,04
LOM252.RM.12.10.05.D0001.0010.c	Lastra di plastica poliuretano espanso; finitura: bugnato; geometria: profilo trapezoidale; funzione: isolamento acustico; impiego: condotto | macchina; spessore [mm] = 100; resistenza alla fiamma [classe] = 2 / SPECIFICHE TECNICHE: con pannelli fono-assorbenti incollati all'interno di canali o macchine	1 m²		26,30
LOM252.RM.12.10.05.D0004.0005.-	Lastra di plastica polistirene espanso estruso (XPS); finitura: liscia | pelle; geometria: bordi battentati; funzione: isolante termico; impiego: coperture a falde | coperture piane pedonabili | sottopavimenti; spessore [cm] = 3; conducibilità termica (λ) [W/mK] = 0,032 | resistenza a compressione [kPa] = 250 | reazione al fuoco [euroclasse] = E / SPECIFICHE TECNICHE: prodotta con gas senza CFC e HCFC	1 m²		15,29
LOM252.RM.12.10.05.D0004.0010.0	Lastra di plastica polistirene espanso estruso (XPS); finitura: liscia | pelle; geometria: bordi battentati; funzione: isolante termico; impiego: coperture a falde | coperture piane pedonabili | sottopavimenti; spessore [cm] > 3; conducibilità termica (λ) [W/mK] = 0,034 | resistenza a compressione [kPa] = 300 | reazione al fuoco [euroclasse] = E. Sovrapprezzo / SPECIFICHE TECNICHE: prodotta con gas senza CFC e HCFC; sovrapprezzo per ogni [cm] = 1 in più rispetto ad una lastra di spessore pari a [cm] = 3	1 m²		5,12
LOM252.RM.12.10.05.D0004.0015.-	Lastra di plastica polistirene espanso estruso (XPS); finitura: liscia | pelle; geometria: bordi battentati; funzione: isolante termico; impiego: coperture piane carrabili; spessore [cm] = 3; conducibilità termica (λ) [W/mK] = 0,034 | resistenza a compressione [kPa] = 350 | reazione al fuoco [euroclasse] = E / SPECIFICHE TECNICHE: prodotta con gas senza CFC e HCFC	1 m²		7,77
LOM252.RM.12.10.05.D0004.0020.0	Lastra di plastica polistirene espanso estruso (XPS); finitura: liscia | pelle; geometria: bordi battentati; funzione: isolante termico; impiego: coperture piane carrabili; spessore [cm] > 3; conducibilità termica (λ) [W/mK] = 0,036 | resistenza a compressione [kPa] = 400 | reazione al fuoco [euroclasse] = F. Sovrapprezzo / SPECIFICHE TECNICHE: prodotta con gas senza CFC e HCFC; sovrapprezzo per ogni [cm] = 1 in più rispetto ad una lastra di spessore pari a [cm] = 3	1 m² * cm		2,60
LOM252.RM.12.10.05.D0004.0025.-	Lastra di plastica polistirene espanso estruso (XPS); finitura: pelle | liscia; geometria: bordi battentati; funzione: isolante termico; impiego: sottotetti praticabili | murature | intercapedini perimetrali; spessore [cm] = 3; conducibilità termica (λ) [W/mK] = 0,033 | resistenza a compressione [kPa] = 100 | reazione al fuoco [euroclasse] = E / SPECIFICHE TECNICHE: prodotta con gas senza CFC e HCFC	1 m²		6,46
LOM252.RM.12.10.05.D0004.0030.0	Lastra di plastica polistirene espanso estruso (XPS); finitura: pelle | liscia; geometria: bordi battentati; funzione: isolante termico; impiego: sottotetti praticabili | murature | intercapedini perimetrali; spessore [cm] > 3; conducibilità termica (λ) [W/mK] = 0,033 | resistenza a compressione [kPa] = 100 | reazione al fuoco [euroclasse] = E. Sovrapprezzo / SPECIFICHE TECNICHE: prodotta con gas senza CFC e HCFC; sovrapprezzo per ogni [cm] = 1 in più rispetto ad una lastra di spessore pari a [cm] = 3	1 m² * cm		2,17
LOM252.RM.12.10.05.D0004.0035.a_CAM	Lastra di plastica polistirene espanso estruso (XPS); finitura: ruvida | senza pelle; geometria: spigoli ad angolo retto; funzione: isolante termico; impiego: sistema a cappotto | murature; spessore [cm] = 4; conducibilità termica (λ) [W/mK] = 0,033 | reazione al fuoco [euroclasse] = E | resistenza a trazione perpendicolare alle facce [kPa] = 200 / SPECIFICHE TECNICHE: superficie ruvida per favorire adesione del collante	1 m²		20,64
LOM252.RM.12.10.05.D0004.0035.b_CAM	Lastra di plastica polistirene espanso estruso (XPS); finitura: ruvida | senza pelle; geometria: spigoli ad angolo retto; funzione: isolante termico; impiego: sistema a cappotto | murature; spessore [cm] = 5; conducibilità termica (λ) [W/mK] = 0,033 | reazione al fuoco [euroclasse] = E | resistenza a trazione perpendicolare alle facce [kPa] = 200 / SPECIFICHE TECNICHE: superficie ruvida per favorire adesione del collante	1 m²		25,78
LOM252.RM.12.10.05.D0004.0035.c_CAM	Lastra di plastica polistirene espanso estruso (XPS); finitura: ruvida | senza pelle; geometria: spigoli ad angolo retto; funzione: isolante termico; impiego: sistema a cappotto | murature; spessore [cm] = 6; conducibilità termica (λ) [W/mK] = 0,035 | reazione al fuoco [euroclasse] = E | resistenza a trazione perpendicolare alle facce [kPa] = 200 / SPECIFICHE TECNICHE: superficie ruvida per favorire adesione del collante	1 m²		30,93
LOM252.RM.12.10.05.D0004.0035.d_CAM	Lastra di plastica polistirene espanso estruso (XPS); finitura: ruvida | senza pelle; geometria: spigoli ad angolo retto; funzione: isolante termico; impiego: sistema a cappotto | murature; spessore [cm] = 8; conducibilità termica (λ) [W/mK] = 0,035 | reazione al fuoco [euroclasse] = E | resistenza a trazione perpendicolare alle facce [kPa] = 200 / SPECIFICHE TECNICHE: superficie ruvida per favorire adesione del collante	1 m²		41,25
LOM252.RM.12.10.05.D0004.0035.e_CAM	Lastra di plastica polistirene espanso estruso (XPS); finitura: ruvida | senza pelle; geometria: spigoli ad angolo retto; funzione: isolante termico; impiego: sistema a cappotto | murature; spessore [cm] = 10; conducibilità termica (λ) [W/mK] = 0,035 | reazione al fuoco [euroclasse] = E | resistenza a trazione perpendicolare alle facce [kPa] = 200 / SPECIFICHE TECNICHE: superficie ruvida per favorire adesione del collante	1 m²		51,59
LOM252.RM.12.10.05.D0004.0040.0_CAM	Lastra di plastica polistirene espanso estruso (XPS); finitura: ruvida | senza pelle; geometria: spigoli ad angolo retto; funzione: isolante termico; impiego: sistema a cappotto | murature; spessore [cm] > 10; conducibilità termica (λ) [W/mK] = 0,035 | reazione al fuoco [euroclasse] = E | resistenza a trazione perpendicolare alle facce [kPa] = 200. Sovrapprezzo / SPECIFICHE TECNICHE: superficie ruvida per favorire adesione del collante; sovrapprezzo per ogni [cm] = 1 in più rispetto ad una lastra di spessore pari a [cm] = 10	1 m² * cm		2,59
LOM252.RM.12.10.05.D0004.0045.-	Lastra di plastica polistirene espanso estruso (XPS); finitura: senza pelle | ruvida; geometria: bordi diritti; funzione: isolante termico | riduzione ponti termici; impiego: cordoli | architravi | velette | pilastri; spessore [cm] = 3; conducibilità termica (λ) [W/mK] = 0,033 | resistenza a compressione [kPa] = 250 | reazione al fuoco [euroclasse] = E / SPECIFICHE TECNICHE: prodotta con gas senza CFC e HCFC	1 m²		7,28
LOM252.RM.12.10.05.D0004.0050.0	Lastra di plastica polistirene espanso estruso (XPS); finitura: senza pelle | ruvida; geometria: bordi diritti; funzione: isolante termico | riduzione ponti termici; impiego: cordoli | architravi | velette | pilastri; spessore [cm] > 3; conducibilità termica (λ) [W/mK] = 0,035 | resistenza a compressione [kPa] = 300 | reazione al fuoco [euroclasse] = E. Sovrapprezzo / SPECIFICHE TECNICHE: prodotta con gas senza CFC e HCFC; sovrapprezzo per ogni [cm] = 1 in più rispetto ad una lastra di spessore pari a [cm] = 3	1 m² * cm		2,43
LOM252.RM.12.10.05.D0005.0010.a_CAM	Lastra di plastica polistirene espanso (EPS); finitura: colore bianco; funzione: isolante termico | isolante acustico; impiego: esterno | murature | sistema a cappotto; spessore [cm] = 3; conducibilità termica (λ) [W/mK] = 0,036 | resistenza a trazione perpendicolare delle facce [kPa] ≥ 100 | reazione al fuoco [euroclasse] = E / SPECIFICHE TECNICHE: garantisce elevata efficienza energetica; conforme alle prescrizioni EAD 040083-00-0404; prodotto di Sistema ETA	1 m²		4,63
LOM252.RM.12.10.05.D0005.0010.b_CAM	Lastra di plastica polistirene espanso (EPS); finitura: colore bianco; funzione: isolante termico | isolante acustico; impiego: esterno | murature | sistema a cappotto; spessore [cm] = 4; conducibilità termica (λ) [W/mK] = 0,036 | resistenza a trazione perpendicolare delle facce [kPa] ≥ 100 | reazione al fuoco [euroclasse] = E / SPECIFICHE TECNICHE: garantisce elevata efficienza energetica; conforme alle prescrizioni EAD 040083-00-0404; prodotto di Sistema ETA	1 m²		6,17
LOM252.RM.12.10.05.D0005.0010.c_CAM	Lastra di plastica polistirene espanso (EPS); finitura: colore bianco; funzione: isolante termico | isolante acustico; impiego: esterno | murature | sistema a cappotto; spessore [cm] = 5; conducibilità termica (λ) [W/mK] = 0,036 | resistenza a trazione perpendicolare delle facce [kPa] ≥ 100 | reazione al fuoco [euroclasse] = E / SPECIFICHE TECNICHE: garantisce elevata efficienza energetica; conforme alle prescrizioni EAD 040083-00-0404; prodotto di Sistema ETA	1 m²		7,74
LOM252.RM.12.10.05.D0005.0010.d_CAM	Lastra di plastica polistirene espanso (EPS); finitura: colore bianco; funzione: isolante termico | isolante acustico; impiego: esterno | murature | sistema a cappotto; spessore [cm] = 6; conducibilità termica (λ) [W/mK] = 0,036 | resistenza a trazione perpendicolare delle facce [kPa] ≥ 100 | reazione al fuoco [euroclasse] = E / SPECIFICHE TECNICHE: garantisce elevata efficienza energetica; conforme alle prescrizioni EAD 040083-00-0404; prodotto di Sistema ETA	1 m²		9,27
LOM252.RM.12.10.05.D0005.0010.e_CAM	Lastra di plastica polistirene espanso (EPS); finitura: colore bianco; funzione: isolante termico | isolante acustico; impiego: esterno | murature | sistema a cappotto; spessore [cm] = 8; conducibilità termica (λ) [W/mK] = 0,036 | resistenza a trazione perpendicolare delle facce [kPa] ≥ 100 | reazione al fuoco [euroclasse] = E / SPECIFICHE TECNICHE: garantisce elevata efficienza energetica; conforme alle prescrizioni EAD 040083-00-0404; prodotto di Sistema ETA	1 m²		12,38
LOM252.RM.12.10.05.D0005.0010.f_CAM	Lastra di plastica polistirene espanso (EPS); finitura: colore bianco; funzione: isolante termico | isolante acustico; impiego: esterno | murature | sistema a cappotto; spessore [cm] = 10; conducibilità termica (λ) [W/mK] = 0,036 | resistenza a trazione perpendicolare delle facce [kPa] ≥ 100 | reazione al fuoco [euroclasse] = E / SPECIFICHE TECNICHE: garantisce elevata efficienza energetica; conforme alle prescrizioni EAD 040083-00-0404; prodotto di Sistema ETA	1 m²		15,46
LOM252.RM.12.10.05.D0005.0010.g_CAM	Lastra di plastica polistirene espanso (EPS); finitura: colore bianco; funzione: isolante termico | isolante acustico; impiego: esterno | murature | sistema a cappotto; spessore [cm] = 12; conducibilità termica (λ) [W/mK] = 0,036 | resistenza a trazione perpendicolare delle facce [kPa] ≥ 100 | reazione al fuoco [euroclasse] = E / SPECIFICHE TECNICHE: garantisce elevata efficienza energetica; conforme alle prescrizioni EAD 040083-00-0404; prodotto di Sistema ETA	1 m²		18,54
LOM252.RM.12.10.05.D0005.0010.h_CAM	Lastra di plastica polistirene espanso (EPS); finitura: colore bianco; funzione: isolante termico | isolante acustico; impiego: esterno | murature | sistema a cappotto; spessore [cm] = 14; conducibilità termica (λ) [W/mK] = 0,036 | resistenza a trazione perpendicolare delle facce [kPa] ≥ 100 | reazione al fuoco [euroclasse] = E / SPECIFICHE TECNICHE: garantisce elevata efficienza energetica; conforme alle prescrizioni EAD 040083-00-0404; prodotto di Sistema ETA	1 m²		21,65
LOM252.RM.12.10.05.D0005.0010.i_CAM	Lastra di plastica polistirene espanso (EPS); finitura: colore bianco; funzione: isolante termico | isolante acustico; impiego: esterno | murature | sistema a cappotto; spessore [cm] = 15; conducibilità termica (λ) [W/mK] = 0,036 | resistenza a trazione perpendicolare delle facce [kPa] ≥ 100 | reazione al fuoco [euroclasse] = E / SPECIFICHE TECNICHE: garantisce elevata efficienza energetica; conforme alle prescrizioni EAD 040083-00-0404; prodotto di Sistema ETA	1 m²		23,19
LOM252.RM.12.10.05.D0005.0010.j_CAM	Lastra di plastica polistirene espanso (EPS); finitura: colore bianco; funzione: isolante termico | isolante acustico; impiego: esterno | murature | sistema a cappotto; spessore [cm] = 16; conducibilità termica (λ) [W/mK] = 0,036 | resistenza a trazione perpendicolare delle facce [kPa] ≥ 100 | reazione al fuoco [euroclasse] = E / SPECIFICHE TECNICHE: garantisce elevata efficienza energetica; conforme alle prescrizioni EAD 040083-00-0404; prodotto di Sistema ETA	1 m²		24,73
LOM252.RM.12.10.05.D0005.0010.k_CAM	Lastra di plastica polistirene espanso (EPS); finitura: colore bianco; funzione: isolante termico | isolante acustico; impiego: esterno | murature | sistema a cappotto; spessore [cm] = 18; conducibilità termica (λ) [W/mK] = 0,036 | resistenza a trazione perpendicolare delle facce [kPa] ≥ 100 | reazione al fuoco [euroclasse] = E / SPECIFICHE TECNICHE: garantisce elevata efficienza energetica; conforme alle prescrizioni EAD 040083-00-0404; prodotto di Sistema ETA	1 m²		26,50
LOM252.RM.12.10.05.D0005.0010.l_CAM	Lastra di plastica polistirene espanso (EPS); finitura: colore bianco; funzione: isolante termico | isolante acustico; impiego: esterno | murature | sistema a cappotto; spessore [cm] = 20; conducibilità termica (λ) [W/mK] = 0,036 | resistenza a trazione perpendicolare delle facce [kPa] ≥ 100 | reazione al fuoco [euroclasse] = E / SPECIFICHE TECNICHE: garantisce elevata efficienza energetica; conforme alle prescrizioni EAD 040083-00-0404; prodotto di Sistema ETA	1 m²		27,85
LOM252.RM.12.10.05.D0005.0015.-	Lastra di plastica polistirene espanso (EPS); geometria: preformata | estradosso sagomato; funzione: isolante termico | microventilazione; impiego: coperture a falde in coppi; spessore [cm] = 6; resistenza al fuoco [classe] = 150 RF | reazione al fuoco [euroclasse] = E / SPECIFICHE TECNICHE: stampata per termocompressione	1 m²		18,55
LOM252.RM.12.10.05.D0005.0020.-	Lastra di plastica polistirene espanso (EPS); geometria: preformata | estradosso sagomato; funzione: isolante termico | microventilazione; impiego: coperture a falde in tegole; spessore [cm] = 5; resistenza al fuoco [classe] = 150 RF | reazione al fuoco [euroclasse] = E / SPECIFICHE TECNICHE: stampata per termocompressione	1 m²		8,00
LOM252.RM.12.10.05.D0005.0025.0	Lastra di plastica polistirene espanso (EPS); geometria: preformata | estradosso sagomato; funzione: isolante termico | microventilazione; impiego: coperture a falde in tegole; spessore [cm] > 6; resistenza al fuoco [classe] = 150RF | reazione al fuoco [euroclasse] = E. Sovrapprezzo / SPECIFICHE TECNICHE: stampata per termocompressione; sovrapprezzo per ogni [cm] = 1 in più rispetto ad una lastra di spessore pari a [cm] = 6	1 m² * cm		1,46
LOM252.RM.12.10.05.D0005.0030.-	Lastra di plastica polistirene espanso (EPS); finitura: senza pelle; geometria: bordi diritti; funzione: isolante termico; impiego: solai su zone non riscaldate; spessore [cm] = 2; reazione al fuoco [euroclasse] = E | resistenza al fuoco [classe] = 120 RF / SPECIFICHE TECNICHE: prodotta con materie prime vergini esenti da rigenerato	1 m²		2,20
LOM252.RM.12.10.05.D0005.0035.0	Lastra di plastica polistirene espanso (EPS); finitura: senza pelle; geometria: bordi diritti; funzione: isolante termico; impiego: solai su zone non riscaldate; spessore [cm] > 2; reazione al fuoco [euroclasse] = E | resistenza al fuoco [classe] = 120 RF. Sovrapprezzo / SPECIFICHE TECNICHE: prodotta con materie prime vergini esenti da rigenerato; sovrapprezzo per ogni [cm] = 1 in più rispetto ad una lastra di spessore pari a [cm] = 2	1 m² * cm		1,08
LOM252.RM.12.10.05.D0005.0040.-	Lastra di plastica polistirene espanso (EPS); geometria: struttura cellulare; funzione: isolante termico; impiego: solai su zone non riscaldate | sottopavimenti; spessore [cm] = 3; resistenza a compressione [kPa] = 500 | reazione al fuoco [euroclasse] = E / SPECIFICHE TECNICHE: stampata per termocompressione; con struttura cellulare ad alveoli contrapposti; prodotta con materie prime vergini esenti da rigenerato	1 m²		11,24
LOM252.RM.12.10.05.D0005.0045.0	Lastra di plastica polistirene espanso (EPS); geometria: struttura cellulare; funzione: isolante termico; impiego: solai su zone non riscaldate | sottopavimenti; spessore [cm] > 3; resistenza a compressione [kPa] = 500 | reazione al fuoco [euroclasse] = E. Sovrapprezzo / SPECIFICHE TECNICHE: stampata per termocompressione; con struttura cellulare ad alveoli contrapposti; prodotta con materie prime vergini esenti da rigenerato; sovrapprezzo per ogni [cm] = 1 in più rispetto ad una lastra di spessore pari a [cm] = 3	1 m² * cm		3,74
LOM252.RM.12.10.05.D0005.0050.-	Lastra di plastica polistirene espanso (EPS); geometria: struttura cellulare; funzione: isolante termico; impiego: solai su zone non riscaldate | sottopavimenti; spessore [cm] = 3; resistenza a compressione [kPa] = 600 | reazione al fuoco [euroclasse] = E / SPECIFICHE TECNICHE: stampata per termocompressione; con struttura cellulare ad alveoli contrapposti; prodotta con materie prime vergini esenti da rigenerato	1 m²		12,63
LOM252.RM.12.10.05.D0005.0055.0	Lastra di plastica polistirene espanso (EPS); geometria: struttura cellulare; funzione: isolante termico; impiego: solai su zone non riscaldate | sottopavimenti; spessore [cm] > 3; resistenza a compressione [kPa] = 600 | reazione al fuoco [euroclasse] = E. Sovrapprezzo / SPECIFICHE TECNICHE: stampata per termocompressione; con struttura cellulare ad alveoli contrapposti; prodotta con materie prime vergini esenti da rigenerato; sovrapprezzo per ogni [cm] = 1 in più rispetto ad una lastra di spessore pari a [cm] = 3	1 m² * cm		4,21
LOM252.RM.12.10.05.D0005.0060.-	Lastra di plastica polistirene espanso (EPS); geometria: struttura cellulare; funzione: isolante termico; impiego: solai su zone non riscaldate | sottopavimenti; spessore [cm] = 3; resistenza a compressione [kPa] = 650 | reazione al fuoco [euroclasse] = E / SPECIFICHE TECNICHE: stampata per termocompressione; con struttura cellulare ad alveoli contrapposti; prodotta con materie prime vergini esenti da rigenerato	1 m²		13,99
LOM252.RM.12.10.05.D0005.0065.0	Lastra di plastica polistirene espanso (EPS); geometria: struttura cellulare; funzione: isolante termico; impiego: solai su zone non riscaldate | sottopavimenti; spessore [cm] > 3; resistenza a compressione [kPa] = 650 | reazione al fuoco [euroclasse] = E. Sovrapprezzo / SPECIFICHE TECNICHE: stampata per termocompressione; con struttura cellulare ad alveoli contrapposti; prodotta con materie prime vergini esenti da rigenerato; sovrapprezzo per ogni [cm] = 1 in più rispetto ad una lastra di spessore pari a [cm] = 3	1 m² * cm		4,65
LOM252.RM.12.10.05.D0005.0070.a_CAM	Lastra di plastica polistirene espanso (EPS); finitura: senza pelle; funzione: isolante termico; impiego: sistema a cappotto | murature; spessore [cm] = 4; conducibilità termica (λ) [W/mK] = 0,036 | resistenza a compressione [kPa] ≥ 100 | reazione al fuoco [euroclasse] = E; densità [classe] = 100 / SPECIFICHE TECNICHE: prodotta con materie prime vergini e percentuale di riciclato certificata	1 m²		6,58
LOM252.RM.12.10.05.D0005.0070.b_CAM	Lastra di plastica polistirene espanso (EPS); finitura: senza pelle; funzione: isolante termico; impiego: sistema a cappotto | murature; spessore [cm] = 5; conducibilità termica (λ) [W/mK] = 0,036 | resistenza a compressione [kPa] ≥ 100 | reazione al fuoco [euroclasse] = E; densità [classe] = 100 / SPECIFICHE TECNICHE: prodotta con materie prime vergini e percentuale di riciclato certificata	1 m²		8,20
LOM252.RM.12.10.05.D0005.0070.c_CAM	Lastra di plastica polistirene espanso (EPS); finitura: senza pelle; funzione: isolante termico; impiego: sistema a cappotto | murature; spessore [cm] = 6; conducibilità termica (λ) [W/mK] = 0,036 | resistenza a compressione [kPa] ≥ 100 | reazione al fuoco [euroclasse] = E; densità [classe] = 100 / SPECIFICHE TECNICHE: prodotta con materie prime vergini e percentuale di riciclato certificata	1 m²		9,85
LOM252.RM.12.10.05.D0005.0070.d_CAM	Lastra di plastica polistirene espanso (EPS); finitura: senza pelle; funzione: isolante termico; impiego: sistema a cappotto | murature; spessore [cm] = 8; conducibilità termica (λ) [W/mK] = 0,036 | resistenza a compressione [kPa] ≥ 100 | reazione al fuoco [euroclasse] = E; densità [classe] = 100 / SPECIFICHE TECNICHE: prodotta con materie prime vergini e percentuale di riciclato certificata	1 m²		13,13
LOM252.RM.12.10.05.D0005.0070.e_CAM	Lastra di plastica polistirene espanso (EPS); finitura: senza pelle; funzione: isolante termico; impiego: sistema a cappotto | murature; spessore [cm] = 10; conducibilità termica (λ) [W/mK] = 0,036 | resistenza a compressione [kPa] ≥ 100 | reazione al fuoco [euroclasse] = E; densità [classe] = 100 / SPECIFICHE TECNICHE: prodotta con materie prime vergini e percentuale di riciclato certificata	1 m²		16,41
LOM252.RM.12.10.05.D0005.0075.0_CAM	Lastra di plastica polistirene espanso (EPS); finitura: senza pelle; funzione: isolante termico; impiego: sistema a cappotto | murature; spessore [cm] > 10; conducibilità termica (λ) [W/mK] = 0,036 | resistenza a compressione [kPa] ≥ 100 | reazione al fuoco [euroclasse] = E; densità [classe] = 100. Sovrapprezzo / SPECIFICHE TECNICHE: prodotta con materie prime vergini e percentuale di riciclato certificata; sovrapprezzo per ogni [cm] = 1 in più rispetto ad una lastra di spessore pari a [cm] = 10	1 m² * cm		0,83
LOM252.RM.12.10.05.D0005.0080.-	Lastra di plastica polistirene espanso (EPS); funzione: isolante termico | antincendio; impiego: sistema a cappotto | murature; spessore [cm] = 4,5; densità [kg/m³] = 25 / SPECIFICHE TECNICHE: polistirene sinterizzato a ritardata propagazione di fiamma	1 m²		25,49
LOM252.RM.12.10.05.D0005.0085.-	Lastra di plastica polistirene espanso (EPS); funzione: isolante termico | isolante acustico; impiego: controsoffitti; spessore [cm] = 2; conducibilità termica (λ) [W/mK] = 0,032 | reazione al fuoco [euroclasse] = E	1 m²		3,96
LOM252.RM.12.10.05.D0005.0090.a	Lastra di plastica polistirene espanso (EPS); geometria: coppelle; funzione: coibentazione | barriera al vapore; impiego: tubazione; spessore [mm] = 20; densità minima plastica polistirene espanso [kg/m³] = 20 / SPECIFICHE TECNICHE: coppelle legate con filo zincato	1 m²		1,75
LOM252.RM.12.10.05.D0005.0090.b	Lastra di plastica polistirene espanso (EPS); geometria: coppelle; funzione: coibentazione | barriera al vapore; impiego: tubazione; spessore [mm] = 30; densità minima plastica polistirene espanso [kg/m³] = 20 / SPECIFICHE TECNICHE: coppelle legate con filo zincato	1 m²		1,97
LOM252.RM.12.10.05.D0005.0090.c	Lastra di plastica polistirene espanso (EPS); geometria: coppelle; funzione: coibentazione | barriera al vapore; impiego: tubazione; spessore [mm] = 40; densità minima plastica polistirene espanso [kg/m³] = 20 / SPECIFICHE TECNICHE: coppelle legate con filo zincato	1 m²		4,05
LOM252.RM.12.10.05.D0005.0090.d	Lastra di plastica polistirene espanso (EPS); geometria: coppelle; funzione: coibentazione | barriera al vapore; impiego: tubazione; spessore [mm] = 50; densità minima plastica polistirene espanso [kg/m³] = 20 / SPECIFICHE TECNICHE: coppelle legate con filo zincato	1 m²		6,09
LOM252.RM.12.10.05.D0005.0090.e	Lastra di plastica polistirene espanso (EPS); geometria: coppelle; funzione: coibentazione | barriera al vapore; impiego: tubazione; spessore [mm] = 60; densità minima plastica polistirene espanso [kg/m³] = 20 / SPECIFICHE TECNICHE: coppelle legate con filo zincato	1 m²		7,35
LOM252.RM.12.10.05.D0017.0000.-	Lastra di finitura di plastica polivinilcloruro (PVC); geometria: guscio | lamina; funzione: coibentazione; impiego: tubazione	1 m²		3,81
LOM252.RM.12.10.05.D0027.0000.a_CAM	Lastra di plastica polistirene espanso (EPS) con grafite; funzione: isolante termico | isolante acustico; impiego: esterno | murature | sistema a cappotto; spessore [cm] = 3; conducibilità termica (λ) [W/mK] = 0,031 | resistenza a trazione perpendicolare delle facce [kPa] ≥ 100 | reazione al fuoco [euroclasse] = E / SPECIFICHE TECNICHE: a prestazioni migliorate; garantisce elevata efficienza energetica; conforme alle prescrizioni EAD 040083-00-0404; prodotto di Sistema ETA	1 m²		5,41
LOM252.RM.12.10.05.D0027.0000.b_CAM	Lastra di plastica polistirene espanso (EPS) con grafite; funzione: isolante termico | isolante acustico; impiego: esterno | murature | sistema a cappotto; spessore [cm] = 4; conducibilità termica (λ) [W/mK] = 0,031 | resistenza a trazione perpendicolare delle facce [kPa] ≥ 100 | reazione al fuoco [euroclasse] = E / SPECIFICHE TECNICHE: a prestazioni migliorate; garantisce elevata efficienza energetica; conforme alle prescrizioni EAD 040083-00-0404; prodotto di Sistema ETA	1 m²		7,22
LOM252.RM.12.10.05.D0027.0000.c_CAM	Lastra di plastica polistirene espanso (EPS) con grafite; funzione: isolante termico | isolante acustico; impiego: esterno | murature | sistema a cappotto; spessore [cm] = 5; conducibilità termica (λ) [W/mK] = 0,031 | resistenza a trazione perpendicolare delle facce [kPa] ≥ 100 | reazione al fuoco [euroclasse] = E / SPECIFICHE TECNICHE: a prestazioni migliorate; garantisce elevata efficienza energetica; conforme alle prescrizioni EAD 040083-00-0404; prodotto di Sistema ETA	1 m²		9,02
LOM252.RM.12.10.05.D0027.0000.d_CAM	Lastra di plastica polistirene espanso (EPS) con grafite; funzione: isolante termico | isolante acustico; impiego: esterno | murature | sistema a cappotto; spessore [cm] = 6; conducibilità termica (λ) [W/mK] = 0,031 | resistenza a trazione perpendicolare delle facce [kPa] ≥ 100 | reazione al fuoco [euroclasse] = E / SPECIFICHE TECNICHE: a prestazioni migliorate; garantisce elevata efficienza energetica; conforme alle prescrizioni EAD 040083-00-0404; prodotto di Sistema ETA	1 m²		10,82
LOM252.RM.12.10.05.D0027.0000.e_CAM	Lastra di plastica polistirene espanso (EPS) con grafite; funzione: isolante termico | isolante acustico; impiego: esterno | murature | sistema a cappotto; spessore [cm] = 8; conducibilità termica (λ) [W/mK] = 0,031 | resistenza a trazione perpendicolare delle facce [kPa] ≥ 100 | reazione al fuoco [euroclasse] = E / SPECIFICHE TECNICHE: a prestazioni migliorate; garantisce elevata efficienza energetica; conforme alle prescrizioni EAD 040083-00-0404; prodotto di Sistema ETA	1 m²		14,43
LOM252.RM.12.10.05.D0027.0000.f_CAM	Lastra di plastica polistirene espanso (EPS) con grafite; funzione: isolante termico | isolante acustico; impiego: esterno | murature | sistema a cappotto; spessore [cm] = 10; conducibilità termica (λ) [W/mK] = 0,031 | resistenza a trazione perpendicolare delle facce [kPa] ≥ 100 | reazione al fuoco [euroclasse] = E / SPECIFICHE TECNICHE: a prestazioni migliorate; garantisce elevata efficienza energetica; conforme alle prescrizioni EAD 040083-00-0404; prodotto di Sistema ETA	1 m²		18,04
LOM252.RM.12.10.05.D0027.0000.g_CAM	Lastra di plastica polistirene espanso (EPS) con grafite; funzione: isolante termico | isolante acustico; impiego: esterno | murature | sistema a cappotto; spessore [cm] = 12; conducibilità termica (λ) [W/mK] = 0,031 | resistenza a trazione perpendicolare delle facce [kPa] ≥ 100 | reazione al fuoco [euroclasse] = E / SPECIFICHE TECNICHE: a prestazioni migliorate; garantisce elevata efficienza energetica; conforme alle prescrizioni EAD 040083-00-0404; prodotto di Sistema ETA	1 m²		21,65
LOM252.RM.12.10.05.D0027.0000.h_CAM	Lastra di plastica polistirene espanso (EPS) con grafite; funzione: isolante termico | isolante acustico; impiego: esterno | murature | sistema a cappotto; spessore [cm] = 14; conducibilità termica (λ) [W/mK] = 0,031 | resistenza a trazione perpendicolare delle facce [kPa] ≥ 100 | reazione al fuoco [euroclasse] = E / SPECIFICHE TECNICHE: a prestazioni migliorate; garantisce elevata efficienza energetica; conforme alle prescrizioni EAD 040083-00-0404; prodotto di Sistema ETA	1 m²		25,27
LOM252.RM.12.10.05.E0011.0000.a	Lastra di gomma espansa a cellule chiuse; funzione: coibentazione; impiego: condotto; spessore [mm] = 13; resistenza alla fiamma [classe] = 1; fattore di permeabilità (μ) minimo [-] = 4000 / SPECIFICHE TECNICHE: lastra incollata; gomma elastomerica espansa a cellule chiuse senza alogeni né pvc	1 m²		31,97
LOM252.RM.12.10.05.E0011.0000.b	Lastra di gomma espansa a cellule chiuse; funzione: coibentazione; impiego: condotto; spessore [mm] = 19; resistenza alla fiamma [classe] = 1; fattore di permeabilità (μ) minimo [-] = 4000 / SPECIFICHE TECNICHE: lastra incollata; gomma elastomerica espansa a cellule chiuse senza alogeni né pvc	1 m²		45,57
LOM252.RM.12.10.05.E0011.0000.c	Lastra di gomma espansa a cellule chiuse; funzione: coibentazione; impiego: condotto; spessore [mm] = 25; resistenza alla fiamma [classe] = 1; fattore di permeabilità (μ) minimo [-] = 4000 / SPECIFICHE TECNICHE: lastra incollata; gomma elastomerica espansa a cellule chiuse senza alogeni né pvc	1 m²		59,13
LOM252.RM.12.10.05.E0011.0000.d	Lastra di gomma espansa a cellule chiuse; funzione: coibentazione; impiego: condotto; spessore [mm] = 32; resistenza alla fiamma [classe] = 1; fattore di permeabilità (μ) minimo [-] = 4000 / SPECIFICHE TECNICHE: lastra incollata; gomma elastomerica espansa a cellule chiuse senza alogeni né pvc	1 m²		76,25
LOM252.RM.12.10.05.E0011.0005.a	Lastra di gomma espansa a cellule chiuse; funzione: coibentazione; impiego: condotto; spessore [mm] = 13; resistenza alla fiamma [classe] = 1; fattore di permeabilità (μ) minimo [-] = 5000 / SPECIFICHE TECNICHE: lastra incollata	1 m²		9,92
LOM252.RM.12.10.05.E0011.0005.b	Lastra di gomma espansa a cellule chiuse; funzione: coibentazione; impiego: condotto; spessore [mm] = 19; resistenza alla fiamma [classe] = 1; fattore di permeabilità (μ) minimo [-] = 5000 / SPECIFICHE TECNICHE: lastra incollata	1 m²		14,44
LOM252.RM.12.10.05.E0011.0005.c	Lastra di gomma espansa a cellule chiuse; funzione: coibentazione; impiego: condotto; spessore [mm] = 25; resistenza alla fiamma [classe] = 1; fattore di permeabilità (μ) minimo [-] = 5000 / SPECIFICHE TECNICHE: lastra incollata	1 m²		18,35
LOM252.RM.12.10.05.E0011.0005.d	Lastra di gomma espansa a cellule chiuse; funzione: coibentazione; impiego: condotto; spessore [mm] = 32; resistenza alla fiamma [classe] = 1; fattore di permeabilità (μ) minimo [-] = 5000 / SPECIFICHE TECNICHE: lastra incollata	1 m²		20,86
LOM252.RM.12.10.05.E0011.0010.a	Lastra di gomma espansa a cellule chiuse; funzione: coibentazione; impiego: tubazione; spessore minimo lastra [mm] = 9 | spessore minimo elastomero per il diametro esterno tubo [mm] = 22 | diametro nominale tubazione [mm] = 15; resistenza alla fiamma [classe] = 1; fattore di permeabilità (μ) minimo [-] = 4000 / SPECIFICHE TECNICHE: gomma elastomerica espansa a cellule chiuse senza alogeni né pvc	1 m		2,43
LOM252.RM.12.10.05.E0011.0010.b	Lastra di gomma espansa a cellule chiuse; funzione: coibentazione; impiego: tubazione; spessore minimo lastra [mm] = 9 | spessore minimo elastomero per il diametro esterno tubo [mm] = 28 | diametro nominale tubazione [mm] = 20; resistenza alla fiamma [classe] = 1; fattore di permeabilità (μ) minimo [-] = 4000 / SPECIFICHE TECNICHE: gomma elastomerica espansa a cellule chiuse senza alogeni né pvc	1 m		3,04
LOM252.RM.12.10.05.E0011.0010.c	Lastra di gomma espansa a cellule chiuse; funzione: coibentazione; impiego: tubazione; spessore minimo lastra [mm] = 9 | spessore minimo elastomero per il diametro esterno tubo [mm] = 35 | diametro nominale tubazione [mm] = 25; resistenza alla fiamma [classe] = 1; fattore di permeabilità (μ) minimo [-] = 4000 / SPECIFICHE TECNICHE: gomma elastomerica espansa a cellule chiuse senza alogeni né pvc	1 m		3,43
LOM252.RM.12.10.05.E0011.0010.d	Lastra di gomma espansa a cellule chiuse; funzione: coibentazione; impiego: tubazione; spessore minimo lastra [mm] = 9 | spessore minimo elastomero per il diametro esterno tubo [mm] = 42 | diametro nominale tubazione [mm] = 32; resistenza alla fiamma [classe] = 1; fattore di permeabilità (μ) minimo [-] = 4000 / SPECIFICHE TECNICHE: gomma elastomerica espansa a cellule chiuse senza alogeni né pvc	1 m		4,22
LOM252.RM.12.10.05.E0011.0010.e	Lastra di gomma espansa a cellule chiuse; funzione: coibentazione; impiego: tubazione; spessore minimo lastra [mm] = 9 | spessore minimo elastomero per il diametro esterno tubo [mm] = 48 | diametro nominale tubazione [mm] = 40; resistenza alla fiamma [classe] = 1; fattore di permeabilità (μ) minimo [-] = 4000 / SPECIFICHE TECNICHE: gomma elastomerica espansa a cellule chiuse senza alogeni né pvc	1 m		4,72
LOM252.RM.12.10.05.E0011.0010.f	Lastra di gomma espansa a cellule chiuse; funzione: coibentazione; impiego: tubazione; spessore minimo lastra [mm] = 9 | spessore minimo elastomero per il diametro esterno tubo [mm] = 60 | diametro nominale tubazione [mm] = 50; resistenza alla fiamma [classe] = 1; fattore di permeabilità (μ) minimo [-] = 4000 / SPECIFICHE TECNICHE: gomma elastomerica espansa a cellule chiuse senza alogeni né pvc	1 m		6,27
LOM252.RM.12.10.05.E0011.0010.g	Lastra di gomma espansa a cellule chiuse; funzione: coibentazione; impiego: tubazione; spessore minimo lastra [mm] = 9 | spessore minimo elastomero per il diametro esterno tubo [mm] = 76 | diametro nominale tubazione [mm] = 65; resistenza alla fiamma [classe] = 1; fattore di permeabilità (μ) minimo [-] = 4000 / SPECIFICHE TECNICHE: gomma elastomerica espansa a cellule chiuse senza alogeni né pvc	1 m		8,45
LOM252.RM.12.10.05.E0011.0010.h	Lastra di gomma espansa a cellule chiuse; funzione: coibentazione; impiego: tubazione; spessore minimo lastra [mm] = 9 | spessore minimo elastomero per il diametro esterno tubo [mm] = 89 | diametro nominale tubazione [mm] = 80; resistenza alla fiamma [classe] = 1; fattore di permeabilità (μ) minimo [-] = 4000 / SPECIFICHE TECNICHE: gomma elastomerica espansa a cellule chiuse senza alogeni né pvc	1 m		10,52
LOM252.RM.12.10.05.E0011.0015.a	Lastra di gomma espansa a cellule chiuse; funzione: coibentazione; impiego: tubazione; spessore minimo lastra [mm] = 9 | diametro nominale tubazione [mm] > 81; resistenza alla fiamma [classe] = 1; fattore di permeabilità (μ) minimo [-] = 4000 / SPECIFICHE TECNICHE: gomma elastomerica espansa a cellule chiuse senza alogeni né pvc	1 m²		29,10
LOM252.RM.12.10.05.E0011.0015.b	Lastra di gomma espansa a cellule chiuse; funzione: coibentazione; impiego: tubazione; spessore minimo lastra [mm] = 13 | spessore minimo elastomero per il diametro esterno tubo [mm] = 22 | diametro nominale tubazione [mm] = 15; resistenza alla fiamma [classe] = 1; fattore di permeabilità (μ) minimo [-] = 4000 / SPECIFICHE TECNICHE: gomma elastomerica espansa a cellule chiuse senza alogeni né pvc	1 m		3,23
LOM252.RM.12.10.05.E0011.0015.c	Lastra di gomma espansa a cellule chiuse; funzione: coibentazione; impiego: tubazione; spessore minimo lastra [mm] = 13 | spessore minimo elastomero per il diametro esterno tubo [mm] = 28 | diametro nominale tubazione [mm] = 20; resistenza alla fiamma [classe] = 1; fattore di permeabilità (μ) minimo [-] = 4000 / SPECIFICHE TECNICHE: gomma elastomerica espansa a cellule chiuse senza alogeni né pvc	1 m		3,78
LOM252.RM.12.10.05.E0011.0015.d	Lastra di gomma espansa a cellule chiuse; funzione: coibentazione; impiego: tubazione; spessore minimo lastra [mm] = 13 | spessore minimo elastomero per il diametro esterno tubo [mm] = 35 | diametro nominale tubazione [mm] = 25; resistenza alla fiamma [classe] = 1; fattore di permeabilità (μ) minimo [-] = 4000 / SPECIFICHE TECNICHE: gomma elastomerica espansa a cellule chiuse senza alogeni né pvc	1 m		4,57
LOM252.RM.12.10.05.E0011.0015.e	Lastra di gomma espansa a cellule chiuse; funzione: coibentazione; impiego: tubazione; spessore minimo lastra [mm] = 13 | spessore minimo elastomero per il diametro esterno tubo [mm] = 42 | diametro nominale tubazione [mm] = 32; resistenza alla fiamma [classe] = 1; fattore di permeabilità (μ) minimo [-] = 4000 / SPECIFICHE TECNICHE: gomma elastomerica espansa a cellule chiuse senza alogeni né pvc	1 m		5,40
LOM252.RM.12.10.05.E0011.0015.f	Lastra di gomma espansa a cellule chiuse; funzione: coibentazione; impiego: tubazione; spessore minimo lastra [mm] = 13 | spessore minimo elastomero per il diametro esterno tubo [mm] = 48 | diametro nominale tubazione [mm] = 40; resistenza alla fiamma [classe] = 1; fattore di permeabilità (μ) minimo [-] = 4000 / SPECIFICHE TECNICHE: gomma elastomerica espansa a cellule chiuse senza alogeni né pvc	1 m		5,97
LOM252.RM.12.10.05.E0011.0015.g	Lastra di gomma espansa a cellule chiuse; funzione: coibentazione; impiego: tubazione; spessore minimo lastra [mm] = 13 | spessore minimo elastomero per il diametro esterno tubo [mm] = 60 | diametro nominale tubazione [mm] = 50; resistenza alla fiamma [classe] = 1; fattore di permeabilità (μ) minimo [-] = 4000 / SPECIFICHE TECNICHE: gomma elastomerica espansa a cellule chiuse senza alogeni né pvc	1 m		8,38
LOM252.RM.12.10.05.E0011.0015.h	Lastra di gomma espansa a cellule chiuse; funzione: coibentazione; impiego: tubazione; spessore minimo lastra [mm] = 13 | spessore minimo elastomero per il diametro esterno tubo [mm] = 76 | diametro nominale tubazione [mm] = 65; resistenza alla fiamma [classe] = 1; fattore di permeabilità (μ) minimo [-] = 4000 / SPECIFICHE TECNICHE: gomma elastomerica espansa a cellule chiuse senza alogeni né pvc	1 m		10,26
LOM252.RM.12.10.05.E0011.0015.i	Lastra di gomma espansa a cellule chiuse; funzione: coibentazione; impiego: tubazione; spessore minimo lastra [mm] = 13 | spessore minimo elastomero per il diametro esterno tubo [mm] = 89 | diametro nominale tubazione [mm] = 80; resistenza alla fiamma [classe] = 1; fattore di permeabilità (μ) minimo [-] = 4000 / SPECIFICHE TECNICHE: gomma elastomerica espansa a cellule chiuse senza alogeni né pvc	1 m		12,65
LOM252.RM.12.10.05.E0011.0015.j	Lastra di gomma espansa a cellule chiuse; funzione: coibentazione; impiego: tubazione; spessore minimo lastra [mm] = 13 | diametro nominale tubazione [mm] > 81; resistenza alla fiamma [classe] = 1; fattore di permeabilità (μ) minimo [-] = 4000 / SPECIFICHE TECNICHE: gomma elastomerica espansa a cellule chiuse senza alogeni né pvc	1 m²		35,56
LOM252.RM.12.10.05.E0011.0020.a	Lastra di gomma espansa a cellule chiuse; funzione: coibentazione; impiego: tubazione; spessore minimo lastra [mm] = 19 | spessore minimo elastomero per il diametro esterno tubo [mm] = 22 | diametro nominale tubazione [mm] = 15; resistenza alla fiamma [classe] = 1; fattore di permeabilità (μ) minimo [-] = 4000 / SPECIFICHE TECNICHE: gomma elastomerica espansa a cellule chiuse senza alogeni né pvc	1 m		7,00
LOM252.RM.12.10.05.E0011.0020.b	Lastra di gomma espansa a cellule chiuse; funzione: coibentazione; impiego: tubazione; spessore minimo lastra [mm] = 19 | spessore minimo elastomero per il diametro esterno tubo [mm] = 28 | diametro nominale tubazione [mm] = 20; resistenza alla fiamma [classe] = 1; fattore di permeabilità (μ) minimo [-] = 4000 / SPECIFICHE TECNICHE: gomma elastomerica espansa a cellule chiuse senza alogeni né pvc	1 m		7,82
LOM252.RM.12.10.05.E0011.0020.c	Lastra di gomma espansa a cellule chiuse; funzione: coibentazione; impiego: tubazione; spessore minimo lastra [mm] = 19 | spessore minimo elastomero per il diametro esterno tubo [mm] = 35 | diametro nominale tubazione [mm] = 25; resistenza alla fiamma [classe] = 1; fattore di permeabilità (μ) minimo [-] = 4000 / SPECIFICHE TECNICHE: gomma elastomerica espansa a cellule chiuse senza alogeni né pvc	1 m		9,24
LOM252.RM.12.10.05.E0011.0020.d	Lastra di gomma espansa a cellule chiuse; funzione: coibentazione; impiego: tubazione; spessore minimo lastra [mm] = 19 | spessore minimo elastomero per il diametro esterno tubo [mm] = 42 | diametro nominale tubazione [mm] = 32; resistenza alla fiamma [classe] = 1; fattore di permeabilità (μ) minimo [-] = 4000 / SPECIFICHE TECNICHE: gomma elastomerica espansa a cellule chiuse senza alogeni né pvc	1 m		11,81
LOM252.RM.12.10.05.E0011.0020.e	Lastra di gomma espansa a cellule chiuse; funzione: coibentazione; impiego: tubazione; spessore minimo lastra [mm] = 19 | spessore minimo elastomero per il diametro esterno tubo [mm] = 48 | diametro nominale tubazione [mm] = 40; resistenza alla fiamma [classe] = 1; fattore di permeabilità (μ) minimo [-] = 4000 / SPECIFICHE TECNICHE: gomma elastomerica espansa a cellule chiuse senza alogeni né pvc	1 m		13,26
LOM252.RM.12.10.05.E0011.0020.f	Lastra di gomma espansa a cellule chiuse; funzione: coibentazione; impiego: tubazione; spessore minimo lastra [mm] = 19 | spessore minimo elastomero per il diametro esterno tubo [mm] = 60 | diametro nominale tubazione [mm] = 50; resistenza alla fiamma [classe] = 1; fattore di permeabilità (μ) minimo [-] = 4000 / SPECIFICHE TECNICHE: gomma elastomerica espansa a cellule chiuse senza alogeni né pvc	1 m		16,37
LOM252.RM.12.10.05.E0011.0020.g	Lastra di gomma espansa a cellule chiuse; funzione: coibentazione; impiego: tubazione; spessore minimo lastra [mm] = 19 | spessore minimo elastomero per il diametro esterno tubo [mm] = 76 | diametro nominale tubazione [mm] = 65; resistenza alla fiamma [classe] = 1; fattore di permeabilità (μ) minimo [-] = 4000 / SPECIFICHE TECNICHE: gomma elastomerica espansa a cellule chiuse senza alogeni né pvc	1 m		20,76
LOM252.RM.12.10.05.E0011.0020.h	Lastra di gomma espansa a cellule chiuse; funzione: coibentazione; impiego: tubazione; spessore minimo lastra [mm] = 19 | spessore minimo elastomero per il diametro esterno tubo [mm] = 89 | diametro nominale tubazione [mm] = 80; resistenza alla fiamma [classe] = 1; fattore di permeabilità (μ) minimo [-] = 4000 / SPECIFICHE TECNICHE: gomma elastomerica espansa a cellule chiuse senza alogeni né pvc	1 m		22,85
LOM252.RM.12.10.05.E0011.0020.i	Lastra di gomma espansa a cellule chiuse; funzione: coibentazione; impiego: tubazione; spessore minimo lastra [mm] = 19 | diametro nominale tubazione [mm] > 81; resistenza alla fiamma [classe] = 1; fattore di permeabilità (μ) minimo [-] = 4000 / SPECIFICHE TECNICHE: gomma elastomerica espansa a cellule chiuse senza alogeni né pvc	1 m²		50,62
LOM252.RM.12.10.05.E0011.0025.a	Lastra di gomma espansa a cellule chiuse; funzione: coibentazione; impiego: tubazione; spessore minimo lastra [mm] = 25 | spessore minimo elastomero per il diametro esterno tubo [mm] = 22 | diametro nominale tubazione [mm] = 15; resistenza alla fiamma [classe] = 1; fattore di permeabilità (μ) minimo [-] = 4000 / SPECIFICHE TECNICHE: gomma elastomerica espansa a cellule chiuse senza alogeni né pvc	1 m		13,09
LOM252.RM.12.10.05.E0011.0025.b	Lastra di gomma espansa a cellule chiuse; funzione: coibentazione; impiego: tubazione; spessore minimo lastra [mm] = 25 | spessore minimo elastomero per il diametro esterno tubo [mm] = 28 | diametro nominale tubazione [mm] = 20; resistenza alla fiamma [classe] = 1; fattore di permeabilità (μ) minimo [-] = 4000 / SPECIFICHE TECNICHE: gomma elastomerica espansa a cellule chiuse senza alogeni né pvc	1 m		13,76
LOM252.RM.12.10.05.E0011.0025.c	Lastra di gomma espansa a cellule chiuse; funzione: coibentazione; impiego: tubazione; spessore minimo lastra [mm] = 25 | spessore minimo elastomero per il diametro esterno tubo [mm] = 35 | diametro nominale tubazione [mm] = 25; resistenza alla fiamma [classe] = 1; fattore di permeabilità (μ) minimo [-] = 4000 / SPECIFICHE TECNICHE: gomma elastomerica espansa a cellule chiuse senza alogeni né pvc	1 m		15,38
LOM252.RM.12.10.05.E0011.0025.d	Lastra di gomma espansa a cellule chiuse; funzione: coibentazione; impiego: tubazione; spessore minimo lastra [mm] = 25 | spessore minimo elastomero per il diametro esterno tubo [mm] = 42 | diametro nominale tubazione [mm] = 32; resistenza alla fiamma [classe] = 1; fattore di permeabilità (μ) minimo [-] = 4000 / SPECIFICHE TECNICHE: gomma elastomerica espansa a cellule chiuse senza alogeni né pvc	1 m		19,20
LOM252.RM.12.10.05.E0011.0025.e	Lastra di gomma espansa a cellule chiuse; funzione: coibentazione; impiego: tubazione; spessore minimo lastra [mm] = 25 | spessore minimo elastomero per il diametro esterno tubo [mm] = 48 | diametro nominale tubazione [mm] = 40; resistenza alla fiamma [classe] = 1; fattore di permeabilità (μ) minimo [-] = 4000 / SPECIFICHE TECNICHE: gomma elastomerica espansa a cellule chiuse senza alogeni né pvc	1 m		21,34
LOM252.RM.12.10.05.E0011.0025.f	Lastra di gomma espansa a cellule chiuse; funzione: coibentazione; impiego: tubazione; spessore minimo lastra [mm] = 25 | spessore minimo elastomero per il diametro esterno tubo [mm] = 60 | diametro nominale tubazione [mm] = 50; resistenza alla fiamma [classe] = 1; fattore di permeabilità (μ) minimo [-] = 4000 / SPECIFICHE TECNICHE: gomma elastomerica espansa a cellule chiuse senza alogeni né pvc	1 m		25,40
LOM252.RM.12.10.05.E0011.0025.g	Lastra di gomma espansa a cellule chiuse; funzione: coibentazione; impiego: tubazione; spessore minimo lastra [mm] = 25 | spessore minimo elastomero per il diametro esterno tubo [mm] = 76 | diametro nominale tubazione [mm] = 65; resistenza alla fiamma [classe] = 1; fattore di permeabilità (μ) minimo [-] = 4000 / SPECIFICHE TECNICHE: gomma elastomerica espansa a cellule chiuse senza alogeni né pvc	1 m		35,17
LOM252.RM.12.10.05.E0011.0025.h	Lastra di gomma espansa a cellule chiuse; funzione: coibentazione; impiego: tubazione; spessore minimo lastra [mm] = 25 | spessore minimo elastomero per il diametro esterno tubo [mm] = 89 | diametro nominale tubazione [mm] = 80; resistenza alla fiamma [classe] = 1; fattore di permeabilità (μ) minimo [-] = 4000 / SPECIFICHE TECNICHE: gomma elastomerica espansa a cellule chiuse senza alogeni né pvc	1 m		42,94
LOM252.RM.12.10.05.E0011.0025.i	Lastra di gomma espansa a cellule chiuse; funzione: coibentazione; impiego: tubazione; spessore minimo lastra [mm] = 25 | diametro nominale tubazione [mm] > 81; resistenza alla fiamma [classe] = 1; fattore di permeabilità (μ) minimo [-] = 4000 / SPECIFICHE TECNICHE: gomma elastomerica espansa a cellule chiuse senza alogeni né pvc	1 m²		65,71
LOM252.RM.12.10.05.E0011.0030.a	Lastra di gomma espansa a cellule chiuse; funzione: coibentazione; impiego: tubazione; spessore minimo lastra [mm] = 32 | spessore minimo elastomero per il diametro esterno tubo [mm] = 22 | diametro nominale tubazione [mm] = 15; resistenza alla fiamma [classe] = 1; fattore di permeabilità (μ) minimo [-] = 4000 / SPECIFICHE TECNICHE: gomma elastomerica espansa a cellule chiuse senza alogeni né pvc	1 m		16,36
LOM252.RM.12.10.05.E0011.0030.b	Lastra di gomma espansa a cellule chiuse; funzione: coibentazione; impiego: tubazione; spessore minimo lastra [mm] = 32 | spessore minimo elastomero per il diametro esterno tubo [mm] = 28 | diametro nominale tubazione [mm] = 20; resistenza alla fiamma [classe] = 1; fattore di permeabilità (μ) minimo [-] = 4000 / SPECIFICHE TECNICHE: gomma elastomerica espansa a cellule chiuse senza alogeni né pvc	1 m		17,74
LOM252.RM.12.10.05.E0011.0030.c	Lastra di gomma espansa a cellule chiuse; funzione: coibentazione; impiego: tubazione; spessore minimo lastra [mm] = 32 | spessore minimo elastomero per il diametro esterno tubo [mm] = 35 | diametro nominale tubazione [mm] = 25; resistenza alla fiamma [classe] = 1; fattore di permeabilità (μ) minimo [-] = 4000 / SPECIFICHE TECNICHE: gomma elastomerica espansa a cellule chiuse senza alogeni né pvc	1 m		19,54
LOM252.RM.12.10.05.E0011.0030.d	Lastra di gomma espansa a cellule chiuse; funzione: coibentazione; impiego: tubazione; spessore minimo lastra [mm] = 32 | spessore minimo elastomero per il diametro esterno tubo [mm] = 42 | diametro nominale tubazione [mm] = 32; resistenza alla fiamma [classe] = 1; fattore di permeabilità (μ) minimo [-] = 4000 / SPECIFICHE TECNICHE: gomma elastomerica espansa a cellule chiuse senza alogeni né pvc	1 m		24,18
LOM252.RM.12.10.05.E0011.0030.e	Lastra di gomma espansa a cellule chiuse; funzione: coibentazione; impiego: tubazione; spessore minimo lastra [mm] = 32 | spessore minimo elastomero per il diametro esterno tubo [mm] = 48 | diametro nominale tubazione [mm] = 40; resistenza alla fiamma [classe] = 1; fattore di permeabilità (μ) minimo [-] = 4000 / SPECIFICHE TECNICHE: gomma elastomerica espansa a cellule chiuse senza alogeni né pvc	1 m		26,64
LOM252.RM.12.10.05.E0011.0030.f	Lastra di gomma espansa a cellule chiuse; funzione: coibentazione; impiego: tubazione; spessore minimo lastra [mm] = 32 | spessore minimo elastomero per il diametro esterno tubo [mm] = 60 | diametro nominale tubazione [mm] = 50; resistenza alla fiamma [classe] = 1; fattore di permeabilità (μ) minimo [-] = 4000 / SPECIFICHE TECNICHE: gomma elastomerica espansa a cellule chiuse senza alogeni né pvc	1 m		33,02
LOM252.RM.12.10.05.E0011.0030.g	Lastra di gomma espansa a cellule chiuse; funzione: coibentazione; impiego: tubazione; spessore minimo lastra [mm] = 32 | spessore minimo elastomero per il diametro esterno tubo [mm] = 76 | diametro nominale tubazione [mm] = 65; resistenza alla fiamma [classe] = 1; fattore di permeabilità (μ) minimo [-] = 4000 / SPECIFICHE TECNICHE: gomma elastomerica espansa a cellule chiuse senza alogeni né pvc	1 m		40,12
LOM252.RM.12.10.05.E0011.0030.h	Lastra di gomma espansa a cellule chiuse; funzione: coibentazione; impiego: tubazione; spessore minimo lastra [mm] = 32 | spessore minimo elastomero per il diametro esterno tubo [mm] = 89 | diametro nominale tubazione [mm] = 80; resistenza alla fiamma [classe] = 1; fattore di permeabilità (μ) minimo [-] = 4000 / SPECIFICHE TECNICHE: gomma elastomerica espansa a cellule chiuse senza alogeni né pvc	1 m		44,68
LOM252.RM.12.10.05.E0011.0030.i	Lastra di gomma espansa a cellule chiuse; funzione: coibentazione; impiego: tubazione; spessore minimo lastra [mm] = 32 | diametro nominale tubazione [mm] > 81; resistenza alla fiamma [classe] = 1; fattore di permeabilità (μ) minimo [-] = 4000 / SPECIFICHE TECNICHE: gomma elastomerica espansa a cellule chiuse senza alogeni né pvc	1 m²		84,72
LOM252.RM.12.10.05.E0011.0035.a	Lastra di gomma espansa a cellule chiuse; funzione: coibentazione; impiego: tubazione; spessore minimo lastra [mm] = 6 | spessore minimo elastomero per il diametro esterno tubo [mm] = 22 | diametro nominale tubazione [mm] = 15; resistenza alla fiamma [classe] = 1; fattore di permeabilità (μ) minimo [-] = 3000	1 m		0,75
LOM252.RM.12.10.05.E0011.0035.b	Lastra di gomma espansa a cellule chiuse; funzione: coibentazione; impiego: tubazione; spessore minimo lastra [mm] = 6 | spessore minimo elastomero per il diametro esterno tubo [mm] = 28 | diametro nominale tubazione [mm] = 20; resistenza alla fiamma [classe] = 1; fattore di permeabilità (μ) minimo [-] = 3000	1 m		0,92
LOM252.RM.12.10.05.E0011.0035.c	Lastra di gomma espansa a cellule chiuse; funzione: coibentazione; impiego: tubazione; spessore minimo lastra [mm] = 6 | spessore minimo elastomero per il diametro esterno tubo [mm] = 35 | diametro nominale tubazione [mm] = 25; resistenza alla fiamma [classe] = 1; fattore di permeabilità (μ) minimo [-] = 3000	1 m		1,12
LOM252.RM.12.10.05.E0011.0035.d	Lastra di gomma espansa a cellule chiuse; funzione: coibentazione; impiego: tubazione; spessore minimo lastra [mm] = 6 | spessore minimo elastomero per il diametro esterno tubo [mm] = 42 | diametro nominale tubazione [mm] = 32; resistenza alla fiamma [classe] = 1; fattore di permeabilità (μ) minimo [-] = 3000	1 m		1,32
LOM252.RM.12.10.05.E0011.0035.e	Lastra di gomma espansa a cellule chiuse; funzione: coibentazione; impiego: tubazione; spessore minimo lastra [mm] = 9 | spessore minimo elastomero per il diametro esterno tubo [mm] = 22 | diametro nominale tubazione [mm] = 15; resistenza alla fiamma [classe] = 1; fattore di permeabilità (μ) minimo [-] = 3000	1 m		0,91
LOM252.RM.12.10.05.E0011.0035.f	Lastra di gomma espansa a cellule chiuse; funzione: coibentazione; impiego: tubazione; spessore minimo lastra [mm] = 9 | spessore minimo elastomero per il diametro esterno tubo [mm] = 28 | diametro nominale tubazione [mm] = 20; resistenza alla fiamma [classe] = 1; fattore di permeabilità (μ) minimo [-] = 3000	1 m		1,21
LOM252.RM.12.10.05.E0011.0035.g	Lastra di gomma espansa a cellule chiuse; funzione: coibentazione; impiego: tubazione; spessore minimo lastra [mm] = 9 | spessore minimo elastomero per il diametro esterno tubo [mm] = 35 | diametro nominale tubazione [mm] = 25; resistenza alla fiamma [classe] = 1; fattore di permeabilità (μ) minimo [-] = 3000	1 m		1,35
LOM252.RM.12.10.05.E0011.0035.h	Lastra di gomma espansa a cellule chiuse; funzione: coibentazione; impiego: tubazione; spessore minimo lastra [mm] = 9 | spessore minimo elastomero per il diametro esterno tubo [mm] = 42 | diametro nominale tubazione [mm] = 32; resistenza alla fiamma [classe] = 1; fattore di permeabilità (μ) minimo [-] = 3000	1 m		1,55
LOM252.RM.12.10.05.E0011.0035.i	Lastra di gomma espansa a cellule chiuse; funzione: coibentazione; impiego: tubazione; spessore minimo lastra [mm] = 9 | spessore minimo elastomero per il diametro esterno tubo [mm] = 48 | diametro nominale tubazione [mm] = 40; resistenza alla fiamma [classe] = 1; fattore di permeabilità (μ) minimo [-] = 3000	1 m		1,75
LOM252.RM.12.10.05.E0011.0035.j	Lastra di gomma espansa a cellule chiuse; funzione: coibentazione; impiego: tubazione; spessore minimo lastra [mm] = 9 | spessore minimo elastomero per il diametro esterno tubo [mm] = 60 | diametro nominale tubazione [mm] = 50; resistenza alla fiamma [classe] = 1; fattore di permeabilità (μ) minimo [-] = 3000	1 m		2,33
LOM252.RM.12.10.05.E0011.0035.k	Lastra di gomma espansa a cellule chiuse; funzione: coibentazione; impiego: tubazione; spessore minimo lastra [mm] = 9 | spessore minimo elastomero per il diametro esterno tubo [mm] = 76 | diametro nominale tubazione [mm] = 65; resistenza alla fiamma [classe] = 1; fattore di permeabilità (μ) minimo [-] = 3000	1 m		3,06
LOM252.RM.12.10.05.E0011.0035.l	Lastra di gomma espansa a cellule chiuse; funzione: coibentazione; impiego: tubazione; spessore minimo lastra [mm] = 9 | spessore minimo elastomero per il diametro esterno tubo [mm] = 89 | diametro nominale tubazione [mm] = 80; resistenza alla fiamma [classe] = 1; fattore di permeabilità (μ) minimo [-] = 3000	1 m		3,81
LOM252.RM.12.10.05.E0011.0035.m	Lastra di gomma espansa a cellule chiuse; funzione: coibentazione; impiego: tubazione; spessore minimo lastra [mm] = 9 | spessore minimo elastomero per il diametro esterno tubo [mm] = 114 | diametro nominale tubazione [mm] = 100; resistenza alla fiamma [classe] = 1; fattore di permeabilità (μ) minimo [-] = 3000	1 m		6,23
LOM252.RM.12.10.05.E0011.0035.n	Lastra di gomma espansa a cellule chiuse; funzione: coibentazione; impiego: tubazione; spessore minimo lastra [mm] = 9 | spessore minimo elastomero per il diametro esterno tubo [mm] = 140 | diametro nominale tubazione [mm] = 125; resistenza alla fiamma [classe] = 1; fattore di permeabilità (μ) minimo [-] = 3000	1 m		9,86
LOM252.RM.12.10.05.E0011.0040.a	Lastra di gomma espansa a cellule chiuse; funzione: coibentazione; impiego: tubazione; spessore minimo lastra [mm] = 13 | spessore minimo elastomero per il diametro esterno tubo [mm] = 22 | diametro nominale tubazione [mm] = 15; resistenza alla fiamma [classe] = 1; fattore di permeabilità (μ) minimo [-] = 3000	1 m		1,24
LOM252.RM.12.10.05.E0011.0040.b	Lastra di gomma espansa a cellule chiuse; funzione: coibentazione; impiego: tubazione; spessore minimo lastra [mm] = 13 | spessore minimo elastomero per il diametro esterno tubo [mm] = 28 | diametro nominale tubazione [mm] = 20; resistenza alla fiamma [classe] = 1; fattore di permeabilità (μ) minimo [-] = 3000	1 m		1,54
LOM252.RM.12.10.05.E0011.0040.c	Lastra di gomma espansa a cellule chiuse; funzione: coibentazione; impiego: tubazione; spessore minimo lastra [mm] = 13 | spessore minimo elastomero per il diametro esterno tubo [mm] = 35 | diametro nominale tubazione [mm] = 25; resistenza alla fiamma [classe] = 1; fattore di permeabilità (μ) minimo [-] = 3000	1 m		1,79
LOM252.RM.12.10.05.E0011.0040.d	Lastra di gomma espansa a cellule chiuse; funzione: coibentazione; impiego: tubazione; spessore minimo lastra [mm] = 13 | spessore minimo elastomero per il diametro esterno tubo [mm] = 42 | diametro nominale tubazione [mm] = 32; resistenza alla fiamma [classe] = 1; fattore di permeabilità (μ) minimo [-] = 3000	1 m		2,08
LOM252.RM.12.10.05.E0011.0040.e	Lastra di gomma espansa a cellule chiuse; funzione: coibentazione; impiego: tubazione; spessore minimo lastra [mm] = 13 | spessore minimo elastomero per il diametro esterno tubo [mm] = 48 | diametro nominale tubazione [mm] = 40; resistenza alla fiamma [classe] = 1; fattore di permeabilità (μ) minimo [-] = 3000	1 m		2,34
LOM252.RM.12.10.05.E0011.0040.f	Lastra di gomma espansa a cellule chiuse; funzione: coibentazione; impiego: tubazione; spessore minimo lastra [mm] = 13 | spessore minimo elastomero per il diametro esterno tubo [mm] = 60 | diametro nominale tubazione [mm] = 50; resistenza alla fiamma [classe] = 1; fattore di permeabilità (μ) minimo [-] = 3000	1 m		3,26
LOM252.RM.12.10.05.E0011.0040.g	Lastra di gomma espansa a cellule chiuse; funzione: coibentazione; impiego: tubazione; spessore minimo lastra [mm] = 13 | spessore minimo elastomero per il diametro esterno tubo [mm] = 76 | diametro nominale tubazione [mm] = 65; resistenza alla fiamma [classe] = 1; fattore di permeabilità (μ) minimo [-] = 3000	1 m		3,95
LOM252.RM.12.10.05.E0011.0040.h	Lastra di gomma espansa a cellule chiuse; funzione: coibentazione; impiego: tubazione; spessore minimo lastra [mm] = 13 | spessore minimo elastomero per il diametro esterno tubo [mm] = 89 | diametro nominale tubazione [mm] = 80; resistenza alla fiamma [classe] = 1; fattore di permeabilità (μ) minimo [-] = 3000	1 m		5,03
LOM252.RM.12.10.05.E0011.0040.i	Lastra di gomma espansa a cellule chiuse; funzione: coibentazione; impiego: tubazione; spessore minimo lastra [mm] = 13 | spessore minimo elastomero per il diametro esterno tubo [mm] = 114 | diametro nominale tubazione [mm] = 100; resistenza alla fiamma [classe] = 1; fattore di permeabilità (μ) minimo [-] = 3000	1 m		7,33
LOM252.RM.12.10.05.E0011.0040.j	Lastra di gomma espansa a cellule chiuse; funzione: coibentazione; impiego: tubazione; spessore minimo lastra [mm] = 13 | spessore minimo elastomero per il diametro esterno tubo [mm] = 140 | diametro nominale tubazione [mm] = 125; resistenza alla fiamma [classe] = 1; fattore di permeabilità (μ) minimo [-] = 3000	1 m		12,14
LOM252.RM.12.10.05.E0011.0045.a	Lastra di gomma espansa a cellule chiuse; funzione: coibentazione; impiego: tubazione; spessore minimo lastra [mm] = 19 | spessore minimo elastomero per il diametro esterno tubo [mm] = 22 | diametro nominale tubazione [mm] = 15; resistenza alla fiamma [classe] = 1; fattore di permeabilità (μ) minimo [-] = 3000	1 m		2,76
LOM252.RM.12.10.05.E0011.0045.b	Lastra di gomma espansa a cellule chiuse; funzione: coibentazione; impiego: tubazione; spessore minimo lastra [mm] = 19 | spessore minimo elastomero per il diametro esterno tubo [mm] = 28 | diametro nominale tubazione [mm] = 20; resistenza alla fiamma [classe] = 1; fattore di permeabilità (μ) minimo [-] = 3000	1 m		3,18
LOM252.RM.12.10.05.E0011.0045.c	Lastra di gomma espansa a cellule chiuse; funzione: coibentazione; impiego: tubazione; spessore minimo lastra [mm] = 19 | spessore minimo elastomero per il diametro esterno tubo [mm] = 35 | diametro nominale tubazione [mm] = 25; resistenza alla fiamma [classe] = 1; fattore di permeabilità (μ) minimo [-] = 3000	1 m		3,94
LOM252.RM.12.10.05.E0011.0045.d	Lastra di gomma espansa a cellule chiuse; funzione: coibentazione; impiego: tubazione; spessore minimo lastra [mm] = 19 | spessore minimo elastomero per il diametro esterno tubo [mm] = 42 | diametro nominale tubazione [mm] = 32; resistenza alla fiamma [classe] = 1; fattore di permeabilità (μ) minimo [-] = 3000	1 m		4,66
LOM252.RM.12.10.05.E0011.0045.e	Lastra di gomma espansa a cellule chiuse; funzione: coibentazione; impiego: tubazione; spessore minimo lastra [mm] = 19 | spessore minimo elastomero per il diametro esterno tubo [mm] = 48 | diametro nominale tubazione [mm] = 40; resistenza alla fiamma [classe] = 1; fattore di permeabilità (μ) minimo [-] = 3000	1 m		5,17
LOM252.RM.12.10.05.E0011.0045.f	Lastra di gomma espansa a cellule chiuse; funzione: coibentazione; impiego: tubazione; spessore minimo lastra [mm] = 19 | spessore minimo elastomero per il diametro esterno tubo [mm] = 60 | diametro nominale tubazione [mm] = 50; resistenza alla fiamma [classe] = 1; fattore di permeabilità (μ) minimo [-] = 3000	1 m		6,40
LOM252.RM.12.10.05.E0011.0045.g	Lastra di gomma espansa a cellule chiuse; funzione: coibentazione; impiego: tubazione; spessore minimo lastra [mm] = 19 | spessore minimo elastomero per il diametro esterno tubo [mm] = 76 | diametro nominale tubazione [mm] = 65; resistenza alla fiamma [classe] = 1; fattore di permeabilità (μ) minimo [-] = 3000	1 m		8,11
LOM252.RM.12.10.05.E0011.0045.h	Lastra di gomma espansa a cellule chiuse; funzione: coibentazione; impiego: tubazione; spessore minimo lastra [mm] = 19 | spessore minimo elastomero per il diametro esterno tubo [mm] = 89 | diametro nominale tubazione [mm] = 80; resistenza alla fiamma [classe] = 1; fattore di permeabilità (μ) minimo [-] = 3000	1 m		8,84
LOM252.RM.12.10.05.E0011.0045.i	Lastra di gomma espansa a cellule chiuse; funzione: coibentazione; impiego: tubazione; spessore minimo lastra [mm] = 19 | spessore minimo elastomero per il diametro esterno tubo [mm] = 114 | diametro nominale tubazione [mm] = 100; resistenza alla fiamma [classe] = 1; fattore di permeabilità (μ) minimo [-] = 3000	1 m		13,18
LOM252.RM.12.10.05.E0011.0045.j	Lastra di gomma espansa a cellule chiuse; funzione: coibentazione; impiego: tubazione; spessore minimo lastra [mm] = 19 | spessore minimo elastomero per il diametro esterno tubo [mm] = 140 | diametro nominale tubazione [mm] = 125; resistenza alla fiamma [classe] = 1; fattore di permeabilità (μ) minimo [-] = 3000	1 m		17,84
LOM252.RM.12.10.05.E0011.0050.a	Lastra di gomma espansa a cellule chiuse; funzione: coibentazione; impiego: tubazione; spessore minimo lastra [mm] = 6 | spessore minimo elastomero per il diametro esterno tubo [mm] = 22 | diametro nominale tubazione [mm] = 15; resistenza alla fiamma [classe] = 1; fattore di permeabilità (μ) minimo [-] = 5000	1 m		1,32
LOM252.RM.12.10.05.E0011.0050.b	Lastra di gomma espansa a cellule chiuse; funzione: coibentazione; impiego: tubazione; spessore minimo lastra [mm] = 6 | spessore minimo elastomero per il diametro esterno tubo [mm] = 28 | diametro nominale tubazione [mm] = 20; resistenza alla fiamma [classe] = 1; fattore di permeabilità (μ) minimo [-] = 5000	1 m		1,66
LOM252.RM.12.10.05.E0011.0050.c	Lastra di gomma espansa a cellule chiuse; funzione: coibentazione; impiego: tubazione; spessore minimo lastra [mm] = 6 | spessore minimo elastomero per il diametro esterno tubo [mm] = 35 | diametro nominale tubazione [mm] = 25; resistenza alla fiamma [classe] = 1; fattore di permeabilità (μ) minimo [-] = 5000	1 m		1,90
LOM252.RM.12.10.05.E0011.0055.a	Lastra di gomma espansa a cellule chiuse; funzione: coibentazione; impiego: tubazione; spessore minimo lastra [mm] = 9 | spessore minimo elastomero per il diametro esterno tubo [mm] = 22 | diametro nominale tubazione [mm] = 15; resistenza alla fiamma [classe] = 1; fattore di permeabilità (μ) minimo [-] = 5000	1 m		1,55
LOM252.RM.12.10.05.E0011.0055.b	Lastra di gomma espansa a cellule chiuse; funzione: coibentazione; impiego: tubazione; spessore minimo lastra [mm] = 9 | spessore minimo elastomero per il diametro esterno tubo [mm] = 28 | diametro nominale tubazione [mm] = 20; resistenza alla fiamma [classe] = 1; fattore di permeabilità (μ) minimo [-] = 5000	1 m		2,20
LOM252.RM.12.10.05.E0011.0055.c	Lastra di gomma espansa a cellule chiuse; funzione: coibentazione; impiego: tubazione; spessore minimo lastra [mm] = 9 | spessore minimo elastomero per il diametro esterno tubo [mm] = 35 | diametro nominale tubazione [mm] = 25; resistenza alla fiamma [classe] = 1; fattore di permeabilità (μ) minimo [-] = 5000	1 m		2,24
LOM252.RM.12.10.05.E0011.0055.d	Lastra di gomma espansa a cellule chiuse; funzione: coibentazione; impiego: tubazione; spessore minimo lastra [mm] = 9 | spessore minimo elastomero per il diametro esterno tubo [mm] = 42 | diametro nominale tubazione [mm] = 32; resistenza alla fiamma [classe] = 1; fattore di permeabilità (μ) minimo [-] = 5000	1 m		2,73
LOM252.RM.12.10.05.E0011.0055.e	Lastra di gomma espansa a cellule chiuse; funzione: coibentazione; impiego: tubazione; spessore minimo lastra [mm] = 9 | spessore minimo elastomero per il diametro esterno tubo [mm] = 48 | diametro nominale tubazione [mm] = 40; resistenza alla fiamma [classe] = 1; fattore di permeabilità (μ) minimo [-] = 5000	1 m		3,09
LOM252.RM.12.10.05.E0011.0055.f	Lastra di gomma espansa a cellule chiuse; funzione: coibentazione; impiego: tubazione; spessore minimo lastra [mm] = 9 | spessore minimo elastomero per il diametro esterno tubo [mm] = 60 | diametro nominale tubazione [mm] = 50; resistenza alla fiamma [classe] = 1; fattore di permeabilità (μ) minimo [-] = 5000	1 m		4,06
LOM252.RM.12.10.05.E0011.0055.g	Lastra di gomma espansa a cellule chiuse; funzione: coibentazione; impiego: tubazione; spessore minimo lastra [mm] = 9 | spessore minimo elastomero per il diametro esterno tubo [mm] = 76 | diametro nominale tubazione [mm] = 65; resistenza alla fiamma [classe] = 1; fattore di permeabilità (μ) minimo [-] = 5000	1 m		5,50
LOM252.RM.12.10.05.E0011.0055.h	Lastra di gomma espansa a cellule chiuse; funzione: coibentazione; impiego: tubazione; spessore minimo lastra [mm] = 9 | spessore minimo elastomero per il diametro esterno tubo [mm] = 89 | diametro nominale tubazione [mm] = 80; resistenza alla fiamma [classe] = 1; fattore di permeabilità (μ) minimo [-] = 5000	1 m		6,83
LOM252.RM.12.10.05.E0011.0055.i	Lastra di gomma espansa a cellule chiuse; funzione: coibentazione; impiego: tubazione; spessore minimo lastra [mm] = 9 | diametro nominale tubazione [mm] > 81; resistenza alla fiamma [classe] = 1; fattore di permeabilità (μ) minimo [-] = 5000	1 m²		22,69
LOM252.RM.12.10.05.E0011.0060.a	Lastra di gomma espansa a cellule chiuse; funzione: coibentazione; impiego: tubazione; spessore minimo lastra [mm] = 13 | spessore minimo elastomero per il diametro esterno tubo [mm] = 22 | diametro nominale tubazione [mm] = 15; resistenza alla fiamma [classe] = 1; fattore di permeabilità (μ) minimo [-] = 5000	1 m		2,10
LOM252.RM.12.10.05.E0011.0060.b	Lastra di gomma espansa a cellule chiuse; funzione: coibentazione; impiego: tubazione; spessore minimo lastra [mm] = 13 | spessore minimo elastomero per il diametro esterno tubo [mm] = 28 | diametro nominale tubazione [mm] = 20; resistenza alla fiamma [classe] = 1; fattore di permeabilità (μ) minimo [-] = 5000	1 m		2,46
LOM252.RM.12.10.05.E0011.0060.c	Lastra di gomma espansa a cellule chiuse; funzione: coibentazione; impiego: tubazione; spessore minimo lastra [mm] = 13 | spessore minimo elastomero per il diametro esterno tubo [mm] = 35 | diametro nominale tubazione [mm] = 25; resistenza alla fiamma [classe] = 1; fattore di permeabilità (μ) minimo [-] = 5000	1 m		3,00
LOM252.RM.12.10.05.E0011.0060.d	Lastra di gomma espansa a cellule chiuse; funzione: coibentazione; impiego: tubazione; spessore minimo lastra [mm] = 13 | spessore minimo elastomero per il diametro esterno tubo [mm] = 42 | diametro nominale tubazione [mm] = 32; resistenza alla fiamma [classe] = 1; fattore di permeabilità (μ) minimo [-] = 5000	1 m		3,52
LOM252.RM.12.10.05.E0011.0060.e	Lastra di gomma espansa a cellule chiuse; funzione: coibentazione; impiego: tubazione; spessore minimo lastra [mm] = 13 | spessore minimo elastomero per il diametro esterno tubo [mm] = 48 | diametro nominale tubazione [mm] = 40; resistenza alla fiamma [classe] = 1; fattore di permeabilità (μ) minimo [-] = 5000	1 m		3,91
LOM252.RM.12.10.05.E0011.0060.f	Lastra di gomma espansa a cellule chiuse; funzione: coibentazione; impiego: tubazione; spessore minimo lastra [mm] = 13 | spessore minimo elastomero per il diametro esterno tubo [mm] = 60 | diametro nominale tubazione [mm] = 50; resistenza alla fiamma [classe] = 1; fattore di permeabilità (μ) minimo [-] = 5000	1 m		5,49
LOM252.RM.12.10.05.E0011.0060.g	Lastra di gomma espansa a cellule chiuse; funzione: coibentazione; impiego: tubazione; spessore minimo lastra [mm] = 13 | spessore minimo elastomero per il diametro esterno tubo [mm] = 76 | diametro nominale tubazione [mm] = 65; resistenza alla fiamma [classe] = 1; fattore di permeabilità (μ) minimo [-] = 5000	1 m		6,71
LOM252.RM.12.10.05.E0011.0060.h	Lastra di gomma espansa a cellule chiuse; funzione: coibentazione; impiego: tubazione; spessore minimo lastra [mm] = 13 | spessore minimo elastomero per il diametro esterno tubo [mm] = 89 | diametro nominale tubazione [mm] = 80; resistenza alla fiamma [classe] = 1; fattore di permeabilità (μ) minimo [-] = 5000	1 m		8,24
LOM252.RM.12.10.05.E0011.0060.i	Lastra di gomma espansa a cellule chiuse; funzione: coibentazione; impiego: tubazione; spessore minimo lastra [mm] = 13 | diametro nominale tubazione [mm] > 81; resistenza alla fiamma [classe] = 1; fattore di permeabilità (μ) minimo [-] = 5000	1 m²		26,87
LOM252.RM.12.10.05.E0011.0065.a	Lastra di gomma espansa a cellule chiuse; funzione: coibentazione; impiego: tubazione; spessore minimo lastra [mm] = 19 | spessore minimo elastomero per il diametro esterno tubo [mm] = 22 | diametro nominale tubazione [mm] = 15; resistenza alla fiamma [classe] = 1; fattore di permeabilità (μ) minimo [-] = 5000	1 m		4,57
LOM252.RM.12.10.05.E0011.0065.b	Lastra di gomma espansa a cellule chiuse; funzione: coibentazione; impiego: tubazione; spessore minimo lastra [mm] = 19 | spessore minimo elastomero per il diametro esterno tubo [mm] = 28 | diametro nominale tubazione [mm] = 20; resistenza alla fiamma [classe] = 1; fattore di permeabilità (μ) minimo [-] = 5000	1 m		5,08
LOM252.RM.12.10.05.E0011.0065.c	Lastra di gomma espansa a cellule chiuse; funzione: coibentazione; impiego: tubazione; spessore minimo lastra [mm] = 19 | spessore minimo elastomero per il diametro esterno tubo [mm] = 35 | diametro nominale tubazione [mm] = 25; resistenza alla fiamma [classe] = 1; fattore di permeabilità (μ) minimo [-] = 5000	1 m		6,01
LOM252.RM.12.10.05.E0011.0065.d	Lastra di gomma espansa a cellule chiuse; funzione: coibentazione; impiego: tubazione; spessore minimo lastra [mm] = 19 | spessore minimo elastomero per il diametro esterno tubo [mm] = 42 | diametro nominale tubazione [mm] = 32; resistenza alla fiamma [classe] = 1; fattore di permeabilità (μ) minimo [-] = 5000	1 m		7,70
LOM252.RM.12.10.05.E0011.0065.e	Lastra di gomma espansa a cellule chiuse; funzione: coibentazione; impiego: tubazione; spessore minimo lastra [mm] = 19 | spessore minimo elastomero per il diametro esterno tubo [mm] = 48 | diametro nominale tubazione [mm] = 40; resistenza alla fiamma [classe] = 1; fattore di permeabilità (μ) minimo [-] = 5000	1 m		8,64
LOM252.RM.12.10.05.E0011.0065.f	Lastra di gomma espansa a cellule chiuse; funzione: coibentazione; impiego: tubazione; spessore minimo lastra [mm] = 19 | spessore minimo elastomero per il diametro esterno tubo [mm] = 60 | diametro nominale tubazione [mm] = 50; resistenza alla fiamma [classe] = 1; fattore di permeabilità (μ) minimo [-] = 5000	1 m		10,66
LOM252.RM.12.10.05.E0011.0065.g	Lastra di gomma espansa a cellule chiuse; funzione: coibentazione; impiego: tubazione; spessore minimo lastra [mm] = 19 | spessore minimo elastomero per il diametro esterno tubo [mm] = 76 | diametro nominale tubazione [mm] = 65; resistenza alla fiamma [classe] = 1; fattore di permeabilità (μ) minimo [-] = 5000	1 m		13,52
LOM252.RM.12.10.05.E0011.0065.h	Lastra di gomma espansa a cellule chiuse; funzione: coibentazione; impiego: tubazione; spessore minimo lastra [mm] = 19 | spessore minimo elastomero per il diametro esterno tubo [mm] = 89 | diametro nominale tubazione [mm] = 80; resistenza alla fiamma [classe] = 1; fattore di permeabilità (μ) minimo [-] = 5000	1 m		14,87
LOM252.RM.12.10.05.E0011.0065.i	Lastra di gomma espansa a cellule chiuse; funzione: coibentazione; impiego: tubazione; spessore minimo lastra [mm] = 19 | diametro nominale tubazione [mm] > 81; resistenza alla fiamma [classe] = 1; fattore di permeabilità (μ) minimo [-] = 5000	1 m²		36,07
LOM252.RM.12.10.05.E0011.0070.a	Lastra di gomma espansa a cellule chiuse; funzione: coibentazione; impiego: tubazione; spessore minimo lastra [mm] = 25 | spessore minimo elastomero per il diametro esterno tubo [mm] = 22 | diametro nominale tubazione [mm] = 15; resistenza alla fiamma [classe] = 1; fattore di permeabilità (μ) minimo [-] = 5000	1 m		6,92
LOM252.RM.12.10.05.E0011.0070.b	Lastra di gomma espansa a cellule chiuse; funzione: coibentazione; impiego: tubazione; spessore minimo lastra [mm] = 25 | spessore minimo elastomero per il diametro esterno tubo [mm] = 28 | diametro nominale tubazione [mm] = 20; resistenza alla fiamma [classe] = 1; fattore di permeabilità (μ) minimo [-] = 5000	1 m		7,93
LOM252.RM.12.10.05.E0011.0070.c	Lastra di gomma espansa a cellule chiuse; funzione: coibentazione; impiego: tubazione; spessore minimo lastra [mm] = 25 | spessore minimo elastomero per il diametro esterno tubo [mm] = 35 | diametro nominale tubazione [mm] = 25; resistenza alla fiamma [classe] = 1; fattore di permeabilità (μ) minimo [-] = 5000	1 m		9,69
LOM252.RM.12.10.05.E0011.0070.d	Lastra di gomma espansa a cellule chiuse; funzione: coibentazione; impiego: tubazione; spessore minimo lastra [mm] = 25 | spessore minimo elastomero per il diametro esterno tubo [mm] = 42 | diametro nominale tubazione [mm] = 32; resistenza alla fiamma [classe] = 1; fattore di permeabilità (μ) minimo [-] = 5000	1 m		11,65
LOM252.RM.12.10.05.E0011.0070.e	Lastra di gomma espansa a cellule chiuse; funzione: coibentazione; impiego: tubazione; spessore minimo lastra [mm] = 25 | spessore minimo elastomero per il diametro esterno tubo [mm] = 48 | diametro nominale tubazione [mm] = 40; resistenza alla fiamma [classe] = 1; fattore di permeabilità (μ) minimo [-] = 5000	1 m		13,10
LOM252.RM.12.10.05.E0011.0070.f	Lastra di gomma espansa a cellule chiuse; funzione: coibentazione; impiego: tubazione; spessore minimo lastra [mm] = 25 | spessore minimo elastomero per il diametro esterno tubo [mm] = 60 | diametro nominale tubazione [mm] = 50; resistenza alla fiamma [classe] = 1; fattore di permeabilità (μ) minimo [-] = 5000	1 m		16,16
LOM252.RM.12.10.05.E0011.0070.g	Lastra di gomma espansa a cellule chiuse; funzione: coibentazione; impiego: tubazione; spessore minimo lastra [mm] = 25 | spessore minimo elastomero per il diametro esterno tubo [mm] = 76 | diametro nominale tubazione [mm] = 65; resistenza alla fiamma [classe] = 1; fattore di permeabilità (μ) minimo [-] = 5000	1 m		20,47
LOM252.RM.12.10.05.E0011.0070.h	Lastra di gomma espansa a cellule chiuse; funzione: coibentazione; impiego: tubazione; spessore minimo lastra [mm] = 25 | spessore minimo elastomero per il diametro esterno tubo [mm] = 89 | diametro nominale tubazione [mm] = 80; resistenza alla fiamma [classe] = 1; fattore di permeabilità (μ) minimo [-] = 5000	1 m		22,57
LOM252.RM.12.10.05.E0011.0070.i	Lastra di gomma espansa a cellule chiuse; funzione: coibentazione; impiego: tubazione; spessore minimo lastra [mm] = 25 | diametro nominale tubazione [mm] > 81; resistenza alla fiamma [classe] = 1; fattore di permeabilità (μ) minimo [-] = 5000	1 m²		45,56
LOM252.RM.12.10.05.E0011.0075.a	Lastra di gomma espansa a cellule chiuse; funzione: coibentazione; impiego: tubazione; spessore minimo lastra [mm] = 32 | spessore minimo elastomero per il diametro esterno tubo [mm] = 22 | diametro nominale tubazione [mm] = 15; resistenza alla fiamma [classe] = 1; fattore di permeabilità (μ) minimo [-] = 5000	1 m		10,64
LOM252.RM.12.10.05.E0011.0075.b	Lastra di gomma espansa a cellule chiuse; funzione: coibentazione; impiego: tubazione; spessore minimo lastra [mm] = 32 | spessore minimo elastomero per il diametro esterno tubo [mm] = 28 | diametro nominale tubazione [mm] = 20; resistenza alla fiamma [classe] = 1; fattore di permeabilità (μ) minimo [-] = 5000	1 m		11,53
LOM252.RM.12.10.05.E0011.0075.c	Lastra di gomma espansa a cellule chiuse; funzione: coibentazione; impiego: tubazione; spessore minimo lastra [mm] = 32 | spessore minimo elastomero per il diametro esterno tubo [mm] = 35 | diametro nominale tubazione [mm] = 25; resistenza alla fiamma [classe] = 1; fattore di permeabilità (μ) minimo [-] = 5000	1 m		12,68
LOM252.RM.12.10.05.E0011.0075.d	Lastra di gomma espansa a cellule chiuse; funzione: coibentazione; impiego: tubazione; spessore minimo lastra [mm] = 32 | spessore minimo elastomero per il diametro esterno tubo [mm] = 42 | diametro nominale tubazione [mm] = 32; resistenza alla fiamma [classe] = 1; fattore di permeabilità (μ) minimo [-] = 5000	1 m		15,71
LOM252.RM.12.10.05.E0011.0075.e	Lastra di gomma espansa a cellule chiuse; funzione: coibentazione; impiego: tubazione; spessore minimo lastra [mm] = 32 | spessore minimo elastomero per il diametro esterno tubo [mm] = 48 | diametro nominale tubazione [mm] = 40; resistenza alla fiamma [classe] = 1; fattore di permeabilità (μ) minimo [-] = 5000	1 m		17,38
LOM252.RM.12.10.05.E0011.0075.f	Lastra di gomma espansa a cellule chiuse; funzione: coibentazione; impiego: tubazione; spessore minimo lastra [mm] = 32 | spessore minimo elastomero per il diametro esterno tubo [mm] = 60 | diametro nominale tubazione [mm] = 50; resistenza alla fiamma [classe] = 1; fattore di permeabilità (μ) minimo [-] = 5000	1 m		21,53
LOM252.RM.12.10.05.E0011.0075.g	Lastra di gomma espansa a cellule chiuse; funzione: coibentazione; impiego: tubazione; spessore minimo lastra [mm] = 32 | spessore minimo elastomero per il diametro esterno tubo [mm] = 76 | diametro nominale tubazione [mm] = 65; resistenza alla fiamma [classe] = 1; fattore di permeabilità (μ) minimo [-] = 5000	1 m		26,07
LOM252.RM.12.10.05.E0011.0075.h	Lastra di gomma espansa a cellule chiuse; funzione: coibentazione; impiego: tubazione; spessore minimo lastra [mm] = 32 | spessore minimo elastomero per il diametro esterno tubo [mm] = 89 | diametro nominale tubazione [mm] = 80; resistenza alla fiamma [classe] = 1; fattore di permeabilità (μ) minimo [-] = 5000	1 m		29,18
LOM252.RM.12.10.05.E0011.0075.i	Lastra di gomma espansa a cellule chiuse; funzione: coibentazione; impiego: tubazione; spessore minimo lastra [mm] = 32 | diametro nominale tubazione [mm] > 81; resistenza alla fiamma [classe] = 1; fattore di permeabilità (μ) minimo [-] = 5000	1 m²		54,89
LOM252.RM.12.10.05.E0011.0080.a	Lastra di gomma espansa a cellule chiuse; funzione: coibentazione; impiego: tubazione; spessore minimo lastra [mm] = 6 | spessore minimo elastomero per il diametro esterno tubo [mm] = 22 | diametro nominale tubazione [mm] = 15; resistenza alla fiamma [classe] = 1; fattore di permeabilità (μ) minimo [-] = 7000	1 m		1,97
LOM252.RM.12.10.05.E0011.0080.b	Lastra di gomma espansa a cellule chiuse; funzione: coibentazione; impiego: tubazione; spessore minimo lastra [mm] = 6 | spessore minimo elastomero per il diametro esterno tubo [mm] = 28 | diametro nominale tubazione [mm] = 20; resistenza alla fiamma [classe] = 1; fattore di permeabilità (μ) minimo [-] = 7000	1 m		2,48
LOM252.RM.12.10.05.E0011.0080.c	Lastra di gomma espansa a cellule chiuse; funzione: coibentazione; impiego: tubazione; spessore minimo lastra [mm] = 6 | spessore minimo elastomero per il diametro esterno tubo [mm] = 35 | diametro nominale tubazione [mm] = 25; resistenza alla fiamma [classe] = 1; fattore di permeabilità (μ) minimo [-] = 7000	1 m		2,87
LOM252.RM.12.10.05.E0011.0085.a	Lastra di gomma espansa a cellule chiuse; funzione: coibentazione; impiego: tubazione; spessore minimo lastra [mm] = 9 | spessore minimo elastomero per il diametro esterno tubo [mm] = 22 | diametro nominale tubazione [mm] = 15; resistenza alla fiamma [classe] = 1; fattore di permeabilità (μ) minimo [-] = 7000	1 m		2,43
LOM252.RM.12.10.05.E0011.0085.b	Lastra di gomma espansa a cellule chiuse; funzione: coibentazione; impiego: tubazione; spessore minimo lastra [mm] = 9 | spessore minimo elastomero per il diametro esterno tubo [mm] = 28 | diametro nominale tubazione [mm] = 20; resistenza alla fiamma [classe] = 1; fattore di permeabilità (μ) minimo [-] = 7000	1 m		3,04
LOM252.RM.12.10.05.E0011.0085.c	Lastra di gomma espansa a cellule chiuse; funzione: coibentazione; impiego: tubazione; spessore minimo lastra [mm] = 9 | spessore minimo elastomero per il diametro esterno tubo [mm] = 35 | diametro nominale tubazione [mm] = 25; resistenza alla fiamma [classe] = 1; fattore di permeabilità (μ) minimo [-] = 7000	1 m		3,43
LOM252.RM.12.10.05.E0011.0085.d	Lastra di gomma espansa a cellule chiuse; funzione: coibentazione; impiego: tubazione; spessore minimo lastra [mm] = 9 | spessore minimo elastomero per il diametro esterno tubo [mm] = 42 | diametro nominale tubazione [mm] = 32; resistenza alla fiamma [classe] = 1; fattore di permeabilità (μ) minimo [-] = 7000	1 m		4,22
LOM252.RM.12.10.05.E0011.0085.e	Lastra di gomma espansa a cellule chiuse; funzione: coibentazione; impiego: tubazione; spessore minimo lastra [mm] = 9 | spessore minimo elastomero per il diametro esterno tubo [mm] = 48 | diametro nominale tubazione [mm] = 40; resistenza alla fiamma [classe] = 1; fattore di permeabilità (μ) minimo [-] = 7000	1 m		4,72
LOM252.RM.12.10.05.E0011.0085.f	Lastra di gomma espansa a cellule chiuse; funzione: coibentazione; impiego: tubazione; spessore minimo lastra [mm] = 9 | spessore minimo elastomero per il diametro esterno tubo [mm] = 60 | diametro nominale tubazione [mm] = 50; resistenza alla fiamma [classe] = 1; fattore di permeabilità (μ) minimo [-] = 7000	1 m		6,22
LOM252.RM.12.10.05.E0011.0085.g	Lastra di gomma espansa a cellule chiuse; funzione: coibentazione; impiego: tubazione; spessore minimo lastra [mm] = 9 | spessore minimo elastomero per il diametro esterno tubo [mm] = 76 | diametro nominale tubazione [mm] = 65; resistenza alla fiamma [classe] = 1; fattore di permeabilità (μ) minimo [-] = 7000	1 m		8,45
LOM252.RM.12.10.05.E0011.0085.h	Lastra di gomma espansa a cellule chiuse; funzione: coibentazione; impiego: tubazione; spessore minimo lastra [mm] = 9 | spessore minimo elastomero per il diametro esterno tubo [mm] = 89 | diametro nominale tubazione [mm] = 80; resistenza alla fiamma [classe] = 1; fattore di permeabilità (μ) minimo [-] = 7000	1 m		10,52
LOM252.RM.12.10.05.E0011.0085.i	Lastra di gomma espansa a cellule chiuse; funzione: coibentazione; impiego: tubazione; spessore minimo lastra [mm] = 9 | diametro nominale tubazione [mm] > 81; resistenza alla fiamma [classe] = 1; fattore di permeabilità (μ) minimo [-] = 7000	1 m²		26,50
LOM252.RM.12.10.05.E0011.0090.a	Lastra di gomma espansa a cellule chiuse; funzione: coibentazione; impiego: tubazione; spessore minimo lastra [mm] = 13 | spessore minimo elastomero per il diametro esterno tubo [mm] = 22 | diametro nominale tubazione [mm] = 15; resistenza alla fiamma [classe] = 1; fattore di permeabilità (μ) minimo [-] = 7000	1 m		3,23
LOM252.RM.12.10.05.E0011.0090.b	Lastra di gomma espansa a cellule chiuse; funzione: coibentazione; impiego: tubazione; spessore minimo lastra [mm] = 13 | spessore minimo elastomero per il diametro esterno tubo [mm] = 28 | diametro nominale tubazione [mm] = 20; resistenza alla fiamma [classe] = 1; fattore di permeabilità (μ) minimo [-] = 7000	1 m		3,78
LOM252.RM.12.10.05.E0011.0090.c	Lastra di gomma espansa a cellule chiuse; funzione: coibentazione; impiego: tubazione; spessore minimo lastra [mm] = 13 | spessore minimo elastomero per il diametro esterno tubo [mm] = 35 | diametro nominale tubazione [mm] = 25; resistenza alla fiamma [classe] = 1; fattore di permeabilità (μ) minimo [-] = 7000	1 m		4,57
LOM252.RM.12.10.05.E0011.0090.d	Lastra di gomma espansa a cellule chiuse; funzione: coibentazione; impiego: tubazione; spessore minimo lastra [mm] = 13 | spessore minimo elastomero per il diametro esterno tubo [mm] = 42 | diametro nominale tubazione [mm] = 32; resistenza alla fiamma [classe] = 1; fattore di permeabilità (μ) minimo [-] = 7000	1 m		5,40
LOM252.RM.12.10.05.E0011.0090.e	Lastra di gomma espansa a cellule chiuse; funzione: coibentazione; impiego: tubazione; spessore minimo lastra [mm] = 13 | spessore minimo elastomero per il diametro esterno tubo [mm] = 48 | diametro nominale tubazione [mm] = 40; resistenza alla fiamma [classe] = 1; fattore di permeabilità (μ) minimo [-] = 7000	1 m		5,97
LOM252.RM.12.10.05.E0011.0090.f	Lastra di gomma espansa a cellule chiuse; funzione: coibentazione; impiego: tubazione; spessore minimo lastra [mm] = 13 | spessore minimo elastomero per il diametro esterno tubo [mm] = 60 | diametro nominale tubazione [mm] = 50; resistenza alla fiamma [classe] = 1; fattore di permeabilità (μ) minimo [-] = 7000	1 m		8,36
LOM252.RM.12.10.05.E0011.0090.g	Lastra di gomma espansa a cellule chiuse; funzione: coibentazione; impiego: tubazione; spessore minimo lastra [mm] = 13 | spessore minimo elastomero per il diametro esterno tubo [mm] = 76 | diametro nominale tubazione [mm] = 65; resistenza alla fiamma [classe] = 1; fattore di permeabilità (μ) minimo [-] = 7000	1 m		10,26
LOM252.RM.12.10.05.E0011.0090.h	Lastra di gomma espansa a cellule chiuse; funzione: coibentazione; impiego: tubazione; spessore minimo lastra [mm] = 13 | spessore minimo elastomero per il diametro esterno tubo [mm] = 89 | diametro nominale tubazione [mm] = 80; resistenza alla fiamma [classe] = 1; fattore di permeabilità (μ) minimo [-] = 7000	1 m		12,65
LOM252.RM.12.10.05.E0011.0090.i	Lastra di gomma espansa a cellule chiuse; funzione: coibentazione; impiego: tubazione; spessore minimo lastra [mm] = 13 | diametro nominale tubazione [mm] > 81; resistenza alla fiamma [classe] = 1; fattore di permeabilità (μ) minimo [-] = 7000	1 m²		32,48
LOM252.RM.12.10.05.E0011.0095.a	Lastra di gomma espansa a cellule chiuse; funzione: coibentazione; impiego: tubazione; spessore minimo lastra [mm] = 19 | spessore minimo elastomero per il diametro esterno tubo [mm] = 22 | diametro nominale tubazione [mm] = 15; resistenza alla fiamma [classe] = 1; fattore di permeabilità (μ) minimo [-] = 7000	1 m		7,00
LOM252.RM.12.10.05.E0011.0095.b	Lastra di gomma espansa a cellule chiuse; funzione: coibentazione; impiego: tubazione; spessore minimo lastra [mm] = 19 | spessore minimo elastomero per il diametro esterno tubo [mm] = 28 | diametro nominale tubazione [mm] = 20; resistenza alla fiamma [classe] = 1; fattore di permeabilità (μ) minimo [-] = 7000	1 m		7,82
LOM252.RM.12.10.05.E0011.0095.c	Lastra di gomma espansa a cellule chiuse; funzione: coibentazione; impiego: tubazione; spessore minimo lastra [mm] = 19 | spessore minimo elastomero per il diametro esterno tubo [mm] = 35 | diametro nominale tubazione [mm] = 25; resistenza alla fiamma [classe] = 1; fattore di permeabilità (μ) minimo [-] = 7000	1 m		9,24
LOM252.RM.12.10.05.E0011.0095.d	Lastra di gomma espansa a cellule chiuse; funzione: coibentazione; impiego: tubazione; spessore minimo lastra [mm] = 19 | spessore minimo elastomero per il diametro esterno tubo [mm] = 42 | diametro nominale tubazione [mm] = 32; resistenza alla fiamma [classe] = 1; fattore di permeabilità (μ) minimo [-] = 7000	1 m		11,81
LOM252.RM.12.10.05.E0011.0095.e	Lastra di gomma espansa a cellule chiuse; funzione: coibentazione; impiego: tubazione; spessore minimo lastra [mm] = 19 | spessore minimo elastomero per il diametro esterno tubo [mm] = 48 | diametro nominale tubazione [mm] = 40; resistenza alla fiamma [classe] = 1; fattore di permeabilità (μ) minimo [-] = 7000	1 m		13,26
LOM252.RM.12.10.05.E0011.0095.f	Lastra di gomma espansa a cellule chiuse; funzione: coibentazione; impiego: tubazione; spessore minimo lastra [mm] = 19 | spessore minimo elastomero per il diametro esterno tubo [mm] = 60 | diametro nominale tubazione [mm] = 50; resistenza alla fiamma [classe] = 1; fattore di permeabilità (μ) minimo [-] = 7000	1 m		16,34
LOM252.RM.12.10.05.E0011.0095.g	Lastra di gomma espansa a cellule chiuse; funzione: coibentazione; impiego: tubazione; spessore minimo lastra [mm] = 19 | spessore minimo elastomero per il diametro esterno tubo [mm] = 76 | diametro nominale tubazione [mm] = 65; resistenza alla fiamma [classe] = 1; fattore di permeabilità (μ) minimo [-] = 7000	1 m		20,76
LOM252.RM.12.10.05.E0011.0095.h	Lastra di gomma espansa a cellule chiuse; funzione: coibentazione; impiego: tubazione; spessore minimo lastra [mm] = 19 | spessore minimo elastomero per il diametro esterno tubo [mm] = 89 | diametro nominale tubazione [mm] = 80; resistenza alla fiamma [classe] = 1; fattore di permeabilità (μ) minimo [-] = 7000	1 m		22,85
LOM252.RM.12.10.05.E0011.0095.i	Lastra di gomma espansa a cellule chiuse; funzione: coibentazione; impiego: tubazione; spessore minimo lastra [mm] = 19 | diametro nominale tubazione [mm] > 81; resistenza alla fiamma [classe] = 1; fattore di permeabilità (μ) minimo [-] = 7000	1 m²		46,01
LOM252.RM.12.10.05.E0011.0100.a	Lastra di gomma espansa a cellule chiuse; funzione: coibentazione; impiego: tubazione; spessore minimo lastra [mm] = 25 | spessore minimo elastomero per il diametro esterno tubo [mm] = 22 | diametro nominale tubazione [mm] = 15; resistenza alla fiamma [classe] = 1; fattore di permeabilità (μ) minimo [-] = 7000	1 m		13,09
LOM252.RM.12.10.05.E0011.0100.b	Lastra di gomma espansa a cellule chiuse; funzione: coibentazione; impiego: tubazione; spessore minimo lastra [mm] = 25 | spessore minimo elastomero per il diametro esterno tubo [mm] = 28 | diametro nominale tubazione [mm] = 20; resistenza alla fiamma [classe] = 1; fattore di permeabilità (μ) minimo [-] = 7000	1 m		13,76
LOM252.RM.12.10.05.E0011.0100.c	Lastra di gomma espansa a cellule chiuse; funzione: coibentazione; impiego: tubazione; spessore minimo lastra [mm] = 25 | spessore minimo elastomero per il diametro esterno tubo [mm] = 35 | diametro nominale tubazione [mm] = 25; resistenza alla fiamma [classe] = 1; fattore di permeabilità (μ) minimo [-] = 7000	1 m		15,38
LOM252.RM.12.10.05.E0011.0100.d	Lastra di gomma espansa a cellule chiuse; funzione: coibentazione; impiego: tubazione; spessore minimo lastra [mm] = 25 | spessore minimo elastomero per il diametro esterno tubo [mm] = 42 | diametro nominale tubazione [mm] = 32; resistenza alla fiamma [classe] = 1; fattore di permeabilità (μ) minimo [-] = 7000	1 m		19,20
LOM252.RM.12.10.05.E0011.0100.e	Lastra di gomma espansa a cellule chiuse; funzione: coibentazione; impiego: tubazione; spessore minimo lastra [mm] = 25 | spessore minimo elastomero per il diametro esterno tubo [mm] = 48 | diametro nominale tubazione [mm] = 40; resistenza alla fiamma [classe] = 1; fattore di permeabilità (μ) minimo [-] = 7000	1 m		21,34
LOM252.RM.12.10.05.E0011.0100.f	Lastra di gomma espansa a cellule chiuse; funzione: coibentazione; impiego: tubazione; spessore minimo lastra [mm] = 25 | spessore minimo elastomero per il diametro esterno tubo [mm] = 60 | diametro nominale tubazione [mm] = 50; resistenza alla fiamma [classe] = 1; fattore di permeabilità (μ) minimo [-] = 7000	1 m		25,40
LOM252.RM.12.10.05.E0011.0100.g	Lastra di gomma espansa a cellule chiuse; funzione: coibentazione; impiego: tubazione; spessore minimo lastra [mm] = 25 | spessore minimo elastomero per il diametro esterno tubo [mm] = 76 | diametro nominale tubazione [mm] = 65; resistenza alla fiamma [classe] = 1; fattore di permeabilità (μ) minimo [-] = 7000	1 m		35,17
LOM252.RM.12.10.05.E0011.0100.h	Lastra di gomma espansa a cellule chiuse; funzione: coibentazione; impiego: tubazione; spessore minimo lastra [mm] = 25 | spessore minimo elastomero per il diametro esterno tubo [mm] = 89 | diametro nominale tubazione [mm] = 80; resistenza alla fiamma [classe] = 1; fattore di permeabilità (μ) minimo [-] = 7000	1 m		42,94
LOM252.RM.12.10.05.E0011.0100.i	Lastra di gomma espansa a cellule chiuse; funzione: coibentazione; impiego: tubazione; spessore minimo lastra [mm] = 25 | diametro nominale tubazione [mm] > 81; resistenza alla fiamma [classe] = 1; fattore di permeabilità (μ) minimo [-] = 7000	1 m²		59,84
LOM252.RM.12.10.05.E0011.0105.a	Lastra di gomma espansa a cellule chiuse; funzione: coibentazione; impiego: tubazione; spessore minimo lastra [mm] = 32 | spessore minimo elastomero per il diametro esterno tubo [mm] = 22 | diametro nominale tubazione [mm] = 15; resistenza alla fiamma [classe] = 1; fattore di permeabilità (μ) minimo [-] = 7000	1 m		16,34
LOM252.RM.12.10.05.E0011.0105.b	Lastra di gomma espansa a cellule chiuse; funzione: coibentazione; impiego: tubazione; spessore minimo lastra [mm] = 32 | spessore minimo elastomero per il diametro esterno tubo [mm] = 28 | diametro nominale tubazione [mm] = 20; resistenza alla fiamma [classe] = 1; fattore di permeabilità (μ) minimo [-] = 7000	1 m		17,72
LOM252.RM.12.10.05.E0011.0105.c	Lastra di gomma espansa a cellule chiuse; funzione: coibentazione; impiego: tubazione; spessore minimo lastra [mm] = 32 | spessore minimo elastomero per il diametro esterno tubo [mm] = 35 | diametro nominale tubazione [mm] = 25; resistenza alla fiamma [classe] = 1; fattore di permeabilità (μ) minimo [-] = 7000	1 m		19,47
LOM252.RM.12.10.05.E0011.0105.d	Lastra di gomma espansa a cellule chiuse; funzione: coibentazione; impiego: tubazione; spessore minimo lastra [mm] = 32 | spessore minimo elastomero per il diametro esterno tubo [mm] = 42 | diametro nominale tubazione [mm] = 32; resistenza alla fiamma [classe] = 1; fattore di permeabilità (μ) minimo [-] = 7000	1 m		24,11
LOM252.RM.12.10.05.E0011.0105.e	Lastra di gomma espansa a cellule chiuse; funzione: coibentazione; impiego: tubazione; spessore minimo lastra [mm] = 32 | spessore minimo elastomero per il diametro esterno tubo [mm] = 48 | diametro nominale tubazione [mm] = 40; resistenza alla fiamma [classe] = 1; fattore di permeabilità (μ) minimo [-] = 7000	1 m		26,70
LOM252.RM.12.10.05.E0011.0105.f	Lastra di gomma espansa a cellule chiuse; funzione: coibentazione; impiego: tubazione; spessore minimo lastra [mm] = 32 | spessore minimo elastomero per il diametro esterno tubo [mm] = 60 | diametro nominale tubazione [mm] = 50; resistenza alla fiamma [classe] = 1; fattore di permeabilità (μ) minimo [-] = 7000	1 m		31,43
LOM252.RM.12.10.05.E0011.0105.g	Lastra di gomma espansa a cellule chiuse; funzione: coibentazione; impiego: tubazione; spessore minimo lastra [mm] = 32 | spessore minimo elastomero per il diametro esterno tubo [mm] = 76 | diametro nominale tubazione [mm] = 65; resistenza alla fiamma [classe] = 1; fattore di permeabilità (μ) minimo [-] = 7000	1 m		40,05
LOM252.RM.12.10.05.E0011.0105.h	Lastra di gomma espansa a cellule chiuse; funzione: coibentazione; impiego: tubazione; spessore minimo lastra [mm] = 32 | spessore minimo elastomero per il diametro esterno tubo [mm] = 89 | diametro nominale tubazione [mm] = 80; resistenza alla fiamma [classe] = 1; fattore di permeabilità (μ) minimo [-] = 7000	1 m		44,85
LOM252.RM.12.10.05.E0011.0105.i	Lastra di gomma espansa a cellule chiuse; funzione: coibentazione; impiego: tubazione; spessore minimo lastra [mm] = 32 | diametro nominale tubazione [mm] > 81; resistenza alla fiamma [classe] = 1; fattore di permeabilità (μ) minimo [-] = 7000	1 m²		70,37
LOM252.RM.12.10.05.Oc007.0000.a_CAM	Lastra di fibra vegetale canapa; geometria: rigida; funzione: isolante termico | traspirante; impiego: murature | contropareti | intercapedini | tramezzi | controsoffitti; spessore [mm] = 2; conducibilità termica (λ) [W/mK] = 0,063 | resistenza alla diffusione del vapore acqueo [m²sPa/g] = 12,6; densità [kg/m³] = 275 / SPECIFICHE TECNICHE: canapa compressa; ideale per sistemi di isolamento a secco	1 m²		71,52
LOM252.RM.12.10.05.Oc007.0000.b_CAM	Lastra di fibra vegetale canapa; geometria: rigida; funzione: isolante termico | traspirante; impiego: murature | contropareti | intercapedini | tramezzi | controsoffitti; spessore [mm] = 3; conducibilità termica (λ) [W/mK] = 0,063 | resistenza alla diffusione del vapore acqueo [m²sPa/g] = 12,6; densità [kg/m³] = 275 / SPECIFICHE TECNICHE: canapa compressa; ideale per sistemi di isolamento a secco	1 m²		91,18
LOM252.RM.12.10.05.Oc007.0000.c_CAM	Lastra di fibra vegetale canapa; geometria: rigida; funzione: isolante termico | traspirante; impiego: murature | contropareti | intercapedini | tramezzi | controsoffitti; spessore [mm] = 5; conducibilità termica (λ) [W/mK] = 0,063 | resistenza alla diffusione del vapore acqueo [m²sPa/g] = 12,6; densità [kg/m³] = 275 / SPECIFICHE TECNICHE: canapa compressa; ideale per sistemi di isolamento a secco	1 m²		147,06
LOM252.RM.12.10.05.Oc007.0005.-_CAM	Lastra di fibra vegetale canapa; funzione: isolante termico | isolante acustico | fonoassorbente | traspirante; impiego: coperture a falde | solai di interpiano | murature; conducibilità termica (λ) [W/mK] = 0,039 ÷ 0,046 | resistenza a diffusione del vapore acqueo [µ] = 2 | reazione al fuoco [euroclasse] = E | coefficiente assorbimento acustico [-] = 0,7; densità [kg/m³] = 30 ÷ 35 / SPECIFICHE TECNICHE: canapa compressa prodotta con fonti rinovabili [%] = 85 del peso; miscelata con fibre leganti bicomponenti (PP-PE) o amido di mais (PLA)	1 m³		174,46
LOM252.RM.12.10.05.Oc007.0010.a_CAM	Lastra di fibra vegetale canapa; funzione: isolante termico | isolante acustico | fonoassorbente | traspirante; impiego: coperture a falde | solai di interpiano | murature; conducibilità termica (λ) [W/mK] = 0,039 | resistenza a diffusione del vapore acqueo [µ] = 2 | reazione al fuoco [euroclasse] = E | coefficiente assorbimento acustico [-] = 0,7; densità [kg/m³] = 60 / SPECIFICHE TECNICHE: canapa compressa prodotta con fonti rinnovabili [%] = 85 del peso; miscelata con fibre leganti bicomponenti (PP-PE) o amido di mais (PLA)	1 m³		261,68
LOM252.RM.12.10.05.Oc007.0010.b_CAM	Lastra di fibra vegetale canapa; funzione: isolante termico | isolante acustico | fonoassorbente | traspirante; impiego: coperture a falde | solai di interpiano | murature; conducibilità termica (λ) [W/mK] = 0,039 | resistenza a diffusione del vapore acqueo [µ] = 2 | reazione al fuoco [euroclasse] = E | coefficiente assorbimento acustico [-] = 1; densità [kg/m³] = 100 / SPECIFICHE TECNICHE: canapa compressa prodotta con fonti rinnovabili [%] = 85 del peso; miscelata con fibre leganti bicomponenti (PP-PE) o amido di mais (PLA)	1 m³		462,97
LOM252.RM.12.10.05.Oc007.0015.-_CAM	Lastra di fibra vegetale canapa; funzione: isolante termico | isolante acustico | fonoassorbente | traspirante; impiego: sistema a cappotto | murature; conducibilità termica (λ) [W/mK] = 0,039 ÷ 0,044 | resistenza a diffusione del vapore acqueo [µ] = 2 | reazione al fuoco [euroclasse] = E | coefficiente assorbimento acustico [-] = 1; densità [kg/m³] = 100 / SPECIFICHE TECNICHE: canapa compressa prodotta con fonti rinnovabili [%] = 85 del peso; miscelata con fibre leganti bicomponenti (PP-PE) o amido di mais (PLA)	1 m³		736,55
LOM252.RM.12.10.05.Oc007.0020.-_CAM	Lastra di fibra vegetale canapa; funzione: isolante termico | isolante acustico | fonoassorbente | traspirante; impiego: sistema a cappotto | murature; conducibilità termica (λ) [W/mK] = 0,039 | resistenza a diffusione del vapore acqueo [µ] = 2 | reazione al fuoco [euroclasse] = E | coefficiente assorbimento acustico [-] = 1; densità [kg/m³] = 100 / SPECIFICHE TECNICHE: canapa compressa prodotta con fonti rinnovabili [%] = 85 del peso; miscelata con fibre leganti amido di mais (PLA)	1 m³		462,97
LOM252.RM.12.10.05.Oc014.0000.-	Lastra di fibra vegetale sughero espanso; funzione: isolante acustico; impiego: murature | tramezzi; spessore [cm] = 2; conducibilità termica (λ) [W/mK] = 0,044 | resistenza a compressione [kg/cm²] = 9,36 | reazione al fuoco [euroclasse] = B2; densità [kg/m³] = 150 ÷ 160 / SPECIFICHE TECNICHE: sughero in granulato agglomerato con processo termico di tostatura	1 m²		8,54
LOM252.RM.12.10.05.Oc014.0005.0	Lastra di fibra vegetale sughero espanso; funzione: isolante acustico; impiego: murature | tramezzi; spessore [cm] > 2; conducibilità termica (λ) [W/mK] = 0,044 | resistenza a compressione [kg/cm³] = 9,36 | reazione al fuoco [euroclasse] = B2; densità [kg/m³] = 150 ÷ 160. Sovrapprezzo / SPECIFICHE TECNICHE: sughero in granulato agglomerato con processo termico di tostatura; sovrapprezzo per ogni [cm] = 1 in più rispetto ad una lastra di spessore pari a [cm] = 2	1 m² * cm		4,27
LOM252.RM.12.10.05.Oc015.0000.-	Lastra di fibra vegetale sughero biondo naturale; geometria: supercompressa; funzione: isolante termico | isolante acustico | fonoassorbente; impiego: murature | controsoffitti; spessore [cm] = 3 | lato x [cm] = 30 ÷ 60 | lato y [cm] = 60; reazione al fuoco [classe] = I; densità [kg/m³] = 200 ÷ 220 / SPECIFICHE TECNICHE: trattata chimicamente per essere immarcescibile, autoestinguente, non gocciolante, biologicamente pura e non tossica	1 m²		74,15
LOM252.RM.12.10.05.Oc015.0005.-	Lastra di fibra vegetale sughero biondo naturale; finitura: trattata; geometria: supercompressa; funzione: isolante termico | isolante acustico; impiego: murature | controsoffitti; spessore [cm] = 3 | lato x [cm] = 60 | lato y [cm] = 60; reazione al fuoco [classe] = I; densità [kg/m³] = 200 ÷ 220 / SPECIFICHE TECNICHE: trattata chimicamente per essere immarcescibile, autoestinguente, non gocciolante, biologicamente pura e non tossica	1 m²		74,15
LOM252.RM.12.10.05.Oc015.0010.-	Lastra di fibra vegetale sughero biondo naturale; funzione: isolante termico | isolante acustico | fonoassorbente; impiego: murature | controsoffitti; spessore [cm] = 3 | lato x [cm] = 50 ÷ 100 | lato y [cm] = 50; reazione al fuoco [classe] = I; densità [kg/m³] = 200 ÷ 220 / SPECIFICHE TECNICHE: supercompressa, trattata chimicamente per essere immarcescibile, autoestinguente, non gocciolante, biologicamente pura e non tossica	1 m²		63,91
LOM252.RM.12.10.05.Od000.0015.a	Lastra di fibra minerale generico; finitura: colore bianco | decoro fessurato; geometria: bordi dritti; funzione: isolante acustico; impiego: controsoffitti; spessore [cm] = 1,5 ÷ 1,7 | lato x [cm] = 60 | lato y [cm] = 60	1 m²		8,62
LOM252.RM.12.10.05.Od000.0015.b	Lastra di fibra minerale generico; finitura: colore bianco | decoro fessurato; geometria: bordi dritti; funzione: isolante acustico; impiego: controsoffitti; spessore [cm] = 1,5 ÷ 1,7 | lato x [cm] = 60 | lato y [cm] = 120	1 m²		7,87
LOM252.RM.12.10.05.Od000.0020.-	Lastra di fibra minerale generico; finitura: colore bianco | decoro fessurato; geometria: bordi risegati; funzione: isolante acustico; impiego: controsoffitti; spessore [cm] = 1,5 ÷ 1,7 | lato x [cm] = 60 | lato y [cm] = 60	1 m²		10,98
LOM252.RM.12.10.05.Od000.0025.a	Lastra di fibra minerale generico; finitura: finemente granulata; geometria: bordi dritti; funzione: isolante acustico | fonoassorbente; impiego: controsoffitti; spessore [cm] = 1,5 ÷ 1,7 | lato x [cm] = 60 | lato y [cm] = 60	1 m²		10,12
LOM252.RM.12.10.05.Od000.0025.b	Lastra di fibra minerale generico; finitura: finemente granulata; geometria: bordi dritti; funzione: isolante acustico | fonoassorbente; impiego: controsoffitti; spessore [cm] = 1,5 ÷ 1,7 | lato x [cm] = 60 | lato y [cm] = 120	1 m²		9,22
LOM252.RM.12.10.05.Od000.0030.a	Lastra di fibra minerale generico; finitura: finemente granulata; geometria: bordi risegati; funzione: isolante acustico | fonoassorbente; impiego: controsoffitti; spessore [cm] = 1,5 ÷ 1,7 | lato x [cm] = 60 | lato y [cm] = 60	1 m²		13,46
LOM252.RM.12.10.05.Od000.0030.b	Lastra di fibra minerale generico; finitura: finemente granulata; geometria: bordi risegati; funzione: isolante acustico | fonoassorbente; impiego: controsoffitti; spessore [cm] = 1,5 ÷ 1,7 | lato x [cm] = 60 | lato y [cm] = 120	1 m²		12,28
LOM252.RM.12.10.05.Od001.0000.a_CAM	Lastra di fibra minerale lana di roccia; geometria: rigida; funzione: isolante termico; impiego: sistema a cappotto | murature; spessore [cm] = 5 | lunghezza [cm] = 120 | larghezza [cm] = 60; conducibilità termica (λ) [W/mK] = 0,035 | resistenza a compressione [kPa] > 15 | resistenza a trazione nel senso dello spessore [kPa] = 7,5 | reazione al fuoco [Euroclasse] = A1; doppia densità [kg/m³] = 78 / SPECIFICHE TECNICHE: lana miscelata con resine termoindurenti	1 m²		18,06
LOM252.RM.12.10.05.Od001.0000.b_CAM	Lastra di fibra minerale lana di roccia; geometria: rigida; funzione: isolante termico; impiego: sistema a cappotto | murature; spessore [cm] = 6 | lunghezza [cm] = 120 | larghezza [cm] = 60; conducibilità termica (λ) [W/mK] = 0,034 | resistenza a compressione [kPa] > 15 | resistenza a trazione nel senso dello spessore [kPa] = 7,5 | reazione al fuoco [Euroclasse] = A1; doppia densità [kg/m³] = 80 / SPECIFICHE TECNICHE: lana miscelata con resine termoindurenti	1 m²		22,10
LOM252.RM.12.10.05.Od001.0005.a_CAM	Lastra di fibra minerale lana di roccia; geometria: rigida; funzione: isolante termico; impiego: rivestimenti | facciate ventilate; spessore [cm] = 0,8 | lunghezza [cm] = 305 | larghezza [cm] = 120; densità [kg/m³] = 1250 / SPECIFICHE TECNICHE: lana miscelata con resine termoindurenti	1 m²		44,01
LOM252.RM.12.10.05.Od001.0005.b_CAM	Lastra di fibra minerale lana di roccia; geometria: rigida; funzione: isolante termico; impiego: rivestimenti | facciate ventilate; spessore [cm] = 1 | lunghezza [cm] = 305 | larghezza [cm] = 120; densità [kg/m³] = 1250 / SPECIFICHE TECNICHE: lana miscelata con resine termoindurenti	1 m²		44,01
LOM252.RM.12.10.05.Od001.0010.a_CAM	Lastra di fibra minerale lana di roccia; geometria: semirigida; funzione: isolante termico; impiego: coperture a falde; spessore [cm] = 4 | lunghezza [cm] = 120 | larghezza [cm] = 60; conducibilità termica (λ) [W/mK] = 0,035 | resistenza a compressione [kPa] = 30 | reazione al fuoco [euroclasse] = A1; doppia densità (190/90) [kg/m³] = 110 / SPECIFICHE TECNICHE: lana miscelata con resine termoindurenti	1 m²		19,55
LOM252.RM.12.10.05.Od001.0010.b_CAM	Lastra di fibra minerale lana di roccia; geometria: semirigida; funzione: isolante termico; impiego: coperture a falde; spessore [cm] = 5 | lunghezza [cm] = 120 | larghezza [cm] = 60; conducibilità termica (λ) [W/mK] = 0,036 | resistenza a compressione [kPa] = 50 | reazione al fuoco [euroclasse] = A1; doppia densità (200/120) [kg/m³] = 140 / SPECIFICHE TECNICHE: lana miscelata con resine termoindurenti	1 m²		18,80
LOM252.RM.12.10.05.Od001.0010.c_CAM	Lastra di fibra minerale lana di roccia; geometria: semirigida; funzione: isolante termico; impiego: coperture a falde; spessore [cm] = 5 | lunghezza [mm] = 120 | larghezza [cm] = 100; conducibilità termica (λ) [W/mK] = 0,036 | resistenza a compressione [kPa] = 50 | reazione al fuoco [euroclasse] = A2-s1-d0; doppia densità (200/120) [kg/m³] = 140 / SPECIFICHE TECNICHE: lana miscelata con resine termoindurenti	1 m²		20,23
LOM252.RM.12.10.05.Od001.0010.d_CAM	Lastra di fibra minerale lana di roccia; geometria: semirigida; funzione: isolante termico; impiego: coperture a falde; spessore [cm] = 5 | lunghezza [cm] = 200 | larghezza [cm] = 120; conducibilità termica (λ) [W/mK] = 0,038 | resistenza a compressione [kPa] = 70 | reazione al fuoco [euroclasse] = A1; doppia densità (200/120) [kg/m³] = 140 / SPECIFICHE TECNICHE: lana miscelata con resine termoindurenti	1 m²		18,80
LOM252.RM.12.10.05.Od001.0010.e_CAM	Lastra di fibra minerale lana di roccia; geometria: semirigida; funzione: isolante termico; impiego: coperture a falde; spessore [cm] = 5 | lunghezza [cm] = 200 | larghezza [cm] = 120; conducibilità termica (λ) [W/mK] = 0,039 | resistenza a compressione [kPa] = 70 | reazione al fuoco [euroclasse] = A1; doppia densità [kg/m³] = 165 / SPECIFICHE TECNICHE: lana miscelata con resine termoindurenti	1 m²		24,85
LOM252.RM.12.10.05.Od001.0015.a	Lastra di fibra minerale lana di roccia; geometria: su carta kraft; funzione: isolante termico; impiego: sottotetti non praticabili; spessore [cm] = 5; conducibilità termica (λ) [W/mK] = 0,042 / SPECIFICHE TECNICHE: materassino trapuntato su carta kraft politenata	1 m²		2,39
LOM252.RM.12.10.05.Od001.0015.b	Lastra di fibra minerale lana di roccia; geometria: su carta kraft; funzione: isolante termico; impiego: sottotetti non praticabili; spessore [cm] = 6; conducibilità termica (λ) [W/mK] = 0,042 / SPECIFICHE TECNICHE: materassino trapuntato su carta kraft politenata	1 m²		2,84
LOM252.RM.12.10.05.Od001.0015.c	Lastra di fibra minerale lana di roccia; geometria: su carta kraft; funzione: isolante termico; impiego: sottotetti non praticabili; spessore [cm] = 8; conducibilità termica (λ) [W/mK] = 0,042 / SPECIFICHE TECNICHE: materassino trapuntato su carta kraft politenata	1 m²		3,61
LOM252.RM.12.10.05.Od001.0015.d	Lastra di fibra minerale lana di roccia; geometria: su carta kraft; funzione: isolante termico; impiego: sottotetti non praticabili; spessore [cm] = 10; conducibilità termica (λ) [W/mK] = 0,042 / SPECIFICHE TECNICHE: materassino trapuntato su carta kraft politenata	1 m²		4,38
LOM252.RM.12.10.05.Od001.0020.-	Lastra di fibra minerale lana di roccia; geometria: semirigida; funzione: isolante termico; impiego: sottotetti praticabili; spessore [cm] = 8; conducibilità termica (λ) [W/mK] = 0,035 | resistenza a compressione [kPa] = 250 | reazione al fuoco [euroclasse] = A1 / SPECIFICHE TECNICHE: lana miscelata con resine termoindurenti	1 m²		7,94
LOM252.RM.12.10.05.Od001.0025.0	Lastra di fibra minerale lana di roccia; geometria: semirigida; funzione: isolante termico; impiego: sottotetti praticabili; spessore [cm] > 8; conducibilità termica (λ) [W/mK] = 0,035 | resistenza a compressione [kPa] = 250 | reazione al fuoco [euroclasse] = A1. Sovrapprezzo / SPECIFICHE TECNICHE: lana miscelata con resine termoindurenti; sovrapprezzo per ogni [cm] = 2 in più rispetto ad una lastra di spessore pari a [cm] = 8	1 m² * cm		2,27
LOM252.RM.12.10.05.Od001.0030.-	Lastra di fibra minerale lana di roccia; geometria: semirigida; funzione: isolante termico; impiego: sottotetti praticabili; spessore [cm] = 3; conducibilità termica (λ) [W/mK] = 0,035 | resistenza a compressione [kPa] = 250 | reazione al fuoco [euroclasse] = A1 / SPECIFICHE TECNICHE: lana miscelata con resine termoindurenti	1 m²		2,89
LOM252.RM.12.10.05.Od001.0035.0	Lastra di fibra minerale lana di roccia; geometria: semirigida; funzione: isolante termico; impiego: sottotetti praticabili; spessore [cm] > 3; conducibilità termica (λ) [W/mK] = 0,035 | resistenza a compressione [kPa] = 250 | reazione al fuoco [euroclasse] = A1. Sovrapprezzo / SPECIFICHE TECNICHE: lana miscelata con resine termoindurenti; sovrapprezzo per ogni [cm] = 1 in più rispetto ad una lastra di spessore pari a [cm] = 3	1 m² * cm		0,94
LOM252.RM.12.10.05.Od001.0040.-	Lastra di fibra minerale lana di roccia; geometria: rigida; funzione: isolante termico; impiego: solai su su zone non riscaldate; spessore [cm] = 3; conducibilità termica (λ) [W/mK] = 0,035 | reazione al fuoco [euroclasse] = A1 / SPECIFICHE TECNICHE: lana miscelata con resine termoindurenti	1 m²		6,07
LOM252.RM.12.10.05.Od001.0045.0	Lastra di fibra minerale lana di roccia; geometria: rigida; funzione: isolante termico; impiego: solai su su zone non riscaldate; spessore [cm] > 3; conducibilità termica (λ) [W/mK] = 0,035 | reazione al fuoco [euroclasse] = A1. Sovrapprezzo / SPECIFICHE TECNICHE: lana miscelata con resine termoindurenti; sovrapprezzo per ogni [cm] = 1 in più rispetto ad una lastra di spessore pari a [cm] = 3	1 m² * cm		1,91
LOM252.RM.12.10.05.Od001.0050.-_CAM	Lastra di fibra minerale lana di roccia; geometria: rigida; funzione: isolante termico; impiego: murature | contropareti | controsoffitti | solai su zone non riscaldate; spessore [cm] = 4; conducibilità termica (λ) [W/mK] = 0,031 | reazione al fuoco [euroclasse] = A1; densità [kg/m³] = 60 / SPECIFICHE TECNICHE: materie prime naturali e riciclate con legante a base di componenti organici e vegetali	1 m²		15,88
LOM252.RM.12.10.05.Od001.0055.0_CAM	Lastra di fibra minerale lana di roccia; geometria: rigida; funzione: isolante termico; impiego: murature | contropareti | controsoffitti | solai su zone non riscaldate; spessore [cm] > 4; conducibilità termica (λ) [W/mK] = 0,031 | reazione al fuoco [euroclasse] = A1; densità [kg/m³] = 60. Sovrapprezzo / SPECIFICHE TECNICHE: con materie prime naturali e riciclate e un legante a base di componenti organici e vegetali; sovrapprezzo per ogni [cm] = 1 in più rispetto ad una lastra di spessore pari a [cm] = 4	1 m² * cm		3,88
LOM252.RM.12.10.05.Od001.0060.a	Lastra di fibra minerale lana di roccia; geometria: rigida; funzione: isolante termico; impiego: murature | intercapedini perimetrali | contropareti | tramezzi; spessore [cm] = 3; conducibilità termica (λ) [W/mK] = 0,034 | reazione al fuoco [euroclasse] = A1 / SPECIFICHE TECNICHE: materiale miscelato con resine termoindurenti; per murature con strutura metallica	1 m²		3,17
LOM252.RM.12.10.05.Od001.0060.b	Lastra di fibra minerale lana di roccia; geometria: rigida; funzione: isolante termico; impiego: murature | intercapedini perimetrali | contropareti | tramezzi; spessore [cm] = 5; conducibilità termica (λ) [W/mK] = 0,034 | reazione al fuoco [euroclasse] = A1 / SPECIFICHE TECNICHE: materiale miscelato con resine termoindurenti; per murature con strutura metallica	1 m²		6,22
LOM252.RM.12.10.05.Od001.0060.c	Lastra di fibra minerale lana di roccia; geometria: rigida; funzione: isolante termico; impiego: murature | intercapedini perimetrali | contropareti | tramezzi; spessore [cm] = 10; conducibilità termica (λ) [W/mK] = 0,034 | reazione al fuoco [euroclasse] = A1 / SPECIFICHE TECNICHE: materiale miscelato con resine termoindurenti; per murature con strutura metallica	1 m²		12,16
LOM252.RM.12.10.05.Od001.0065.-	Lastra di fibra minerale lana di roccia; geometria: rigida; funzione: isolante termico; impiego: intercapedini perimetrali | murature | tramezzi; spessore [cm] = 4; conducibilità termica (λ) [W/mK] = 0,035 | reazione al fuoco [euroclasse] = A1 / SPECIFICHE TECNICHE: a tutta altezza; lana miscelata con resine termoindurenti	1 m²		6,02
LOM252.RM.12.10.05.Od001.0070.0	Lastra di fibra minerale lana di roccia; geometria: rigida; funzione: isolante termico; impiego: intercapedini perimetrali | murature | tramezzi; spessore [cm] > 4; conducibilità termica (λ) [W/mK] = 0,035 | reazione al fuoco [euroclasse] = A1. Sovrapprezzo / SPECIFICHE TECNICHE: a tutta altezza; lana miscelata con resine termoindurenti; sovrapprezzo per ogni [cm] = 1 in più rispetto ad una lastra di spessore pari a [cm] = 4	1 m² * cm		1,41
LOM252.RM.12.10.05.Od001.0075.a_CAM	Lastra di fibra minerale lana di roccia; geometria: rigida; funzione: isolante termico | isolante acustico | antincendio; impiego: sistema a cappotto | murature; spessore [cm] = 6; conducibilità termica (λ) [W/mK] = 0,034 | resistenza a compressione [kPa] > 15 | resistenza a trazione nel senso dello spessore [kPa] = 7,5 | reazione al fuoco [Euroclasse] = A1 / SPECIFICHE TECNICHE: lana miscelata con resine termoindurenti	1 m²		11,46
LOM252.RM.12.10.05.Od001.0075.b_CAM	Lastra di fibra minerale lana di roccia; geometria: rigida; funzione: isolante termico | isolante acustico | antincendio; impiego: sistema a cappotto | murature; spessore [cm] = 5; conducibilità termica (λ) [W/mK] = 0,034 / SPECIFICHE TECNICHE: lana miscelata con resine termoindurenti	1 m²		13,90
LOM252.RM.12.10.05.Od001.0075.c_CAM	Lastra di fibra minerale lana di roccia; geometria: rigida; funzione: isolante termico | isolante acustico | antincendio; impiego: sistema a cappotto | murature; spessore [cm] = 6; conducibilità termica (λ) [W/mK] = 0,034 / SPECIFICHE TECNICHE: lana miscelata con resine termoindurenti	1 m²		16,69
LOM252.RM.12.10.05.Od001.0075.d_CAM	Lastra di fibra minerale lana di roccia; geometria: rigida; funzione: isolante termico | isolante acustico | antincendio; impiego: sistema a cappotto | murature; spessore [cm] = 8; conducibilità termica (λ) [W/mK] = 0,034 / SPECIFICHE TECNICHE: lana miscelata con resine termoindurenti	1 m²		22,25
LOM252.RM.12.10.05.Od001.0075.e_CAM	Lastra di fibra minerale lana di roccia; geometria: rigida; funzione: isolante termico | isolante acustico | antincendio; impiego: sistema a cappotto | murature; spessore [cm] = 10; conducibilità termica (λ) [W/mK] = 0,034 / SPECIFICHE TECNICHE: lana miscelata con resine termoindurenti	1 m²		27,82
LOM252.RM.12.10.05.Od001.0075.f_CAM	Lastra di fibra minerale lana di roccia; geometria: rigida; funzione: isolante termico | isolante acustico | antincendio; impiego: sistema a cappotto | murature; spessore [cm] = 12; conducibilità termica (λ) [W/mK] = 0,034 / SPECIFICHE TECNICHE: lana miscelata con resine termoindurenti	1 m²		33,36
LOM252.RM.12.10.05.Od001.0075.g_CAM	Lastra di fibra minerale lana di roccia; geometria: rigida; funzione: isolante termico | isolante acustico | antincendio; impiego: sistema a cappotto | murature; spessore [cm] = 14; conducibilità termica (λ) [W/mK] = 0,034 / SPECIFICHE TECNICHE: lana miscelata con resine termoindurenti	1 m²		38,93
LOM252.RM.12.10.05.Od001.0075.h_CAM	Lastra di fibra minerale lana di roccia; geometria: rigida; funzione: isolante termico | isolante acustico | antincendio; impiego: sistema a cappotto | murature; spessore [cm] = 16; conducibilità termica (λ) [W/mK] = 0,034 / SPECIFICHE TECNICHE: lana miscelata con resine termoindurenti	1 m²		44,50
LOM252.RM.12.10.05.Od001.0075.i_CAM	Lastra di fibra minerale lana di roccia; geometria: rigida; funzione: isolante termico | isolante acustico | antincendio; impiego: sistema a cappotto | murature; spessore [cm] = 18; conducibilità termica (λ) [W/mK] = 0,034 / SPECIFICHE TECNICHE: lana miscelata con resine termoindurenti	1 m²		50,04
LOM252.RM.12.10.05.Od001.0075.j_CAM	Lastra di fibra minerale lana di roccia; geometria: rigida; funzione: isolante termico | isolante acustico | antincendio; impiego: sistema a cappotto | murature; spessore [cm] = 20; conducibilità termica (λ) [W/mK] = 0,034 / SPECIFICHE TECNICHE: lana miscelata con resine termoindurenti	1 m²		55,61
LOM252.RM.12.10.05.Od001.0080.-	Lastra di fibra minerale lana di roccia; geometria: rigida; funzione: isolante acustico; impiego: murature | tramezzi; spessore [cm] = 2; conducibilità termica (λ) [W/mK] = 0,034 | reazione al fuoco [euroclasse] = A1 / SPECIFICHE TECNICHE: lana miscelata con resine termoindurenti; per tramezzi in tavolato/cartongesso	1 m²		3,72
LOM252.RM.12.10.05.Od001.0085.0	Lastra di fibra minerale lana di roccia; geometria: rigida; funzione: isolante acustico; impiego: murature | tramezzi; spessore [cm] > 2; conducibilità termica (λ) [W/mK] = 0,034 | reazione al fuoco [euroclasse] = A1. Sovrapprezzo / SPECIFICHE TECNICHE: lana miscelata con resine termoindurenti; per tramezzi in tavolato/cartongesso; sovrapprezzo per ogni [cm] = 1 in più rispetto ad una lastra di spessore pari a [cm] = 2	1 m² * cm		1,17
LOM252.RM.12.10.05.Od003.0010.-	Lastra di fibra minerale lana di roccia ad alta densità; geometria: rigida; funzione: isolante acustico; impiego: solai di interpiano | sottopavimenti; spessore [cm] = 2; conducibilità termica (λ) [W/mK] = 0,035 | reazione al fuoco [euroclasse] = A1 / SPECIFICHE TECNICHE: lana miscelata con resine termoindurenti	1 m²		3,37
LOM252.RM.12.10.05.Od003.0015.0	Lastra di fibra minerale lana di roccia ad alta densità; geometria: rigida; funzione: isolante acustico; impiego: solai di interpiano | sottopavimenti; spessore [cm] > 2; conducibilità termica (λ) [W/mK] = 0,035 | reazione al fuoco [euroclasse] = A1. Sovrapprezzo / SPECIFICHE TECNICHE: lana miscelata con resine termoindurenti; sovrapprezzo per ogni [cm] = 1 in più rispetto ad una lastra di spessore pari a [cm] = 2	1 m²		1,68
LOM252.RM.12.10.05.Od004.0000.-_CAM	Lastra autoportante di fibra minerale lana di vetro; finitura: idrorepellente; funzione: isolante termico; impiego: coperture a falde; spessore [cm] = 4; conducibilità termica (λ) [W/mK] = 0,037 | resistenza a compressione [kPa] = 40 | reazione al fuoco [euroclasse] = A2-s1,d0 / SPECIFICHE TECNICHE: minimizza le emissioni nell'aria di sostanze inquinanti come formaldeide e VOC	1 m²		17,74
LOM252.RM.12.10.05.Od004.0005.0_CAM	Lastra autoportante di fibra minerale lana di vetro; finitura: idrorepellente; funzione: isolante termico; impiego: coperture a falde; spessore [cm] > 4; conducibilità termica (λ) [W/mK] = 0,037 | resistenza a compressione [kPa] = 40 | reazione al fuoco [euroclasse] = A2-s1,d0. Sovrapprezzo / SPECIFICHE TECNICHE: minimizza le emissioni nell'aria di sostanze inquinanti come formaldeide e VOC; sovrapprezzo per ogni [cm] = 1 in più rispetto ad una lastra di spessore pari a [cm] = 4	1 m² * cm		4,36
LOM252.RM.12.10.05.Od004.0010.-_CAM	Lastra autoportante di fibra minerale lana di vetro; finitura: idrorepellente; funzione: isolante termico; impiego: murature | intercapedini perimetrali; spessore [cm] = 4; conducibilità termica (λ) [W/mK] = 0,033 | reazione al fuoco [euroclasse] = A1 / SPECIFICHE TECNICHE: prodotta con vetro riciclato miscelato con legante di origine naturale	1 m²		8,57
LOM252.RM.12.10.05.Od004.0015.0_CAM	Lastra autoportante di fibra minerale lana di vetro; finitura: idrorepellente; funzione: isolante termico; impiego: murature | intercapedini perimetrali; spessore [cm] > 4; conducibilità termica (λ) [W/mK] = 0,033 | reazione al fuoco [euroclasse] = A1. Sovrapprezzo / SPECIFICHE TECNICHE: prodotta con vetro riciclato miscelato con legante di origine naturale; sovrapprezzo per ogni [cm] = 1 in più rispetto ad una lastra di spessore pari a [cm] = 4	1 m² * cm		1,95
LOM252.RM.12.10.05.Od004.0285.-_CAM	Lastra di fibra minerale lana di vetro; finitura: idrorepellente; funzione: isolante termico; impiego: coperture piane pedonabili; spessore [cm] = 5; conducibilità termica (λ) [W/mK] = 0,037 | resistenza a compressione [kPa] = 40 | reazione al fuoco [euroclasse] = A2-s1,d0 / SPECIFICHE TECNICHE: minimizza le emissioni nell'aria di sostanze inquinanti come formaldeide e VOC	1 m²		22,01
LOM252.RM.12.10.05.Od004.0290.0_CAM	Lastra di fibra minerale lana di vetro; finitura: idrorepellente; funzione: isolante termico; impiego: coperture piane pedonabili; spessore [cm] > 5; conducibilità termica (λ) [W/mK] = 0,037 | resistenza a compressione [kPa] = 40 | reazione al fuoco [euroclasse] = A2-s1,d0. Sovrapprezzo / SPECIFICHE TECNICHE: minimizza le emissioni nell'aria di sostanze inquinanti come formaldeide e VOC; sovrapprezzo per ogni [cm] = 1 in più rispetto ad una lastra di spessore pari a [cm] = 5	1 m² * cm		4,61
LOM252.RM.12.10.05.Od004.0295.0	Lastra di fibra minerale lana di vetro; geometria: rigida; funzione: isolante termico; impiego: murature | intercapedini perimetrali | contropareti | tramezzi; spessore [cm] > 3; conducibilità termica (λ) [W/mK] = 0,034 | reazione al fuoco [euroclasse] = A1. Sovrapprezzo / SPECIFICHE TECNICHE: materiale miscelato con resine termoindurenti; per murature con strutura metallica; sovrapprezzo per ogni [cm] = 1 in più rispetto ad una lastra di spessore pari a [cm] = 3	1 m² * cm		0,98
LOM252.RM.12.10.05.Od004.0300.a_CAM	Lastra di fibra minerale lana di vetro; finitura: idrorepellente; funzione: isolante acustico; impiego: solai di interpiano | sottopavimenti; spessore [cm] = 1,5; conducibilità termica (λ) [W/mK] = 0,031 / SPECIFICHE TECNICHE: prodotto riciclato miscelato con legante di origine naturale	1 m²		11,64
LOM252.RM.12.10.05.Od004.0300.b_CAM	Lastra di fibra minerale lana di vetro; finitura: idrorepellente; funzione: isolante acustico; impiego: solai di interpiano | sottopavimenti; spessore [cm] = 2; conducibilità termica (λ) [W/mK] = 0,031 / SPECIFICHE TECNICHE: prodotto riciclato miscelato con legante di origine naturale	1 m²		14,36
LOM252.RM.12.10.05.Od004.0305.a	Lastra di fibra minerale lana di vetro; finitura: film plastico microforato; funzione: isolante acustico | riduzione basse frequenze; impiego: controsoffitti; spessore [cm] = 5 | lato x [cm] = 60 | lato y [cm] = 60; coefficiente assorbimento acustico [-] = 0,95 | reazione al fuoco [euroclasse] = A2-s1,d0 | resistenza all'umidità (RH) [%] ≤ 95 / SPECIFICHE TECNICHE: riduzione dei suoni indesiderati a [Hz] = 125	1 m²		21,93
LOM252.RM.12.10.05.Od004.0305.b	Lastra di fibra minerale lana di vetro; finitura: film plastico microforato; funzione: isolante acustico | riduzione basse frequenze; impiego: controsoffitti; spessore [cm] = 5 | lato x [cm] = 120 | lato y [cm] = 60; coefficiente assorbimento acustico [-] = 0,95 | reazione al fuoco [euroclasse] = A2-s1,d0 | resistenza all'umidità (RH) [%] ≤ 95 / SPECIFICHE TECNICHE: riduzione dei suoni indesiderati a [Hz] = 125	1 m²		69,41
LOM252.RM.12.10.05.Od004.0305.c	Lastra di fibra minerale lana di vetro; finitura: film plastico microforato; funzione: isolante acustico | riduzione basse frequenze; impiego: controsoffitti; spessore [cm] = 5 | lato x [cm] = 120 | lato y [cm] = 120; coefficiente assorbimento acustico [-] = 0,95 | reazione al fuoco [euroclasse] = A2-s1,d0 | resistenza all'umidità (RH) [%] ≤ 95 / SPECIFICHE TECNICHE: riduzione dei suoni indesiderati a [Hz] = 125	1 m²		69,41
LOM252.RM.12.10.05.Od004.0310.a	Lastra di fibra minerale lana di vetro; finitura: carta alluminio | rete metallica zincata; funzione: coibentazione; impiego: condotto; spessore materassino [mm] = 25; densità minima materassino [kg/m³] = 20	1 m²		6,23
LOM252.RM.12.10.05.Od004.0310.b	Lastra di fibra minerale lana di vetro; finitura: carta alluminio | rete metallica zincata; funzione: coibentazione; impiego: condotto; spessore materassino [mm] = 30; densità minima materassino [kg/m³] = 20	1 m²		6,47
LOM252.RM.12.10.05.Od004.0310.c	Lastra di fibra minerale lana di vetro; finitura: carta alluminio | rete metallica zincata; funzione: coibentazione; impiego: condotto; spessore materassino [mm] = 40; densità minima materassino [kg/m³] = 20	1 m²		6,71
LOM252.RM.12.10.05.Od004.0310.d	Lastra di fibra minerale lana di vetro; finitura: carta alluminio | rete metallica zincata; funzione: coibentazione; impiego: condotto; spessore materassino [mm] = 50; densità minima materassino [kg/m³] = 20	1 m²		6,94
LOM252.RM.12.10.05.Od004.0315.a	Lastra di fibra minerale lana di vetro; geometria: coppelle; funzione: coibentazione; impiego: tubazione; spessore [mm] = 20; densità minima fibra minerale lana di vetro [kg/m³] = 60 / SPECIFICHE TECNICHE: coppelle legate con filo zincato	1 m²		10,37
LOM252.RM.12.10.05.Od004.0315.b	Lastra di fibra minerale lana di vetro; geometria: coppelle; funzione: coibentazione; impiego: tubazione; spessore [mm] = 30; densità minima fibra minerale lana di vetro [kg/m³] = 60 / SPECIFICHE TECNICHE: coppelle legate con filo zincato	1 m²		11,78
LOM252.RM.12.10.05.Od004.0315.c	Lastra di fibra minerale lana di vetro; geometria: coppelle; funzione: coibentazione; impiego: tubazione; spessore [mm] = 40; densità minima fibra minerale lana di vetro [kg/m³] = 60 / SPECIFICHE TECNICHE: coppelle legate con filo zincato	1 m²		12,31
LOM252.RM.12.10.05.Od004.0315.d	Lastra di fibra minerale lana di vetro; geometria: coppelle; funzione: coibentazione; impiego: tubazione; spessore [mm] = 50; densità minima fibra minerale lana di vetro [kg/m³] = 60 / SPECIFICHE TECNICHE: coppelle legate con filo zincato	1 m²		13,26
LOM252.RM.12.10.05.Od004.0315.e	Lastra di fibra minerale lana di vetro; geometria: coppelle; funzione: coibentazione; impiego: tubazione; spessore [mm] = 60; densità minima fibra minerale lana di vetro [kg/m³] = 60 / SPECIFICHE TECNICHE: coppelle legate con filo zincato	1 m²		15,36
LOM252.RM.12.10.05.Od004.0320.a	Lastra di fibra minerale lana di vetro; geometria: coppelle; funzione: coibentazione | barriera al vapore; impiego: tubazione; spessore [mm] = 20; densità minima fibra minerale lana di vetro [kg/m³] = 60 / SPECIFICHE TECNICHE: coppelle legate con filo zincato	1 m²		14,31
LOM252.RM.12.10.05.Od004.0320.b	Lastra di fibra minerale lana di vetro; geometria: coppelle; funzione: coibentazione | barriera al vapore; impiego: tubazione; spessore [mm] = 30; densità minima fibra minerale lana di vetro [kg/m³] = 60 / SPECIFICHE TECNICHE: coppelle legate con filo zincato	1 m²		15,71
LOM252.RM.12.10.05.Od004.0320.c	Lastra di fibra minerale lana di vetro; geometria: coppelle; funzione: coibentazione | barriera al vapore; impiego: tubazione; spessore [mm] = 40; densità minima fibra minerale lana di vetro [kg/m³] = 60 / SPECIFICHE TECNICHE: coppelle legate con filo zincato	1 m²		16,27
LOM252.RM.12.10.05.Od004.0320.d	Lastra di fibra minerale lana di vetro; geometria: coppelle; funzione: coibentazione | barriera al vapore; impiego: tubazione; spessore [mm] = 50; densità minima fibra minerale lana di vetro [kg/m³] = 60 / SPECIFICHE TECNICHE: coppelle legate con filo zincato	1 m²		17,19
LOM252.RM.12.10.05.Od004.0320.e	Lastra di fibra minerale lana di vetro; geometria: coppelle; funzione: coibentazione | barriera al vapore; impiego: tubazione; spessore [mm] = 60; densità minima fibra minerale lana di vetro [kg/m³] = 60 / SPECIFICHE TECNICHE: coppelle legate con filo zincato	1 m²		19,29
LOM252.RM.12.10.05.Od005.0000.a_CAM	Lastra di fibra minerale lana di vetro ad alta densità; finitura: idrorepellente; funzione: isolante termico; impiego: sistema a cappotto | murature; spessore [cm] = 4; conducibilità termica (λ) [W/mK] = 0,034 | resistenza a compressione con deformazione del 10% [kPa] > 15 | resistenza a trazione perpendicolare alle facce [kPa] > 7,5 | reazione al fuoco [Euroclasse] = A2-s1,d0 / SPECIFICHE TECNICHE: lana miscelata con resina termoindurente che associa componenti organici e vegetali; minimizza le emissioni nell'aria di sostanze inquinanti formaldeide e VOC	1 m²		8,49
LOM252.RM.12.10.05.Od005.0000.b_CAM	Lastra di fibra minerale lana di vetro ad alta densità; finitura: idrorepellente; funzione: isolante termico; impiego: sistema a cappotto | murature; spessore [cm] = 5; conducibilità termica (λ) [W/mK] = 0,034 | resistenza a compressione con deformazione del 10% [kPa] > 15 | resistenza a trazione perpendicolare alle facce [kPa] > 7,5 | reazione al fuoco [Euroclasse] = A2-s1,d0 / SPECIFICHE TECNICHE: lana miscelata con resina termoindurente che associa componenti organici e vegetali; minimizza le emissioni nell'aria di sostanze inquinanti formaldeide e VOC	1 m²		10,62
LOM252.RM.12.10.05.Od005.0000.c_CAM	Lastra di fibra minerale lana di vetro ad alta densità; finitura: idrorepellente; funzione: isolante termico; impiego: sistema a cappotto | murature; spessore [cm] = 6; conducibilità termica (λ) [W/mK] = 0,034 | resistenza a compressione con deformazione del 10% [kPa] > 15 | resistenza a trazione perpendicolare alle facce [kPa] > 7,5 | reazione al fuoco [Euroclasse] = A2-s1,d0 / SPECIFICHE TECNICHE: lana miscelata con resina termoindurente che associa componenti organici e vegetali; minimizza le emissioni nell'aria di sostanze inquinanti formaldeide e VOC	1 m²		12,16
LOM252.RM.12.10.05.Od005.0000.d_CAM	Lastra di fibra minerale lana di vetro ad alta densità; finitura: idrorepellente; funzione: isolante termico; impiego: sistema a cappotto | murature; spessore [cm] = 8; conducibilità termica (λ) [W/mK] = 0,034 | resistenza a compressione con deformazione del 10% [kPa] > 15 | resistenza a trazione perpendicolare alle facce [kPa] > 7,5 | reazione al fuoco [Euroclasse] = A2-s1,d0 / SPECIFICHE TECNICHE: lana miscelata con resina termoindurente che associa componenti organici e vegetali; minimizza le emissioni nell'aria di sostanze inquinanti formaldeide e VOC	1 m²		16,25
LOM252.RM.12.10.05.Od005.0000.e_CAM	Lastra di fibra minerale lana di vetro ad alta densità; finitura: idrorepellente; funzione: isolante termico; impiego: sistema a cappotto | murature; spessore [cm] = 10; conducibilità termica (λ) [W/mK] = 0,034 | resistenza a compressione con deformazione del 10% [kPa] > 15 | resistenza a trazione perpendicolare alle facce [kPa] > 7,5 | reazione al fuoco [Euroclasse] = A2-s1,d0 / SPECIFICHE TECNICHE: lana miscelata con resina termoindurente che associa componenti organici e vegetali; minimizza le emissioni nell'aria di sostanze inquinanti formaldeide e VOC	1 m²		20,33
LOM252.RM.12.10.05.Od005.0005.0_CAM	Lastra di fibra minerale lana di vetro ad alta densità; finitura: idrorepellente; funzione: isolante termico; impiego: sistema a cappotto | murature; spessore [cm] > 10; conducibilità termica (λ) [W/mK] = 0,034 | resistenza a compressione con deformazione del 10% [kPa] > 15 | resistenza a trazione perpendicolare alle facce [kPa] > 7,5 | reazione al fuoco [Euroclasse] = A2-s1,d0. Sovrapprezzo / SPECIFICHE TECNICHE: lana miscelata con resina termoindurente che associa componenti organici e vegetali; minimizza le emissioni nell'aria di sostanze inquinanti formaldeide e VOC; sovrapprezzo per ogni [cm] = 1 in più rispetto ad una lastra di spessore pari a [cm] = 10	1 m² * cm		2,02
LOM252.RM.12.10.05.Od008.0010.-	Lastra di fibra minerale lana di legno; funzione: isolante termico; impiego: coperture a falde | coperture piane | sottotetti praticabili; spessore [cm] = 1,5; conducibilità termica (λ) [W/mK] = 0,084 | resistenza a compressione [kPa] = 440 | reazione al fuoco [classe] = 1 / SPECIFICHE TECNICHE: lana mineralizzata con magnesite ad alta temperatura	1 m²		11,84
LOM252.RM.12.10.05.Od008.0015.0	Lastra di fibra minerale lana di legno; funzione: isolante termico; impiego: coperture a falde | coperture piane | sottotetti praticabili; spessore [cm] > 1,5; conducibilità termica (λ) [W/mK] = 0,084 | resistenza a compressione [kPa] = 440 | reazione al fuoco [classe] = 1. Sovrapprezzo / SPECIFICHE TECNICHE: lana mineralizzata con magnesite ad alta temperatura; sovrapprezzo per ogni [cm] = 0,5 in più rispetto ad una lastra di spessore pari a [cm] = 1,5	1 m² * cm		2,31
LOM252.RM.12.10.05.Od008.0020.-	Lastra di fibra minerale lana di legno; funzione: isolante termico | riduzione ponti termici; impiego: coperture piane | coperture inclinate | pareti perimetrali | pareti divisorie | solai | ponti termici; spessore [cm] = 2; conducibilità termica (λ) [W/mK] = 0,09 | resistenza a compressione [kPa] = 260 | reazione al fuoco [euroclasse] = B / SPECIFICHE TECNICHE: lana di legno miscelata con cemento	1 m²		5,71
LOM252.RM.12.10.05.Od008.0025.-	Lastra di fibra minerale lana di legno; funzione: isolante termico | riduzione ponti termici; impiego: coperture piane pedonabili | cordoli | architravi | velette | pilastri; spessore [cm] = 3; conducibilità termica (λ) [W/mK] = 0,09 | resistenza a compressione [kPa] = 260 | reazione al fuoco [euroclasse] = B / SPECIFICHE TECNICHE: lana di legno miscelata con cemento ad alta resistenza	1 m²		6,85
LOM252.RM.12.10.05.Od008.0030.-	Lastra di fibra minerale lana di legno; funzione: isolante termico | riduzione ponti termici; impiego: coperture piane pedonabili | cordoli | architravi | velette | pilastri; spessore [cm] = 4; conducibilità termica (λ) [W/mK] = 0,09 | resistenza a compressione [kPa] = 260 | reazione al fuoco [euroclasse] = B / SPECIFICHE TECNICHE: lana mineralizzata miscelata con cemento ad alta resistenza	1 m²		8,28
LOM252.RM.12.10.05.Od008.0035.a	Lastra di fibra minerale lana di legno; funzione: isolante termico; impiego: coperture piane pedonabili; spessore [cm] = 5; conducibilità termica (λ) [W/mK] = 0,09 | resistenza a compressione [kPa] = 260 | reazione al fuoco [euroclasse] = B / SPECIFICHE TECNICHE: lana mineralizzata miscelata con cemento ad alta resistenza	1 m²		9,37
LOM252.RM.12.10.05.Od008.0035.b	Lastra di fibra minerale lana di legno; funzione: isolante termico; impiego: coperture piane pedonabili; spessore [cm] = 7,5; conducibilità termica (λ) [W/mK] = 0,09 | resistenza a compressione [kPa] = 260 | reazione al fuoco [euroclasse] = B / SPECIFICHE TECNICHE: lana mineralizzata miscelata con cemento ad alta resistenza	1 m²		13,43
LOM252.RM.12.10.05.Od008.0040.a	Lastra di fibra minerale lana di legno; funzione: isolante termico | riduzione ponti termici; impiego: strutture in getto; spessore [cm] = 3,5; conducibilità termica (λ) [W/mK] = 0,09 | resistenza a compressione [kPa] = 260 | reazione al fuoco [euroclasse] = B / SPECIFICHE TECNICHE: lana mineralizzata miscelata con cemento ad alta resistenza; applicazione sui casseri per strutture in conglomerato cementizio armato	1 m²		8,58
LOM252.RM.12.10.05.Od008.0040.b	Lastra di fibra minerale lana di legno; funzione: isolante termico | riduzione ponti termici; impiego: strutture in getto; spessore [cm] = 5; conducibilità termica (λ) [W/mK] = 0,09 | resistenza a compressione [kPa] = 260 | reazione al fuoco [euroclasse] = B / SPECIFICHE TECNICHE: lana mineralizzata miscelata con cemento ad alta resistenza; applicazione sui casseri per strutture in conglomerato cementizio armato	1 m²		10,79
LOM252.RM.12.10.05.Od008.0045.-	Lastra di fibra minerale lana di legno; funzione: isolante termico | riduzione ponti termici; impiego: strutture in getto; spessore [cm] = 3,5; conducibilità termica (λ) [W/mK] = 0,094 | reazione al fuoco [classe] = 1 / SPECIFICHE TECNICHE: lana mineralizzata con magnesite ad alta temperatura; applicazione sui casseri per strutture in conglomerato cementizio armato	1 m²		15,76
LOM252.RM.12.10.05.Od008.0050.-	Lastra di fibra minerale lana di legno; funzione: isolante acustico; impiego: solai di interpiano | sottopavimenti; spessore [cm] = 1; conducibilità termica (λ) [W/mK] = 0,09 | resistenza a compressione [kPa] = 260 | reazione al fuoco [euroclasse] = B / SPECIFICHE TECNICHE: lana mineralizzata miscelata con cemento ad alta resistenza	1 m²		4,97
LOM252.RM.12.10.05.Od008.0055.-	Lastra di fibra minerale lana di legno; funzione: isolante acustico; impiego: solai di interpiano | sottopavimenti; spessore [cm] = 1,5; conducibilità termica (λ) [W/mK] = 0,09 | resistenza a compressione [kPa] = 260 | reazione al fuoco [euroclasse] = B / SPECIFICHE TECNICHE: lana mineralizzata legata con cemento ad alta resistenza	1 m²		5,28
LOM252.RM.12.10.05.Od008.0060.-	Lastra di fibra minerale lana di legno; funzione: isolante acustico; impiego: solai di interpiano | sottopavimenti; reazione al fuoco [classe] = 1 / SPECIFICHE TECNICHE: lana mineralizzato con magnesite ad alta temperatura	1 m²		4,84
LOM252.RM.12.10.05.Sa000.0000.a	Lastra di finitura di lega alluminio generico; geometria: lamierino; funzione: coibentazione; impiego: condotto; spessore [mm] = 0,6	1 m²		15,36
LOM252.RM.12.10.05.Sa000.0000.b	Lastra di finitura di lega alluminio generico; geometria: lamierino; funzione: coibentazione; impiego: condotto; spessore [mm] = 0,7	1 m²		16,83
LOM252.RM.12.10.05.Sa000.0000.c	Lastra di finitura di lega alluminio generico; geometria: lamierino; funzione: coibentazione; impiego: condotto; spessore [mm] = 0,8	1 m²		18,66
LOM252.RM.12.10.05.Sa000.0005.a	Lastra di finitura di lega alluminio generico; geometria: lamierino; funzione: coibentazione; impiego: tubazione; spessore [mm] = 0,6	1 m²		13,35
LOM252.RM.12.10.05.Sa000.0005.b	Lastra di finitura di lega alluminio generico; geometria: lamierino; funzione: coibentazione; impiego: tubazione; spessore [mm] = 0,7	1 m²		14,84
LOM252.RM.12.10.05.Sa000.0005.c	Lastra di finitura di lega alluminio generico; geometria: lamierino; funzione: coibentazione; impiego: tubazione; spessore [mm] = 0,8	1 m²		16,69
LOM252.RM.12.10.05.T0004.0000.-	Lastra di vetro cellulare; geometria: rigida; funzione: isolante termico; impiego: coperture piane pedonabili | coperture piane carrabili | coperture piane a giardino | solai piano cantina; spessore [cm] = 4; conducibilità termica (λ) [W/mK] = 0,04 | resistenza a compressione [kPa] = 700 | reazione al fuoco [euroclasse] = O / SPECIFICHE TECNICHE: prodotta con gas senza CFC e HCFC	1 m²		25,62
LOM252.RM.12.10.05.T0004.0005.0	Lastra di vetro cellulare; geometria: rigida; funzione: isolante termico; impiego: coperture piane pedonabili | coperture piane carrabili | coperture piane a giardino | solai piano cantina; spessore [cm] > 4; conducibilità termica (λ) [W/mK] = 0,04 | resistenza a compressione [kPa] = 700 | reazione al fuoco [euroclasse] = O. Sovrapprezzo / SPECIFICHE TECNICHE: prodotta con gas senza CFC e HCFC; sovrapprezzo per ogni [cm] = 1 in più rispetto ad una lastra di spessore pari a [cm] = 4	1 m² * cm		6,41
LOM252.RM.12.10.05.T0004.0010.-	Lastra di vetro cellulare; geometria: rigida; funzione: isolante termico; impiego: coperture piane carrabili | sottopavimenti; spessore [cm] = 4; conducibilità termica (λ) [W/mK] = 0,048 | resistenza a compressione [kPa] = 1600 | reazione al fuoco [euroclasse] = O / SPECIFICHE TECNICHE: prodotta con gas senza CFC e HCFC	1 m²		33,50
LOM252.RM.12.10.05.T0004.0015.0	Lastra di vetro cellulare; geometria: rigida; funzione: isolante termico; impiego: coperture piane carrabili | sottopavimenti; spessore [cm] > 4; conducibilità termica (λ) [W/mK] = 0,048 | resistenza a compressione [kPa] = 1600 | reazione al fuoco [euroclasse] = O. Sovrapprezzo / SPECIFICHE TECNICHE: prodotta con gas senza CFC e HCFC; sovrapprezzo per ogni [cm] = 1 in più rispetto ad una lastra di spessore pari a [cm] = 4	1 m² * cm		8,37
LOM252.RM.12.10.05.T0004.0020.-	Lastra di vetro cellulare; geometria: rigida; funzione: isolante termico; impiego: solai su zone non riscaldate | sottopavimenti; spessore [cm] = 5; conducibilità termica (λ) [W/mK] = 0,048 | resistenza a compressione [kPa] = 1600 | reazione al fuoco [euroclasse] = O / SPECIFICHE TECNICHE: prodotta con gas senza CFC e HCFC	1 m²		43,68
LOM252.RM.12.10.05.T0004.0025.0	Lastra di vetro cellulare; geometria: rigida; funzione: isolante termico; impiego: solai su zone non riscaldate | sottopavimenti; spessore [cm] > 5; conducibilità termica (λ) [W/mK] = 0,048 | resistenza a compressione [kPa] = 1600 | reazione al fuoco [euroclasse] = O. Sovrapprezzo / SPECIFICHE TECNICHE: prodotta con gas senza CFC e HCFC; sovrapprezzo per ogni [cm] = 1 in più rispetto ad una lastra di spessore pari a [cm] = 5	1 m² * cm		10,93
LOM252.RM.12.10.05.T0004.0030.-	Lastra di vetro cellulare; geometria: rigida; funzione: isolante termico; impiego: murature interrate; spessore [cm] = 4; conducibilità termica (λ) [W/mK] = 0,04 | resistenza a compressione [kPa] = 700 | reazione al fuoco [classe] = O / SPECIFICHE TECNICHE: prodotta con gas senza CFC e HCFC	1 m²		39,30
LOM252.RM.12.10.05.T0004.0035.0	Lastra di vetro cellulare; geometria: rigida; funzione: isolante termico; impiego: murature interrate; spessore [cm] > 4; conducibilità termica (λ) [W/mK] = 0,04 | resistenza a compressione [kPa] = 700 | reazione al fuoco [classe] = O. Sovrapprezzo / SPECIFICHE TECNICHE: prodotta con gas senza CFC e HCFC; sovrapprezzo per ogni [cm] = 1 in più rispetto ad una lastra di spessore pari a [cm] = 4	1 m² * cm		6,91
LOM252.RM.12.10.05.Zb020.0000.-	Lastra di materiale mix gesso-perlite espansa; geometria: rigida; funzione: tamponamento | antincendio; spessore [cm] = 4 | lato x [cm] = 120 | lato y [cm] = 60 / SPECIFICHE TECNICHE: rinforzata con fibra di vetro	1 m²		28,93
LOM252.RM.12.10.05.Zb024.0005.-	Lastra di materiale mix perlite espansa-fibra di vetro; finitura: bitume plastomerico; funzione: isolante termico; impiego: coperture a falde | coperture piane pedonabili | murature | intercapedini perimetrali; spessore [cm] = 2; conducibilità termica (λ) [W/mK] = 0,043 | resistenza a compressione [kg/cm²] = 3,2 | reazione al fuoco [classe] = 1; densità [kg/m³] = 150 / SPECIFICHE TECNICHE: prodotto a base di perlite idrofugata, fibre di vetro, cellulosiche e leganti asfaltici; rivestimento su un lato	1 m²		5,40
LOM252.RM.12.10.05.Zb024.0010.0	Lastra di materiale mix perlite espansa-fibra di vetro; finitura: bitume plastomerico; funzione: isolante termico; impiego: coperture a falde | coperture piane pedonabili | murature | intercapedini perimetrali; spessore [cm] > 2; conducibilità termica (λ) [W/mK] = 0,043 | resistenza a compressione [kPa] = 3,2 | reazione al fuoco [classe] = 1; densità [kg/m³] = 150. Sovrapprezzo / SPECIFICHE TECNICHE: prodotto a base di perlite idrofugata, fibre di vetro, cellulosiche e leganti asfaltici; rivestimento su un lato; sovrapprezzo per ogni [cm] = 0,5 in più rispetto ad una lastra di spessore pari a [cm] = 2	1 m² * cm		1,03
LOM252.RM.12.10.10.D0004.0000.-	Rotolo di plastica polistirene espanso estruso (XPS); finitura: bitume plastomerico-velo vetro; geometria: in listelli; funzione: isolante termico | impermeabilizzante; impiego: coperture piane | coperture a falde; spessore isolante [mm] = 30 | spessore membrana [mm] = 2; conducibilità termica (λ) [W/mK] = 0,033 | resistenza a compressione [kPa] = 250 | reazione al fuoco [Euroclasse] = E. Componenti: lastra, membrana armata / SPECIFICHE TECNICHE: rivestito con membrana bituminosa armata in velo vetro	1 m²		7,88
LOM252.RM.12.10.10.D0004.0005.-	Rotolo di plastica polistirene espanso estruso (XPS); finitura: bitume plastomerico-velo vetro; geometria: in listelli; funzione: isolante termico | impermeabilizzante; impiego: coperture piane | coperture a falde; spessore isolante [mm] = 30 | spessore membrana [mm] = 3; conducibilità termica (λ) [W/mK] = 0,033 | resistenza a compressione [kPa] = 250 | reazione al fuoco [Euroclasse] = E. Componenti: lastra, membrana armata / SPECIFICHE TECNICHE: rivestito con membrana bituminosa armata in velo vetro	1 m²		8,42
LOM252.RM.12.10.10.D0004.0010.-	Rotolo di plastica polistirene espanso estruso (XPS); finitura: bitume plastomerico-tessuto non tessuto poliestere; geometria: in listelli; funzione: isolante termico | impermeabilizzante; impiego: coperture piane | coperture a falde; spessore isolante [mm] = 30 | spessore membrana [mm] = 3; conducibilità termica (λ) [W/mK] = 0,033 | resistenza a compressione [kPa] = 250 | reazione al fuoco [Euroclasse] = E. Componenti: lastra, membrana armata / SPECIFICHE TECNICHE: rivestito con membrana bituminosa armata in tessuto non tessuto poliestere	1 m²		9,13
LOM252.RM.12.10.10.D0004.0015.-	Rotolo di plastica polistirene espanso estruso (XPS); finitura: bitume plastomerico-tessuto non tessuto poliestere; geometria: in listelli; funzione: isolante termico | impermeabilizzante; impiego: coperture piane | coperture a falde; spessore isolante [mm] = 30 | spessore membrana [mm] = 4; conducibilità termica (λ) [W/mK] = 0,033 | resistenza a compressione [kPa] = 250 | reazione al fuoco [Euroclasse] = E. Componenti: lastra, membrana armata / SPECIFICHE TECNICHE: rivestito con membrana bituminosa armata in tessuto non tessuto poliestere	1 m²		9,69
LOM252.RM.12.10.10.D0004.0020.-	Rotolo di plastica polistirene espanso estruso (XPS); finitura: bitume plastomerico-velo vetro | ardesiato; geometria: in listelli; funzione: isolante termico | impermeabilizzante; impiego: coperture piane | coperture a falde; spessore isolante [mm] = 30 | spessore membrana [mm] = 3,5; conducibilità termica (λ) [W/mK] = 0,033 | resistenza a compressione [kPa] = 250 | reazione al fuoco [Euroclasse] = E. Componenti: lastra, membrana armata / SPECIFICHE TECNICHE: rivestito con membrana bituminosa armata in velo vetro	1 m²		8,77
LOM252.RM.12.10.10.D0004.0025.-	Rotolo di plastica polistirene espanso estruso (XPS); finitura: bitume plastomerico-tessuto non tessuto poliestere | ardesiato; geometria: in listelli; funzione: isolante termico | impermeabilizzante; impiego: coperture piane | coperture a falde; spessore isolante [mm] = 30 | spessore membrana [mm] = 3,5; conducibilità termica (λ) [W/mK] = 0,033 | resistenza a compressione [kPa] = 250 | reazione al fuoco [Euroclasse] = E. Componenti: lastra, membrana armata / SPECIFICHE TECNICHE: rivestita con membrana bituminosa armata in tessuto non tessuto poliestere	1 m²		9,35
LOM252.RM.12.10.10.D0004.0030.0	Rotolo di plastica polistirene espanso estruso (XPS); finitura: rivestito; geometria: in listelli; funzione: isolante termico | impermeabilizzante; impiego: coperture piane | coperture a falde; spessore isolante [mm] > 30. Componenti: lastra, membrana armata. Sovrapprezzo / SPECIFICHE TECNICHE: sovrapprezzo per ogni [mm] = 10 in più rispetto ad un rotolo isolante di spessore pari a [mm] = 30. / COMPONENTI:	1 m² * cm		1,46
LOM252.RM.12.10.10.D0039.0000.-	Rotolo di plastica polietilene espanso estruso (XPE); geometria: struttura a celle chiuse; funzione: isolante acustico; impiego: solai di interpiano | sottopavimenti; spessore [mm] = 2	1 m²		0,48
LOM252.RM.12.10.10.D0039.0005.0	Rotolo di plastica polietilene espanso estruso (XPE); geometria: struttura a celle chiuse; funzione: isolante acustico; impiego: solai di interpiano | sottopavimenti; spessore ogni [mm] = 1. Sovrapprezzo / SPECIFICHE TECNICHE: sovrapprezzo per ogni [mm] = 1 in più rispetto ad un rotolo isolante di spessore pari a [mm] = 2	1 m² * cm		0,74
LOM252.RM.12.10.10.D0040.0000.a	Rotolo di plastica polietilene espanso reticolato (XLPE); geometria: struttura a celle chiuse; funzione: isolante acustico; impiego: solai di interpiano | sottopavimenti; spessore [mm] = 3	1 m²		2,29
LOM252.RM.12.10.10.D0040.0000.b	Rotolo di plastica polietilene espanso reticolato (XLPE); geometria: struttura a celle chiuse; funzione: isolante acustico; impiego: solai di interpiano | sottopavimenti; spessore [mm] = 5	1 m²		3,20
LOM252.RM.12.10.10.E0002.0000.-	Rotolo di gomma sintetica; geometria: su carta kraft | elastico; funzione: isolante acustico; impiego: solai di interpiano | sottopavimenti; spessore [mm] = 5; densità [kg/m³] = 3 / SPECIFICHE TECNICHE: granulato di gomma con lattice puro e perlite espansa	1 m²		6,24
LOM252.RM.12.10.10.E0005.0000.-	Rotolo di gomma vulcanizzata; geometria: su cartonfeltro bitumato; funzione: isolante acustico; impiego: solai di interpiano | sottopavimenti; spessore [mm] = 4; densità [kg/m³] = 300 / SPECIFICHE TECNICHE: gomma vulcanizzata sfilacciata mista a granuli e agglomerata con lattici	1 m²		3,61
LOM252.RM.12.10.10.E0005.0005.0	Rotolo di gomma vulcanizzata; geometria: su cartonfeltro bitumato; funzione: isolante acustico; impiego: solai di interpiano | sottopavimenti; spessore [mm] > 4; densità [kg/m³] = 300. Sovrapprezzo / SPECIFICHE TECNICHE: gomma vulcanizzata sfilacciata mista a granuli e agglomerata con lattici; sovrapprezzo per ogni [mm] = 2 in più rispetto ad un rotolo isolante di spessore pari a [mm] = 4	1 m² * cm		0,58
LOM252.RM.12.10.10.Oa018.0000.-	Rotolo di fibra sintetica feltro; finitura: film plastico; geometria: bordi con bande adesive; funzione: isolante acustico; impiego: solai di interpiano | sottopavimenti; spessore [mm] = 2,8 / SPECIFICHE TECNICHE: ad alta grammatura con un lato impregnato con miscela bituminosa a saturazione parziale	1 m²		8,06
LOM252.RM.12.10.10.Od004.0000.a_CAM	Rotolo di fibra minerale lana di vetro; geometria: su carta kraft; funzione: isolante termico; impiego: sottotetti praticabili; spessore [cm] = 10; conducibilità termica (λ) [W/mK] = 0,039 | reazione al fuoco [Euroclasse] = F. Componenti: lastra, membrana carta kraft / SPECIFICHE TECNICHE: vetro riciclato con resina termoindurente; strato inferiore in carta kraft bituminata; minimizza nell'aria emissioni di formaldeide e VOC	1 m²		9,88
LOM252.RM.12.10.10.Od004.0000.b_CAM	Rotolo di fibra minerale lana di vetro; geometria: su carta kraft; funzione: isolante termico; impiego: sottotetti praticabili; spessore [cm] = 20; conducibilità termica (λ) [W/mK] = 0,039 | reazione al fuoco [Euroclasse] = F. Componenti: lastra, membrana carta kraft / SPECIFICHE TECNICHE: vetro riciclato con resina termoindurente; strato inferiore in carta kraft bituminata; minimizza nell'aria emissioni di formaldeide e VOC	1 m²		18,81
LOM252.RM.12.10.10.Zb026.0000.-	Rotolo di materiale mix fibra sintetica feltro-lattice di gomma; finitura: film poliolefine; funzione: isolante acustico; impiego: solai di interpiano | sottopavimenti; spessore [mm] = 7; densità [kg/m³] = 3 / SPECIFICHE TECNICHE: prodotto costituito da lattice di gomma soffice centrifugata con proprietà antivibrante	1 m²		7,69
LOM252.RM.12.10.15.Od004.0000.-	Fiocco di fibra minerale lana di vetro; finitura: colore bianco; funzione: isolante termico | isolante acustico; impiego: solai | sottotetti; conducibilità termica (λ) [W/mK] = 0,041 | reazione al fuoco [Euroclasse] = A1 | densità di applicazione [kg/m³] = 23. / SPECIFICHE TECNICHE: prodotto con vetro riciclato senza resine termoindurenti.	1 kg		7,05
LOM252.RM.12.10.20.Od000.0000.a	Feltro di fibra minerale generico; finitura: velo vetro | idrorepellente; funzione: isolante termico | isolante acustico; impiego: controsoffitti; spessore [cm] = 4,5; conducibilità termica (λ) [W/mK] = 0,038 | reazione al fuoco [Euroclasse] = A1 / SPECIFICHE TECNICHE: trattato con speciale legante a base di resina termoindurente; rivestito su un lato	1 m²		3,58
LOM252.RM.12.10.20.Od000.0000.b	Feltro di fibra minerale generico; finitura: velo vetro | idrorepellente; funzione: isolante termico | isolante acustico; impiego: controsoffitti; spessore [cm] = 7; conducibilità termica (λ) [W/mK] = 0,04 | reazione al fuoco [Euroclasse] = A1 / SPECIFICHE TECNICHE: trattato con speciale legante a base di resina termoindurente; rivestito su un lato	1 m²		4,05
LOM252.RM.12.10.20.Od004.0000.-_CAM	Feltro di fibra minerale lana di vetro; finitura: idrorepellente; funzione: isolante termico; impiego: sottotetti non praticabili; spessore [cm] = 5; conducibilità termica (λ) [W/mK] = 0,04 | resistenza a compressione [kPa] = 250 | reazione al fuoco [Euroclasse] = A1 / SPECIFICHE TECNICHE: vetro riciclato miscelato legante di origine naturale	1 m²		5,29
LOM252.RM.12.10.20.Od004.0005.0_CAM	Feltro di fibra minerale lana di vetro; finitura: idrorepellente; funzione: isolante termico; impiego: sottotetti non praticabili; spessore [cm] > 5; conducibilità termica (λ) [W/mK] = 0,04 | resistenza a compressione [kPa] = 250 | reazione al fuoco [Euroclasse] = A1. Sovrapprezzo / SPECIFICHE TECNICHE: vetro riciclato miscelato e legante di origine naturale; sovrapprezzo per ogni [cm] = 1 in più rispetto ad una striscia isolante di spessore pari a [cm] = 5	1 m² * cm		0,83
LOM252.RM.12.10.20.Od004.0010.-_CAM	Feltro di fibra minerale lana di vetro; finitura: idrorepellente; geometria: su carta kraft; funzione: isolante termico; impiego: sottotetti non praticabili; spessore [cm] = 5; conducibilità termica (λ) [W/mK] = 0,04 | resistenza a compressione [kPa] = 250 | reazione al fuoco [Euroclasse] = F. Componenti: lastra, membrana carta kraft / SPECIFICHE TECNICHE: vetro riciclato miscelato legante di origine naturale	1 m²		5,53
LOM252.RM.12.10.20.Od004.0015.0_CAM	Feltro di fibra minerale lana di vetro; finitura: idrorepellente; geometria: su carta kraft; funzione: isolante termico; impiego: sottotetti non praticabili; spessore [cm] > 5; conducibilità termica (λ) [W/mK] = 0,04 | resistenza a compressione [kPa] = 250 | reazione al fuoco [Euroclasse] = F. Componenti: lastra, membrana carta kraft. Sovrapprezzo / SPECIFICHE TECNICHE: vetro riciclato miscelato legante di origine naturale; sovrapprezzo per ogni [cm] = 1 in più rispetto ad una striscia isolante di spessore pari a [cm] = 5. / COMPONENTI:	1 m² * cm		0,91
LOM252.RM.12.10.20.Od004.0020.-	Feltro di fibra minerale lana di vetro; finitura: non rivestito; funzione: isolante acustico; impiego: controsoffitti; spessore [cm] = 2,5; conducibilità termica (λ) [W/mK] = 0,037 | reazione al fuoco [classe] = 0 / SPECIFICHE TECNICHE: lana miscelata con resine termoindurenti	1 m²		2,56
LOM252.RM.12.10.20.Od004.0025.-	Feltro di fibra minerale lana di vetro; finitura: velo vetro | colore nero; funzione: isolante acustico; impiego: controsoffitti; spessore [cm] = 2,5; conducibilità termica (λ) [W/mK] = 0,037 | reazione al fuoco [classe] = 0 / SPECIFICHE TECNICHE: lana miscelata con resine termoindurenti	1 m²		6,08
LOM252.RM.12.10.30.D0001.0000.a	Coppella di plastica poliuretano espanso; funzione: ripristino giunti; impiego: tubazione pre-isolata; diametro nominale tubo [mm] = 25 | diametro nominale esterno isolamento [mm] = 90. Incluso: guaina di plastica polietilene ad alta densità (HDPE/PEAD); cavo di lega rame generico / SPECIFICHE TECNICHE: cavo di lega rame generico per sistema d'allarme	1 cad		23,24
LOM252.RM.12.10.30.D0001.0000.b	Coppella di plastica poliuretano espanso; funzione: ripristino giunti; impiego: tubazione pre-isolata; diametro nominale tubo [mm] = 32 | diametro nominale esterno isolamento [mm] = 110. Incluso: guaina di plastica polietilene ad alta densità (HDPE/PEAD); cavo di lega rame generico / SPECIFICHE TECNICHE: cavo di lega rame generico per sistema d'allarme	1 cad		26,03
LOM252.RM.12.10.30.D0001.0000.c	Coppella di plastica poliuretano espanso; funzione: ripristino giunti; impiego: tubazione pre-isolata; diametro nominale tubo [mm] = 40 | diametro nominale esterno isolamento [mm] = 110. Incluso: guaina di plastica polietilene ad alta densità (HDPE/PEAD); cavo di lega rame generico / SPECIFICHE TECNICHE: cavo di lega rame generico per sistema d'allarme	1 cad		28,81
LOM252.RM.12.10.30.D0001.0000.d	Coppella di plastica poliuretano espanso; funzione: ripristino giunti; impiego: tubazione pre-isolata; diametro nominale tubo [mm] = 50 | diametro nominale esterno isolamento [mm] = 125. Incluso: guaina di plastica polietilene ad alta densità (HDPE/PEAD); cavo di lega rame generico / SPECIFICHE TECNICHE: cavo di lega rame generico per sistema d'allarme	1 cad		31,59
LOM252.RM.12.10.30.D0001.0000.e	Coppella di plastica poliuretano espanso; funzione: ripristino giunti; impiego: tubazione pre-isolata; diametro nominale tubo [mm] = 65 | diametro nominale esterno isolamento [mm] = 140. Incluso: guaina di plastica polietilene ad alta densità (HDPE/PEAD); cavo di lega rame generico / SPECIFICHE TECNICHE: cavo di lega rame generico per sistema d'allarme	1 cad		32,79
LOM252.RM.12.10.30.D0001.0000.f	Coppella di plastica poliuretano espanso; funzione: ripristino giunti; impiego: tubazione pre-isolata; diametro nominale tubo [mm] = 80 | diametro nominale esterno isolamento [mm] = 160. Incluso: guaina di plastica polietilene ad alta densità (HDPE/PEAD); cavo di lega rame generico / SPECIFICHE TECNICHE: cavo di lega rame generico per sistema d'allarme	1 cad		35,05
LOM252.RM.12.10.30.D0001.0000.g	Coppella di plastica poliuretano espanso; funzione: ripristino giunti; impiego: tubazione pre-isolata; diametro nominale tubo [mm] = 100 | diametro nominale esterno isolamento [mm] = 200. Incluso: guaina di plastica polietilene ad alta densità (HDPE/PEAD); cavo di lega rame generico / SPECIFICHE TECNICHE: cavo di lega rame generico per sistema d'allarme	1 cad		42,87
LOM252.RM.12.10.30.D0001.0000.h	Coppella di plastica poliuretano espanso; funzione: ripristino giunti; impiego: tubazione pre-isolata; diametro nominale tubo [mm] = 125 | diametro nominale esterno isolamento [mm] = 225. Incluso: guaina di plastica polietilene ad alta densità (HDPE/PEAD); cavo di lega rame generico / SPECIFICHE TECNICHE: cavo di lega rame generico per sistema d'allarme	1 cad		51,90
LOM252.RM.12.10.30.D0001.0000.i	Coppella di plastica poliuretano espanso; funzione: ripristino giunti; impiego: tubazione pre-isolata; diametro nominale tubo [mm] = 150 | diametro nominale esterno isolamento [mm] = 250. Incluso: guaina di plastica polietilene ad alta densità (HDPE/PEAD); cavo di lega rame generico / SPECIFICHE TECNICHE: cavo di lega rame generico per sistema d'allarme	1 cad		55,35
LOM252.RM.12.10.30.D0001.0000.j	Coppella di plastica poliuretano espanso; funzione: ripristino giunti; impiego: tubazione pre-isolata; diametro nominale tubo [mm] = 200 | diametro nominale esterno isolamento [mm] = 315. Incluso: guaina di plastica polietilene ad alta densità (HDPE/PEAD); cavo di lega rame generico / SPECIFICHE TECNICHE: cavo di lega rame generico per sistema d'allarme	1 cad		72,20
LOM252.RM.12.10.30.D0001.0000.k	Coppella di plastica poliuretano espanso; funzione: ripristino giunti; impiego: tubazione pre-isolata; diametro nominale tubo [mm] = 250 | diametro nominale esterno isolamento [mm] = 400. Incluso: guaina di plastica polietilene ad alta densità (HDPE/PEAD); cavo di lega rame generico / SPECIFICHE TECNICHE: cavo di lega rame generico per sistema d'allarme	1 cad		229,12
LOM252.RM.12.10.40.E0005.0000.a	Striscia di gomma vulcanizzata; finitura: cartonfeltro bitumato; funzione: isolante acustico; impiego: sottotavolati; fornitura: in rotoli; spessore [mm] = 8 | larghezza [cm] = 10; densità [kg/m³] = 300 / SPECIFICHE TECNICHE: gomma sfilacciata mista a granuli e agglomerata con lattici; rivestita su entrambe le facce	1 m		1,75
LOM252.RM.12.10.40.E0005.0000.b	Striscia di gomma vulcanizzata; finitura: cartonfeltro bitumato; funzione: isolante acustico; impiego: sottotavolati; fornitura: in rotoli; spessore [mm] = 8 | larghezza [cm] = 15; densità [kg/m³] = 300 / SPECIFICHE TECNICHE: gomma sfilacciata mista a granuli e agglomerata con lattici; rivestita su entrambe le facce	1 m		2,13
LOM252.RM.12.10.40.E0005.0000.c	Striscia di gomma vulcanizzata; finitura: cartonfeltro bitumato; funzione: isolante acustico; impiego: sottotavolati; fornitura: in rotoli; spessore [mm] = 8 | larghezza [cm] = 20; densità [kg/m³] = 300 / SPECIFICHE TECNICHE: gomma sfilacciata mista a granuli e agglomerata con lattici; rivestita su entrambe le facce	1 m		3,01
LOM252.RM.12.10.40.E0005.0000.d	Striscia di gomma vulcanizzata; finitura: cartonfeltro bitumato; funzione: isolante acustico; impiego: sottotavolati; fornitura: in rotoli; spessore [mm] = 8 | larghezza [cm] = 25; densità [kg/m³] = 300 / SPECIFICHE TECNICHE: gomma sfilacciata mista a granuli e agglomerata con lattici; rivestita su entrambe le facce	1 m		3,70
LOM252.RM.12.10.40.Oa018.0000.a	Striscia di fibra sintetica feltro; finitura: tessuto non tessuto polipropilenico; funzione: isolante acustico; impiego: sottotavolati; fornitura: in rotoli; spessore [mm] = 2,8 | larghezza [cm] = 12 / SPECIFICHE TECNICHE: ad alta grammatura; una faccia impregnata a saturazione parziale da una miscela bituminosa	1 m		2,43
LOM252.RM.12.10.40.Oa018.0000.b	Striscia di fibra sintetica feltro; finitura: tessuto non tessuto polipropilenico; funzione: isolante acustico; impiego: sottotavolati; fornitura: in rotoli; spessore [mm] = 2,8 | larghezza [cm] = 20 / SPECIFICHE TECNICHE: ad alta grammatura; una faccia impregnata a saturazione parziale da una miscela bituminosa	1 m		3,77
LOM252.RM.12.10.40.Oa018.0000.c	Striscia di fibra sintetica feltro; finitura: tessuto non tessuto polipropilenico; funzione: isolante acustico; impiego: sottotavolati; fornitura: in rotoli; spessore [mm] = 2,8 | larghezza [cm] = 33 / SPECIFICHE TECNICHE: ad alta grammatura; una faccia impregnata a saturazione parziale da una miscela bituminosa	1 m		5,04
LOM252.RM.12.10.40.Oc009.0000.a	Striscia di fibra vegetale legno mineralizzata; funzione: isolante acustico; impiego: sottotavolati | sottodivisori; spessore [mm] = 15 | larghezza [cm] = 8; reazione al fuoco [classe] = 1 / SPECIFICHE TECNICHE: fibra di legno mineralizzata con magnesite ad alta tempertura	1 m		0,96
LOM252.RM.12.10.40.Oc009.0000.b	Striscia di fibra vegetale legno mineralizzata; funzione: isolante acustico; impiego: sottotavolati | sottodivisori; spessore [mm] = 20 | larghezza [cm] = 8; reazione al fuoco [classe] = 1 / SPECIFICHE TECNICHE: fibra di legno mineralizzata con magnesite ad alta tempertura	1 m		1,74
LOM252.RM.12.10.40.Oc009.0000.c	Striscia di fibra vegetale legno mineralizzata; funzione: isolante acustico; impiego: sottotavolati | sottodivisori; spessore [mm] = 15 | larghezza [cm] = 10; reazione al fuoco [classe] = 1 / SPECIFICHE TECNICHE: fibra di legno mineralizzata con magnesite ad alta tempertura	1 m		1,17
LOM252.RM.12.10.40.Oc009.0000.d	Striscia di fibra vegetale legno mineralizzata; funzione: isolante acustico; impiego: sottotavolati | sottodivisori; spessore [mm] = 20 | larghezza [cm] = 10; reazione al fuoco [classe] = 1 / SPECIFICHE TECNICHE: fibra di legno mineralizzata con magnesite ad alta tempertura	1 m		2,01
LOM252.RM.12.10.40.Oc009.0000.e	Striscia di fibra vegetale legno mineralizzata; funzione: isolante acustico; impiego: sottotavolati | sottodivisori; spessore [mm] = 15 | larghezza [cm] = 12; reazione al fuoco [classe] = 1 / SPECIFICHE TECNICHE: fibra di legno mineralizzata con magnesite ad alta tempertura	1 m		1,42
LOM252.RM.12.10.40.Oc009.0000.f	Striscia di fibra vegetale legno mineralizzata; funzione: isolante acustico; impiego: sottotavolati | sottodivisori; spessore [mm] = 20 | larghezza [cm] = 12; reazione al fuoco [classe] = 1 / SPECIFICHE TECNICHE: fibra di legno mineralizzata con magnesite ad alta tempertura	1 m		2,42
LOM252.RM.12.10.40.Oc009.0005.a	Striscia di fibra vegetale legno mineralizzata; funzione: isolante acustico; impiego: sottotavolati | sottodivisori; spessore [mm] = 20 | larghezza [cm] = 8; reazione al fuoco [classe] = 1; diametro (Ø) [mm] = 12 / SPECIFICHE TECNICHE: fibra di legno mineralizzata con magnesite ad alta tempertura	1 m		1,74
LOM252.RM.12.10.40.Oc009.0005.b	Striscia di fibra vegetale legno mineralizzata; funzione: isolante acustico; impiego: sottotavolati | sottodivisori; spessore [mm] = 20 | larghezza [cm] = 10; reazione al fuoco [classe] = 1; diametro (Ø) [mm] = 12 / SPECIFICHE TECNICHE: fibra di legno mineralizzata con magnesite ad alta tempertura	1 m		2,01
LOM252.RM.12.10.40.Oc009.0005.c	Striscia di fibra vegetale legno mineralizzata; funzione: isolante acustico; impiego: sottotavolati | sottodivisori; spessore [mm] = 20 | larghezza [cm] = 12; reazione al fuoco [classe] = 1; diametro (Ø) [mm] = 12 / SPECIFICHE TECNICHE: fibra di legno mineralizzata con magnesite ad alta tempertura	1 m		2,42
LOM252.RM.12.10.40.Oc013.0000.a	Striscia di fibra vegetale sughero; geometria: supercompressa; funzione: isolante acustico; impiego: sottotavolati; spessore [mm] = 3 | larghezza [cm] = 10	1 m		0,91
LOM252.RM.12.10.40.Oc013.0000.b	Striscia di fibra vegetale sughero; geometria: supercompressa; funzione: isolante acustico; impiego: sottotavolati; spessore [mm] = 3 | larghezza [cm] = 12,5	1 m		1,16
LOM252.RM.12.10.40.Oc013.0000.c	Striscia di fibra vegetale sughero; geometria: supercompressa; funzione: isolante acustico; impiego: sottotavolati; spessore [mm] = 3 | larghezza [cm] = 15	1 m		1,60
LOM252.RM.12.10.40.Oc013.0000.d	Striscia di fibra vegetale sughero; geometria: supercompressa; funzione: isolante acustico; impiego: sottotavolati; spessore [mm] = 5 | larghezza [cm] = 10	1 m		1,52
LOM252.RM.12.10.40.Oc013.0000.e	Striscia di fibra vegetale sughero; geometria: supercompressa; funzione: isolante acustico; impiego: sottotavolati; spessore [mm] = 5 | larghezza [cm] = 12,5	1 m		1,97
LOM252.RM.12.10.40.Oc013.0000.f	Striscia di fibra vegetale sughero; geometria: supercompressa; funzione: isolante acustico; impiego: sottotavolati; spessore [mm] = 5 | larghezza [cm] = 15	1 m		2,59
LOM252.RM.12.10.40.Od008.0000.a	Striscia di fibra minerale lana di legno; funzione: isolante acustico; impiego: sottotavolati; larghezza [cm] = 8; conducibilità termica (λ) [W/mK] = 0,09 | reazione a compressione [kPa] = 260 | reazione al fuoco [Euroclasse] = B / SPECIFICHE TECNICHE: lana mineralizzata miscelata con cemento ad alta resistenza	1 m		0,84
LOM252.RM.12.10.40.Od008.0000.b	Striscia di fibra minerale lana di legno; funzione: isolante acustico; impiego: sottotavolati; larghezza [cm] = 10; conducibilità termica (λ) [W/mK] = 0,09 | reazione a compressione [kPa] = 260 | reazione al fuoco [Euroclasse] = B / SPECIFICHE TECNICHE: lana mineralizzata miscelata con cemento ad alta resistenza	1 m		0,87
LOM252.RM.12.10.40.Od008.0000.c	Striscia di fibra minerale lana di legno; funzione: isolante acustico; impiego: sottotavolati; larghezza [cm] = 12; conducibilità termica (λ) [W/mK] = 0,09 | reazione a compressione [kPa] = 260 | reazione al fuoco [Euroclasse] = B / SPECIFICHE TECNICHE: lana mineralizzata miscelata con cemento ad alta resistenza	1 m		0,91
LOM252.RM.12.10.45.K0002.0000.-_CAM	Granulato di argilla espansa; funzione: isolante termico | isolante acustico; impiego: sottotetti non praticabili; granulometria [mm] = 8 ÷ 20 / SPECIFICHE TECNICHE: materiale sciolto	1 m³		179,94
LOM252.RM.12.10.45.Mb065.0000.-	Granulato di roccia naturale perlite espansa; funzione: isolante termico | isolante acustico; impiego: sottotetti non praticabili; fornitura: sacchi da [l] = 100; granulometria [mm] = 1 ÷ 5 / SPECIFICHE TECNICHE: materiale sciolto	1 m³		176,44
LOM252.RM.12.10.45.Mb067.0000.-	Granulato di roccia naturale vermiculite espansa; funzione: isolante termico | isolante acustico; impiego: sottotetti non praticabili; granulometria [mm] = 8 ÷ 12 / SPECIFICHE TECNICHE: materiale sciolto	1 m³		98,07
LOM252.RM.12.10.45.Oc013.0000.-	Granulato di fibra vegetale sughero; funzione: isolante termico | isolante acustico; impiego: sottotetti non praticabili; densità [kg/m³] = 140 / SPECIFICHE TECNICHE: materiale sciolto	1 m³		229,64
LOM252.RM.12.10.50.Sa000.0000.-	Scatola smontabile di lega alluminio generico; funzione: coibentazione; impiego: valvola con diametro nominale [mm] <= 100. Incluso: cerniere / SPECIFICHE TECNICHE: coibentata con lo stesso materiale della relativa tubazione	1 cad		48,08
LOM252.RM.12.10.50.Sa000.0005.-	Scatola smontabile di lega alluminio generico; funzione: coibentazione; impiego: valvola con diametro nominale [mm] = 101 ÷ 200. Incluso: cerniere / SPECIFICHE TECNICHE: coibentata con lo stesso materiale della relativa tubazione	1 cad		50,91
LOM252.RM.12.10.50.Sa000.0010.-	Scatola smontabile di lega alluminio generico; funzione: coibentazione; impiego: valvola con diametro nominale [mm] > 200. Incluso: cerniere / SPECIFICHE TECNICHE: coibentata con lo stesso materiale della relativa tubazione	1 cad		56,52
LOM252.RM.12.10.50.Sa000.0015.-	Scatola smontabile di lega alluminio generico; funzione: coibentazione; impiego: pompa. Incluso: cerniere / SPECIFICHE TECNICHE: coibentata con lo stesso materiale della relativa tubazione	1 cad		97,81
LOM252.RM.12.10.55.Za001.0000.a	Cavo scaldante; funzione: protezione antigelo; impiego: tubazione; resa [W/m] ≤ 10. Incluso: scatole d'alimentazione; giunzioni; derivazioni; terminali; termostato di consenso; nastri adesivi; fascette; raccordi passaggio isolamento; etichette di segnalazione; accessori / SPECIFICHE TECNICHE: resa misurata a temperatura [°C] = 5	1 m		61,89
LOM252.RM.12.10.55.Za001.0000.b	Cavo scaldante; funzione: protezione antigelo; impiego: tubazione; resa [W/m] = 11 ÷ 26. Incluso: scatole d'alimentazione; giunzioni; derivazioni; terminali; termostato di consenso; nastri adesivi; fascette; raccordi passaggio isolamento; etichette di segnalazione; accessori / SPECIFICHE TECNICHE: resa misurata a temperatura [°C] = 5	1 m		66,62
LOM252.RM.12.10.55.Za001.0000.c	Cavo scaldante; funzione: protezione antigelo; impiego: tubazione; resa [W/m] = 27 ÷ 31. Incluso: scatole d'alimentazione; giunzioni; derivazioni; terminali; termostato di consenso; nastri adesivi; fascette; raccordi passaggio isolamento; etichette di segnalazione; accessori / SPECIFICHE TECNICHE: resa misurata a temperatura [°C] = 5	1 m		76,12
LOM252.RM.12.15.00.D0017.0000.-	Giunto per angoli di plastica polivinilcloruro (PVC); impiego: sistema a cappotto. Incluso: battuta	1 m		14,96
LOM252.RM.12.15.10.D0017.0000.-	Profilo gocciolatoio di plastica polivinilcloruro (PVC); impiego: sistema a cappotto / SPECIFICHE TECNICHE: per profilo di partenza con rete termosaldata e premontata in fibra di vetro	1 m		5,71
LOM252.RM.12.15.10.D0017.0250.-	Profilo per finestra di plastica polivinilcloruro (PVC); impiego: sistema a cappotto. Incluso: rete in fibra di vetro / SPECIFICHE TECNICHE: larghezza rete [mm] = 100	1 m		3,14
LOM252.RM.12.15.10.Sa000.0000.-	Profilo angolare di lega alluminio generico; funzione: orditura di sostegno; impiego: sistema a cappotto | intonaci. Incluso: rete / SPECIFICHE TECNICHE: con rete premontata	1 m		1,40
LOM252.RM.12.15.10.Sa000.0250.a	Profilo con rete termosaldata di lega alluminio generico; geometria: pressopiegato; impiego: sottodavanzale sistema a cappotto | coronamento sistema a cappotto; larghezza [mm] = 80. Incluso: gocciolatoio / SPECIFICHE TECNICHE: preforato per tassellatura su muratura	1 m		14,60
LOM252.RM.12.15.10.Sa000.0250.b	Profilo con rete termosaldata di lega alluminio generico; geometria: pressopiegato; impiego: sottodavanzale sistema a cappotto | coronamento sistema a cappotto; larghezza [mm] = 120. Incluso: gocciolatoio / SPECIFICHE TECNICHE: preforato per tassellatura su muratura	1 m		21,59
LOM252.RM.12.15.10.Sa000.0500.-	Profilo partenza/arrivo di lega alluminio generico; funzione: orditura di sostegno; impiego: sistema a cappotto | spessore isolante [cm] = 4 / SPECIFICHE TECNICHE: profilo con sezione terminale predisposta a gocciolatoio	1 m		3,73
LOM252.RM.12.15.10.Sa000.0505.-	Profilo partenza/arrivo di lega alluminio generico; funzione: orditura di sostegno; impiego: sistema a cappotto | spessore lastra isolante [cm] = 5 / SPECIFICHE TECNICHE: profilo con sezione terminale predisposta a gocciolatoio	1 m		3,94
LOM252.RM.12.15.10.Sa000.0510.-	Profilo partenza/arrivo di lega alluminio generico; funzione: orditura di sostegno; impiego: sistema a cappotto | spessore lastra isolante [cm] = 6 / SPECIFICHE TECNICHE: profilo con sezione terminale predisposta a gocciolatoio	1 m		4,21
LOM252.RM.12.15.10.Sa000.0515.-	Profilo partenza/arrivo di lega alluminio generico; funzione: orditura di sostegno; impiego: sistema a cappotto | spessore lastra isolante [cm] = 8 / SPECIFICHE TECNICHE: profilo con sezione terminale predisposta a gocciolatoio	1 m		5,17
LOM252.RM.12.15.10.Sa000.0520.-	Profilo partenza/arrivo di lega alluminio generico; funzione: orditura di sostegno; impiego: sistema a cappotto | spessore lastra isolante [cm] = 10 / SPECIFICHE TECNICHE: profilo con sezione terminale predisposta a gocciolatoio	1 m		5,68
LOM252.RM.12.15.10.Sa000.0525.-	Profilo partenza/arrivo di lega alluminio generico; funzione: orditura di sostegno; impiego: sistema a cappotto | spessore lastra isolante [cm] = 12 / SPECIFICHE TECNICHE: profilo con sezione terminale predisposta a gocciolatoio	1 m		11,48
LOM252.RM.12.15.10.Sa000.0530.-	Profilo partenza/arrivo di lega alluminio generico; funzione: orditura di sostegno; impiego: sistema a cappotto | spessore lastra isolante [cm] = 14 / SPECIFICHE TECNICHE: profilo con sezione terminale predisposta a gocciolatoio	1 m		12,50
LOM252.RM.12.15.10.Sa000.0535.-	Profilo partenza/arrivo di lega alluminio generico; funzione: orditura di sostegno; impiego: sistema a cappotto | spessore lastra isolante [cm] = 16 / SPECIFICHE TECNICHE: profilo con sezione terminale predisposta a gocciolatoio	1 m		13,07
LOM252.RM.12.15.10.Sa000.0540.-	Profilo partenza/arrivo di lega alluminio generico; funzione: orditura di sostegno; impiego: sistema a cappotto | spessore lastra isolante [cm] = 18 / SPECIFICHE TECNICHE: profilo con sezione terminale predisposta a gocciolatoio	1 m		16,68
LOM252.RM.12.15.10.Sa000.0545.-	Profilo partenza/arrivo di lega alluminio generico; funzione: orditura di sostegno; impiego: sistema a cappotto | spessore lastra isolante [cm] = 20 / SPECIFICHE TECNICHE: profilo con sezione terminale predisposta a gocciolatoio	1 m		16,98
LOM252.RM.12.15.10.Sa000.0750.-	Profilo per sottodavanzale di lega alluminio generico; geometria: pressopiegato | preforato; funzione: fissaggio | coronamento; impiego: sistema a cappotto; larghezza [mm] = 50. Incluso: gocciolatoio / SPECIFICHE TECNICHE: preforato per tassellatura su muratura	1 m		11,97
LOM252.RM.12.15.20.Za000.0000.-	Cappotto insonorizzante di materiale generico; funzione: isolamento acustico; impiego: impianto ad aria compressa	1 cad		1450,58
LOM252.RM.14.00.00.Sa000.0000.-	Monoblocco finestra/portafinestra a battente di lega alluminio generico; finitura: verniciato | anodizzato; geometria: a taglio termico | singola/pluri anta; impiego: sistema finestra; permeabilità all'aria [classe] = 4 | tenuta all'acqua [classe] = 9A | resistenza al carico del vento [classe] = C5 | fonoisolante [dB] ≥ 34. Componenti: telaio mobile a taglio termico, telaio fisso a taglio termico, cassonetto coibentato, tapparella, vetratura. Incluso: maniglie in alluminio; guarnizioni in EPDM/neoprene; ferramenta di movimento/chiusura; viteria / SPECIFICHE TECNICHE: con/senza parti fisse; spessore anodizzazione-verniciatura [µ] = 50; certificati prestazioni termiche/acustiche conformi D.g.R. 3668/2015	1 m²		363,74
LOM252.RM.14.00.00.Sa000.0250.-	Monoblocco finestra/portafinestra a oscillo-battente (anta-ribalta) di lega alluminio generico; finitura: verniciato | anodizzato; geometria: a taglio termico | singola/pluri anta; impiego: sistema finestra; permeabilità all'aria [classe] = 4 | tenuta all'acqua [classe] = 9A | resistenza al carico del vento [classe] = C5 | fonoisolante [dB] ≥ 34. Componenti: telaio mobile a taglio termico, telaio fisso a taglio termico, cassonetto coibentato, tapparella, vetratura. Incluso: maniglie in alluminio; guarnizioni in EPDM/neoprene; ferramenta di movimento/chiusura; viteria / SPECIFICHE TECNICHE: con/senza parti fisse; spessore anodizzazione-verniciatura [µ] = 50; certificati prestazioni termiche/acustiche conformi D.g.R. 3668/2015	1 m²		430,38
LOM252.RM.14.00.00.Sa000.0500.-	Monoblocco finestra/portafinestra a vasistas di lega alluminio generico; finitura: verniciato | anodizzato; geometria: a taglio termico | singola/pluri anta; impiego: sistema finestra; permeabilità all'aria [classe] = 4 | tenuta all'acqua [classe] = 9A | resistenza al carico del vento [classe] = C5 | fonoisolante [dB] ≥ 34. Componenti: telaio mobile a taglio termico, telaio fisso a taglio termico, cassonetto coibentato, tapparella, vetratura. Incluso: maniglie in alluminio; guarnizioni in EPDM/neoprene; ferramenta di movimento/chiusura; viteria / SPECIFICHE TECNICHE: con/senza parti fisse; spessore anodizzazione-verniciatura [µ] = 50; certificati prestazioni termiche/acustiche conformi D.g.R. 3668/2015	1 m²		504,12
LOM252.RM.14.00.00.Sa000.0750.-	Monoblocco finestra/portafinestra scorrevole di lega alluminio generico; finitura: verniciato | anodizzato; geometria: a taglio termico | singola/pluri anta; impiego: sistema finestra; permeabilità all'aria [classe] = 4 | tenuta all'acqua [classe] = 9A | resistenza al carico del vento [classe] = C5 | fonoisolante [dB] ≥ 34. Componenti: telaio mobile, telaio fisso a taglio termico, cassonetto coibentato, tapparella, vetratura. Incluso: maniglie in alluminio; guarnizioni in EPDM/neoprene; ferramenta di movimento/chiusura; guide metalliche di scorrimento; viteria / SPECIFICHE TECNICHE: con/senza parti fisse; spessore anodizzazione-verniciatura [µ] = 50; certificati prestazioni termiche/acustiche conformi D.g.R. 3668/2015	1 m²		463,41
LOM252.RM.14.00.00.Sa000.1000.-	Monoblocco finestra/portafinestra scorrevole complanare (ribalta-scorri) di lega alluminio generico; finitura: verniciato | anodizzato; geometria: a taglio termico | singola/pluri anta; impiego: sistema finestra; permeabilità all'aria [classe] = 4 | tenuta all'acqua [classe] = 9A | resistenza al carico del vento [classe] = C5 | fonoisolante [dB] ≥ 34. Componenti: telaio mobile a taglio termico, telaio fisso a taglio termico, cassonetto coibentato, tapparella, vetratura. Incluso: maniglie in alluminio; guarnizioni in EPDM/neoprene; ferramenta di movimento/chiusura; guide metalliche di scorrimento; viteria / SPECIFICHE TECNICHE: con/senza parti fisse; spessore anodizzazione-verniciatura [µ] = 50; certificati prestazioni termiche/acustiche conformi D.g.R. 3668/2015	1 m²		597,75
LOM252.RM.14.00.05.D0000.0000.-	Monoblocco lucernario apribile di plastica generico; finitura: trasparente | opale; geometria: cupola circolare | a parete semplice; impiego: copertura; diametro interno (Ø) [cm] = 60 | spessore [mm] = 3. Componenti: cupola circolare, basamento, telaio mobile manuale, ferramenta dispositivo di apertura. Incluso: accessori di fissaggio (cerniere | guarnizioni) / SPECIFICHE TECNICHE: controtelaio in metallo generico, cerniere, guarnizioni di tenuta e accessori per fissaggio su base in cemento, metallica o prefabbricata VTR	1 cad		182,34
LOM252.RM.14.00.05.D0000.0250.a	Monoblocco lucernario fisso di plastica generico; finitura: trasparente | opale; geometria: cupola circolare | parete semplice; funzione: autoportante; impiego: coperture; diametro interno (Ø) [cm] = 60 | spessore vetratura [mm] = 3. Incluso: morsetti; guarnizioni di tenuta. Escluso: base in cemento/metallica/prefabbricata VTR / SPECIFICHE TECNICHE: materia plastica tipo metacrilato/policarbonato/polimetacrilato; fissaggio alla base senza forare il serramento	1 cad		79,12
LOM252.RM.14.00.05.D0000.0250.b	Monoblocco lucernario fisso di plastica generico; finitura: trasparente | opale; geometria: cupola circolare | parete semplice; funzione: autoportante; impiego: coperture; diametro interno (Ø) [cm] = 80 | spessore vetratura [mm] = 3. Incluso: morsetti; guarnizioni di tenuta. Escluso: base in cemento/metallica/prefabbricata VTR / SPECIFICHE TECNICHE: materia plastica tipo metacrilato/policarbonato/polimetacrilato; fissaggio alla base senza forare il serramento	1 cad		98,22
LOM252.RM.14.00.05.D0000.0250.c	Monoblocco lucernario fisso di plastica generico; finitura: trasparente | opale; geometria: cupola circolare | parete semplice; funzione: autoportante; impiego: coperture; diametro interno (Ø) [cm] = 100 | spessore vetratura [mm] = 4. Incluso: morsetti; guarnizioni di tenuta. Escluso: base in cemento/metallica/prefabbricata VTR / SPECIFICHE TECNICHE: materia plastica tipo metacrilato/policarbonato/polimetacrilato; fissaggio alla base senza forare il serramento	1 cad		143,23
LOM252.RM.14.00.05.D0000.0250.d	Monoblocco lucernario fisso di plastica generico; finitura: trasparente | opale; geometria: cupola circolare | parete semplice; funzione: autoportante; impiego: coperture; diametro interno (Ø) [cm] = 120 | spessore vetratura [mm] = 4. Incluso: morsetti; guarnizioni di tenuta. Escluso: base in cemento/metallica/prefabbricata VTR / SPECIFICHE TECNICHE: materia plastica tipo metacrilato/policarbonato/polimetacrilato; fissaggio alla base senza forare il serramento	1 cad		169,15
LOM252.RM.14.00.05.D0000.0250.e	Monoblocco lucernario fisso di plastica generico; finitura: trasparente | opale; geometria: cupola circolare | parete semplice; funzione: autoportante; impiego: coperture; diametro interno (Ø) [cm] = 140 | spessore vetratura [mm] = 4. Incluso: morsetti; guarnizioni di tenuta. Escluso: base in cemento/metallica/prefabbricata VTR / SPECIFICHE TECNICHE: materia plastica tipo metacrilato/policarbonato/polimetacrilato; fissaggio alla base senza forare il serramento	1 cad		201,91
LOM252.RM.14.00.05.D0000.0250.f	Monoblocco lucernario fisso di plastica generico; finitura: trasparente | opale; geometria: cupola circolare | parete semplice; funzione: autoportante; impiego: coperture; diametro interno (Ø) [cm] = 160 | spessore vetratura [mm] = 4. Incluso: morsetti; guarnizioni di tenuta. Escluso: base in cemento/metallica/prefabbricata VTR / SPECIFICHE TECNICHE: materia plastica tipo metacrilato/policarbonato/polimetacrilato; fissaggio alla base senza forare il serramento	1 cad		242,86
LOM252.RM.14.00.05.D0000.0250.g	Monoblocco lucernario fisso di plastica generico; finitura: trasparente | opale; geometria: cupola circolare | parete semplice; funzione: autoportante; impiego: coperture; diametro interno (Ø) [cm] = 180 | spessore vetratura [mm] = 4. Incluso: morsetti; guarnizioni di tenuta. Escluso: base in cemento/metallica/prefabbricata VTR / SPECIFICHE TECNICHE: materia plastica tipo metacrilato/policarbonato/polimetacrilato; fissaggio alla base senza forare il serramento	1 cad		491,13
LOM252.RM.14.00.05.D0000.0255.a	Monoblocco lucernario fisso di plastica generico; finitura: trasparente | opale; geometria: cupola circolare | parete doppia; funzione: autoportante; impiego: coperture; diametro interno (Ø) [cm] = 60 | spessore vetratura [mm] = 3+3. Incluso: morsetti; guarnizioni di tenuta. Escluso: base in cemento/metallica/prefabbricata VTR / SPECIFICHE TECNICHE: materia plastica tipo metacrilato/policarbonato/polimetacrilato; fissaggio alla base senza forare il serramento	1 cad		139,14
LOM252.RM.14.00.05.D0000.0255.b	Monoblocco lucernario fisso di plastica generico; finitura: trasparente | opale; geometria: cupola circolare | parete doppia; funzione: autoportante; impiego: coperture; diametro interno (Ø) [cm] = 80 | spessore vetratura [mm] = 3+3. Incluso: morsetti; guarnizioni di tenuta. Escluso: base in cemento/metallica/prefabbricata VTR / SPECIFICHE TECNICHE: materia plastica tipo metacrilato/policarbonato/polimetacrilato; fissaggio alla base senza forare il serramento	1 cad		166,42
LOM252.RM.14.00.05.D0000.0255.c	Monoblocco lucernario fisso di plastica generico; finitura: trasparente | opale; geometria: cupola circolare | parete doppia; funzione: autoportante; impiego: coperture; diametro interno (Ø) [cm] = 100 | spessore vetratura [mm] = 4+3. Incluso: morsetti; guarnizioni di tenuta. Escluso: base in cemento/metallica/prefabbricata VTR / SPECIFICHE TECNICHE: materia plastica tipo metacrilato/policarbonato/polimetacrilato; fissaggio alla base senza forare il serramento	1 cad		240,11
LOM252.RM.14.00.05.D0000.0255.d	Monoblocco lucernario fisso di plastica generico; finitura: trasparente | opale; geometria: cupola circolare | parete doppia; funzione: autoportante; impiego: coperture; diametro interno (Ø) [cm] = 120 | spessore vetratura [mm] = 4+3. Incluso: morsetti; guarnizioni di tenuta. Escluso: base in cemento/metallica/prefabbricata VTR / SPECIFICHE TECNICHE: materia plastica tipo metacrilato/policarbonato/polimetacrilato; fissaggio alla base senza forare il serramento	1 cad		281,03
LOM252.RM.14.00.05.D0000.0255.e	Monoblocco lucernario fisso di plastica generico; finitura: trasparente | opale; geometria: cupola circolare | parete doppia; funzione: autoportante; impiego: coperture; diametro interno (Ø) [cm] = 140 | spessore vetratura [mm] = 4+3. Incluso: morsetti; guarnizioni di tenuta. Escluso: base in cemento/metallica/prefabbricata VTR / SPECIFICHE TECNICHE: materia plastica tipo metacrilato/policarbonato/polimetacrilato; fissaggio alla base senza forare il serramento	1 cad		343,79
LOM252.RM.14.00.05.D0000.0255.f	Monoblocco lucernario fisso di plastica generico; finitura: trasparente | opale; geometria: cupola circolare | parete doppia; funzione: autoportante; impiego: coperture; diametro interno (Ø) [cm] = 160 | spessore vetratura [mm] = 4+3. Incluso: morsetti; guarnizioni di tenuta. Escluso: base in cemento/metallica/prefabbricata VTR / SPECIFICHE TECNICHE: materia plastica tipo metacrilato/policarbonato/polimetacrilato; fissaggio alla base senza forare il serramento	1 cad		414,74
LOM252.RM.14.00.05.D0000.0255.g	Monoblocco lucernario fisso di plastica generico; finitura: trasparente | opale; geometria: cupola circolare | parete doppia; funzione: autoportante; impiego: coperture; diametro interno (Ø) [cm] = 180 | spessore vetratura [mm] = 4+3. Incluso: morsetti; guarnizioni di tenuta. Escluso: base in cemento/metallica/prefabbricata VTR / SPECIFICHE TECNICHE: materia plastica tipo metacrilato/policarbonato/polimetacrilato; fissaggio alla base senza forare il serramento	1 cad		829,47
LOM252.RM.14.00.05.D0000.0260.a	Monoblocco lucernario fisso di plastica generico; finitura: trasparente | opale; geometria: cupola quadrata | parete semplice; funzione: autoportante; impiego: coperture; lato x interno [cm] = 60 | lato y interno [cm] = 60 | spessore vetratura [mm] = 3. Incluso: morsetti; guarnizioni di tenuta. Escluso: base in cemento/metallica/prefabbricata VTR / SPECIFICHE TECNICHE: materia plastica tipo metacrilato/policarbonato/polimetacrilato; fissaggio alla base senza forare il serramento	1 cad		81,29
LOM252.RM.14.00.05.D0000.0260.b	Monoblocco lucernario fisso di plastica generico; finitura: trasparente | opale; geometria: cupola quadrata | parete semplice; funzione: autoportante; impiego: coperture; lato x interno [cm] = 80 | lato y interno [cm] = 80 | spessore vetratura [mm] = 3. Incluso: morsetti; guarnizioni di tenuta. Escluso: base in cemento/metallica/prefabbricata VTR / SPECIFICHE TECNICHE: materia plastica tipo metacrilato/policarbonato/polimetacrilato; fissaggio alla base senza forare il serramento	1 cad		102,94
LOM252.RM.14.00.05.D0000.0260.c	Monoblocco lucernario fisso di plastica generico; finitura: trasparente | opale; geometria: cupola quadrata | parete semplice; funzione: autoportante; impiego: coperture; lato x interno [cm] = 100 | lato y interno [cm] = 100 | spessore vetratura [mm] = 4. Incluso: morsetti; guarnizioni di tenuta. Escluso: base in cemento/metallica/prefabbricata VTR / SPECIFICHE TECNICHE: materia plastica tipo metacrilato/policarbonato/polimetacrilato; fissaggio alla base senza forare il serramento	1 cad		146,30
LOM252.RM.14.00.05.D0000.0260.d	Monoblocco lucernario fisso di plastica generico; finitura: trasparente | opale; geometria: cupola quadrata | parete semplice; funzione: autoportante; impiego: coperture; lato x interno [cm] = 120 | lato y interno [cm] = 120 | spessore vetratura [mm] = 4. Incluso: morsetti; guarnizioni di tenuta. Escluso: base in cemento/metallica/prefabbricata VTR / SPECIFICHE TECNICHE: materia plastica tipo metacrilato/policarbonato/polimetacrilato; fissaggio alla base senza forare il serramento	1 cad		173,39
LOM252.RM.14.00.05.D0000.0260.e	Monoblocco lucernario fisso di plastica generico; finitura: trasparente | opale; geometria: cupola quadrata | parete semplice; funzione: autoportante; impiego: coperture; lato x interno [cm] = 140 | lato y interno [cm] = 140 | spessore vetratura [mm] = 4. Incluso: morsetti; guarnizioni di tenuta. Escluso: base in cemento/metallica/prefabbricata VTR / SPECIFICHE TECNICHE: materia plastica tipo metacrilato/policarbonato/polimetacrilato; fissaggio alla base senza forare il serramento	1 cad		203,18
LOM252.RM.14.00.05.D0000.0260.f	Monoblocco lucernario fisso di plastica generico; finitura: trasparente | opale; geometria: cupola quadrata | parete semplice; funzione: autoportante; impiego: coperture; lato x interno [cm] = 160 | lato y interno [cm] = 160 | spessore vetratura [mm] = 4. Incluso: morsetti; guarnizioni di tenuta. Escluso: base in cemento/metallica/prefabbricata VTR / SPECIFICHE TECNICHE: materia plastica tipo metacrilato/policarbonato/polimetacrilato; fissaggio alla base senza forare il serramento	1 cad		241,13
LOM252.RM.14.00.05.D0000.0260.g	Monoblocco lucernario fisso di plastica generico; finitura: trasparente | opale; geometria: cupola quadrata | parete semplice; funzione: autoportante; impiego: coperture; lato x interno [cm] = 180 | lato y interno [cm] = 180 | spessore vetratura [mm] = 4. Incluso: morsetti; guarnizioni di tenuta. Escluso: base in cemento/metallica/prefabbricata VTR / SPECIFICHE TECNICHE: materia plastica tipo metacrilato/policarbonato/polimetacrilato; fissaggio alla base senza forare il serramento	1 cad		498,51
LOM252.RM.14.00.05.D0000.0265.a	Monoblocco lucernario fisso di plastica generico; finitura: trasparente | opale; geometria: cupola quadrata | parete doppia; funzione: autoportante; impiego: coperture; lato x interno [cm] = 60 | lato y interno [cm] = 60 | spessore vetratura [mm] = 3+3. Incluso: morsetti; guarnizioni di tenuta. Escluso: base in cemento/metallica/prefabbricata VTR / SPECIFICHE TECNICHE: materia plastica tipo metacrilato/policarbonato/polimetacrilato; fissaggio alla base senza forare il serramento	1 cad		147,33
LOM252.RM.14.00.05.D0000.0265.b	Monoblocco lucernario fisso di plastica generico; finitura: trasparente | opale; geometria: cupola quadrata | parete doppia; funzione: autoportante; impiego: coperture; lato x interno [cm] = 80 | lato y interno [cm] = 80 | spessore vetratura [mm] = 3+3. Incluso: morsetti; guarnizioni di tenuta. Escluso: base in cemento/metallica/prefabbricata VTR / SPECIFICHE TECNICHE: materia plastica tipo metacrilato/policarbonato/polimetacrilato; fissaggio alla base senza forare il serramento	1 cad		178,79
LOM252.RM.14.00.05.D0000.0265.c	Monoblocco lucernario fisso di plastica generico; finitura: trasparente | opale; geometria: cupola quadrata | parete doppia; funzione: autoportante; impiego: coperture; lato x interno [cm] = 100 | lato y interno [cm] = 100 | spessore vetratura [mm] = 4+3. Incluso: morsetti; guarnizioni di tenuta. Escluso: base in cemento/metallica/prefabbricata VTR / SPECIFICHE TECNICHE: materia plastica tipo metacrilato/policarbonato/polimetacrilato; fissaggio alla base senza forare il serramento	1 cad		238,40
LOM252.RM.14.00.05.D0000.0265.d	Monoblocco lucernario fisso di plastica generico; finitura: trasparente | opale; geometria: cupola quadrata | parete doppia; funzione: autoportante; impiego: coperture; lato x interno [cm] = 120 | lato y interno [cm] = 120 | spessore vetratura [mm] = 4+3. Incluso: morsetti; guarnizioni di tenuta. Escluso: base in cemento/metallica/prefabbricata VTR / SPECIFICHE TECNICHE: materia plastica tipo metacrilato/policarbonato/polimetacrilato; fissaggio alla base senza forare il serramento	1 cad		287,14
LOM252.RM.14.00.05.D0000.0265.e	Monoblocco lucernario fisso di plastica generico; finitura: trasparente | opale; geometria: cupola quadrata | parete doppia; funzione: autoportante; impiego: coperture; lato x interno [cm] = 140 | lato y interno [cm] = 140 | spessore vetratura [mm] = 4+3. Incluso: morsetti; guarnizioni di tenuta. Escluso: base in cemento/metallica/prefabbricata VTR / SPECIFICHE TECNICHE: materia plastica tipo metacrilato/policarbonato/polimetacrilato; fissaggio alla base senza forare il serramento	1 cad		341,35
LOM252.RM.14.00.05.D0000.0265.f	Monoblocco lucernario fisso di plastica generico; finitura: trasparente | opale; geometria: cupola quadrata | parete doppia; funzione: autoportante; impiego: coperture; lato x interno [cm] = 160 | lato y interno [cm] = 160 | spessore vetratura [mm] = 4+3. Incluso: morsetti; guarnizioni di tenuta. Escluso: base in cemento/metallica/prefabbricata VTR / SPECIFICHE TECNICHE: materia plastica tipo metacrilato/policarbonato/polimetacrilato; fissaggio alla base senza forare il serramento	1 cad		414,49
LOM252.RM.14.00.05.D0000.0265.g	Monoblocco lucernario fisso di plastica generico; finitura: trasparente | opale; geometria: cupola quadrata | parete doppia; funzione: autoportante; impiego: coperture; lato x interno [cm] = 180 | lato y interno [cm] = 180 | spessore vetratura [mm] = 4+3. Incluso: morsetti; guarnizioni di tenuta. Escluso: base in cemento/metallica/prefabbricata VTR / SPECIFICHE TECNICHE: materia plastica tipo metacrilato/policarbonato/polimetacrilato; fissaggio alla base senza forare il serramento	1 cad		826,29
LOM252.RM.14.00.05.D0000.0270.a	Monoblocco lucernario fisso di plastica generico; finitura: trasparente | opale; geometria: cupola rettangolare | parete semplice; funzione: autoportante; impiego: coperture; lato x interno [cm] = 85 | lato y interno [cm] = 60 | spessore vetratura [mm] = 3. Incluso: morsetti; guarnizioni di tenuta. Escluso: base in cemento/metallica/prefabbricata VTR / SPECIFICHE TECNICHE: materia plastica tipo metacrilato/policarbonato/polimetacrilato; fissaggio alla base senza forare il serramento	1 cad		89,41
LOM252.RM.14.00.05.D0000.0270.b	Monoblocco lucernario fisso di plastica generico; finitura: trasparente | opale; geometria: cupola rettangolare | parete semplice; funzione: autoportante; impiego: coperture; lato x interno [cm] = 105 | lato y interno [cm] = 75 | spessore vetratura [mm] = 3. Incluso: morsetti; guarnizioni di tenuta. Escluso: base in cemento/metallica/prefabbricata VTR / SPECIFICHE TECNICHE: materia plastica tipo metacrilato/policarbonato/polimetacrilato; fissaggio alla base senza forare il serramento	1 cad		108,37
LOM252.RM.14.00.05.D0000.0270.c	Monoblocco lucernario fisso di plastica generico; finitura: trasparente | opale; geometria: cupola rettangolare | parete semplice; funzione: autoportante; impiego: coperture; lato x interno [cm] = 135 | lato y interno [cm] = 85 | spessore vetratura [mm] = 4. Incluso: morsetti; guarnizioni di tenuta. Escluso: base in cemento/metallica/prefabbricata VTR / SPECIFICHE TECNICHE: materia plastica tipo metacrilato/policarbonato/polimetacrilato; fissaggio alla base senza forare il serramento	1 cad		157,11
LOM252.RM.14.00.05.D0000.0270.d	Monoblocco lucernario fisso di plastica generico; finitura: trasparente | opale; geometria: cupola rettangolare | parete semplice; funzione: autoportante; impiego: coperture; lato x interno [cm] = 150 | lato y interno [cm] = 100 | spessore vetratura [mm] = 4. Incluso: morsetti; guarnizioni di tenuta. Escluso: base in cemento/metallica/prefabbricata VTR / SPECIFICHE TECNICHE: materia plastica tipo metacrilato/policarbonato/polimetacrilato; fissaggio alla base senza forare il serramento	1 cad		174,75
LOM252.RM.14.00.05.D0000.0270.e	Monoblocco lucernario fisso di plastica generico; finitura: trasparente | opale; geometria: cupola rettangolare | parete semplice; funzione: autoportante; impiego: coperture; lato x interno [cm] = 185 | lato y interno [cm] = 135 | spessore vetratura [mm] = 4. Incluso: morsetti; guarnizioni di tenuta. Escluso: base in cemento/metallica/prefabbricata VTR / SPECIFICHE TECNICHE: materia plastica tipo metacrilato/policarbonato/polimetacrilato; fissaggio alla base senza forare il serramento	1 cad		238,40
LOM252.RM.14.00.05.D0000.0270.f	Monoblocco lucernario fisso di plastica generico; finitura: trasparente | opale; geometria: cupola rettangolare | parete semplice; funzione: autoportante; impiego: coperture; lato x interno [cm] = 200 | lato y interno [cm] = 100 | spessore vetratura [mm] = 4. Incluso: morsetti; guarnizioni di tenuta. Escluso: base in cemento/metallica/prefabbricata VTR / SPECIFICHE TECNICHE: materia plastica tipo metacrilato/policarbonato/polimetacrilato; fissaggio alla base senza forare il serramento	1 cad		207,27
LOM252.RM.14.00.05.D0000.0270.g	Monoblocco lucernario fisso di plastica generico; finitura: trasparente | opale; geometria: cupola rettangolare | parete semplice; funzione: autoportante; impiego: coperture; lato x interno [cm] = 235 | lato y interno [cm] = 135 | spessore vetratura [mm] = 4. Incluso: morsetti; guarnizioni di tenuta. Escluso: base in cemento/metallica/prefabbricata VTR / SPECIFICHE TECNICHE: materia plastica tipo metacrilato/policarbonato/polimetacrilato; fissaggio alla base senza forare il serramento	1 cad		302,08
LOM252.RM.14.00.05.D0000.0275.a	Monoblocco lucernario fisso di plastica generico; finitura: trasparente | opale; geometria: cupola rettangolare | parete doppia; funzione: autoportante; impiego: coperture; lato x interno [cm] = 85 | lato y interno [cm] = 60 | spessore vetratura [mm] = 3+3. Incluso: morsetti; guarnizioni di tenuta. Escluso: base in cemento/metallica/prefabbricata VTR / SPECIFICHE TECNICHE: materia plastica tipo metacrilato/policarbonato/polimetacrilato; fissaggio alla base senza forare il serramento	1 cad		157,11
LOM252.RM.14.00.05.D0000.0275.b	Monoblocco lucernario fisso di plastica generico; finitura: trasparente | opale; geometria: cupola rettangolare | parete doppia; funzione: autoportante; impiego: coperture; lato x interno [cm] = 105 | lato y interno [cm] = 75 | spessore vetratura [mm] = 3+3. Incluso: morsetti; guarnizioni di tenuta. Escluso: base in cemento/metallica/prefabbricata VTR / SPECIFICHE TECNICHE: materia plastica tipo metacrilato/policarbonato/polimetacrilato; fissaggio alla base senza forare il serramento	1 cad		186,95
LOM252.RM.14.00.05.D0000.0275.c	Monoblocco lucernario fisso di plastica generico; finitura: trasparente | opale; geometria: cupola rettangolare | parete doppia; funzione: autoportante; impiego: coperture; lato x interno [cm] = 135 | lato y interno [cm] = 85 | spessore vetratura [mm] = 4+3. Incluso: morsetti; guarnizioni di tenuta. Escluso: base in cemento/metallica/prefabbricata VTR / SPECIFICHE TECNICHE: materia plastica tipo metacrilato/policarbonato/polimetacrilato; fissaggio alla base senza forare il serramento	1 cad		253,29
LOM252.RM.14.00.05.D0000.0275.d	Monoblocco lucernario fisso di plastica generico; finitura: trasparente | opale; geometria: cupola rettangolare | parete doppia; funzione: autoportante; impiego: coperture; lato x interno [cm] = 150 | lato y interno [cm] = 100 | spessore vetratura [mm] = 4+3. Incluso: morsetti; guarnizioni di tenuta. Escluso: base in cemento/metallica/prefabbricata VTR / SPECIFICHE TECNICHE: materia plastica tipo metacrilato/policarbonato/polimetacrilato; fissaggio alla base senza forare il serramento	1 cad		285,82
LOM252.RM.14.00.05.D0000.0275.e	Monoblocco lucernario fisso di plastica generico; finitura: trasparente | opale; geometria: cupola rettangolare | parete doppia; funzione: autoportante; impiego: coperture; lato x interno [cm] = 185 | lato y interno [cm] = 135 | spessore vetratura [mm] = 4+3. Incluso: morsetti; guarnizioni di tenuta. Escluso: base in cemento/metallica/prefabbricata VTR / SPECIFICHE TECNICHE: materia plastica tipo metacrilato/policarbonato/polimetacrilato; fissaggio alla base senza forare il serramento	1 cad		407,73
LOM252.RM.14.00.05.D0000.0275.f	Monoblocco lucernario fisso di plastica generico; finitura: trasparente | opale; geometria: cupola rettangolare | parete doppia; funzione: autoportante; impiego: coperture; lato x interno [cm] = 200 | lato y interno [cm] = 100 | spessore vetratura [mm] = 4+3. Incluso: morsetti; guarnizioni di tenuta. Escluso: base in cemento/metallica/prefabbricata VTR / SPECIFICHE TECNICHE: materia plastica tipo metacrilato/policarbonato/polimetacrilato; fissaggio alla base senza forare il serramento	1 cad		340,01
LOM252.RM.14.00.05.D0000.0275.g	Monoblocco lucernario fisso di plastica generico; finitura: trasparente | opale; geometria: cupola rettangolare | parete doppia; funzione: autoportante; impiego: coperture; lato x interno [cm] = 235 | lato y interno [cm] = 135 | spessore vetratura [mm] = 4+3. Incluso: morsetti; guarnizioni di tenuta. Escluso: base in cemento/metallica/prefabbricata VTR / SPECIFICHE TECNICHE: materia plastica tipo metacrilato/policarbonato/polimetacrilato; fissaggio alla base senza forare il serramento	1 cad		486,30
LOM252.RM.14.00.10.Qa000.0000.-	Sistema finestra/portafinestra di legno naturale generico	1 m²		0,00
LOM252.RM.14.00.10.R0001.0000.-	Sistema finestra/portafinestra di metallo ferro	1 m²		0,00
LOM252.RM.14.00.15.Qa000.0000.-	Sistema porta di legno naturale generico	1 m²		0,00
LOM252.RM.14.00.15.R0001.0000.-	Sistema porta di metallo ferro; peso medio [kg/m²] = 16 / SPECIFICHE TECNICHE: a uno o più battenti, fissavetro in lamierino di ferro sagomato, gocciolatoi e canaletti di raccolta condensa, mano di antiruggine	1 kg		3,61
LOM252.RM.14.00.15.R0001.0005.-	Sistema porta di metallo ferro; finitura: verniciatura a polvere; peso medio [kg/m²] = 16 / SPECIFICHE TECNICHE: a uno o più battenti, verniciatura a polvere, colori RAL; fissavetro in lamierino di ferro sagomato, gocciolatoi e canaletti di raccolta condensa	1 kg		3,69
LOM252.RM.14.00.15.R0001.0005.a	Sistema porta di metallo ferro	1 m²		78,82
LOM252.RM.14.00.15.R0001.0010.-	Sistema porta di metallo ferro; finitura: antiruggine; geometria: in lamiera; impiego: camera raccolta rifiuti. Componenti: anta, telaio fisso, ferramenta catenacci, guarnizione. Incluso: guarnizioni / SPECIFICHE TECNICHE: a chiusura ermetica	1 kg		107,79
LOM252.RM.14.00.15.R0003.0000.-	Sistema porta di metallo ferro zincato; peso medio [kg/m²] = 16 / SPECIFICHE TECNICHE: a uno o più battenti, zincatura elettrolitica; fissavetro in lamierino di ferro sagomato, gocciolatoi e canaletti di raccolta condensa	1 kg		4,80
LOM252.RM.14.00.15.Sb001.0000.-	Sistema porta basculante di lega ferrosa acciaio generico; finitura: antiruggine; geometria: in lamiera; spessore [mm] = 6/10. Componenti: anta basculante, controtelaio, telaio fisso, ferramenta dispositivo di arresto, ferramenta guida, serratura centrale, maniglia. Incluso: falso telaio; telaio; anta; dispositivi di arresto; guide; serratura; maniglia / SPECIFICHE TECNICHE: preverniciata a spruzzo con antiruggine	1 kg		44,01
LOM252.RM.14.00.15.Sb003.0000.-	Sistema porta di lega ferrosa acciaio zincato; finitura: verniciato | stampato; geometria: in lamiera; impiego: cantina; larghezza [cm] ≤ 85 | altezza [cm] = 210 | spessore [mm] = 10/10. Componenti: anta a battente, telaio fisso, serratura, ferramenta cerniera, maniglia. Incluso: anta; telaio; serratura; cerniere; maniglie / SPECIFICHE TECNICHE: preverniciata a spruzzo	1 kg		136,63
LOM252.RM.14.05.00.Qa006.0000.-	Porta a battente di legno naturale abete; finitura: legno Medium Density Fibreboard (MDF) | laccata; geometria: tamburata | singola anta; funzione: chiusura interna; impiego: interno; larghezza [cm] = 60 ÷ 90 | altezza [cm] = 210 ÷ 220 | spessore [mm] = 48. Componenti: anta tamburata, telaio fisso ad imbotte, maniglia, ferramenta cerniera. Incluso: controtelaio; coprifilo; maniglia; serratura con due chiavi; cerniere / SPECIFICHE TECNICHE: dimensioni standard; intelaiatura perimetrale in legno abete rivestita su due facce con pannelli fibrolegnosi; verniciata con mano di fondo e lacche poliuretaniche	1 cad		374,03
LOM252.RM.14.05.00.Qa006.0005.-	Porta a battente di legno naturale abete; finitura: legno noce tanganica | lucido; geometria: tamburata | singola anta; funzione: chiusura interna; impiego: interno; larghezza [cm] = 60 ÷ 90 | altezza [cm] = 210 ÷ 220 | spessore [mm] = 48. Componenti: anta tamburata, telaio fisso ad imbotte, maniglia, ferramenta cerniera. Incluso: controtelaio; coprifilo; maniglia; serratura con due chiavi; cerniere / SPECIFICHE TECNICHE: dimensioni standard; intelaiatura perimetrale in legno abete rivestita su due facce con pannelli fibrolegnosi; verniciata con mano di fondo e lacche poliuretaniche	1 cad		308,25
LOM252.RM.14.05.00.Qa006.0010.-	Porta a battente di legno naturale abete; finitura: legno rovere | lucida; geometria: tamburata | singola anta; funzione: chiusura interna; impiego: interno; larghezza [cm] = 60 ÷ 90 | altezza [cm] = 210 ÷ 220 | spessore [mm] = 48. Componenti: anta tamburata, telaio fisso ad imbotte, maniglia, ferramenta cerniera. Incluso: controtelaio; coprifilo; maniglia; serratura con due chiavi; cerniere / SPECIFICHE TECNICHE: dimensioni standard; intelaiatura perimetrale in legno abete rivestita su due facce con pannelli fibrolegnosi; verniciata con mano di fondo e lacche poliuretaniche	1 cad		635,46
LOM252.RM.14.05.00.Qa006.0015.-	Porta a battente di legno naturale abete; finitura: legno Medium Density Fibreboard (MDF) | laccata; geometria: doppia anta | tamburata; funzione: chiusura interna; impiego: interno; larghezza [cm] = 110 ÷ 180 | altezza [cm] = 210 ÷ 220 | spessore [mm] = 48. Componenti: anta tamburata, telaio fisso ad imbotte, maniglia, ferramenta cerniera. Incluso: controtelaio; coprifilo; maniglia; serratura con due chiavi; cerniere / SPECIFICHE TECNICHE: dimensioni standard; intelaiatura perimetrale in legno abete rivestita su due facce con pannelli fibrolegnosi; verniciata con mano di fondo e lacche poliuretaniche	1 cad		623,40
LOM252.RM.14.05.00.Qa006.0020.-	Porta a battente di legno naturale abete; finitura: legno noce tanganica | lucido; geometria: doppia anta | tamburata; funzione: chiusura interna; impiego: interno; larghezza [cm] = 110 ÷ 180 | altezza [cm] = 210 ÷ 220 | spessore [mm] = 48. Componenti: anta tamburata, telaio fisso ad imbotte, maniglia, ferramenta cerniera. Incluso: controtelaio; coprifilo; maniglia; serratura con due chiavi; cerniere / SPECIFICHE TECNICHE: dimensioni standard; intelaiatura perimetrale in legno abete rivestita su due facce con pannelli fibrolegnosi; verniciata con mano di fondo e lacche poliuretaniche	1 cad		513,78
LOM252.RM.14.05.00.Qa006.0025.-	Porta a battente di legno naturale abete; finitura: legno rovere | lucida; geometria: doppia anta | tamburata; funzione: chiusura interna; impiego: interno; larghezza [cm] = 110 ÷ 180 | altezza [cm] = 210 ÷ 220 | spessore [mm] = 48. Componenti: anta tamburata, telaio fisso ad imbotte, maniglia, ferramenta cerniera. Incluso: controtelaio; coprifilo; maniglia; serratura con due chiavi; cerniere / SPECIFICHE TECNICHE: dimensioni standard; intelaiatura perimetrale in legno abete rivestita su due facce con pannelli fibrolegnosi; verniciata con mano di fondo e lacche poliuretaniche	1 cad		1059,12
LOM252.RM.14.05.00.Qa006.0030.-	Porta a battente di legno naturale abete; finitura: legno Medium Density Fibreboard (MDF) | laccata; geometria: tamburata | singola anta; funzione: chiusura interna; impiego: interno. Componenti: anta tamburata, telaio fisso ad imbotte, maniglia, ferramenta cerniera. Incluso: controtelaio; coprifilo; serratura con due chiavi; (eventuale) sopraluce; maniglia; cerniere / SPECIFICHE TECNICHE: dimensioni fuori standard; intelaiatura perimetrale in legno abete rivestita su due facce con pannelli fibrolegnosi; verniciata con mano di fondo e lacche poliuretaniche	1 m²		231,98
LOM252.RM.14.05.00.Qa006.0035.-	Porta a battente di legno naturale abete; finitura: legno noce tanganica | lucido; geometria: tamburata | singola anta; funzione: chiusura interna; impiego: interno. Componenti: anta tamburata, telaio fisso ad imbotte, maniglia, ferramenta cerniera. Incluso: controtelaio; coprifilo; serratura con due chiavi; (eventuale) sopraluce; maniglia; cerniere / SPECIFICHE TECNICHE: dimensioni fuori standard; intelaiatura perimetrale in legno abete rivestita su due facce con pannelli fibrolegnosi; verniciata con mano di fondo e lacche poliuretaniche	1 m²		191,17
LOM252.RM.14.05.00.Qa006.0040.-	Porta a battente di legno naturale abete; finitura: legno Medium Density Fibreboard (MDF) | laccata; geometria: doppia anta | tamburata; funzione: chiusura interna; impiego: interno. Componenti: anta tamburata, telaio fisso ad imbotte, maniglia, ferramenta cerniera. Incluso: controtelaio; coprifilo; serratura con due chiavi; (eventuale) sopraluce; maniglia; cerniere / SPECIFICHE TECNICHE: dimensioni fuori standard; intelaiatura perimetrale in legno abete rivestita su due facce con pannelli fibrolegnosi; verniciata con mano di fondo e lacche poliuretaniche	1 m²		248,55
LOM252.RM.14.05.00.Qa006.0045.-	Porta a battente di legno naturale abete; finitura: legno noce tanganica | lucido; geometria: doppia anta | tamburata; funzione: chiusura interna; impiego: interno. Componenti: anta tamburata, telaio fisso ad imbotte, maniglia, ferramenta cerniera. Incluso: controtelaio; coprifilo; serratura con due chiavi; (eventuale) sopraluce; maniglia; cerniere / SPECIFICHE TECNICHE: dimensioni fuori standard; intelaiatura perimetrale in legno abete rivestita su due facce con pannelli fibrolegnosi; verniciata con mano di fondo e lacche poliuretaniche	1 m²		204,83
LOM252.RM.14.05.00.Qa006.0250.-	Porta a libro di legno naturale abete; finitura: legno Medium Density Fibreboard (MDF) | laccata; geometria: tamburata | singola anta; funzione: chiusura interna; impiego: interno; larghezza [cm] = 60 ÷ 90 | altezza [cm] = 210 ÷ 220 | spessore [mm] ≥ 43. Componenti: anta tamburata, telaio fisso ad imbotte, ferramenta cerniera. Incluso: controtelaio; coprifilo; serratura; maniglia; cerniere / SPECIFICHE TECNICHE: dimensioni standard; intelaiatura perimetrale in legno abete rivestita su due facce con pannelli fibrolegnosi; verniciata con mano di fondo e lacche poliuretaniche	1 cad		504,90
LOM252.RM.14.05.00.Qa006.0255.-	Porta a libro di legno naturale abete; finitura: legno noce tanganica | lucido; geometria: tamburata | singola anta; funzione: chiusura interna; impiego: interno; larghezza [cm] = 60 ÷ 90 | altezza [cm] = 210 ÷ 220 | spessore [mm] ≥ 43. Componenti: anta tamburata, telaio fisso ad imbotte, ferramenta cerniera. Incluso: controtelaio; coprifilo; serratura; maniglia; cerniere / SPECIFICHE TECNICHE: dimensioni standard; intelaiatura perimetrale in legno abete rivestita su due facce con pannelli fibrolegnosi; verniciata con mano di fondo e lacche poliuretaniche	1 cad		363,42
LOM252.RM.14.05.00.Qa006.0260.-	Porta a libro di legno naturale abete; finitura: legno ciliegio; geometria: tamburata | singola anta; funzione: chiusura interna; impiego: interno; larghezza [cm] = 60 ÷ 90 | altezza [cm] = 210 ÷ 220 | spessore [mm] ≥ 43. Componenti: anta tamburata, telaio fisso ad imbotte, ferramenta cerniera. Incluso: controtelaio; coprifilo; serratura; maniglia / SPECIFICHE TECNICHE: dimensioni standard; intelaiatura perimetrale in legno abete rivestita su due facce con pannelli fibrolegnosi; verniciata con mano di fondo e lacche poliuretaniche	1 cad		502,13
LOM252.RM.14.05.00.R0001.0000.a	Porta a battente di metallo ferro; geometria: singola anta | a taglio termico | cieca | vetrata; funzione: chiusura interna; impiego: interno | beni vincolati; superficie [m²] ≤ 4; trasmittanza termica telaio [W/m²K] ≤ 2. Componenti: ERRORE. Incluso: telaio fisso; anta; maniglie; sopraluce; guarnizioni; ferramenta di movimento/chiusura / SPECIFICHE TECNICHE: adatta ad immobili sottoposti al vincolo della Soprintendenza	1 m²		859,02
LOM252.RM.14.05.00.R0001.0000.b	Porta a battente di metallo ferro; geometria: singola anta | a taglio termico | cieca | vetrata; funzione: chiusura interna; impiego: interno | beni vincolati; superficie [m²] > 4; trasmittanza termica telaio [W/m²K] ≤ 2. Componenti: ERRORE. Incluso: telaio fisso; anta; maniglie; sopraluce; guarnizioni; ferramenta di movimento/chiusura / SPECIFICHE TECNICHE: adatta ad immobili sottoposti al vincolo della Soprintendenza	1 m²		787,28
LOM252.RM.14.05.00.R0001.0005.a	Porta a battente di metallo ferro; geometria: doppia anta | a taglio termico | cieca | vetrata; funzione: chiusura interna; impiego: interno | beni vincolati; superficie [m²] ≤ 4; trasmittanza termica telaio [W/m²K] ≤ 2. Componenti: ERRORE. Incluso: telaio fisso; ante; maniglie; sopraluce; guarnizioni; ferramenta di movimento/chiusura / SPECIFICHE TECNICHE: adatta ad immobili sottoposti al vincolo della Soprintendenza	1 m²		904,06
LOM252.RM.14.05.00.R0001.0005.b	Porta a battente di metallo ferro; geometria: doppia anta | a taglio termico | cieca | vetrata; funzione: chiusura interna; impiego: interno | beni vincolati; superficie [m²] > 4; trasmittanza termica telaio [W/m²K] ≤ 2. Componenti: ERRORE. Incluso: telaio fisso; ante; maniglie; sopraluce; guarnizioni; ferramenta di movimento/chiusura / SPECIFICHE TECNICHE: adatta ad immobili sottoposti al vincolo della Soprintendenza	1 m²		904,06
LOM252.RM.14.05.00.R0001.0010.0	Porta a battente di metallo ferro; finitura: verniciata; geometria: singola anta | a taglio termico | cieca | vetrata; funzione: chiusura interna; impiego: interno | beni vincolati; superficie [m²] ≤ 4; trasmittanza termica telaio [W/m²K] ≤ 2. Componenti: ERRORE. Incluso: telaio fisso; anta; maniglie; sopraluce; guarnizioni; ferramenta di movimento/chiusura. Sovrapprezzo / SPECIFICHE TECNICHE: verniciatura a forno con polveri termoindurenti; colori a scelta della D.L.; adatta ad immobili sottoposti al vincolo della Soprintendenza. / COMPONENTI:	1 m²		931,87
LOM252.RM.14.05.00.R0001.0010.1	Porta a battente di metallo ferro; finitura: verniciata; geometria: singola anta | a taglio termico | cieca | vetrata; funzione: chiusura interna; impiego: interno | beni vincolati; superficie [m²] > 4; trasmittanza termica telaio [W/m²K] ≤ 2. Componenti: ERRORE. Incluso: telaio fisso; anta; maniglie; sopraluce; guarnizioni; ferramenta di movimento/chiusura. Sovrapprezzo / SPECIFICHE TECNICHE: verniciatura a forno con polveri termoindurenti; colori a scelta della D.L.; adatta ad immobili sottoposti al vincolo della Soprintendenza. / COMPONENTI:	1 m²		809,63
LOM252.RM.14.05.00.R0001.0015.0	Porta a battente di metallo ferro; finitura: verniciata; geometria: doppia anta | a taglio termico | cieca | vetrata; funzione: chiusura interna; impiego: interno | beni vincolati; superficie [m²] ≤ 4; trasmittanza termica telaio [W/m²K] ≤ 2. Componenti: ERRORE. Incluso: telaio fisso; ante; maniglie; sopraluce; guarnizioni; ferramenta di movimento/chiusura. Sovrapprezzo / SPECIFICHE TECNICHE: verniciatura a forno con polveri termoindurenti; colori a scelta della D.L.; adatta ad immobili sottoposti al vincolo della Soprintendenza. / COMPONENTI:	1 m²		919,55
LOM252.RM.14.05.00.R0001.0015.1	Porta a battente di metallo ferro; finitura: verniciata; geometria: doppia anta | a taglio termico | cieca | vetrata; funzione: chiusura interna; impiego: interno | beni vincolati; superficie [m²] > 4; trasmittanza termica telaio [W/m²K] ≤ 2. Componenti: ERRORE. Incluso: telaio fisso; ante; maniglie; sopraluce; guarnizioni; ferramenta di movimento/chiusura. Sovrapprezzo / SPECIFICHE TECNICHE: verniciatura a forno con polveri termoindurenti; colori a scelta della D.L.; adatta ad immobili sottoposti al vincolo della Soprintendenza. / COMPONENTI:	1 m²		919,55
LOM252.RM.14.05.00.Sb001.0000.a	Porta tagliafuoco scorrevole di lega ferrosa acciaio generico; geometria: tamburata | singola anta; funzione: antincendio; superficie [m²] ≤ 5,5; resistenza al fuoco [classe] = REI 120. Componenti: anta tamburata, ferramenta guida di scorrimento, ferramenta ammortizzatore fine corsa, elettromagnete. Incluso: guide di scorrimento; contrappesi con peso mobile e cavo di acciaio; ammortizzatori di fine corsa; maniglie incassate; elettromagnete / SPECIFICHE TECNICHE: sistema omologato; verniciatura di fondo	1 cad		1401,28
LOM252.RM.14.05.00.Sb001.0000.b	Porta tagliafuoco scorrevole di lega ferrosa acciaio generico; geometria: tamburata | singola anta; funzione: antincendio; superficie [m²] = 5,5 ÷ 11; resistenza al fuoco [classe] = REI 120. Componenti: anta tamburata, ferramenta guida di scorrimento, ferramenta ammortizzatore fine corsa, elettromagnete. Incluso: guide di scorrimento; contrappesi con peso mobile e cavo di acciaio; ammortizzatori di fine corsa; maniglie incassate; elettromagnete / SPECIFICHE TECNICHE: sistema omologato; verniciatura di fondo	1 m²		296,74
LOM252.RM.14.05.00.Sb001.0000.c	Porta tagliafuoco scorrevole di lega ferrosa acciaio generico; geometria: tamburata | singola anta; funzione: antincendio; superficie [m²] = 11 ÷ 17; resistenza al fuoco [classe] = REI 120. Componenti: anta tamburata, ferramenta guida di scorrimento, ferramenta ammortizzatore fine corsa, elettromagnete. Incluso: guide di scorrimento; contrappesi con peso mobile e cavo di acciaio; ammortizzatori di fine corsa; maniglie incassate; elettromagnete / SPECIFICHE TECNICHE: sistema omologato; verniciatura di fondo	1 m²		280,25
LOM252.RM.14.05.00.Sb001.0000.d	Porta tagliafuoco scorrevole di lega ferrosa acciaio generico; geometria: tamburata | singola anta; funzione: antincendio; superficie [m²] ≥ 17,01; resistenza al fuoco [classe] = REI 120. Componenti: anta tamburata, ferramenta guida di scorrimento, ferramenta ammortizzatore fine corsa, elettromagnete. Incluso: guide di scorrimento; contrappesi con peso mobile e cavo di acciaio; ammortizzatori di fine corsa; maniglie incassate; elettromagnete / SPECIFICHE TECNICHE: sistema omologato; verniciatura di fondo	1 m²		263,78
LOM252.RM.14.05.00.Sb001.0005.a	Porta tagliafuoco scorrevole di lega ferrosa acciaio generico; geometria: doppia anta | tamburata; funzione: antincendio; superficie [m²] ≤ 5,5; resistenza al fuoco [classe] = REI 120. Componenti: anta tamburata, ferramenta guida di scorrimento, ferramenta ammortizzatore fine corsa, elettromagnete. Incluso: guide di scorrimento; contrappesi con peso mobile e cavo di acciaio; ammortizzatori di fine corsa; maniglie incassate; elettromagnete / SPECIFICHE TECNICHE: sistema omologato; verniciatura di fondo	1 cad		1533,16
LOM252.RM.14.05.00.Sb001.0005.b	Porta tagliafuoco scorrevole di lega ferrosa acciaio generico; geometria: doppia anta | tamburata; funzione: antincendio; superficie [m²] = 5,5 ÷ 11; resistenza al fuoco [classe] = REI 120. Componenti: anta tamburata, ferramenta guida di scorrimento, ferramenta ammortizzatore fine corsa, elettromagnete. Incluso: guide di scorrimento; contrappesi con peso mobile e cavo di acciaio; ammortizzatori di fine corsa; maniglie incassate; elettromagnete / SPECIFICHE TECNICHE: sistema omologato; verniciatura di fondo	1 m²		329,71
LOM252.RM.14.05.00.Sb001.0005.c	Porta tagliafuoco scorrevole di lega ferrosa acciaio generico; geometria: doppia anta | tamburata; funzione: antincendio; superficie [m²] = 11 ÷ 17; resistenza al fuoco [classe] = REI 120. Componenti: anta tamburata, ferramenta guida di scorrimento, ferramenta ammortizzatore fine corsa, elettromagnete. Incluso: guide di scorrimento; contrappesi con peso mobile e cavo di acciaio; ammortizzatori di fine corsa; maniglie incassate; elettromagnete / SPECIFICHE TECNICHE: sistema omologato; verniciatura di fondo	1 m²		304,98
LOM252.RM.14.05.00.Sb001.0005.d	Porta tagliafuoco scorrevole di lega ferrosa acciaio generico; geometria: doppia anta | tamburata; funzione: antincendio; superficie [m²] ≥ 17,01; resistenza al fuoco [classe] = REI 120. Componenti: anta tamburata, ferramenta guida di scorrimento, ferramenta ammortizzatore fine corsa, elettromagnete. Incluso: guide di scorrimento; contrappesi con peso mobile e cavo di acciaio; ammortizzatori di fine corsa; maniglie incassate; elettromagnete / SPECIFICHE TECNICHE: sistema omologato; verniciatura di fondo	1 m²		288,50
LOM252.RM.14.05.00.Sb003.0000.a	Porta a battente di lega ferrosa acciaio zincato; geometria: tamburata | singola anta; funzione: chiusura interna; impiego: interno; larghezza [cm] = 70 ÷ 80 | altezza [cm] = 200 ÷ 210 | spessore [mm] = 40. Componenti: anta tamburata, telaio fisso. Incluso: serratura; cerniere in acciaio zincato; maniglie in plastica / SPECIFICHE TECNICHE: verniciatura di fondo a spruzzo; zincatura Sendzimir (simili alle porte REI)	1 cad		189,57
LOM252.RM.14.05.00.Sb003.0000.b	Porta a battente di lega ferrosa acciaio zincato; geometria: tamburata | singola anta; funzione: chiusura interna; impiego: interno; larghezza [cm] = 90 | altezza [cm] = 200 ÷ 210 | spessore [mm] = 40. Componenti: anta tamburata, telaio fisso. Incluso: serratura; cerniere in acciaio zincato; maniglie in plastica / SPECIFICHE TECNICHE: verniciatura di fondo a spruzzo; zincatura Sendzimir (simili alle porte REI)	1 cad		205,54
LOM252.RM.14.05.00.Sb003.0250.-	Porta tagliafuoco a battente di lega ferrosa acciaio zincato; geometria: tamburata | singola anta; funzione: antincendio; larghezza [cm] = 70 | altezza [cm] = 200 ÷ 210; resistenza al fuoco [classe] = REI 60. Componenti: anta tamburata, telaio fisso, maniglia atermica, ferramenta cerniera, ferramenta cerniera. Incluso: guarnizioni termoespandenti/antifumo; serratura incassata con due chiavi; maniglia atermica; cerniere / SPECIFICHE TECNICHE: dimensioni standard; sistema omologato coibentato; preverniciata a fuoco con polveri termoindurenti	1 cad		260,33
LOM252.RM.14.05.00.Sb003.0255.a	Porta tagliafuoco a battente di lega ferrosa acciaio zincato; geometria: tamburata | singola anta; funzione: antincendio; larghezza [cm] = 80 | altezza [cm] = 200 ÷ 210; resistenza al fuoco [classe] = REI 60. Componenti: anta tamburata, telaio fisso, maniglia atermica, ferramenta cerniera, ferramenta cerniera. Incluso: guarnizioni termoespandenti/antifumo; serratura incassata con due chiavi; zanche/tasselli da murare / SPECIFICHE TECNICHE: dimensioni standard; sistema omologato; preverniciata a fuoco con polveri termoindurenti	1 cad		260,85
LOM252.RM.14.05.00.Sb003.0255.b	Porta tagliafuoco a battente di lega ferrosa acciaio zincato; geometria: tamburata | singola anta; funzione: antincendio; larghezza [cm] = 90 | altezza [cm] = 200 ÷ 210; resistenza al fuoco [classe] = REI 60. Componenti: anta tamburata, telaio fisso, maniglia atermica, ferramenta cerniera, ferramenta cerniera. Incluso: guarnizioni termoespandenti/antifumo; serratura incassata con due chiavi; zanche/tasselli da murare / SPECIFICHE TECNICHE: dimensioni standard; sistema omologato; preverniciata a fuoco con polveri termoindurenti	1 cad		328,72
LOM252.RM.14.05.00.Sb003.0255.c	Porta tagliafuoco a battente di lega ferrosa acciaio zincato; geometria: tamburata | singola anta; funzione: antincendio; larghezza [cm] = 120 | altezza [cm] = 200 ÷ 210; resistenza al fuoco [classe] = REI 60. Componenti: anta tamburata, telaio fisso, maniglia atermica, ferramenta cerniera, ferramenta cerniera. Incluso: guarnizioni termoespandenti/antifumo; serratura incassata con due chiavi; zanche/tasselli da murare / SPECIFICHE TECNICHE: dimensioni standard; sistema omologato; preverniciata a fuoco con polveri termoindurenti	1 cad		360,59
LOM252.RM.14.05.00.Sb003.0260.-	Porta tagliafuoco a battente di lega ferrosa acciaio zincato; geometria: tamburata | singola anta; funzione: antincendio; resistenza al fuoco [classe] = REI 60. Componenti: anta tamburata, telaio fisso, maniglia atermica, ferramenta cerniera, ferramenta cerniera. Incluso: guarnizioni termoespandenti/antifumo; serratura incassata con due chiavi; zanche/tasselli da murare / SPECIFICHE TECNICHE: dimensioni fuori standard; sistema omologato; preverniciata a fuoco con polveri termoindurenti	1 m²		194,50
LOM252.RM.14.05.00.Sb003.0265.a	Porta tagliafuoco a battente di lega ferrosa acciaio zincato; geometria: tamburata | doppia anta; funzione: antincendio; larghezza [cm] = 120 | altezza [cm] = 200 ÷ 210; resistenza al fuoco [classe] = REI 60. Componenti: anta tamburata, telaio fisso, maniglia atermica, ferramenta cerniera, ferramenta cerniera. Incluso: guarnizioni termoespandenti/antifumo; serratura incassata con due chiavi; regolatore di chiusura; zanche/tasselli da murare / SPECIFICHE TECNICHE: dimensioni standard; sistema omologato; preverniciata a fuoco con polveri termoindurenti	1 cad		574,32
LOM252.RM.14.05.00.Sb003.0265.b	Porta tagliafuoco a battente di lega ferrosa acciaio zincato; geometria: tamburata | doppia anta; funzione: antincendio; larghezza [cm] = 140 | altezza [cm] = 200 ÷ 210; resistenza al fuoco [classe] = REI 60. Componenti: anta tamburata, telaio fisso, maniglia atermica, ferramenta cerniera, ferramenta cerniera. Incluso: guarnizioni termoespandenti/antifumo; serratura incassata con due chiavi; regolatore di chiusura; zanche/tasselli da murare / SPECIFICHE TECNICHE: dimensioni standard; sistema omologato; preverniciata a fuoco con polveri termoindurenti	1 cad		575,99
LOM252.RM.14.05.00.Sb003.0265.c	Porta tagliafuoco a battente di lega ferrosa acciaio zincato; geometria: tamburata | doppia anta; funzione: antincendio; larghezza [cm] = 160 | altezza [cm] = 200 ÷ 210; resistenza al fuoco [classe] = REI 60. Componenti: anta tamburata, telaio fisso, maniglia atermica, ferramenta cerniera, ferramenta cerniera. Incluso: guarnizioni termoespandenti/antifumo; serratura incassata con due chiavi; regolatore di chiusura; zanche/tasselli da murare / SPECIFICHE TECNICHE: dimensioni standard; sistema omologato; preverniciata a fuoco con polveri termoindurenti	1 cad		600,66
LOM252.RM.14.05.00.Sb003.0265.d	Porta tagliafuoco a battente di lega ferrosa acciaio zincato; geometria: tamburata | doppia anta; funzione: antincendio; larghezza [cm] = 180 | altezza [cm] = 200 ÷ 210; resistenza al fuoco [classe] = REI 60. Componenti: anta tamburata, telaio fisso, maniglia atermica, ferramenta cerniera, ferramenta cerniera. Incluso: guarnizioni termoespandenti/antifumo; serratura incassata con due chiavi; regolatore di chiusura; zanche/tasselli da murare / SPECIFICHE TECNICHE: dimensioni standard; sistema omologato; preverniciata a fuoco con polveri termoindurenti	1 cad		612,94
LOM252.RM.14.05.00.Sb003.0265.e	Porta tagliafuoco a battente di lega ferrosa acciaio zincato; geometria: tamburata | doppia anta; funzione: antincendio; larghezza [cm] = 200 | altezza [cm] = 200 ÷ 210; resistenza al fuoco [classe] = REI 60. Componenti: anta tamburata, telaio fisso, maniglia atermica, ferramenta cerniera, ferramenta cerniera. Incluso: guarnizioni termoespandenti/antifumo; serratura incassata con due chiavi; regolatore di chiusura; zanche/tasselli da murare / SPECIFICHE TECNICHE: dimensioni standard; sistema omologato; preverniciata a fuoco con polveri termoindurenti	1 cad		625,23
LOM252.RM.14.05.00.Sb003.0270.-	Porta tagliafuoco a battente di lega ferrosa acciaio zincato; geometria: tamburata | doppia anta; funzione: antincendio; resistenza al fuoco [classe] = REI 60. Componenti: anta tamburata, telaio fisso, maniglia atermica, ferramenta cerniera, ferramenta cerniera. Incluso: guarnizioni termoespandenti/antifumo; serratura incassata con due chiavi; regolatore di chiusura; zanche/tasselli da murare / SPECIFICHE TECNICHE: dimensioni fuori standard; sistema omologato; preverniciata a fuoco con polveri termoindurenti	1 m²		219,27
LOM252.RM.14.05.00.Sb003.0275.a	Porta tagliafuoco a battente di lega ferrosa acciaio zincato; geometria: tamburata | singola anta; funzione: antincendio; larghezza [cm] = 70 | altezza [cm] = 200 ÷ 210; resistenza al fuoco [classe] = REI 120. Componenti: anta tamburata, telaio fisso, maniglia atermica, ferramenta cerniera, ferramenta cerniera. Incluso: guarnizioni termoespandenti/antifumo; serratura incassata con due chiavi; zanche/tasselli da murare / SPECIFICHE TECNICHE: dimensioni standard; sistema omologato; preverniciata a fuoco con polveri termoindurenti	1 cad		316,00
LOM252.RM.14.05.00.Sb003.0275.b	Porta tagliafuoco a battente di lega ferrosa acciaio zincato; geometria: tamburata | singola anta; funzione: antincendio; larghezza [cm] = 80 | altezza [cm] = 200 ÷ 210; resistenza al fuoco [classe] = REI 120. Componenti: anta tamburata, telaio fisso, maniglia atermica, ferramenta cerniera, ferramenta cerniera. Incluso: guarnizioni termoespandenti/antifumo; serratura incassata con due chiavi; zanche/tasselli da murare / SPECIFICHE TECNICHE: dimensioni standard; sistema omologato; preverniciata a fuoco con polveri termoindurenti	1 cad		326,32
LOM252.RM.14.05.00.Sb003.0275.c	Porta tagliafuoco a battente di lega ferrosa acciaio zincato; geometria: tamburata | singola anta; funzione: antincendio; larghezza [cm] = 90 | altezza [cm] = 200 ÷ 210; resistenza al fuoco [classe] = REI 120. Componenti: anta tamburata, telaio fisso, maniglia atermica, ferramenta cerniera, ferramenta cerniera. Incluso: guarnizioni termoespandenti/antifumo; serratura incassata con due chiavi; zanche/tasselli da murare / SPECIFICHE TECNICHE: dimensioni standard; sistema omologato; preverniciata a fuoco con polveri termoindurenti	1 cad		431,19
LOM252.RM.14.05.00.Sb003.0275.d	Porta tagliafuoco a battente di lega ferrosa acciaio zincato; geometria: tamburata | singola anta; funzione: antincendio; larghezza [cm] = 120 | altezza [cm] = 200 ÷ 210; resistenza al fuoco [classe] = REI 120. Componenti: anta tamburata, telaio fisso, maniglia atermica, ferramenta cerniera, ferramenta cerniera. Incluso: guarnizioni termoespandenti/antifumo; serratura incassata con due chiavi; zanche/tasselli da murare / SPECIFICHE TECNICHE: dimensioni standard; sistema omologato; preverniciata a fuoco con polveri termoindurenti	1 cad		448,06
LOM252.RM.14.05.00.Sb003.0280.-	Porta tagliafuoco a battente di lega ferrosa acciaio zincato; geometria: tamburata | singola anta; funzione: antincendio; resistenza al fuoco [classe] = REI 120. Componenti: anta tamburata, telaio fisso, maniglia atermica, ferramenta cerniera, ferramenta cerniera. Incluso: guarnizioni termoespandenti/antifumo; serratura incassata con due chiavi; zanche/tasselli da murare / SPECIFICHE TECNICHE: dimensioni fuori standard; sistema omologato; preverniciata a fuoco con polveri termoindurenti	1 m²		244,54
LOM252.RM.14.05.00.Sb003.0285.a	Porta tagliafuoco a battente di lega ferrosa acciaio zincato; geometria: tamburata | doppia anta; funzione: antincendio; larghezza [cm] = 120 | altezza [cm] = 200 ÷ 210; resistenza al fuoco [classe] = REI 120. Componenti: anta tamburata, telaio fisso, maniglia atermica, ferramenta cerniera, ferramenta cerniera. Incluso: guarnizioni termoespandenti/antifumo; serratura incassata con due chiavi; regolatore di chiusura; zanche/tasselli da murare / SPECIFICHE TECNICHE: dimensioni standard; sistema omologato; preverniciata a fuoco con polveri termoindurenti	1 cad		686,53
LOM252.RM.14.05.00.Sb003.0285.b	Porta tagliafuoco a battente di lega ferrosa acciaio zincato; geometria: tamburata | doppia anta; funzione: antincendio; larghezza [cm] = 140 | altezza [cm] = 200 ÷ 210; resistenza al fuoco [classe] = REI 120. Componenti: anta tamburata, telaio fisso, maniglia atermica, ferramenta cerniera, ferramenta cerniera. Incluso: guarnizioni termoespandenti/antifumo; serratura incassata con due chiavi; regolatore di chiusura; zanche/tasselli da murare / SPECIFICHE TECNICHE: dimensioni standard; sistema omologato; preverniciata a fuoco con polveri termoindurenti	1 cad		721,34
LOM252.RM.14.05.00.Sb003.0285.c	Porta tagliafuoco a battente di lega ferrosa acciaio zincato; geometria: tamburata | doppia anta; funzione: antincendio; larghezza [cm] = 160 | altezza [cm] = 200 ÷ 210; resistenza al fuoco [classe] = REI 120. Componenti: anta tamburata, telaio fisso, maniglia atermica, ferramenta cerniera, ferramenta cerniera. Incluso: guarnizioni termoespandenti/antifumo; serratura incassata con due chiavi; regolatore di chiusura; zanche/tasselli da murare / SPECIFICHE TECNICHE: dimensioni standard; sistema omologato; preverniciata a fuoco con polveri termoindurenti	1 cad		726,04
LOM252.RM.14.05.00.Sb003.0285.d	Porta tagliafuoco a battente di lega ferrosa acciaio zincato; geometria: tamburata | doppia anta; funzione: antincendio; larghezza [cm] = 180 | altezza [cm] = 200 ÷ 210; resistenza al fuoco [classe] = REI 120. Componenti: anta tamburata, telaio fisso, maniglia atermica, ferramenta cerniera, ferramenta cerniera. Incluso: guarnizioni termoespandenti/antifumo; serratura incassata con due chiavi; regolatore di chiusura; zanche/tasselli da murare / SPECIFICHE TECNICHE: dimensioni standard; sistema omologato; preverniciata a fuoco con polveri termoindurenti	1 cad		730,73
LOM252.RM.14.05.00.Sb003.0285.e	Porta tagliafuoco a battente di lega ferrosa acciaio zincato; geometria: tamburata | doppia anta; funzione: antincendio; larghezza [cm] = 200 | altezza [cm] = 200 ÷ 210; resistenza al fuoco [classe] = REI 120. Componenti: anta tamburata, telaio fisso, maniglia atermica, ferramenta cerniera, ferramenta cerniera. Incluso: guarnizioni termoespandenti/antifumo; serratura incassata con due chiavi; regolatore di chiusura; zanche/tasselli da murare / SPECIFICHE TECNICHE: dimensioni standard; sistema omologato; preverniciata a fuoco con polveri termoindurenti	1 cad		740,09
LOM252.RM.14.05.00.Sb003.0285.f	Porta tagliafuoco a battente di lega ferrosa acciaio zincato; geometria: tamburata | doppia anta; funzione: antincendio; resistenza al fuoco [classe] = REI 120. Componenti: anta tamburata, telaio fisso, maniglia atermica, ferramenta cerniera, ferramenta cerniera. Incluso: guarnizioni termoespandenti/antifumo; serratura incassata con due chiavi; regolatore di chiusura; zanche/tasselli da murare / SPECIFICHE TECNICHE: dimensioni standard; sistema omologato; preverniciata a fuoco con polveri termoindurenti	1 m²		264,81
LOM252.RM.14.05.05.Qa006.0000.-	Portoncino di ingresso di legno naturale abete; finitura: laccato | medium density; geometria: singola anta | tamburato; impiego: interno; larghezza [cm] = 90 ÷ 100 | altezza [cm] = 210 ÷ 220 | spessore [mm] = 56. Componenti: anta tamburata, controtelaio, maniglia, ferramenta cerniera. Incluso: controtelaio; coprifilo; serratura di sicurezza con tre chiavi / SPECIFICHE TECNICHE: misure standard; verniciato con mano di fondo e lacche poliuretaniche	1 cad		339,98
LOM252.RM.14.05.05.Qa006.0005.-	Portoncino di ingresso di legno naturale abete; finitura: legno noce tanganika | lucido; geometria: singola anta | tamburato; impiego: interno; larghezza [cm] = 90 ÷ 100 | altezza [cm] = 210 ÷ 220 | spessore [mm] = 56. Componenti: anta tamburata, controtelaio, maniglia, ferramenta cerniera. Incluso: controtelaio; coprifilo; serratura di sicurezza con tre chiavi / SPECIFICHE TECNICHE: misure standard; verniciato con mano di fondo e lacche poliuretaniche	1 cad		291,85
LOM252.RM.14.05.05.Qa006.0010.-	Portoncino di ingresso di legno naturale abete; finitura: laccato | medium density; geometria: singola anta | tamburato; impiego: interno. Componenti: anta tamburata, controtelaio, maniglia, ferramenta cerniera. Incluso: controtelaio; coprifilo; serratura di sicurezza con tre chiavi / SPECIFICHE TECNICHE: misure fuori standard; verniciato con mano di fondo e lacche poliuretaniche	1 m²		193,27
LOM252.RM.14.05.05.Qa006.0015.-	Portoncino di ingresso di legno naturale abete; finitura: legno noce tanganika | lucido; geometria: singola anta | tamburato; impiego: interno. Componenti: anta tamburata, controtelaio, maniglia, ferramenta cerniera. Incluso: controtelaio; coprifilo; serratura di sicurezza con tre chiavi / SPECIFICHE TECNICHE: misure fuori standard; verniciato con mano di fondo e lacche poliuretaniche	1 m²		165,90
LOM252.RM.14.05.05.Sb001.0000.a	Portoncino di ingresso di lega ferrosa acciaio generico; finitura: legno mordenzato; geometria: singola anta | coibentato; impiego: interno; larghezza [cm] ≤ 90 | altezza [cm] = 210; resistenza all'effrazione [classe] = 2 | permeabilità all'aria [classe] = 3 | potere fonoisolante [dB] = 38 | trasmittanza termica [W/m²K] = 1,8. Componenti: anta, controtelaio, maniglia, maniglia. Incluso: controtelaio; serratura a profilo europeo; spioncino guadrangolare; fermo di sicurezza; cerniere regolabili in altezza / SPECIFICHE TECNICHE: marcatura CE conforme alla direttiva CEE 89/106	1 cad		516,40
LOM252.RM.14.05.05.Sb001.0000.b	Portoncino di ingresso di lega ferrosa acciaio generico; finitura: legno mordenzato; geometria: singola anta | coibentato; impiego: interno; larghezza [cm] ≤ 90 | altezza [cm] = 210; resistenza all'effrazione [classe] = 3 | permeabilità all'aria [classe] = 3 | potere fonoisolante [dB] = 38 | trasmittanza termica [W/m²K] = 1,8. Componenti: anta, controtelaio, maniglia, maniglia. Incluso: controtelaio; serratura a profilo europeo; spioncino guadrangolare; fermo di sicurezza; cerniere regolabili in altezza / SPECIFICHE TECNICHE: marcatura CE conforme alla direttiva CEE 89/106	1 cad		779,92
LOM252.RM.14.05.25.D0017.0000.-	Finestra a battente di plastica polivinilcloruro (PVC); geometria: singola anta; funzione: autoestinguente; permeabilità all'aria [classe] = 4 | tenuta all'acqua [classe] = 7A | resistenza al vento [classe] = B2 | trasmittanza termica [W/m²K] = 1 | potere fonoisolante [dB] = 36. Componenti: telaio mobile, telaio fisso, vetratura. Incluso: guarnizioni in TPE; maniglie; cerniere; meccanismi di manovra; dispositivi di sicurezza contro false manovre; riscontro inferiore antiscasso; coprifilo interno; viteria. Escluso: controtelaio / SPECIFICHE TECNICHE: guarnizioni coestruse saldate negli angoli; cerniere inferiori-superiori simmetriche di portata [kg] = 130	1 m²		548,49
LOM252.RM.14.05.25.D0017.0005.-	Finestra a battente di plastica polivinilcloruro (PVC); geometria: doppia anta; funzione: autoestinguente; permeabilità all'aria [classe] = 4 | tenuta all'acqua [classe] = 7A | resistenza al vento [classe] = B2 | trasmittanza termica [W/m²K] = 1 | potere fonoisolante [dB] = 36. Componenti: telaio mobile, telaio fisso, vetratura. Incluso: guarnizioni in TPE; maniglie; cerniere; meccanismi di manovra; dispositivi di sicurezza contro false manovre; riscontro inferiore antiscasso; coprifilo interno; viteria. Escluso: controtelaio / SPECIFICHE TECNICHE: guarnizioni coestruse saldate negli angoli; cerniere inferiori-superiori simmetriche di portata [kg] = 130	1 m²		641,93
LOM252.RM.14.05.25.D0017.0250.-	Finestra fissa di plastica polivinilcloruro (PVC); funzione: autoestinguente; permeabilità all'aria [classe] = 4 | tenuta all'acqua [classe] = 7A | resistenza al vento [classe] = B2 | trasmittanza termica [W/m²K] = 1 | potere fonoisolante [dB] = 36. Componenti: telaio fisso, vetratura. Incluso: guarnizioni in TPE; maniglie; cerniere; meccanismi di manovra; dispositivi di sicurezza contro false manovre; riscontro inferiore antiscasso; coprifilo interno; viteria. Escluso: controtelaio / SPECIFICHE TECNICHE: guarnizioni coestruse saldate negli angoli; cerniere inferiori-superiori simmetriche di portata [kg] = 130	1 m²		324,48
LOM252.RM.14.05.25.D0017.0500.-	Finestra scorrevole complanare (ribalta-scorri) di plastica polivinilcloruro (PVC); geometria: doppia anta; funzione: autoestinguente; permeabilità all'aria [classe] = 4 | tenuta all'acqua [classe] = 7A | resistenza al vento [classe] = B2 | trasmittanza termica [W/m²K] = 1 | potere fonoisolante [dB] = 36. Componenti: telaio mobile, telaio fisso, vetratura. Incluso: guarnizioni in TPE; maniglie; cerniere; meccanismi di manovra; dispositivi di sicurezza contro false manovre; riscontro inferiore antiscasso; guide metalliche di scorrimento; coprifilo interno; viteria. Escluso: controtelaio / SPECIFICHE TECNICHE: guarnizioni coestruse saldate negli angoli; telaio su n.4 lati	1 m²		521,71
LOM252.RM.14.05.25.Qa005.0000.-	Finestra a battente di legno naturale rovere; finitura: verniciata; geometria: singola anta | giunto aperto; spessore telaio [mm] = 80; permeabilità all'aria [classe] = 4 | tenuta all'acqua [classe] = 7A | resistenza al vento [classe] = C3 | trasmittanza termica [W/m²K] = 1,3 | potere fonoisolante [dB] = 36. Componenti: telaio mobile, telaio fisso, vetratura. Incluso: coprigiunti esterni-interni; guarnizioni; maniglia; cerniere; meccanismi di manovra; dispositivi di sicurezza contro false manovre; gocciolatoio; fermavetro; viteria. Escluso: controtelaio / SPECIFICHE TECNICHE: legno massello; verniciatura a tre mani con prodotto monocomponente idrosolubile all'acqua; giunto apribile con camera di decompressione per raccolta acqua predisposto per alloggiamento di almeno una guarnizione di tenuta; giunzione angolare dei profili con collanti per esterni in classe D3/D4	1 m²		1164,13
LOM252.RM.14.05.25.Qa005.0005.-	Finestra a battente di legno naturale rovere; finitura: verniciata; geometria: singola anta | giunto aperto; spessore telaio [mm] = 68; permeabilità all'aria [classe] = 4 | tenuta all'acqua [classe] = 7A | resistenza al vento [classe] = C3 | trasmittanza termica [W/m²K] = 1,3 | potere fonoisolante [dB] = 36. Componenti: telaio mobile, telaio fisso, vetratura. Incluso: coprigiunti esterni-interni; guarnizioni; maniglia; cerniere; meccanismi di manovra; dispositivi di sicurezza contro false manovre; gocciolatoio; fermavetro; viteria. Escluso: controtelaio / SPECIFICHE TECNICHE: legno massello; verniciatura a tre mani con prodotto monocomponente idrosolubile all'acqua; giunto apribile con camera di decompressione per raccolta acqua predisposto per alloggiamento di almeno una guarnizione di tenuta; giunzione angolare dei profili con collanti per esterni in classe D3/D4	1 m²		997,82
LOM252.RM.14.05.25.Qa005.0010.-	Finestra a battente di legno naturale rovere; finitura: verniciata; geometria: doppia anta | giunto aperto; spessore telaio [mm] = 68; permeabilità all'aria [classe] = 4 | tenuta all'acqua [classe] = 7A | resistenza al vento [classe] = C3 | trasmittanza termica [W/m²K] = 1,3 | potere fonoisolante [dB] = 36. Componenti: telaio mobile, telaio fisso, vetratura. Incluso: coprigiunti esterni-interni; guarnizioni; maniglia; cerniere; meccanismi di manovra; dispositivi di sicurezza contro false manovre; gocciolatoio; fermavetro; viteria. Escluso: controtelaio / SPECIFICHE TECNICHE: legno massello; verniciatura a tre mani con prodotto monocomponente idrosolubile all'acqua; giunto apribile con camera di decompressione per raccolta acqua predisposto per alloggiamento di almeno una guarnizione di tenuta; giunzione angolare dei profili con collanti per esterni in classe D3/D4	1 m²		757,85
LOM252.RM.14.05.25.Qa005.0015.-	Finestra a battente di legno naturale rovere; finitura: verniciata; geometria: singola anta | giunto aperto; spessore telaio [mm] = 80; permeabilità all'aria [classe] = 4 | tenuta all'acqua [classe] = 7A | resistenza al vento [classe] = C3 | trasmittanza termica [W/m²K] = 1 | potere fonoisolante [dB] = 36. Componenti: telaio mobile, telaio fisso, vetratura. Incluso: coprigiunti esterni-interni; guarnizioni; maniglia; cerniere; meccanismi di manovra; dispositivi di sicurezza contro false manovre; gocciolatoio; fermavetro; viteria. Escluso: controtelaio / SPECIFICHE TECNICHE: legno massello; verniciatura a tre mani con prodotto monocomponente idrosolubile all'acqua; giunto apribile con camera di decompressione per raccolta acqua predisposto per alloggiamento di almeno una guarnizione di tenuta; giunzione angolare dei profili con collanti per esterni in classe D3/D4	1 m²		1164,13
LOM252.RM.14.05.25.Qa005.0020.-	Finestra a battente di legno naturale rovere; finitura: verniciata; geometria: doppia anta | giunto aperto; spessore telaio [mm] = 80; permeabilità all'aria [classe] = 4 | tenuta all'acqua [classe] = 7A | resistenza al vento [classe] = C3 | trasmittanza termica [W/m²K] = 1 | potere fonoisolante [dB] = 36. Componenti: telaio mobile, telaio fisso, vetratura. Incluso: coprigiunti esterni-interni; guarnizioni; maniglia; cerniere; meccanismi di manovra; dispositivi di sicurezza contro false manovre; gocciolatoio; fermavetro; viteria. Escluso: controtelaio / SPECIFICHE TECNICHE: legno massello; verniciatura a tre mani con prodotto monocomponente idrosolubile all'acqua; giunto apribile con camera di decompressione per raccolta acqua predisposto per alloggiamento di almeno una guarnizione di tenuta; giunzione angolare dei profili con collanti per esterni in classe D3/D4	1 m²		883,15
LOM252.RM.14.05.25.Qa005.0250.-	Finestra a bilico orizzontale di legno naturale rovere; finitura: verniciata; geometria: singola anta | giunto aperto; spessore telaio [mm] = 80; permeabilità all'aria [classe] = 4 | tenuta all'acqua [classe] = 7A | resistenza al vento [classe] = C3 | trasmittanza termica [W/m²K] = 1 | potere fonoisolante [dB] = 36. Componenti: telaio mobile, telaio fisso, vetratura. Incluso: coprigiunti esterni-interni; guarnizioni; maniglia; cerniere; meccanismi di manovra; dispositivi di sicurezza contro false manovre; gocciolatoio; fermavetro; viteria. Escluso: controtelaio / SPECIFICHE TECNICHE: legno lamellare; verniciatura a tre mani con prodotto monocomponente idrosolubile all'acqua; giunto apribile con camera di decompressione per raccolta acqua predisposto per alloggiamento di almeno una guarnizione di tenuta; giunzione angolare dei profili con collanti per esterni in classe D3/D4	1 m²		2537,23
LOM252.RM.14.05.25.Qa005.0255.-	Finestra a bilico orizzontale di legno naturale rovere; finitura: verniciata; geometria: singola anta | giunto aperto; spessore telaio [mm] = 68; permeabilità all'aria [classe] = 4 | tenuta all'acqua [classe] = 7A | resistenza al vento [classe] = C3 | trasmittanza termica [W/m²K] = 1,3 | potere fonoisolante [dB] = 36. Componenti: telaio mobile, telaio fisso, vetratura. Incluso: coprigiunti esterni-interni; guarnizioni; maniglia; cerniere; meccanismi di manovra; dispositivi di sicurezza contro false manovre; gocciolatoio; fermavetro; viteria. Escluso: controtelaio / SPECIFICHE TECNICHE: legno lamellare; verniciatura a tre mani con prodotto monocomponente idrosolubile all'acqua; giunto apribile con camera di decompressione per raccolta acqua predisposto per alloggiamento di almeno una guarnizione di tenuta; giunzione angolare dei profili con collanti per esterni in classe D3/D4	1 m²		2367,76
LOM252.RM.14.05.25.Qa005.0260.-	Finestra a bilico orizzontale di legno naturale rovere; finitura: verniciata; geometria: singola anta | giunto aperto; spessore telaio [mm] = 69 ÷ 78; permeabilità all'aria [classe] = 4 | tenuta all'acqua [classe] = 7A | resistenza al vento [classe] = C3 | trasmittanza termica [W/m²K] = 1 | potere fonoisolante [dB] = 36. Componenti: telaio mobile, telaio fisso, vetratura. Incluso: coprigiunti esterni-interni; guarnizioni; maniglia; cerniere; meccanismi di manovra; dispositivi di sicurezza contro false manovre; gocciolatoio; fermavetro; viteria. Escluso: controtelaio / SPECIFICHE TECNICHE: legno lamellare; verniciatura a tre mani con prodotto monocomponente idrosolubile all'acqua; giunto apribile con camera di decompressione per raccolta acqua predisposto per alloggiamento di almeno una guarnizione di tenuta; giunzione angolare dei profili con collanti per esterni in classe D3/D4	1 m²		2537,23
LOM252.RM.14.05.25.Qa005.0500.-	Finestra a oscillo-battente (anta-ribalta) di legno naturale rovere; finitura: verniciata; geometria: singola anta | giunto aperto; spessore telaio [mm] = 80; permeabilità all'aria [classe] = 4 | tenuta all'acqua [classe] = 7A | resistenza al vento [classe] = C3 | trasmittanza termica [W/m²K] = 1,3 | potere fonoisolante [dB] = 36. Componenti: telaio mobile, telaio fisso, vetratura. Incluso: coprigiunti esterni-interni; guarnizioni; maniglia; cerniere; meccanismi di manovra; dispositivi di sicurezza contro false manovre; gocciolatoio; fermavetro; viteria. Escluso: controtelaio / SPECIFICHE TECNICHE: legno massello; verniciatura a tre mani con prodotto monocomponente idrosolubile all'acqua; giunto apribile con camera di decompressione per raccolta acqua predisposto per alloggiamento di almeno una guarnizione di tenuta; giunzione angolare dei profili con collanti per esterni in classe D3/D4	1 m²		1315,00
LOM252.RM.14.05.25.Qa005.0505.-	Finestra a oscillo-battente (anta-ribalta) di legno naturale rovere; finitura: verniciata; geometria: singola anta | giunto aperto; spessore telaio [mm] = 68; permeabilità all'aria [classe] = 4 | tenuta all'acqua [classe] = 7A | resistenza al vento [classe] = C3 | trasmittanza termica [W/m²K] = 1,3 | potere fonoisolante [dB] = 36. Componenti: telaio mobile, telaio fisso, vetratura. Incluso: coprigiunti esterni-interni; guarnizioni; maniglia; cerniere; meccanismi di manovra; dispositivi di sicurezza contro false manovre; gocciolatoio; fermavetro; viteria. Escluso: controtelaio / SPECIFICHE TECNICHE: legno massello; verniciatura a tre mani con prodotto monocomponente idrosolubile all'acqua; giunto apribile con camera di decompressione per raccolta acqua predisposto per alloggiamento di almeno una guarnizione di tenuta; giunzione angolare dei profili con collanti per esterni in classe D3/D4	1 m²		1153,44
LOM252.RM.14.05.25.Qa005.0510.-	Finestra a oscillo-battente (anta-ribalta) di legno naturale rovere; finitura: verniciata; geometria: doppia anta | giunto aperto; spessore telaio [mm] = 68; permeabilità all'aria [classe] = 4 | tenuta all'acqua [classe] = 7A | resistenza al vento [classe] = C3 | trasmittanza termica [W/m²K] = 1,3 | potere fonoisolante [dB] = 36. Componenti: telaio mobile, telaio fisso, vetratura. Incluso: coprigiunti esterni-interni; guarnizioni; maniglia; cerniere; meccanismi di manovra; dispositivi di sicurezza contro false manovre; gocciolatoio; fermavetro; viteria. Escluso: controtelaio / SPECIFICHE TECNICHE: legno massello; verniciatura a tre mani con prodotto monocomponente idrosolubile all'acqua; giunto apribile con camera di decompressione per raccolta acqua predisposto per alloggiamento di almeno una guarnizione di tenuta; giunzione angolare dei profili con collanti per esterni in classe D3/D4	1 m²		843,65
LOM252.RM.14.05.25.Qa005.0515.-	Finestra a oscillo-battente (anta-ribalta) di legno naturale rovere; finitura: verniciata; geometria: singola anta | giunto aperto; spessore telaio [mm] = 80; permeabilità all'aria [classe] = 4 | tenuta all'acqua [classe] = 7A | resistenza al vento [classe] = C3 | trasmittanza termica [W/m²K] = 1 | potere fonoisolante [dB] = 36. Componenti: telaio mobile, telaio fisso, vetratura. Incluso: coprigiunti esterni-interni; guarnizioni; maniglia; cerniere; meccanismi di manovra; dispositivi di sicurezza contro false manovre; gocciolatoio; fermavetro; viteria. Escluso: controtelaio / SPECIFICHE TECNICHE: legno massello; verniciatura a tre mani con prodotto monocomponente idrosolubile all'acqua; giunto apribile con camera di decompressione per raccolta acqua predisposto per alloggiamento di almeno una guarnizione di tenuta; giunzione angolare dei profili con collanti per esterni in classe D3/D4	1 m²		1315,00
LOM252.RM.14.05.25.Qa005.0520.-	Finestra a oscillo-battente (anta-ribalta) di legno naturale rovere; finitura: verniciata; geometria: doppia anta | giunto aperto; spessore telaio [mm] = 80; permeabilità all'aria [classe] = 4 | tenuta all'acqua [classe] = 7A | resistenza al vento [classe] = C3 | trasmittanza termica [W/m²K] = 1 | potere fonoisolante [dB] = 36. Componenti: telaio mobile, telaio fisso, vetratura. Incluso: coprigiunti esterni-interni; guarnizioni; maniglia; cerniere; meccanismi di manovra; dispositivi di sicurezza contro false manovre; gocciolatoio; fermavetro; viteria. Escluso: controtelaio / SPECIFICHE TECNICHE: legno massello; verniciatura a tre mani con prodotto monocomponente idrosolubile all'acqua; giunto apribile con camera di decompressione per raccolta acqua predisposto per alloggiamento di almeno una guarnizione di tenuta; giunzione angolare dei profili con collanti per esterni in classe D3/D4	1 m²		965,72
LOM252.RM.14.05.25.Qa005.0750.-	Finestra a vasistas di legno naturale rovere; finitura: verniciata; geometria: singola anta | giunto aperto; spessore telaio [mm] = 80; permeabilità all'aria [classe] = 4 | tenuta all'acqua [classe] = 7A | resistenza al vento [classe] = C3 | trasmittanza termica [W/m²K] = 1,3 | potere fonoisolante [dB] = 36. Componenti: telaio mobile, telaio fisso, vetratura. Incluso: coprigiunti esterni-interni; guarnizioni; maniglia; cerniere; meccanismi di manovra; dispositivi di sicurezza contro false manovre; gocciolatoio; fermavetro; viteria. Escluso: controtelaio / SPECIFICHE TECNICHE: legno massello; verniciatura a tre mani con prodotto monocomponente idrosolubile all'acqua; giunto apribile con camera di decompressione per raccolta acqua predisposto per alloggiamento di almeno una guarnizione di tenuta; giunzione angolare dei profili con collanti per esterni in classe D3/D4	1 m²		1443,50
LOM252.RM.14.05.25.Qa005.0755.-	Finestra a vasistas di legno naturale rovere; finitura: verniciata; geometria: singola anta | giunto aperto; spessore telaio [mm] = 68; permeabilità all'aria [classe] = 4 | tenuta all'acqua [classe] = 7A | resistenza al vento [classe] = C3 | trasmittanza termica [W/m²K] = 1,3 | potere fonoisolante [dB] = 36. Componenti: telaio mobile, telaio fisso, vetratura. Incluso: coprigiunti esterni-interni; guarnizioni; maniglia; cerniere; meccanismi di manovra; dispositivi di sicurezza contro false manovre; gocciolatoio; fermavetro; viteria. Escluso: controtelaio / SPECIFICHE TECNICHE: legno massello; verniciatura a tre mani con prodotto monocomponente idrosolubile all'acqua; giunto apribile con camera di decompressione per raccolta acqua predisposto per alloggiamento di almeno una guarnizione di tenuta; giunzione angolare dei profili con collanti per esterni in classe D3/D4	1 m²		1250,52
LOM252.RM.14.05.25.Qa005.0760.-	Finestra a vasistas di legno naturale rovere; finitura: verniciata; geometria: singola anta | giunto aperto; spessore telaio [mm] = 80; permeabilità all'aria [classe] = 4 | tenuta all'acqua [classe] = 7A | resistenza al vento [classe] = C3 | trasmittanza termica [W/m²K] = 1 | potere fonoisolante [dB] = 36. Componenti: telaio mobile, telaio fisso, vetratura. Incluso: coprigiunti esterni-interni; guarnizioni; maniglia; cerniere; meccanismi di manovra; dispositivi di sicurezza contro false manovre; gocciolatoio; fermavetro; viteria. Escluso: controtelaio / SPECIFICHE TECNICHE: legno massello; verniciatura a tre mani con prodotto monocomponente idrosolubile all'acqua; giunto apribile con camera di decompressione per raccolta acqua predisposto per alloggiamento di almeno una guarnizione di tenuta; giunzione angolare dei profili con collanti per esterni in classe D3/D4	1 m²		1443,50
LOM252.RM.14.05.25.Qa005.1000.-	Finestra fissa di legno naturale rovere; finitura: verniciata; geometria: singola anta | giunto aperto; spessore telaio [mm] = 80; permeabilità all'aria [classe] = 4 | tenuta all'acqua [classe] = 7A | resistenza al vento [classe] = C3 | trasmittanza termica [W/m²K] = 1,3 | potere fonoisolante [dB] = 36. Componenti: telaio fisso, vetratura. Incluso: coprigiunti esterni-interni; guarnizioni; maniglia; cerniere; meccanismi di manovra; dispositivi di sicurezza contro false manovre; gocciolatoio; fermavetro; viteria. Escluso: controtelaio / SPECIFICHE TECNICHE: legno massello; verniciatura a tre mani con prodotto monocomponente idrosolubile all'acqua; giunto apribile con camera di decompressione per raccolta acqua predisposto per alloggiamento di almeno una guarnizione di tenuta; giunzione angolare dei profili con collanti per esterni in classe D3/D4	1 m²		721,05
LOM252.RM.14.05.25.Qa005.1005.-	Finestra fissa di legno naturale rovere; finitura: verniciata; geometria: singola anta | giunto aperto; spessore telaio [mm] = 68; permeabilità all'aria [classe] = 4 | tenuta all'acqua [classe] = 7A | resistenza al vento [classe] = C3 | trasmittanza termica [W/m²K] = 1,3 | potere fonoisolante [dB] = 36. Componenti: telaio fisso, vetratura. Incluso: coprigiunti esterni-interni; guarnizioni; maniglia; cerniere; meccanismi di manovra; dispositivi di sicurezza contro false manovre; gocciolatoio; fermavetro; viteria. Escluso: controtelaio / SPECIFICHE TECNICHE: legno massello; verniciatura a tre mani con prodotto monocomponente idrosolubile all'acqua; giunto apribile con camera di decompressione per raccolta acqua predisposto per alloggiamento di almeno una guarnizione di tenuta; giunzione angolare dei profili con collanti per esterni in classe D3/D4	1 m²		611,75
LOM252.RM.14.05.25.Qa005.1010.-	Finestra fissa di legno naturale rovere; finitura: verniciata; geometria: doppia anta | giunto aperto; spessore telaio [mm] = 68; permeabilità all'aria [classe] = 4 | tenuta all'acqua [classe] = 7A | resistenza al vento [classe] = C3 | trasmittanza termica [W/m²K] = 1,3 | potere fonoisolante [dB] = 36. Componenti: telaio fisso, vetratura. Incluso: coprigiunti esterni-interni; guarnizioni; maniglia; cerniere; meccanismi di manovra; dispositivi di sicurezza contro false manovre; gocciolatoio; fermavetro; viteria. Escluso: controtelaio / SPECIFICHE TECNICHE: legno massello; verniciatura a tre mani con prodotto monocomponente idrosolubile all'acqua; giunto apribile con camera di decompressione per raccolta acqua predisposto per alloggiamento di almeno una guarnizione di tenuta; giunzione angolare dei profili con collanti per esterni in classe D3/D4	1 m²		450,41
LOM252.RM.14.05.25.Qa005.1015.-	Finestra fissa di legno naturale rovere; finitura: verniciata; geometria: singola anta | giunto aperto; spessore telaio [mm] = 80; permeabilità all'aria [classe] = 4 | tenuta all'acqua [classe] = 7A | resistenza al vento [classe] = C3 | trasmittanza termica [W/m²K] = 1 | potere fonoisolante [dB] = 36. Componenti: telaio fisso, vetratura. Incluso: coprigiunti esterni-interni; guarnizioni; maniglia; cerniere; meccanismi di manovra; dispositivi di sicurezza contro false manovre; gocciolatoio; fermavetro; viteria. Escluso: controtelaio / SPECIFICHE TECNICHE: legno massello; verniciatura a tre mani con prodotto monocomponente idrosolubile all'acqua; giunto apribile con camera di decompressione per raccolta acqua predisposto per alloggiamento di almeno una guarnizione di tenuta; giunzione angolare dei profili con collanti per esterni in classe D3/D4	1 m²		721,05
LOM252.RM.14.05.25.Qa005.1020.-	Finestra fissa di legno naturale rovere; finitura: verniciata; geometria: doppia anta | giunto aperto; spessore telaio [mm] = 80; permeabilità all'aria [classe] = 4 | tenuta all'acqua [classe] = 7A | resistenza al vento [classe] = C3 | trasmittanza termica [W/m²K] = 1 | potere fonoisolante [dB] = 36. Componenti: telaio fisso, vetratura. Incluso: coprigiunti esterni-interni; guarnizioni; maniglia; cerniere; meccanismi di manovra; dispositivi di sicurezza contro false manovre; gocciolatoio; fermavetro; viteria. Escluso: controtelaio / SPECIFICHE TECNICHE: legno massello; verniciatura a tre mani con prodotto monocomponente idrosolubile all'acqua; giunto apribile con camera di decompressione per raccolta acqua predisposto per alloggiamento di almeno una guarnizione di tenuta; giunzione angolare dei profili con collanti per esterni in classe D3/D4	1 m²		550,88
LOM252.RM.14.05.25.Qa005.1250.-	Finestra scorrevole complanare (ribalta-scorri) di legno naturale rovere; finitura: verniciata; geometria: doppia anta | giunto aperto; spessore telaio [mm] = 80; permeabilità all'aria [classe] = 4 | tenuta all'acqua [classe] = 3A | resistenza al vento [classe] = B3 | trasmittanza termica [W/m²K] = 1 | potere fonoisolante [dB] = 36. Componenti: telaio mobile, telaio fisso, vetratura. Incluso: coprigiunti esterni-interni; guarnizioni; guide metalliche di scorrimento; maniglia; cerniere; meccanismi di manovra; dispositivi di sicurezza contro false manovre; gocciolatoio; fermavetro; viteria. Escluso: controtelaio / SPECIFICHE TECNICHE: legno lamellare; verniciatura a tre mani con prodotto monocomponente idrosolubile all'acqua; giunto apribile con camera di decompressione per raccolta acqua predisposto per alloggiamento di almeno una guarnizione di tenuta; giunzione angolare dei profili con collanti per esterni in classe D3/D4	1 m²		1372,88
LOM252.RM.14.05.25.Qa005.1255.-	Finestra scorrevole complanare (ribalta-scorri) di legno naturale rovere; finitura: verniciata; geometria: doppia anta | giunto aperto; spessore telaio [mm] = 68; permeabilità all'aria [classe] = 4 | tenuta all'acqua [classe] = 3A | resistenza al vento [classe] = B3 | trasmittanza termica [W/m²K] = 1,3 | potere fonoisolante [dB] = 36. Componenti: telaio mobile, telaio fisso, vetratura. Incluso: coprigiunti esterni-interni; guarnizioni; guide metalliche di scorrimento; maniglia; cerniere; meccanismi di manovra; dispositivi di sicurezza contro false manovre; gocciolatoio; fermavetro; viteria. Escluso: controtelaio / SPECIFICHE TECNICHE: legno lamellare; verniciatura a tre mani con prodotto monocomponente idrosolubile all'acqua; giunto apribile con camera di decompressione per raccolta acqua predisposto per alloggiamento di almeno una guarnizione di tenuta; giunzione angolare dei profili con collanti per esterni in classe D3/D4	1 m²		1284,36
LOM252.RM.14.05.25.Qa006.0000.-	Finestra a battente di legno naturale abete; finitura: verniciata; geometria: singola anta | giunto aperto; spessore telaio [mm] = 80; permeabilità all'aria [classe] = 4 | tenuta all'acqua [classe] = 7A | resistenza al vento [classe] = C3 | trasmittanza termica [W/m²K] = 1,3 | potere fonoisolante [dB] = 36. Componenti: telaio mobile, telaio fisso, vetratura. Incluso: coprigiunti esterni-interni; guarnizioni; maniglia; cerniere; meccanismi di manovra; dispositivi di sicurezza contro false manovre; gocciolatoio; fermavetro; viteria. Escluso: controtelaio / SPECIFICHE TECNICHE: legno lamellare; verniciatura a tre mani con prodotto monocomponente idrosolubile all'acqua; giunto apribile con camera di decompressione per raccolta acqua predisposto per alloggiamento di almeno una guarnizione di tenuta; giunzione angolare dei profili con collanti per esterni in classe D3/D4	1 m²		1164,13
LOM252.RM.14.05.25.Qa006.0005.-	Finestra a battente di legno naturale abete; finitura: laccata | colore bianco; geometria: singola anta | giunto aperto; spessore telaio [mm] = 80; permeabilità all'aria [classe] = 4 | tenuta all'acqua [classe] = 7A | resistenza al vento [classe] = C3 | trasmittanza termica [W/m²K] = 1,3 | potere fonoisolante [dB] = 36. Componenti: telaio mobile, telaio fisso, vetratura. Incluso: coprigiunti esterni-interni; guarnizioni; maniglia; cerniere; meccanismi di manovra; dispositivi di sicurezza contro false manovre; gocciolatoio; fermavetro; viteria. Escluso: controtelaio / SPECIFICHE TECNICHE: legno lamellare; verniciatura a tre mani con prodotto monocomponente idrosolubile all'acqua; giunto apribile con camera di decompressione per raccolta acqua predisposto per alloggiamento di almeno una guarnizione di tenuta; giunzione angolare dei profili con collanti per esterni in classe D3/D4	1 m²		1164,13
LOM252.RM.14.05.25.Qa006.0010.-	Finestra a battente di legno naturale abete; finitura: laccata | colore RAL; geometria: singola anta | giunto aperto; spessore telaio [mm] = 80; permeabilità all'aria [classe] = 4 | tenuta all'acqua [classe] = 7A | resistenza al vento [classe] = C3 | trasmittanza termica [W/m²K] = 1,3 | potere fonoisolante [dB] = 36. Componenti: telaio mobile, telaio fisso, vetratura. Incluso: coprigiunti esterni-interni; guarnizioni; maniglia; cerniere; meccanismi di manovra; dispositivi di sicurezza contro false manovre; gocciolatoio; fermavetro; viteria. Escluso: controtelaio / SPECIFICHE TECNICHE: legno lamellare; verniciatura a tre mani con prodotto monocomponente idrosolubile all'acqua; giunto apribile con camera di decompressione per raccolta acqua predisposto per alloggiamento di almeno una guarnizione di tenuta; giunzione angolare dei profili con collanti per esterni in classe D3/D4	1 m²		1164,13
LOM252.RM.14.05.25.Qa006.0015.-	Finestra a battente di legno naturale abete; finitura: laccata | bicolore; geometria: singola anta | giunto aperto; spessore telaio [mm] = 80; permeabilità all'aria [classe] = 4 | tenuta all'acqua [classe] = 7A | resistenza al vento [classe] = C3 | trasmittanza termica [W/m²K] = 1,3 | potere fonoisolante [dB] = 36. Componenti: telaio mobile, telaio fisso, vetratura. Incluso: coprigiunti esterni-interni; guarnizioni; maniglia; cerniere; meccanismi di manovra; dispositivi di sicurezza contro false manovre; gocciolatoio; fermavetro; viteria. Escluso: controtelaio / SPECIFICHE TECNICHE: legno lamellare; verniciatura a tre mani con prodotto monocomponente idrosolubile all'acqua; giunto apribile con camera di decompressione per raccolta acqua predisposto per alloggiamento di almeno una guarnizione di tenuta; giunzione angolare dei profili con collanti per esterni in classe D3/D4	1 m²		1164,13
LOM252.RM.14.05.25.Qa006.0020.-	Finestra a battente di legno naturale abete; finitura: grezza; geometria: singola anta | giunto aperto; spessore telaio [mm] = 80; permeabilità all'aria [classe] = 4 | tenuta all'acqua [classe] = 7A | resistenza al vento [classe] = C3 | trasmittanza termica [W/m²K] = 1,3 | potere fonoisolante [dB] = 36. Componenti: telaio mobile, telaio fisso, vetratura. Incluso: coprigiunti esterni-interni; guarnizioni; maniglia; cerniere; meccanismi di manovra; dispositivi di sicurezza contro false manovre; gocciolatoio; fermavetro; viteria. Escluso: controtelaio / SPECIFICHE TECNICHE: verniciatura con una mano di fondo; giunto apribile con camera di decompressione per raccolta acqua predisposto per alloggiamento di almeno una guarnizione di tenuta; giunzione angolare dei profili con collanti per esterni in classe D3/D4	1 m²		1164,13
LOM252.RM.14.05.25.Qa006.0025.-	Finestra a battente di legno naturale abete; finitura: verniciata; geometria: singola anta | giunto aperto; spessore telaio [mm] = 68; permeabilità all'aria [classe] = 4 | tenuta all'acqua [classe] = 7A | resistenza al vento [classe] = C3 | trasmittanza termica [W/m²K] = 1,3 | potere fonoisolante [dB] = 36. Componenti: telaio mobile, telaio fisso, vetratura. Incluso: coprigiunti esterni-interni; guarnizioni; maniglia; cerniere; meccanismi di manovra; dispositivi di sicurezza contro false manovre; gocciolatoio; fermavetro; viteria. Escluso: controtelaio / SPECIFICHE TECNICHE: legno lamellare; verniciatura a tre mani con prodotto monocomponente idrosolubile all'acqua; giunto apribile con camera di decompressione per raccolta acqua predisposto per alloggiamento di almeno una guarnizione di tenuta; giunzione angolare dei profili con collanti per esterni in classe D3/D4	1 m²		997,82
LOM252.RM.14.05.25.Qa006.0030.-	Finestra a battente di legno naturale abete; finitura: laccata | colore bianco; geometria: singola anta | giunto aperto; spessore telaio [mm] = 68; permeabilità all'aria [classe] = 4 | tenuta all'acqua [classe] = 7A | resistenza al vento [classe] = C3 | trasmittanza termica [W/m²K] = 1,3 | potere fonoisolante [dB] = 36. Componenti: telaio mobile, telaio fisso, vetratura. Incluso: coprigiunti esterni-interni; guarnizioni; maniglia; cerniere; meccanismi di manovra; dispositivi di sicurezza contro false manovre; gocciolatoio; fermavetro; viteria. Escluso: controtelaio / SPECIFICHE TECNICHE: legno lamellare; verniciatura a tre mani con prodotto monocomponente idrosolubile all'acqua; giunto apribile con camera di decompressione per raccolta acqua predisposto per alloggiamento di almeno una guarnizione di tenuta; giunzione angolare dei profili con collanti per esterni in classe D3/D4	1 m²		997,82
LOM252.RM.14.05.25.Qa006.0035.-	Finestra a battente di legno naturale abete; finitura: laccata | colore RAL; geometria: singola anta | giunto aperto; spessore telaio [mm] = 68; permeabilità all'aria [classe] = 4 | tenuta all'acqua [classe] = 7A | resistenza al vento [classe] = C3 | trasmittanza termica [W/m²K] = 1,3 | potere fonoisolante [dB] = 36. Componenti: telaio mobile, telaio fisso, vetratura. Incluso: coprigiunti esterni-interni; guarnizioni; maniglia; cerniere; meccanismi di manovra; dispositivi di sicurezza contro false manovre; gocciolatoio; fermavetro; viteria. Escluso: controtelaio / SPECIFICHE TECNICHE: legno lamellare; verniciatura a tre mani con prodotto monocomponente idrosolubile all'acqua; giunto apribile con camera di decompressione per raccolta acqua predisposto per alloggiamento di almeno una guarnizione di tenuta; giunzione angolare dei profili con collanti per esterni in classe D3/D4	1 m²		997,82
LOM252.RM.14.05.25.Qa006.0040.-	Finestra a battente di legno naturale abete; finitura: laccata | bicolore; geometria: singola anta | giunto aperto; spessore telaio [mm] = 68; permeabilità all'aria [classe] = 4 | tenuta all'acqua [classe] = 7A | resistenza al vento [classe] = C3 | trasmittanza termica [W/m²K] = 1,3 | potere fonoisolante [dB] = 36. Componenti: telaio mobile, telaio fisso, vetratura. Incluso: coprigiunti esterni-interni; guarnizioni; maniglia; cerniere; meccanismi di manovra; dispositivi di sicurezza contro false manovre; gocciolatoio; fermavetro; viteria. Escluso: controtelaio / SPECIFICHE TECNICHE: legno lamellare; verniciatura a tre mani con prodotto monocomponente idrosolubile all'acqua; giunto apribile con camera di decompressione per raccolta acqua predisposto per alloggiamento di almeno una guarnizione di tenuta; giunzione angolare dei profili con collanti per esterni in classe D3/D4	1 m²		997,82
LOM252.RM.14.05.25.Qa006.0045.-	Finestra a battente di legno naturale abete; finitura: grezza; geometria: singola anta | giunto aperto; spessore telaio [mm] = 68; permeabilità all'aria [classe] = 4 | tenuta all'acqua [classe] = 7A | resistenza al vento [classe] = C3 | trasmittanza termica [W/m²K] = 1,3 | potere fonoisolante [dB] = 36. Componenti: telaio mobile, telaio fisso, vetratura. Incluso: coprigiunti esterni-interni; guarnizioni; maniglia; cerniere; meccanismi di manovra; dispositivi di sicurezza contro false manovre; gocciolatoio; fermavetro; viteria. Escluso: controtelaio / SPECIFICHE TECNICHE: verniciatura con una mano di fondo; giunto apribile con camera di decompressione per raccolta acqua predisposto per alloggiamento di almeno una guarnizione di tenuta; giunzione angolare dei profili con collanti per esterni in classe D3/D4	1 m²		997,82
LOM252.RM.14.05.25.Qa006.0050.-	Finestra a battente di legno naturale abete; finitura: verniciata; geometria: doppia anta | giunto aperto; spessore telaio [mm] = 68; permeabilità all'aria [classe] = 4 | tenuta all'acqua [classe] = 7A | resistenza al vento [classe] = C3 | trasmittanza termica [W/m²K] = 1,3 | potere fonoisolante [dB] = 36. Componenti: telaio mobile, telaio fisso, vetratura. Incluso: coprigiunti esterni-interni; guarnizioni; maniglia; cerniere; meccanismi di manovra; dispositivi di sicurezza contro false manovre; gocciolatoio; fermavetro; viteria. Escluso: controtelaio / SPECIFICHE TECNICHE: legno lamellare; verniciatura a tre mani con prodotto monocomponente idrosolubile all'acqua; giunto apribile con camera di decompressione per raccolta acqua predisposto per alloggiamento di almeno una guarnizione di tenuta; giunzione angolare dei profili con collanti per esterni in classe D3/D4	1 m²		757,85
LOM252.RM.14.05.25.Qa006.0055.-	Finestra a battente di legno naturale abete; finitura: laccata | colore bianco; geometria: doppia anta | giunto aperto; spessore telaio [mm] = 68; permeabilità all'aria [classe] = 4 | tenuta all'acqua [classe] = 7A | resistenza al vento [classe] = C3 | trasmittanza termica [W/m²K] = 1,3 | potere fonoisolante [dB] = 36. Componenti: telaio mobile, telaio fisso, vetratura. Incluso: coprigiunti esterni-interni; guarnizioni; maniglia; cerniere; meccanismi di manovra; dispositivi di sicurezza contro false manovre; gocciolatoio; fermavetro; viteria. Escluso: controtelaio / SPECIFICHE TECNICHE: legno lamellare; verniciatura a tre mani con prodotto monocomponente idrosolubile all'acqua; giunto apribile con camera di decompressione per raccolta acqua predisposto per alloggiamento di almeno una guarnizione di tenuta; giunzione angolare dei profili con collanti per esterni in classe D3/D4	1 m²		757,85
LOM252.RM.14.05.25.Qa006.0060.-	Finestra a battente di legno naturale abete; finitura: laccata | colore RAL; geometria: doppia anta | giunto aperto; spessore telaio [mm] = 68; permeabilità all'aria [classe] = 4 | tenuta all'acqua [classe] = 7A | resistenza al vento [classe] = C3 | trasmittanza termica [W/m²K] = 1,3 | potere fonoisolante [dB] = 36. Componenti: telaio mobile, telaio fisso, vetratura. Incluso: coprigiunti esterni-interni; guarnizioni; maniglia; cerniere; meccanismi di manovra; dispositivi di sicurezza contro false manovre; gocciolatoio; fermavetro; viteria. Escluso: controtelaio / SPECIFICHE TECNICHE: legno lamellare; verniciatura a tre mani con prodotto monocomponente idrosolubile all'acqua; giunto apribile con camera di decompressione per raccolta acqua predisposto per alloggiamento di almeno una guarnizione di tenuta; giunzione angolare dei profili con collanti per esterni in classe D3/D4	1 m²		757,85
LOM252.RM.14.05.25.Qa006.0065.-	Finestra a battente di legno naturale abete; finitura: laccata | bicolore; geometria: doppia anta | giunto aperto; spessore telaio [mm] = 68; permeabilità all'aria [classe] = 4 | tenuta all'acqua [classe] = 7A | resistenza al vento [classe] = C3 | trasmittanza termica [W/m²K] = 1,3 | potere fonoisolante [dB] = 36. Componenti: telaio mobile, telaio fisso, vetratura. Incluso: coprigiunti esterni-interni; guarnizioni; maniglia; cerniere; meccanismi di manovra; dispositivi di sicurezza contro false manovre; gocciolatoio; fermavetro; viteria. Escluso: controtelaio / SPECIFICHE TECNICHE: legno lamellare; verniciatura a tre mani con prodotto monocomponente idrosolubile all'acqua; giunto apribile con camera di decompressione per raccolta acqua predisposto per alloggiamento di almeno una guarnizione di tenuta; giunzione angolare dei profili con collanti per esterni in classe D3/D4	1 m²		757,85
LOM252.RM.14.05.25.Qa006.0070.-	Finestra a battente di legno naturale abete; finitura: grezza; geometria: doppia anta | giunto aperto; spessore telaio [mm] = 68; permeabilità all'aria [classe] = 4 | tenuta all'acqua [classe] = 7A | resistenza al vento [classe] = C3 | trasmittanza termica [W/m²K] = 1,3 | potere fonoisolante [dB] = 36. Componenti: telaio mobile, telaio fisso, vetratura. Incluso: coprigiunti esterni-interni; guarnizioni; maniglia; cerniere; meccanismi di manovra; dispositivi di sicurezza contro false manovre; gocciolatoio; fermavetro; viteria. Escluso: controtelaio / SPECIFICHE TECNICHE: verniciatura con una mano di fondo; giunto apribile con camera di decompressione per raccolta acqua predisposto per alloggiamento di almeno una guarnizione di tenuta; giunzione angolare dei profili con collanti per esterni in classe D3/D4	1 m²		757,85
LOM252.RM.14.05.25.Qa006.0075.-	Finestra a battente di legno naturale abete; finitura: verniciata; geometria: singola anta | giunto aperto; spessore telaio [mm] = 80; permeabilità all'aria [classe] = 4 | tenuta all'acqua [classe] = 7A | resistenza al vento [classe] = C3 | trasmittanza termica [W/m²K] = 1 | potere fonoisolante [dB] = 36. Componenti: telaio mobile, telaio fisso, vetratura. Incluso: coprigiunti esterni-interni; guarnizioni; maniglia; cerniere; meccanismi di manovra; dispositivi di sicurezza contro false manovre; gocciolatoio; fermavetro; viteria. Escluso: controtelaio / SPECIFICHE TECNICHE: legno lamellare; verniciatura a tre mani con prodotto monocomponente idrosolubile all'acqua; giunto apribile con camera di decompressione per raccolta acqua predisposto per alloggiamento di almeno una guarnizione di tenuta; giunzione angolare dei profili con collanti per esterni in classe D3/D4	1 m²		1164,13
LOM252.RM.14.05.25.Qa006.0080.-	Finestra a battente di legno naturale abete; finitura: laccata | colore bianco; geometria: singola anta | giunto aperto; spessore telaio [mm] = 80; permeabilità all'aria [classe] = 4 | tenuta all'acqua [classe] = 7A | resistenza al vento [classe] = C3 | trasmittanza termica [W/m²K] = 1 | potere fonoisolante [dB] = 36. Componenti: telaio mobile, telaio fisso, vetratura. Incluso: coprigiunti esterni-interni; guarnizioni; maniglia; cerniere; meccanismi di manovra; dispositivi di sicurezza contro false manovre; gocciolatoio; fermavetro; viteria. Escluso: controtelaio / SPECIFICHE TECNICHE: legno lamellare; verniciatura a tre mani con prodotto monocomponente idrosolubile all'acqua; giunto apribile con camera di decompressione per raccolta acqua predisposto per alloggiamento di almeno una guarnizione di tenuta; giunzione angolare dei profili con collanti per esterni in classe D3/D4	1 m²		1164,13
LOM252.RM.14.05.25.Qa006.0085.-	Finestra a battente di legno naturale abete; finitura: laccata | colore RAL; geometria: singola anta | giunto aperto; spessore telaio [mm] = 80; permeabilità all'aria [classe] = 4 | tenuta all'acqua [classe] = 7A | resistenza al vento [classe] = C3 | trasmittanza termica [W/m²K] = 1 | potere fonoisolante [dB] = 36. Componenti: telaio mobile, telaio fisso, vetratura. Incluso: coprigiunti esterni-interni; guarnizioni; maniglia; cerniere; meccanismi di manovra; dispositivi di sicurezza contro false manovre; gocciolatoio; fermavetro; viteria. Escluso: controtelaio / SPECIFICHE TECNICHE: legno lamellare; verniciatura a tre mani con prodotto monocomponente idrosolubile all'acqua; giunto apribile con camera di decompressione per raccolta acqua predisposto per alloggiamento di almeno una guarnizione di tenuta; giunzione angolare dei profili con collanti per esterni in classe D3/D4	1 m²		1164,13
LOM252.RM.14.05.25.Qa006.0090.-	Finestra a battente di legno naturale abete; finitura: laccata | bicolore; geometria: singola anta | giunto aperto; spessore telaio [mm] = 80; permeabilità all'aria [classe] = 4 | tenuta all'acqua [classe] = 7A | resistenza al vento [classe] = C3 | trasmittanza termica [W/m²K] = 1 | potere fonoisolante [dB] = 36. Componenti: telaio mobile, telaio fisso, vetratura. Incluso: coprigiunti esterni-interni; guarnizioni; maniglia; cerniere; meccanismi di manovra; dispositivi di sicurezza contro false manovre; gocciolatoio; fermavetro; viteria. Escluso: controtelaio / SPECIFICHE TECNICHE: legno lamellare; verniciatura a tre mani con prodotto monocomponente idrosolubile all'acqua; giunto apribile con camera di decompressione per raccolta acqua predisposto per alloggiamento di almeno una guarnizione di tenuta; giunzione angolare dei profili con collanti per esterni in classe D3/D4	1 m²		1164,13
LOM252.RM.14.05.25.Qa006.0095.-	Finestra a battente di legno naturale abete; finitura: grezza; geometria: singola anta | giunto aperto; spessore telaio [mm] = 80; permeabilità all'aria [classe] = 4 | tenuta all'acqua [classe] = 7A | resistenza al vento [classe] = C3 | trasmittanza termica [W/m²K] = 1 | potere fonoisolante [dB] = 36. Componenti: telaio mobile, telaio fisso, vetratura. Incluso: coprigiunti esterni-interni; guarnizioni; maniglia; cerniere; meccanismi di manovra; dispositivi di sicurezza contro false manovre; gocciolatoio; fermavetro; viteria. Escluso: controtelaio / SPECIFICHE TECNICHE: verniciatura con una mano di fondo; giunto apribile con camera di decompressione per raccolta acqua predisposto per alloggiamento di almeno una guarnizione di tenuta; giunzione angolare dei profili con collanti per esterni in classe D3/D4	1 m²		1164,13
LOM252.RM.14.05.25.Qa006.0100.-	Finestra a battente di legno naturale abete; finitura: verniciata; geometria: doppia anta | giunto aperto; spessore telaio [mm] = 80; permeabilità all'aria [classe] = 4 | tenuta all'acqua [classe] = 7A | resistenza al vento [classe] = C3 | trasmittanza termica [W/m²K] = 1 | potere fonoisolante [dB] = 36. Componenti: telaio mobile, telaio fisso, vetratura. Incluso: coprigiunti esterni-interni; guarnizioni; maniglia; cerniere; meccanismi di manovra; dispositivi di sicurezza contro false manovre; gocciolatoio; fermavetro; viteria. Escluso: controtelaio / SPECIFICHE TECNICHE: legno lamellare; verniciatura a tre mani con prodotto monocomponente idrosolubile all'acqua; giunto apribile con camera di decompressione per raccolta acqua predisposto per alloggiamento di almeno una guarnizione di tenuta; giunzione angolare dei profili con collanti per esterni in classe D3/D4	1 m²		883,15
LOM252.RM.14.05.25.Qa006.0105.-	Finestra a battente di legno naturale abete; finitura: laccata | colore bianco; geometria: doppia anta | giunto aperto; spessore telaio [mm] = 80; permeabilità all'aria [classe] = 4 | tenuta all'acqua [classe] = 7A | resistenza al vento [classe] = C3 | trasmittanza termica [W/m²K] = 1 | potere fonoisolante [dB] = 36. Componenti: telaio mobile, telaio fisso, vetratura. Incluso: coprigiunti esterni-interni; guarnizioni; maniglia; cerniere; meccanismi di manovra; dispositivi di sicurezza contro false manovre; gocciolatoio; fermavetro; viteria. Escluso: controtelaio / SPECIFICHE TECNICHE: legno lamellare; verniciatura a tre mani con prodotto monocomponente idrosolubile all'acqua; giunto apribile con camera di decompressione per raccolta acqua predisposto per alloggiamento di almeno una guarnizione di tenuta; giunzione angolare dei profili con collanti per esterni in classe D3/D4	1 m²		883,15
LOM252.RM.14.05.25.Qa006.0110.-	Finestra a battente di legno naturale abete; finitura: laccata | colore RAL; geometria: doppia anta | giunto aperto; spessore telaio [mm] = 80; permeabilità all'aria [classe] = 4 | tenuta all'acqua [classe] = 7A | resistenza al vento [classe] = C3 | trasmittanza termica [W/m²K] = 1 | potere fonoisolante [dB] = 36. Componenti: telaio mobile, telaio fisso, vetratura. Incluso: coprigiunti esterni-interni; guarnizioni; maniglia; cerniere; meccanismi di manovra; dispositivi di sicurezza contro false manovre; gocciolatoio; fermavetro; viteria. Escluso: controtelaio / SPECIFICHE TECNICHE: legno lamellare; verniciatura a tre mani con prodotto monocomponente idrosolubile all'acqua; giunto apribile con camera di decompressione per raccolta acqua predisposto per alloggiamento di almeno una guarnizione di tenuta; giunzione angolare dei profili con collanti per esterni in classe D3/D4	1 m²		883,15
LOM252.RM.14.05.25.Qa006.0115.-	Finestra a battente di legno naturale abete; finitura: laccata | bicolore; geometria: doppia anta | giunto aperto; spessore telaio [mm] = 80; permeabilità all'aria [classe] = 4 | tenuta all'acqua [classe] = 7A | resistenza al vento [classe] = C3 | trasmittanza termica [W/m²K] = 1 | potere fonoisolante [dB] = 36. Componenti: telaio mobile, telaio fisso, vetratura. Incluso: coprigiunti esterni-interni; guarnizioni; maniglia; cerniere; meccanismi di manovra; dispositivi di sicurezza contro false manovre; gocciolatoio; fermavetro; viteria. Escluso: controtelaio / SPECIFICHE TECNICHE: legno lamellare; verniciatura a tre mani con prodotto monocomponente idrosolubile all'acqua; giunto apribile con camera di decompressione per raccolta acqua predisposto per alloggiamento di almeno una guarnizione di tenuta; giunzione angolare dei profili con collanti per esterni in classe D3/D4	1 m²		883,15
LOM252.RM.14.05.25.Qa006.0120.-	Finestra a battente di legno naturale abete; finitura: grezza; geometria: doppia anta | giunto aperto; spessore telaio [mm] = 80; permeabilità all'aria [classe] = 4 | tenuta all'acqua [classe] = 7A | resistenza al vento [classe] = C3 | trasmittanza termica [W/m²K] = 1 | potere fonoisolante [dB] = 36. Componenti: telaio mobile, telaio fisso, vetratura. Incluso: coprigiunti esterni-interni; guarnizioni; maniglia; cerniere; meccanismi di manovra; dispositivi di sicurezza contro false manovre; gocciolatoio; fermavetro; viteria. Escluso: controtelaio / SPECIFICHE TECNICHE: verniciatura con una mano di fondo; giunto apribile con camera di decompressione per raccolta acqua predisposto per alloggiamento di almeno una guarnizione di tenuta; giunzione angolare dei profili con collanti per esterni in classe D3/D4	1 m²		883,15
LOM252.RM.14.05.25.Qa006.0250.-	Finestra a bilico orizzontale di legno naturale abete; finitura: verniciata; geometria: singola anta | giunto aperto; spessore telaio [mm] = 80; permeabilità all'aria [classe] = 4 | tenuta all'acqua [classe] = 7A | resistenza al vento [classe] = C3 | trasmittanza termica [W/m²K] = 1 | potere fonoisolante [dB] = 36. Componenti: telaio mobile, telaio fisso, vetratura. Incluso: coprigiunti esterni-interni; guarnizioni; maniglia; cerniere; meccanismi di manovra; dispositivi di sicurezza contro false manovre; gocciolatoio; fermavetro; viteria. Escluso: controtelaio / SPECIFICHE TECNICHE: legno lamellare; verniciatura a tre mani con prodotto monocomponente idrosolubile all'acqua; giunto apribile con camera di decompressione per raccolta acqua predisposto per alloggiamento di almeno una guarnizione di tenuta; giunzione angolare dei profili con collanti per esterni in classe D3/D4	1 m²		2537,23
LOM252.RM.14.05.25.Qa006.0255.-	Finestra a bilico orizzontale di legno naturale abete; finitura: laccata | colore bianco; geometria: singola anta | giunto aperto; spessore telaio [mm] = 80; permeabilità all'aria [classe] = 4 | tenuta all'acqua [classe] = 7A | resistenza al vento [classe] = C3 | trasmittanza termica [W/m²K] = 1 | potere fonoisolante [dB] = 36. Componenti: telaio mobile, telaio fisso, vetratura. Incluso: coprigiunti esterni-interni; guarnizioni; maniglia; cerniere; meccanismi di manovra; dispositivi di sicurezza contro false manovre; gocciolatoio; fermavetro; viteria. Escluso: controtelaio / SPECIFICHE TECNICHE: legno lamellare; verniciatura a tre mani con prodotto monocomponente idrosolubile all'acqua; giunto apribile con camera di decompressione per raccolta acqua predisposto per alloggiamento di almeno una guarnizione di tenuta; giunzione angolare dei profili con collanti per esterni in classe D3/D4	1 m²		2537,23
LOM252.RM.14.05.25.Qa006.0260.-	Finestra a bilico orizzontale di legno naturale abete; finitura: laccata | colore RAL; geometria: singola anta | giunto aperto; spessore telaio [mm] = 80; permeabilità all'aria [classe] = 4 | tenuta all'acqua [classe] = 7A | resistenza al vento [classe] = C3 | trasmittanza termica [W/m²K] = 1 | potere fonoisolante [dB] = 36. Componenti: telaio mobile, telaio fisso, vetratura. Incluso: coprigiunti esterni-interni; guarnizioni; maniglia; cerniere; meccanismi di manovra; dispositivi di sicurezza contro false manovre; gocciolatoio; fermavetro; viteria. Escluso: controtelaio / SPECIFICHE TECNICHE: legno lamellare; verniciatura a tre mani con prodotto monocomponente idrosolubile all'acqua; giunto apribile con camera di decompressione per raccolta acqua predisposto per alloggiamento di almeno una guarnizione di tenuta; giunzione angolare dei profili con collanti per esterni in classe D3/D4	1 m²		2537,23
LOM252.RM.14.05.25.Qa006.0265.-	Finestra a bilico orizzontale di legno naturale abete; finitura: laccata | bicolore; geometria: singola anta | giunto aperto; spessore telaio [mm] = 80; permeabilità all'aria [classe] = 4 | tenuta all'acqua [classe] = 7A | resistenza al vento [classe] = C3 | trasmittanza termica [W/m²K] = 1 | potere fonoisolante [dB] = 36. Componenti: telaio mobile, telaio fisso, vetratura. Incluso: coprigiunti esterni-interni; guarnizioni; maniglia; cerniere; meccanismi di manovra; dispositivi di sicurezza contro false manovre; gocciolatoio; fermavetro; viteria. Escluso: controtelaio / SPECIFICHE TECNICHE: legno lamellare; verniciatura a tre mani con prodotto monocomponente idrosolubile all'acqua; giunto apribile con camera di decompressione per raccolta acqua predisposto per alloggiamento di almeno una guarnizione di tenuta; giunzione angolare dei profili con collanti per esterni in classe D3/D4	1 m²		2537,23
LOM252.RM.14.05.25.Qa006.0270.-	Finestra a bilico orizzontale di legno naturale abete; finitura: grezza; geometria: singola anta | giunto aperto; spessore telaio [mm] = 80; permeabilità all'aria [classe] = 4 | tenuta all'acqua [classe] = 7A | resistenza al vento [classe] = C3 | trasmittanza termica [W/m²K] = 1 | potere fonoisolante [dB] = 36. Componenti: telaio mobile, telaio fisso, vetratura. Incluso: coprigiunti esterni-interni; guarnizioni; maniglia; cerniere; meccanismi di manovra; dispositivi di sicurezza contro false manovre; gocciolatoio; fermavetro; viteria. Escluso: controtelaio / SPECIFICHE TECNICHE: legno lamellare; preverniciato con mano di fondo; giunto apribile con camera di decompressione per raccolta acqua predisposto per alloggiamento di almeno una guarnizione di tenuta; giunzione angolare dei profili con collanti per esterni in classe D3/D4	1 m²		2537,23
LOM252.RM.14.05.25.Qa006.0275.-	Finestra a bilico orizzontale di legno naturale abete; finitura: verniciata; geometria: giunto aperto | doppia anta; spessore telaio [mm] = 80; permeabilità all'aria [classe] = 4 | tenuta all'acqua [classe] = 7A | resistenza al vento [classe] = C3 | trasmittanza termica [W/m²K] = 1 | potere fonoisolante [dB] = 36. Componenti: telaio mobile, telaio fisso, vetratura. Incluso: coprigiunti esterni-interni; guarnizioni; maniglia; cerniere; meccanismi di manovra; dispositivi di sicurezza contro false manovre; gocciolatoio; fermavetro; viteria. Escluso: controtelaio / SPECIFICHE TECNICHE: legno lamellare; verniciatura a tre mani con prodotto monocomponente idrosolubile all'acqua; giunto apribile con camera di decompressione per raccolta acqua predisposto per alloggiamento di almeno una guarnizione di tenuta; giunzione angolare dei profili con collanti per esterni in classe D3/D4	1 m²		2537,23
LOM252.RM.14.05.25.Qa006.0280.-	Finestra a bilico orizzontale di legno naturale abete; finitura: verniciata; geometria: singola anta | giunto aperto; spessore telaio [mm] = 68; permeabilità all'aria [classe] = 4 | tenuta all'acqua [classe] = 7A | resistenza al vento [classe] = C3 | trasmittanza termica [W/m²K] = 1,3 | potere fonoisolante [dB] = 36. Componenti: telaio mobile, telaio fisso, vetratura. Incluso: coprigiunti esterni-interni; guarnizioni; maniglia; cerniere; meccanismi di manovra; dispositivi di sicurezza contro false manovre; gocciolatoio; fermavetro; viteria. Escluso: controtelaio / SPECIFICHE TECNICHE: legno lamellare; verniciatura a tre mani con prodotto monocomponente idrosolubile all'acqua; giunto apribile con camera di decompressione per raccolta acqua predisposto per alloggiamento di almeno una guarnizione di tenuta; giunzione angolare dei profili con collanti per esterni in classe D3/D4	1 m²		2367,76
LOM252.RM.14.05.25.Qa006.0285.-	Finestra a bilico orizzontale di legno naturale abete; finitura: laccata | colore bianco; geometria: singola anta | giunto aperto; spessore telaio [mm] = 68; permeabilità all'aria [classe] = 4 | tenuta all'acqua [classe] = 7A | resistenza al vento [classe] = C3 | trasmittanza termica [W/m²K] = 1,3 | potere fonoisolante [dB] = 36. Componenti: telaio mobile, telaio fisso, vetratura. Incluso: coprigiunti esterni-interni; guarnizioni; maniglia; cerniere; meccanismi di manovra; dispositivi di sicurezza contro false manovre; gocciolatoio; fermavetro; viteria. Escluso: controtelaio / SPECIFICHE TECNICHE: legno lamellare; verniciatura a tre mani con prodotto monocomponente idrosolubile all'acqua; giunto apribile con camera di decompressione per raccolta acqua predisposto per alloggiamento di almeno una guarnizione di tenuta; giunzione angolare dei profili con collanti per esterni in classe D3/D4	1 m²		2367,76
LOM252.RM.14.05.25.Qa006.0290.-	Finestra a bilico orizzontale di legno naturale abete; finitura: laccata | colore RAL; geometria: singola anta | giunto aperto; spessore telaio [mm] = 68; permeabilità all'aria [classe] = 4 | tenuta all'acqua [classe] = 7A | resistenza al vento [classe] = C3 | trasmittanza termica [W/m²K] = 1,3 | potere fonoisolante [dB] = 36. Componenti: telaio mobile, telaio fisso, vetratura. Incluso: coprigiunti esterni-interni; guarnizioni; maniglia; cerniere; meccanismi di manovra; dispositivi di sicurezza contro false manovre; gocciolatoio; fermavetro; viteria. Escluso: controtelaio / SPECIFICHE TECNICHE: legno lamellare; verniciatura a tre mani con prodotto monocomponente idrosolubile all'acqua; giunto apribile con camera di decompressione per raccolta acqua predisposto per alloggiamento di almeno una guarnizione di tenuta; giunzione angolare dei profili con collanti per esterni in classe D3/D4	1 m²		2367,76
LOM252.RM.14.05.25.Qa006.0295.-	Finestra a bilico orizzontale di legno naturale abete; finitura: laccata | bicolore; geometria: singola anta | giunto aperto; spessore telaio [mm] = 68; permeabilità all'aria [classe] = 4 | tenuta all'acqua [classe] = 7A | resistenza al vento [classe] = C3 | trasmittanza termica [W/m²K] = 1,3 | potere fonoisolante [dB] = 36. Componenti: telaio mobile, telaio fisso, vetratura. Incluso: coprigiunti esterni-interni; guarnizioni; maniglia; cerniere; meccanismi di manovra; dispositivi di sicurezza contro false manovre; gocciolatoio; fermavetro; viteria. Escluso: controtelaio / SPECIFICHE TECNICHE: legno lamellare; verniciatura a tre mani con prodotto monocomponente idrosolubile all'acqua; giunto apribile con camera di decompressione per raccolta acqua predisposto per alloggiamento di almeno una guarnizione di tenuta; giunzione angolare dei profili con collanti per esterni in classe D3/D4	1 m²		2367,76
LOM252.RM.14.05.25.Qa006.0300.-	Finestra a bilico orizzontale di legno naturale abete; finitura: grezza; geometria: singola anta | giunto aperto; spessore telaio [mm] = 68; permeabilità all'aria [classe] = 4 | tenuta all'acqua [classe] = 7A | resistenza al vento [classe] = C3 | trasmittanza termica [W/m²K] = 1,3 | potere fonoisolante [dB] = 36. Componenti: telaio mobile, telaio fisso, vetratura. Incluso: coprigiunti esterni-interni; guarnizioni; maniglia; cerniere; meccanismi di manovra; dispositivi di sicurezza contro false manovre; gocciolatoio; fermavetro; viteria. Escluso: controtelaio / SPECIFICHE TECNICHE: verniciatura con una mano di fondo; giunto apribile con camera di decompressione per raccolta acqua predisposto per alloggiamento di almeno una guarnizione di tenuta; giunzione angolare dei profili con collanti per esterni in classe D3/D4	1 m²		2367,76
LOM252.RM.14.05.25.Qa006.0305.-	Finestra a bilico orizzontale di legno naturale abete; finitura: verniciata; geometria: giunto aperto | doppia anta; spessore telaio [mm] = 68; permeabilità all'aria [classe] = 4 | tenuta all'acqua [classe] = 7A | resistenza al vento [classe] = C3 | trasmittanza termica [W/m²K] = 1,3 | potere fonoisolante [dB] = 36. Componenti: telaio mobile, telaio fisso, vetratura. Incluso: coprigiunti esterni-interni; guarnizioni; maniglia; cerniere; meccanismi di manovra; dispositivi di sicurezza contro false manovre; gocciolatoio; fermavetro; viteria. Escluso: controtelaio / SPECIFICHE TECNICHE: verniciatura con una mano di fondo; giunto apribile con camera di decompressione per raccolta acqua predisposto per alloggiamento di almeno una guarnizione di tenuta; giunzione angolare dei profili con collanti per esterni in classe D3/D4	1 m²		2367,76
LOM252.RM.14.05.25.Qa006.0310.-	Finestra a bilico orizzontale di legno naturale abete; finitura: verniciata; geometria: singola anta | giunto aperto; spessore telaio [mm] = 69 ÷ 78; permeabilità all'aria [classe] = 4 | tenuta all'acqua [classe] = 7A | resistenza al vento [classe] = C3 | trasmittanza termica [W/m²K] = 1 | potere fonoisolante [dB] = 36. Componenti: telaio mobile, telaio mobile, vetratura. Incluso: coprigiunti esterni-interni; guarnizioni; maniglia; cerniere; meccanismi di manovra; dispositivi di sicurezza contro false manovre; gocciolatoio; fermavetro; viteria. Escluso: controtelaio / SPECIFICHE TECNICHE: legno lamellare; verniciatura a tre mani con prodotto monocomponente idrosolubile all'acqua; giunto apribile con camera di decompressione per raccolta acqua predisposto per alloggiamento di almeno una guarnizione di tenuta; giunzione angolare dei profili con collanti per esterni in classe D3/D4	1 m²		2537,23
LOM252.RM.14.05.25.Qa006.0315.-	Finestra a bilico orizzontale di legno naturale abete; finitura: laccata | colore bianco; geometria: singola anta | giunto aperto; spessore telaio [mm] = 69 ÷ 78; permeabilità all'aria [classe] = 4 | tenuta all'acqua [classe] = 7A | resistenza al vento [classe] = C3 | trasmittanza termica [W/m²K] = 1 | potere fonoisolante [dB] = 36. Componenti: telaio mobile, telaio fisso, vetratura. Incluso: coprigiunti esterni-interni; guarnizioni; maniglia; cerniere; meccanismi di manovra; dispositivi di sicurezza contro false manovre; gocciolatoio; fermavetro; viteria. Escluso: controtelaio / SPECIFICHE TECNICHE: legno lamellare; verniciatura a tre mani con prodotto monocomponente idrosolubile all'acqua; giunto apribile con camera di decompressione per raccolta acqua predisposto per alloggiamento di almeno una guarnizione di tenuta; giunzione angolare dei profili con collanti per esterni in classe D3/D4	1 m²		2537,23
LOM252.RM.14.05.25.Qa006.0320.-	Finestra a bilico orizzontale di legno naturale abete; finitura: laccata | colore RAL; geometria: singola anta | giunto aperto; spessore telaio [mm] = 69 ÷ 78; permeabilità all'aria [classe] = 4 | tenuta all'acqua [classe] = 7A | resistenza al vento [classe] = C3 | trasmittanza termica [W/m²K] = 1 | potere fonoisolante [dB] = 36. Componenti: telaio mobile, telaio fisso, vetratura. Incluso: coprigiunti esterni-interni; guarnizioni; maniglia; cerniere; meccanismi di manovra; dispositivi di sicurezza contro false manovre; gocciolatoio; fermavetro; viteria. Escluso: controtelaio / SPECIFICHE TECNICHE: legno lamellare; verniciatura a tre mani con prodotto monocomponente idrosolubile all'acqua; giunto apribile con camera di decompressione per raccolta acqua predisposto per alloggiamento di almeno una guarnizione di tenuta; giunzione angolare dei profili con collanti per esterni in classe D3/D4	1 m²		2537,23
LOM252.RM.14.05.25.Qa006.0325.-	Finestra a bilico orizzontale di legno naturale abete; finitura: laccata | bicolore; geometria: singola anta | giunto aperto; spessore telaio [mm] = 69 ÷ 78; permeabilità all'aria [classe] = 4 | tenuta all'acqua [classe] = 7A | resistenza al vento [classe] = C3 | trasmittanza termica [W/m²K] = 1 | potere fonoisolante [dB] = 36. Componenti: telaio mobile, telaio fisso, vetratura. Incluso: coprigiunti esterni-interni; guarnizioni; maniglia; cerniere; meccanismi di manovra; dispositivi di sicurezza contro false manovre; gocciolatoio; fermavetro; viteria. Escluso: controtelaio / SPECIFICHE TECNICHE: legno lamellare; verniciatura a tre mani con prodotto monocomponente idrosolubile all'acqua; giunto apribile con camera di decompressione per raccolta acqua predisposto per alloggiamento di almeno una guarnizione di tenuta; giunzione angolare dei profili con collanti per esterni in classe D3/D4	1 m²		2537,23
LOM252.RM.14.05.25.Qa006.0330.-	Finestra a bilico orizzontale di legno naturale abete; finitura: grezza; geometria: singola anta | giunto aperto; spessore telaio [mm] = 69 ÷ 78; permeabilità all'aria [classe] = 4 | tenuta all'acqua [classe] = 7A | resistenza al vento [classe] = C3 | trasmittanza termica [W/m²K] = 1 | potere fonoisolante [dB] = 36. Componenti: telaio mobile, telaio fisso, vetratura. Incluso: coprigiunti esterni-interni; guarnizioni; maniglia; cerniere; meccanismi di manovra; dispositivi di sicurezza contro false manovre; gocciolatoio; fermavetro; viteria. Escluso: controtelaio / SPECIFICHE TECNICHE: verniciatura con una mano di fondo; giunto apribile con camera di decompressione per raccolta acqua predisposto per alloggiamento di almeno una guarnizione di tenuta; giunzione angolare dei profili con collanti per esterni in classe D3/D4	1 m²		2537,23
LOM252.RM.14.05.25.Qa006.0335.-	Finestra a bilico orizzontale di legno naturale abete; finitura: verniciata; geometria: giunto aperto | doppia anta; spessore telaio [mm] = 69 ÷ 78; permeabilità all'aria [classe] = 4 | tenuta all'acqua [classe] = 7A | resistenza al vento [classe] = C3 | trasmittanza termica [W/m²K] = 1 | potere fonoisolante [dB] = 36. Componenti: telaio mobile, telaio mobile, vetratura. Incluso: coprigiunti esterni-interni; guarnizioni; maniglia; cerniere; meccanismi di manovra; dispositivi di sicurezza contro false manovre; gocciolatoio; fermavetro; viteria. Escluso: controtelaio / SPECIFICHE TECNICHE: legno lamellare; verniciatura a tre mani con prodotto monocomponente idrosolubile all'acqua; giunto apribile con camera di decompressione per raccolta acqua predisposto per alloggiamento di almeno una guarnizione di tenuta; giunzione angolare dei profili con collanti per esterni in classe D3/D4	1 m²		2537,23
LOM252.RM.14.05.25.Qa006.0500.-	Finestra a oscillo-battente (anta-ribalta) di legno naturale abete; finitura: verniciata; geometria: singola anta | giunto aperto; spessore telaio [mm] = 80; permeabilità all'aria [classe] = 4 | tenuta all'acqua [classe] = 7A | resistenza al vento [classe] = C3 | trasmittanza termica [W/m²K] = 1,3 | potere fonoisolante [dB] = 36. Componenti: telaio mobile, telaio fisso, vetratura. Incluso: coprigiunti esterni-interni; guarnizioni; maniglia; cerniere; meccanismi di manovra; dispositivi di sicurezza contro false manovre; gocciolatoio; fermavetro; viteria. Escluso: controtelaio / SPECIFICHE TECNICHE: legno lamellare; verniciatura a tre mani con prodotto monocomponente idrosolubile all'acqua; giunto apribile con camera di decompressione per raccolta acqua predisposto per alloggiamento di almeno una guarnizione di tenuta; giunzione angolare dei profili con collanti per esterni in classe D3/D4	1 m²		1315,00
LOM252.RM.14.05.25.Qa006.0505.-	Finestra a oscillo-battente (anta-ribalta) di legno naturale abete; finitura: laccata | colore bianco; geometria: singola anta | giunto aperto; spessore telaio [mm] = 80; permeabilità all'aria [classe] = 4 | tenuta all'acqua [classe] = 7A | resistenza al vento [classe] = C3 | trasmittanza termica [W/m²K] = 1,3 | potere fonoisolante [dB] = 36. Componenti: telaio mobile, telaio fisso, vetratura. Incluso: coprigiunti esterni-interni; guarnizioni; maniglia; cerniere; meccanismi di manovra; dispositivi di sicurezza contro false manovre; gocciolatoio; fermavetro; viteria. Escluso: controtelaio / SPECIFICHE TECNICHE: legno lamellare; verniciatura a tre mani con prodotto monocomponente idrosolubile all'acqua; giunto apribile con camera di decompressione per raccolta acqua predisposto per alloggiamento di almeno una guarnizione di tenuta; giunzione angolare dei profili con collanti per esterni in classe D3/D4	1 m²		1315,00
LOM252.RM.14.05.25.Qa006.0510.-	Finestra a oscillo-battente (anta-ribalta) di legno naturale abete; finitura: laccata | colore RAL; geometria: singola anta | giunto aperto; spessore telaio [mm] = 80; permeabilità all'aria [classe] = 4 | tenuta all'acqua [classe] = 7A | resistenza al vento [classe] = C3 | trasmittanza termica [W/m²K] = 1,3 | potere fonoisolante [dB] = 36. Componenti: telaio mobile, telaio fisso, vetratura. Incluso: coprigiunti esterni-interni; guarnizioni; maniglia; cerniere; meccanismi di manovra; dispositivi di sicurezza contro false manovre; gocciolatoio; fermavetro; viteria. Escluso: controtelaio / SPECIFICHE TECNICHE: legno lamellare; verniciatura a tre mani con prodotto monocomponente idrosolubile all'acqua; giunto apribile con camera di decompressione per raccolta acqua predisposto per alloggiamento di almeno una guarnizione di tenuta; giunzione angolare dei profili con collanti per esterni in classe D3/D4	1 m²		1315,00
LOM252.RM.14.05.25.Qa006.0515.-	Finestra a oscillo-battente (anta-ribalta) di legno naturale abete; finitura: laccata | bicolore; geometria: singola anta | giunto aperto; spessore telaio [mm] = 80; permeabilità all'aria [classe] = 4 | tenuta all'acqua [classe] = 7A | resistenza al vento [classe] = C3 | trasmittanza termica [W/m²K] = 1,3 | potere fonoisolante [dB] = 36. Componenti: telaio mobile, telaio fisso, vetratura. Incluso: coprigiunti esterni-interni; guarnizioni; maniglia; cerniere; meccanismi di manovra; dispositivi di sicurezza contro false manovre; gocciolatoio; fermavetro; viteria. Escluso: controtelaio / SPECIFICHE TECNICHE: legno lamellare; verniciatura a tre mani con prodotto monocomponente idrosolubile all'acqua; giunto apribile con camera di decompressione per raccolta acqua predisposto per alloggiamento di almeno una guarnizione di tenuta; giunzione angolare dei profili con collanti per esterni in classe D3/D4	1 m²		1315,00
LOM252.RM.14.05.25.Qa006.0520.-	Finestra a oscillo-battente (anta-ribalta) di legno naturale abete; finitura: grezza; geometria: singola anta | giunto aperto; spessore telaio [mm] = 80; permeabilità all'aria [classe] = 4 | tenuta all'acqua [classe] = 7A | resistenza al vento [classe] = C3 | trasmittanza termica [W/m²K] = 1,3 | potere fonoisolante [dB] = 36. Componenti: telaio mobile, telaio fisso, vetratura. Incluso: coprigiunti esterni-interni; guarnizioni; maniglia; cerniere; meccanismi di manovra; dispositivi di sicurezza contro false manovre; gocciolatoio; fermavetro; viteria. Escluso: controtelaio / SPECIFICHE TECNICHE: verniciatura con una mano di fondo; giunto apribile con camera di decompressione per raccolta acqua predisposto per alloggiamento di almeno una guarnizione di tenuta; giunzione angolare dei profili con collanti per esterni in classe D3/D4	1 m²		1315,00
LOM252.RM.14.05.25.Qa006.0525.-	Finestra a oscillo-battente (anta-ribalta) di legno naturale abete; finitura: verniciata; geometria: singola anta | giunto aperto; spessore telaio [mm] = 68; permeabilità all'aria [classe] = 4 | tenuta all'acqua [classe] = 7A | resistenza al vento [classe] = C3 | trasmittanza termica [W/m²K] = 1,3 | potere fonoisolante [dB] = 36. Componenti: telaio mobile, telaio fisso, vetratura. Incluso: coprigiunti esterni-interni; guarnizioni; maniglia; cerniere; meccanismi di manovra; dispositivi di sicurezza contro false manovre; gocciolatoio; fermavetro; viteria. Escluso: controtelaio / SPECIFICHE TECNICHE: legno lamellare; verniciatura a tre mani con prodotto monocomponente idrosolubile all'acqua; giunto apribile con camera di decompressione per raccolta acqua predisposto per alloggiamento di almeno una guarnizione di tenuta; giunzione angolare dei profili con collanti per esterni in classe D3/D4	1 m²		1153,44
LOM252.RM.14.05.25.Qa006.0530.-	Finestra a oscillo-battente (anta-ribalta) di legno naturale abete; finitura: laccata | colore bianco; geometria: singola anta | giunto aperto; spessore telaio [mm] = 68; permeabilità all'aria [classe] = 4 | tenuta all'acqua [classe] = 7A | resistenza al vento [classe] = C3 | trasmittanza termica [W/m²K] = 1,3 | potere fonoisolante [dB] = 36. Componenti: telaio mobile, telaio fisso, vetratura. Incluso: coprigiunti esterni-interni; guarnizioni; maniglia; cerniere; meccanismi di manovra; dispositivi di sicurezza contro false manovre; gocciolatoio; fermavetro; viteria. Escluso: controtelaio / SPECIFICHE TECNICHE: legno lamellare; verniciatura a tre mani con prodotto monocomponente idrosolubile all'acqua; giunto apribile con camera di decompressione per raccolta acqua predisposto per alloggiamento di almeno una guarnizione di tenuta; giunzione angolare dei profili con collanti per esterni in classe D3/D4	1 m²		1153,44
LOM252.RM.14.05.25.Qa006.0535.-	Finestra a oscillo-battente (anta-ribalta) di legno naturale abete; finitura: laccata | colore RAL; geometria: singola anta | giunto aperto; spessore telaio [mm] = 68; permeabilità all'aria [classe] = 4 | tenuta all'acqua [classe] = 7A | resistenza al vento [classe] = C3 | trasmittanza termica [W/m²K] = 1,3 | potere fonoisolante [dB] = 36. Componenti: telaio mobile, telaio fisso, vetratura. Incluso: coprigiunti esterni-interni; guarnizioni; maniglia; cerniere; meccanismi di manovra; dispositivi di sicurezza contro false manovre; gocciolatoio; fermavetro; viteria. Escluso: controtelaio / SPECIFICHE TECNICHE: legno lamellare; verniciatura a tre mani con prodotto monocomponente idrosolubile all'acqua; giunto apribile con camera di decompressione per raccolta acqua predisposto per alloggiamento di almeno una guarnizione di tenuta; giunzione angolare dei profili con collanti per esterni in classe D3/D4	1 m²		1153,44
LOM252.RM.14.05.25.Qa006.0540.-	Finestra a oscillo-battente (anta-ribalta) di legno naturale abete; finitura: laccata | bicolore; geometria: singola anta | giunto aperto; spessore telaio [mm] = 68; permeabilità all'aria [classe] = 4 | tenuta all'acqua [classe] = 7A | resistenza al vento [classe] = C3 | trasmittanza termica [W/m²K] = 1,3 | potere fonoisolante [dB] = 36. Componenti: telaio mobile, telaio fisso, vetratura. Incluso: coprigiunti esterni-interni; guarnizioni; maniglia; cerniere; meccanismi di manovra; dispositivi di sicurezza contro false manovre; gocciolatoio; fermavetro; viteria. Escluso: controtelaio / SPECIFICHE TECNICHE: legno lamellare; verniciatura a tre mani con prodotto monocomponente idrosolubile all'acqua; giunto apribile con camera di decompressione per raccolta acqua predisposto per alloggiamento di almeno una guarnizione di tenuta; giunzione angolare dei profili con collanti per esterni in classe D3/D4	1 m²		1153,44
LOM252.RM.14.05.25.Qa006.0545.-	Finestra a oscillo-battente (anta-ribalta) di legno naturale abete; finitura: grezza; geometria: singola anta | giunto aperto; spessore telaio [mm] = 68; permeabilità all'aria [classe] = 4 | tenuta all'acqua [classe] = 7A | resistenza al vento [classe] = C3 | trasmittanza termica [W/m²K] = 1,3 | potere fonoisolante [dB] = 36. Componenti: telaio mobile, telaio fisso, vetratura. Incluso: coprigiunti esterni-interni; guarnizioni; maniglia; cerniere; meccanismi di manovra; dispositivi di sicurezza contro false manovre; gocciolatoio; fermavetro; viteria. Escluso: controtelaio / SPECIFICHE TECNICHE: legno lamellare; verniciatura a tre mani con prodotto monocomponente idrosolubile all'acqua; giunto apribile con camera di decompressione per raccolta acqua predisposto per alloggiamento di almeno una guarnizione di tenuta; giunzione angolare dei profili con collanti per esterni in classe D3/D4	1 m²		1153,44
LOM252.RM.14.05.25.Qa006.0550.-	Finestra a oscillo-battente (anta-ribalta) di legno naturale abete; finitura: verniciata; geometria: doppia anta | giunto aperto; spessore telaio [mm] = 68; permeabilità all'aria [classe] = 4 | tenuta all'acqua [classe] = 7A | resistenza al vento [classe] = C3 | trasmittanza termica [W/m²K] = 1,3 | potere fonoisolante [dB] = 36. Componenti: telaio mobile, telaio fisso, vetratura. Incluso: coprigiunti esterni-interni; guarnizioni; maniglia; cerniere; meccanismi di manovra; dispositivi di sicurezza contro false manovre; gocciolatoio; fermavetro; viteria. Escluso: controtelaio / SPECIFICHE TECNICHE: legno lamellare; verniciatura a tre mani con prodotto monocomponente idrosolubile all'acqua; giunto apribile con camera di decompressione per raccolta acqua predisposto per alloggiamento di almeno una guarnizione di tenuta; giunzione angolare dei profili con collanti per esterni in classe D3/D4	1 m²		843,65
LOM252.RM.14.05.25.Qa006.0555.-	Finestra a oscillo-battente (anta-ribalta) di legno naturale abete; finitura: laccata | colore bianco; geometria: doppia anta | giunto aperto; spessore telaio [mm] = 68; permeabilità all'aria [classe] = 4 | tenuta all'acqua [classe] = 7A | resistenza al vento [classe] = C3 | trasmittanza termica [W/m²K] = 1,3 | potere fonoisolante [dB] = 36. Componenti: telaio mobile, telaio fisso, vetratura. Incluso: coprigiunti esterni-interni; guarnizioni; maniglia; cerniere; meccanismi di manovra; dispositivi di sicurezza contro false manovre; gocciolatoio; fermavetro; viteria. Escluso: controtelaio / SPECIFICHE TECNICHE: legno lamellare; verniciatura a tre mani con prodotto monocomponente idrosolubile all'acqua; giunto apribile con camera di decompressione per raccolta acqua predisposto per alloggiamento di almeno una guarnizione di tenuta; giunzione angolare dei profili con collanti per esterni in classe D3/D4	1 m²		843,65
LOM252.RM.14.05.25.Qa006.0560.-	Finestra a oscillo-battente (anta-ribalta) di legno naturale abete; finitura: laccata | colore RAL; geometria: doppia anta | giunto aperto; spessore telaio [mm] = 68; permeabilità all'aria [classe] = 4 | tenuta all'acqua [classe] = 7A | resistenza al vento [classe] = C3 | trasmittanza termica [W/m²K] = 1,3 | potere fonoisolante [dB] = 36. Componenti: telaio mobile, telaio fisso, vetratura. Incluso: coprigiunti esterni-interni; guarnizioni; maniglia; cerniere; meccanismi di manovra; dispositivi di sicurezza contro false manovre; gocciolatoio; fermavetro; viteria. Escluso: controtelaio / SPECIFICHE TECNICHE: legno lamellare; verniciatura a tre mani con prodotto monocomponente idrosolubile all'acqua; giunto apribile con camera di decompressione per raccolta acqua predisposto per alloggiamento di almeno una guarnizione di tenuta; giunzione angolare dei profili con collanti per esterni in classe D3/D4	1 m²		843,65
LOM252.RM.14.05.25.Qa006.0565.-	Finestra a oscillo-battente (anta-ribalta) di legno naturale abete; finitura: laccata | bicolore; geometria: doppia anta | giunto aperto; spessore telaio [mm] = 68; permeabilità all'aria [classe] = 4 | tenuta all'acqua [classe] = 7A | resistenza al vento [classe] = C3 | trasmittanza termica [W/m²K] = 1,3 | potere fonoisolante [dB] = 36. Componenti: telaio mobile, telaio fisso, vetratura. Incluso: coprigiunti esterni-interni; guarnizioni; maniglia; cerniere; meccanismi di manovra; dispositivi di sicurezza contro false manovre; gocciolatoio; fermavetro; viteria. Escluso: controtelaio / SPECIFICHE TECNICHE: legno lamellare; verniciatura a tre mani con prodotto monocomponente idrosolubile all'acqua; giunto apribile con camera di decompressione per raccolta acqua predisposto per alloggiamento di almeno una guarnizione di tenuta; giunzione angolare dei profili con collanti per esterni in classe D3/D4	1 m²		843,65
LOM252.RM.14.05.25.Qa006.0570.-	Finestra a oscillo-battente (anta-ribalta) di legno naturale abete; finitura: grezza; geometria: doppia anta | giunto aperto; spessore telaio [mm] = 68; permeabilità all'aria [classe] = 4 | tenuta all'acqua [classe] = 7A | resistenza al vento [classe] = C3 | trasmittanza termica [W/m²K] = 1,3 | potere fonoisolante [dB] = 36. Componenti: telaio mobile, telaio fisso, vetratura. Incluso: coprigiunti esterni-interni; guarnizioni; maniglia; cerniere; meccanismi di manovra; dispositivi di sicurezza contro false manovre; gocciolatoio; fermavetro; viteria. Escluso: controtelaio / SPECIFICHE TECNICHE: verniciatura con una mano di fondo; giunto apribile con camera di decompressione per raccolta acqua predisposto per alloggiamento di almeno una guarnizione di tenuta; giunzione angolare dei profili con collanti per esterni in classe D3/D4	1 m²		843,65
LOM252.RM.14.05.25.Qa006.0575.-	Finestra a oscillo-battente (anta-ribalta) di legno naturale abete; finitura: verniciata; geometria: singola anta | giunto aperto; spessore telaio [mm] = 80; permeabilità all'aria [classe] = 4 | tenuta all'acqua [classe] = 7A | resistenza al vento [classe] = C3 | trasmittanza termica [W/m²K] = 1 | potere fonoisolante [dB] = 36. Componenti: telaio mobile, telaio fisso, vetratura. Incluso: coprigiunti esterni-interni; guarnizioni; maniglia; cerniere; meccanismi di manovra; dispositivi di sicurezza contro false manovre; gocciolatoio; fermavetro; viteria. Escluso: controtelaio / SPECIFICHE TECNICHE: legno lamellare; verniciatura a tre mani con prodotto monocomponente idrosolubile all'acqua; giunto apribile con camera di decompressione per raccolta acqua predisposto per alloggiamento di almeno una guarnizione di tenuta; giunzione angolare dei profili con collanti per esterni in classe D3/D4	1 m²		1315,00
LOM252.RM.14.05.25.Qa006.0580.-	Finestra a oscillo-battente (anta-ribalta) di legno naturale abete; finitura: laccata | colore bianco; geometria: singola anta | giunto aperto; spessore telaio [mm] = 80; permeabilità all'aria [classe] = 4 | tenuta all'acqua [classe] = 7A | resistenza al vento [classe] = C3 | trasmittanza termica [W/m²K] = 1 | potere fonoisolante [dB] = 36. Componenti: telaio mobile, telaio fisso, vetratura. Incluso: coprigiunti esterni-interni; guarnizioni; maniglia; cerniere; meccanismi di manovra; dispositivi di sicurezza contro false manovre; gocciolatoio; fermavetro; viteria. Escluso: controtelaio / SPECIFICHE TECNICHE: legno lamellare; verniciatura a tre mani con prodotto monocomponente idrosolubile all'acqua; giunto apribile con camera di decompressione per raccolta acqua predisposto per alloggiamento di almeno una guarnizione di tenuta; giunzione angolare dei profili con collanti per esterni in classe D3/D4	1 m²		1315,00
LOM252.RM.14.05.25.Qa006.0585.-	Finestra a oscillo-battente (anta-ribalta) di legno naturale abete; finitura: laccata | colore RAL; geometria: singola anta | giunto aperto; spessore telaio [mm] = 80; permeabilità all'aria [classe] = 4 | tenuta all'acqua [classe] = 7A | resistenza al vento [classe] = C3 | trasmittanza termica [W/m²K] = 1 | potere fonoisolante [dB] = 36. Componenti: telaio mobile, telaio fisso, vetratura. Incluso: coprigiunti esterni-interni; guarnizioni; maniglia; cerniere; meccanismi di manovra; dispositivi di sicurezza contro false manovre; gocciolatoio; fermavetro; viteria. Escluso: controtelaio / SPECIFICHE TECNICHE: legno lamellare; verniciatura a tre mani con prodotto monocomponente idrosolubile all'acqua; giunto apribile con camera di decompressione per raccolta acqua predisposto per alloggiamento di almeno una guarnizione di tenuta; giunzione angolare dei profili con collanti per esterni in classe D3/D4	1 m²		1315,00
LOM252.RM.14.05.25.Qa006.0590.-	Finestra a oscillo-battente (anta-ribalta) di legno naturale abete; finitura: laccata | bicolore; geometria: singola anta | giunto aperto; spessore telaio [mm] = 80; permeabilità all'aria [classe] = 4 | tenuta all'acqua [classe] = 7A | resistenza al vento [classe] = C3 | trasmittanza termica [W/m²K] = 1 | potere fonoisolante [dB] = 36. Componenti: telaio mobile, telaio fisso, vetratura. Incluso: coprigiunti esterni-interni; guarnizioni; maniglia; cerniere; meccanismi di manovra; dispositivi di sicurezza contro false manovre; gocciolatoio; fermavetro; viteria. Escluso: controtelaio / SPECIFICHE TECNICHE: legno lamellare; verniciatura a tre mani con prodotto monocomponente idrosolubile all'acqua; giunto apribile con camera di decompressione per raccolta acqua predisposto per alloggiamento di almeno una guarnizione di tenuta; giunzione angolare dei profili con collanti per esterni in classe D3/D4	1 m²		1315,00
LOM252.RM.14.05.25.Qa006.0595.-	Finestra a oscillo-battente (anta-ribalta) di legno naturale abete; finitura: grezza; geometria: singola anta | giunto aperto; spessore telaio [mm] = 80; permeabilità all'aria [classe] = 4 | tenuta all'acqua [classe] = 7A | resistenza al vento [classe] = C3 | trasmittanza termica [W/m²K] = 1 | potere fonoisolante [dB] = 36. Componenti: telaio mobile, telaio fisso, vetratura. Incluso: coprigiunti esterni-interni; guarnizioni; maniglia; cerniere; meccanismi di manovra; dispositivi di sicurezza contro false manovre; gocciolatoio; fermavetro; viteria. Escluso: controtelaio / SPECIFICHE TECNICHE: verniciatura con una mano di fondo; giunto apribile con camera di decompressione per raccolta acqua predisposto per alloggiamento di almeno una guarnizione di tenuta; giunzione angolare dei profili con collanti per esterni in classe D3/D4	1 m²		1315,00
LOM252.RM.14.05.25.Qa006.0600.-	Finestra a oscillo-battente (anta-ribalta) di legno naturale abete; finitura: verniciata; geometria: doppia anta | giunto aperto; spessore telaio [mm] = 80; permeabilità all'aria [classe] = 4 | tenuta all'acqua [classe] = 7A | resistenza al vento [classe] = C3 | trasmittanza termica [W/m²K] = 1 | potere fonoisolante [dB] = 36. Componenti: telaio mobile, telaio fisso, vetratura. Incluso: coprigiunti esterni-interni; guarnizioni; maniglia; cerniere; meccanismi di manovra; dispositivi di sicurezza contro false manovre; gocciolatoio; fermavetro; viteria. Escluso: controtelaio / SPECIFICHE TECNICHE: legno lamellare; verniciatura a tre mani con prodotto monocomponente idrosolubile all'acqua; giunto apribile con camera di decompressione per raccolta acqua predisposto per alloggiamento di almeno una guarnizione di tenuta; giunzione angolare dei profili con collanti per esterni in classe D3/D4	1 m²		965,72
LOM252.RM.14.05.25.Qa006.0605.-	Finestra a oscillo-battente (anta-ribalta) di legno naturale abete; finitura: laccata | colore bianco; geometria: doppia anta | giunto aperto; spessore telaio [mm] = 80; permeabilità all'aria [classe] = 4 | tenuta all'acqua [classe] = 7A | resistenza al vento [classe] = C3 | trasmittanza termica [W/m²K] = 1 | potere fonoisolante [dB] = 36. Componenti: telaio mobile, telaio fisso, vetratura. Incluso: coprigiunti esterni-interni; guarnizioni; maniglia; cerniere; meccanismi di manovra; dispositivi di sicurezza contro false manovre; gocciolatoio; fermavetro; viteria. Escluso: controtelaio / SPECIFICHE TECNICHE: legno lamellare; verniciatura a tre mani con prodotto monocomponente idrosolubile all'acqua; giunto apribile con camera di decompressione per raccolta acqua predisposto per alloggiamento di almeno una guarnizione di tenuta; giunzione angolare dei profili con collanti per esterni in classe D3/D4	1 m²		965,72
LOM252.RM.14.05.25.Qa006.0610.-	Finestra a oscillo-battente (anta-ribalta) di legno naturale abete; finitura: laccata | colore RAL; geometria: doppia anta | giunto aperto; spessore telaio [mm] = 80; permeabilità all'aria [classe] = 4 | tenuta all'acqua [classe] = 7A | resistenza al vento [classe] = C3 | trasmittanza termica [W/m²K] = 1 | potere fonoisolante [dB] = 36. Componenti: telaio mobile, telaio fisso, vetratura. Incluso: coprigiunti esterni-interni; guarnizioni; maniglia; cerniere; meccanismi di manovra; dispositivi di sicurezza contro false manovre; gocciolatoio; fermavetro; viteria. Escluso: controtelaio / SPECIFICHE TECNICHE: legno lamellare; verniciatura a tre mani con prodotto monocomponente idrosolubile all'acqua; giunto apribile con camera di decompressione per raccolta acqua predisposto per alloggiamento di almeno una guarnizione di tenuta; giunzione angolare dei profili con collanti per esterni in classe D3/D4	1 m²		965,72
LOM252.RM.14.05.25.Qa006.0615.-	Finestra a oscillo-battente (anta-ribalta) di legno naturale abete; finitura: laccata | bicolore; geometria: doppia anta | giunto aperto; spessore telaio [mm] = 80; permeabilità all'aria [classe] = 4 | tenuta all'acqua [classe] = 7A | resistenza al vento [classe] = C3 | trasmittanza termica [W/m²K] = 1 | potere fonoisolante [dB] = 36. Componenti: telaio mobile, telaio fisso, vetratura. Incluso: coprigiunti esterni-interni; guarnizioni; maniglia; cerniere; meccanismi di manovra; dispositivi di sicurezza contro false manovre; gocciolatoio; fermavetro; viteria. Escluso: controtelaio / SPECIFICHE TECNICHE: legno lamellare; verniciatura a tre mani con prodotto monocomponente idrosolubile all'acqua; giunto apribile con camera di decompressione per raccolta acqua predisposto per alloggiamento di almeno una guarnizione di tenuta; giunzione angolare dei profili con collanti per esterni in classe D3/D4	1 m²		965,72
LOM252.RM.14.05.25.Qa006.0620.-	Finestra a oscillo-battente (anta-ribalta) di legno naturale abete; finitura: grezza; geometria: doppia anta | giunto aperto; spessore telaio [mm] = 80; permeabilità all'aria [classe] = 4 | tenuta all'acqua [classe] = 7A | resistenza al vento [classe] = C3 | trasmittanza termica [W/m²K] = 1 | potere fonoisolante [dB] = 36. Componenti: telaio mobile, telaio fisso, vetratura. Incluso: coprigiunti esterni-interni; guarnizioni; maniglia; cerniere; meccanismi di manovra; dispositivi di sicurezza contro false manovre; gocciolatoio; fermavetro; viteria. Escluso: controtelaio / SPECIFICHE TECNICHE: verniciatura con una mano di fondo; giunto apribile con camera di decompressione per raccolta acqua predisposto per alloggiamento di almeno una guarnizione di tenuta; giunzione angolare dei profili con collanti per esterni in classe D3/D4	1 m²		965,72
LOM252.RM.14.05.25.Qa006.0750.-	Finestra a vasistas di legno naturale abete; finitura: verniciata; geometria: singola anta | giunto aperto; spessore telaio [mm] = 80; permeabilità all'aria [classe] = 4 | tenuta all'acqua [classe] = 7A | resistenza al vento [classe] = C3 | trasmittanza termica [W/m²K] = 1,3 | potere fonoisolante [dB] = 36. Componenti: telaio mobile, telaio fisso, vetratura. Incluso: coprigiunti esterni-interni; guarnizioni; maniglia; cerniere; meccanismi di manovra; dispositivi di sicurezza contro false manovre; gocciolatoio; fermavetro; viteria. Escluso: controtelaio / SPECIFICHE TECNICHE: legno lamellare; verniciatura a tre mani con prodotto monocomponente idrosolubile all'acqua; giunto apribile con camera di decompressione per raccolta acqua predisposto per alloggiamento di almeno una guarnizione di tenuta; giunzione angolare dei profili con collanti per esterni in classe D3/D4	1 m²		1443,50
LOM252.RM.14.05.25.Qa006.0755.-	Finestra a vasistas di legno naturale abete; finitura: laccata | colore bianco; geometria: singola anta | giunto aperto; spessore telaio [mm] = 80; permeabilità all'aria [classe] = 4 | tenuta all'acqua [classe] = 7A | resistenza al vento [classe] = C3 | trasmittanza termica [W/m²K] = 1,3 | potere fonoisolante [dB] = 36. Componenti: telaio mobile, telaio fisso, vetratura. Incluso: coprigiunti esterni-interni; guarnizioni; maniglia; cerniere; meccanismi di manovra; dispositivi di sicurezza contro false manovre; gocciolatoio; fermavetro; viteria. Escluso: controtelaio / SPECIFICHE TECNICHE: legno lamellare; verniciatura a tre mani con prodotto monocomponente idrosolubile all'acqua; giunto apribile con camera di decompressione per raccolta acqua predisposto per alloggiamento di almeno una guarnizione di tenuta; giunzione angolare dei profili con collanti per esterni in classe D3/D4	1 m²		1443,50
LOM252.RM.14.05.25.Qa006.0760.-	Finestra a vasistas di legno naturale abete; finitura: laccata | colore RAL; geometria: singola anta | giunto aperto; spessore telaio [mm] = 80; permeabilità all'aria [classe] = 4 | tenuta all'acqua [classe] = 7A | resistenza al vento [classe] = C3 | trasmittanza termica [W/m²K] = 1,3 | potere fonoisolante [dB] = 36. Componenti: telaio mobile, telaio fisso, vetratura. Incluso: coprigiunti esterni-interni; guarnizioni; maniglia; cerniere; meccanismi di manovra; dispositivi di sicurezza contro false manovre; gocciolatoio; fermavetro; viteria. Escluso: controtelaio / SPECIFICHE TECNICHE: legno lamellare; verniciatura a tre mani con prodotto monocomponente idrosolubile all'acqua; giunto apribile con camera di decompressione per raccolta acqua predisposto per alloggiamento di almeno una guarnizione di tenuta; giunzione angolare dei profili con collanti per esterni in classe D3/D4	1 m²		1443,50
LOM252.RM.14.05.25.Qa006.0765.-	Finestra a vasistas di legno naturale abete; finitura: laccata | bicolore; geometria: singola anta | giunto aperto; spessore telaio [mm] = 80; permeabilità all'aria [classe] = 4 | tenuta all'acqua [classe] = 7A | resistenza al vento [classe] = C3 | trasmittanza termica [W/m²K] = 1,3 | potere fonoisolante [dB] = 36. Componenti: telaio mobile, telaio fisso, vetratura. Incluso: coprigiunti esterni-interni; guarnizioni; maniglia; cerniere; meccanismi di manovra; dispositivi di sicurezza contro false manovre; gocciolatoio; fermavetro; viteria. Escluso: controtelaio / SPECIFICHE TECNICHE: legno lamellare; verniciatura a tre mani con prodotto monocomponente idrosolubile all'acqua; giunto apribile con camera di decompressione per raccolta acqua predisposto per alloggiamento di almeno una guarnizione di tenuta; giunzione angolare dei profili con collanti per esterni in classe D3/D4	1 m²		1443,50
LOM252.RM.14.05.25.Qa006.0770.-	Finestra a vasistas di legno naturale abete; finitura: grezza; geometria: singola anta | giunto aperto; spessore telaio [mm] = 80; permeabilità all'aria [classe] = 4 | tenuta all'acqua [classe] = 7A | resistenza al vento [classe] = C3 | trasmittanza termica [W/m²K] = 1,3 | potere fonoisolante [dB] = 36. Componenti: telaio mobile, telaio fisso, vetratura. Incluso: coprigiunti esterni-interni; guarnizioni; maniglia; cerniere; meccanismi di manovra; dispositivi di sicurezza contro false manovre; gocciolatoio; fermavetro; viteria. Escluso: controtelaio / SPECIFICHE TECNICHE: verniciatura con una mano di fondo; giunto apribile con camera di decompressione per raccolta acqua predisposto per alloggiamento di almeno una guarnizione di tenuta; giunzione angolare dei profili con collanti per esterni in classe D3/D4	1 m²		1443,50
LOM252.RM.14.05.25.Qa006.0775.-	Finestra a vasistas di legno naturale abete; finitura: verniciata; geometria: singola anta | giunto aperto; spessore telaio [mm] = 68; permeabilità all'aria [classe] = 4 | tenuta all'acqua [classe] = 7A | resistenza al vento [classe] = C3 | trasmittanza termica [W/m²K] = 1,3 | potere fonoisolante [dB] = 36. Componenti: telaio mobile, telaio fisso, vetratura. Incluso: coprigiunti esterni-interni; guarnizioni; maniglia; cerniere; meccanismi di manovra; dispositivi di sicurezza contro false manovre; gocciolatoio; fermavetro; viteria. Escluso: controtelaio / SPECIFICHE TECNICHE: legno lamellare; verniciatura a tre mani con prodotto monocomponente idrosolubile all'acqua; giunto apribile con camera di decompressione per raccolta acqua predisposto per alloggiamento di almeno una guarnizione di tenuta; giunzione angolare dei profili con collanti per esterni in classe D3/D4	1 m²		1250,52
LOM252.RM.14.05.25.Qa006.0780.-	Finestra a vasistas di legno naturale abete; finitura: laccata | colore bianco; geometria: singola anta | giunto aperto; spessore telaio [mm] = 68; permeabilità all'aria [classe] = 4 | tenuta all'acqua [classe] = 7A | resistenza al vento [classe] = C3 | trasmittanza termica [W/m²K] = 1,3 | potere fonoisolante [dB] = 36. Componenti: telaio mobile, telaio fisso, vetratura. Incluso: coprigiunti esterni-interni; guarnizioni; maniglia; cerniere; meccanismi di manovra; dispositivi di sicurezza contro false manovre; gocciolatoio; fermavetro; viteria. Escluso: controtelaio / SPECIFICHE TECNICHE: legno lamellare; verniciatura a tre mani con prodotto monocomponente idrosolubile all'acqua; giunto apribile con camera di decompressione per raccolta acqua predisposto per alloggiamento di almeno una guarnizione di tenuta; giunzione angolare dei profili con collanti per esterni in classe D3/D4	1 m²		1250,52
LOM252.RM.14.05.25.Qa006.0785.-	Finestra a vasistas di legno naturale abete; finitura: laccata | colore RAL; geometria: singola anta | giunto aperto; spessore telaio [mm] = 68; permeabilità all'aria [classe] = 4 | tenuta all'acqua [classe] = 7A | resistenza al vento [classe] = C3 | trasmittanza termica [W/m²K] = 1,3 | potere fonoisolante [dB] = 36. Componenti: telaio mobile, telaio fisso, vetratura. Incluso: coprigiunti esterni-interni; guarnizioni; maniglia; cerniere; meccanismi di manovra; dispositivi di sicurezza contro false manovre; gocciolatoio; fermavetro; viteria. Escluso: controtelaio / SPECIFICHE TECNICHE: legno lamellare; verniciatura a tre mani con prodotto monocomponente idrosolubile all'acqua; giunto apribile con camera di decompressione per raccolta acqua predisposto per alloggiamento di almeno una guarnizione di tenuta; giunzione angolare dei profili con collanti per esterni in classe D3/D4	1 m²		1250,52
LOM252.RM.14.05.25.Qa006.0790.-	Finestra a vasistas di legno naturale abete; finitura: laccata | bicolore; geometria: singola anta | giunto aperto; spessore telaio [mm] = 68; permeabilità all'aria [classe] = 4 | tenuta all'acqua [classe] = 7A | resistenza al vento [classe] = C3 | trasmittanza termica [W/m²K] = 1,3 | potere fonoisolante [dB] = 36. Componenti: telaio mobile, telaio fisso, vetratura. Incluso: coprigiunti esterni-interni; guarnizioni; maniglia; cerniere; meccanismi di manovra; dispositivi di sicurezza contro false manovre; gocciolatoio; fermavetro; viteria. Escluso: controtelaio / SPECIFICHE TECNICHE: legno lamellare; verniciatura a tre mani con prodotto monocomponente idrosolubile all'acqua; giunto apribile con camera di decompressione per raccolta acqua predisposto per alloggiamento di almeno una guarnizione di tenuta; giunzione angolare dei profili con collanti per esterni in classe D3/D4	1 m²		1250,52
LOM252.RM.14.05.25.Qa006.0795.-	Finestra a vasistas di legno naturale abete; finitura: grezza; geometria: singola anta | giunto aperto; spessore telaio [mm] = 68; permeabilità all'aria [classe] = 4 | tenuta all'acqua [classe] = 7A | resistenza al vento [classe] = C3 | trasmittanza termica [W/m²K] = 1,3 | potere fonoisolante [dB] = 36. Componenti: telaio mobile, telaio fisso, vetratura. Incluso: coprigiunti esterni-interni; guarnizioni; maniglia; cerniere; meccanismi di manovra; dispositivi di sicurezza contro false manovre; gocciolatoio; fermavetro; viteria. Escluso: controtelaio / SPECIFICHE TECNICHE: verniciatura con una mano di fondo; giunto apribile con camera di decompressione per raccolta acqua predisposto per alloggiamento di almeno una guarnizione di tenuta; giunzione angolare dei profili con collanti per esterni in classe D3/D4	1 m²		1250,52
LOM252.RM.14.05.25.Qa006.0800.-	Finestra a vasistas di legno naturale abete; finitura: verniciata; geometria: singola anta | giunto aperto; spessore telaio [mm] = 80; permeabilità all'aria [classe] = 4 | tenuta all'acqua [classe] = 7A | resistenza al vento [classe] = C3 | trasmittanza termica [W/m²K] = 1 | potere fonoisolante [dB] = 36. Componenti: telaio mobile, telaio fisso, vetratura. Incluso: coprigiunti esterni-interni; guarnizioni; maniglia; cerniere; meccanismi di manovra; dispositivi di sicurezza contro false manovre; gocciolatoio; fermavetro; viteria. Escluso: controtelaio / SPECIFICHE TECNICHE: legno lamellare; verniciatura a tre mani con prodotto monocomponente idrosolubile all'acqua; giunto apribile con camera di decompressione per raccolta acqua predisposto per alloggiamento di almeno una guarnizione di tenuta; giunzione angolare dei profili con collanti per esterni in classe D3/D4	1 m²		1443,50
LOM252.RM.14.05.25.Qa006.0805.-	Finestra a vasistas di legno naturale abete; finitura: laccata | colore bianco; geometria: singola anta | giunto aperto; spessore telaio [mm] = 80; permeabilità all'aria [classe] = 4 | tenuta all'acqua [classe] = 7A | resistenza al vento [classe] = C3 | trasmittanza termica [W/m²K] = 1 | potere fonoisolante [dB] = 36. Componenti: telaio mobile, telaio fisso, vetratura. Incluso: coprigiunti esterni-interni; guarnizioni; maniglia; cerniere; meccanismi di manovra; dispositivi di sicurezza contro false manovre; gocciolatoio; fermavetro; viteria. Escluso: controtelaio / SPECIFICHE TECNICHE: legno lamellare; verniciatura a tre mani con prodotto monocomponente idrosolubile all'acqua; giunto apribile con camera di decompressione per raccolta acqua predisposto per alloggiamento di almeno una guarnizione di tenuta; giunzione angolare dei profili con collanti per esterni in classe D3/D4	1 m²		1443,50
LOM252.RM.14.05.25.Qa006.0810.-	Finestra a vasistas di legno naturale abete; finitura: laccata | colore RAL; geometria: singola anta | giunto aperto; spessore telaio [mm] = 80; permeabilità all'aria [classe] = 4 | tenuta all'acqua [classe] = 7A | resistenza al vento [classe] = C3 | trasmittanza termica [W/m²K] = 1 | potere fonoisolante [dB] = 36. Componenti: telaio mobile, telaio fisso, vetratura. Incluso: coprigiunti esterni-interni; guarnizioni; maniglia; cerniere; meccanismi di manovra; dispositivi di sicurezza contro false manovre; gocciolatoio; fermavetro; viteria. Escluso: controtelaio / SPECIFICHE TECNICHE: legno lamellare; verniciatura a tre mani con prodotto monocomponente idrosolubile all'acqua; giunto apribile con camera di decompressione per raccolta acqua predisposto per alloggiamento di almeno una guarnizione di tenuta; giunzione angolare dei profili con collanti per esterni in classe D3/D4	1 m²		1443,50
LOM252.RM.14.05.25.Qa006.0815.-	Finestra a vasistas di legno naturale abete; finitura: laccata | bicolore; geometria: singola anta | giunto aperto; spessore telaio [mm] = 80; permeabilità all'aria [classe] = 4 | tenuta all'acqua [classe] = 7A | resistenza al vento [classe] = C3 | trasmittanza termica [W/m²K] = 1 | potere fonoisolante [dB] = 36. Componenti: telaio mobile, telaio fisso, vetratura. Incluso: coprigiunti esterni-interni; guarnizioni; maniglia; cerniere; meccanismi di manovra; dispositivi di sicurezza contro false manovre; gocciolatoio; fermavetro; viteria. Escluso: controtelaio / SPECIFICHE TECNICHE: legno lamellare; verniciatura a tre mani con prodotto monocomponente idrosolubile all'acqua; giunto apribile con camera di decompressione per raccolta acqua predisposto per alloggiamento di almeno una guarnizione di tenuta; giunzione angolare dei profili con collanti per esterni in classe D3/D4	1 m²		1443,50
LOM252.RM.14.05.25.Qa006.0820.-	Finestra a vasistas di legno naturale abete; finitura: grezza; geometria: singola anta | giunto aperto; spessore telaio [mm] = 80; permeabilità all'aria [classe] = 4 | tenuta all'acqua [classe] = 7A | resistenza al vento [classe] = C3 | trasmittanza termica [W/m²K] = 1 | potere fonoisolante [dB] = 36. Componenti: telaio mobile, telaio fisso, vetratura. Incluso: coprigiunti esterni-interni; guarnizioni; maniglia; cerniere; meccanismi di manovra; dispositivi di sicurezza contro false manovre; gocciolatoio; fermavetro; viteria. Escluso: controtelaio / SPECIFICHE TECNICHE: verniciatura con una mano di fondo; giunto apribile con camera di decompressione per raccolta acqua predisposto per alloggiamento di almeno una guarnizione di tenuta; giunzione angolare dei profili con collanti per esterni in classe D3/D4	1 m²		1443,50
LOM252.RM.14.05.25.Qa006.1000.-	Finestra fissa di legno naturale abete; finitura: verniciata; geometria: singola anta | giunto aperto; spessore telaio [mm] = 80; permeabilità all'aria [classe] = 4 | tenuta all'acqua [classe] = 7A | resistenza al vento [classe] = C3 | trasmittanza termica [W/m²K] = 1,3 | potere fonoisolante [dB] = 36. Componenti: telaio fisso, vetratura. Incluso: coprigiunti esterni-interni; guarnizioni; maniglia; cerniere; meccanismi di manovra; dispositivi di sicurezza contro false manovre; gocciolatoio; fermavetro; viteria. Escluso: controtelaio / SPECIFICHE TECNICHE: legno lamellare; verniciatura a tre mani con prodotto monocomponente idrosolubile all'acqua; giunto apribile con camera di decompressione per raccolta acqua predisposto per alloggiamento di almeno una guarnizione di tenuta; giunzione angolare dei profili con collanti per esterni in classe D3/D4	1 m²		721,05
LOM252.RM.14.05.25.Qa006.1005.-	Finestra fissa di legno naturale abete; finitura: laccata | colore bianco; geometria: singola anta | giunto aperto; spessore telaio [mm] = 80; permeabilità all'aria [classe] = 4 | tenuta all'acqua [classe] = 7A | resistenza al vento [classe] = C3 | trasmittanza termica [W/m²K] = 1,3 | potere fonoisolante [dB] = 36. Componenti: telaio fisso, vetratura. Incluso: coprigiunti esterni-interni; guarnizioni; maniglia; cerniere; meccanismi di manovra; dispositivi di sicurezza contro false manovre; gocciolatoio; fermavetro; viteria. Escluso: controtelaio / SPECIFICHE TECNICHE: legno lamellare; verniciatura a tre mani con prodotto monocomponente idrosolubile all'acqua; giunto apribile con camera di decompressione per raccolta acqua predisposto per alloggiamento di almeno una guarnizione di tenuta; giunzione angolare dei profili con collanti per esterni in classe D3/D4	1 m²		721,05
LOM252.RM.14.05.25.Qa006.1010.-	Finestra fissa di legno naturale abete; finitura: laccata | colore RAL; geometria: singola anta | giunto aperto; spessore telaio [mm] = 80; permeabilità all'aria [classe] = 4 | tenuta all'acqua [classe] = 7A | resistenza al vento [classe] = C3 | trasmittanza termica [W/m²K] = 1,3 | potere fonoisolante [dB] = 36. Componenti: telaio fisso, vetratura. Incluso: coprigiunti esterni-interni; guarnizioni; maniglia; cerniere; meccanismi di manovra; dispositivi di sicurezza contro false manovre; gocciolatoio; fermavetro; viteria. Escluso: controtelaio / SPECIFICHE TECNICHE: legno lamellare; verniciatura a tre mani con prodotto monocomponente idrosolubile all'acqua; giunto apribile con camera di decompressione per raccolta acqua predisposto per alloggiamento di almeno una guarnizione di tenuta; giunzione angolare dei profili con collanti per esterni in classe D3/D4	1 m²		721,05
LOM252.RM.14.05.25.Qa006.1015.-	Finestra fissa di legno naturale abete; finitura: laccata | bicolore; geometria: singola anta | giunto aperto; spessore telaio [mm] = 80; permeabilità all'aria [classe] = 4 | tenuta all'acqua [classe] = 7A | resistenza al vento [classe] = C3 | trasmittanza termica [W/m²K] = 1,3 | potere fonoisolante [dB] = 36. Componenti: telaio fisso, vetratura. Incluso: coprigiunti esterni-interni; guarnizioni; maniglia; cerniere; meccanismi di manovra; dispositivi di sicurezza contro false manovre; gocciolatoio; fermavetro; viteria. Escluso: controtelaio / SPECIFICHE TECNICHE: legno lamellare; verniciatura a tre mani con prodotto monocomponente idrosolubile all'acqua; giunto apribile con camera di decompressione per raccolta acqua predisposto per alloggiamento di almeno una guarnizione di tenuta; giunzione angolare dei profili con collanti per esterni in classe D3/D4	1 m²		721,05
LOM252.RM.14.05.25.Qa006.1020.-	Finestra fissa di legno naturale abete; finitura: grezza; geometria: singola anta | giunto aperto; spessore telaio [mm] = 80; permeabilità all'aria [classe] = 4 | tenuta all'acqua [classe] = 7A | resistenza al vento [classe] = C3 | trasmittanza termica [W/m²K] = 1,3 | potere fonoisolante [dB] = 36. Componenti: telaio fisso, vetratura. Incluso: coprigiunti esterni-interni; guarnizioni; maniglia; cerniere; meccanismi di manovra; dispositivi di sicurezza contro false manovre; gocciolatoio; fermavetro; viteria. Escluso: controtelaio / SPECIFICHE TECNICHE: verniciatura con una mano di fondo; giunto apribile con camera di decompressione per raccolta acqua predisposto per alloggiamento di almeno una guarnizione di tenuta; giunzione angolare dei profili con collanti per esterni in classe D3/D4	1 m²		721,05
LOM252.RM.14.05.25.Qa006.1025.-	Finestra fissa di legno naturale abete; finitura: verniciata; geometria: singola anta | giunto aperto; spessore telaio [mm] = 68; permeabilità all'aria [classe] = 4 | tenuta all'acqua [classe] = 7A | resistenza al vento [classe] = C3 | trasmittanza termica [W/m²K] = 1,3 | potere fonoisolante [dB] = 36. Componenti: telaio fisso, vetratura. Incluso: coprigiunti esterni-interni; guarnizioni; maniglia; cerniere; meccanismi di manovra; dispositivi di sicurezza contro false manovre; gocciolatoio; fermavetro; viteria. Escluso: controtelaio / SPECIFICHE TECNICHE: legno lamellare; verniciatura a tre mani con prodotto monocomponente idrosolubile all'acqua; giunto apribile con camera di decompressione per raccolta acqua predisposto per alloggiamento di almeno una guarnizione di tenuta; giunzione angolare dei profili con collanti per esterni in classe D3/D4	1 m²		611,75
LOM252.RM.14.05.25.Qa006.1030.-	Finestra fissa di legno naturale abete; finitura: laccata | colore bianco; geometria: singola anta | giunto aperto; spessore telaio [mm] = 68; permeabilità all'aria [classe] = 4 | tenuta all'acqua [classe] = 7A | resistenza al vento [classe] = C3 | trasmittanza termica [W/m²K] = 1,3 | potere fonoisolante [dB] = 36. Componenti: telaio fisso, vetratura. Incluso: coprigiunti esterni-interni; guarnizioni; maniglia; cerniere; meccanismi di manovra; dispositivi di sicurezza contro false manovre; gocciolatoio; fermavetro; viteria. Escluso: controtelaio / SPECIFICHE TECNICHE: legno lamellare; verniciatura a tre mani con prodotto monocomponente idrosolubile all'acqua; giunto apribile con camera di decompressione per raccolta acqua predisposto per alloggiamento di almeno una guarnizione di tenuta; giunzione angolare dei profili con collanti per esterni in classe D3/D4	1 m²		611,75
LOM252.RM.14.05.25.Qa006.1035.-	Finestra fissa di legno naturale abete; finitura: laccata | colore RAL; geometria: singola anta | giunto aperto; spessore telaio [mm] = 68; permeabilità all'aria [classe] = 4 | tenuta all'acqua [classe] = 7A | resistenza al vento [classe] = C3 | trasmittanza termica [W/m²K] = 1,3 | potere fonoisolante [dB] = 36. Componenti: telaio fisso, vetratura. Incluso: coprigiunti esterni-interni; guarnizioni; maniglia; cerniere; meccanismi di manovra; dispositivi di sicurezza contro false manovre; gocciolatoio; fermavetro; viteria. Escluso: controtelaio / SPECIFICHE TECNICHE: legno lamellare; verniciatura a tre mani con prodotto monocomponente idrosolubile all'acqua; giunto apribile con camera di decompressione per raccolta acqua predisposto per alloggiamento di almeno una guarnizione di tenuta; giunzione angolare dei profili con collanti per esterni in classe D3/D4	1 m²		611,75
LOM252.RM.14.05.25.Qa006.1040.-	Finestra fissa di legno naturale abete; finitura: laccata | bicolore; geometria: singola anta | giunto aperto; spessore telaio [mm] = 68; permeabilità all'aria [classe] = 4 | tenuta all'acqua [classe] = 7A | resistenza al vento [classe] = C3 | trasmittanza termica [W/m²K] = 1,3 | potere fonoisolante [dB] = 36. Componenti: telaio fisso, vetratura. Incluso: coprigiunti esterni-interni; guarnizioni; maniglia; cerniere; meccanismi di manovra; dispositivi di sicurezza contro false manovre; gocciolatoio; fermavetro; viteria. Escluso: controtelaio / SPECIFICHE TECNICHE: legno lamellare; verniciatura a tre mani con prodotto monocomponente idrosolubile all'acqua; giunto apribile con camera di decompressione per raccolta acqua predisposto per alloggiamento di almeno una guarnizione di tenuta; giunzione angolare dei profili con collanti per esterni in classe D3/D4	1 m²		611,75
LOM252.RM.14.05.25.Qa006.1045.-	Finestra fissa di legno naturale abete; finitura: grezza; geometria: singola anta | giunto aperto; spessore telaio [mm] = 68; permeabilità all'aria [classe] = 4 | tenuta all'acqua [classe] = 7A | resistenza al vento [classe] = C3 | trasmittanza termica [W/m²K] = 1,3 | potere fonoisolante [dB] = 36. Componenti: telaio fisso, vetratura. Incluso: coprigiunti esterni-interni; guarnizioni; maniglia; cerniere; meccanismi di manovra; dispositivi di sicurezza contro false manovre; gocciolatoio; fermavetro; viteria. Escluso: controtelaio / SPECIFICHE TECNICHE: verniciatura con una mano di fondo; giunto apribile con camera di decompressione per raccolta acqua predisposto per alloggiamento di almeno una guarnizione di tenuta; giunzione angolare dei profili con collanti per esterni in classe D3/D4	1 m²		611,75
LOM252.RM.14.05.25.Qa006.1050.-	Finestra fissa di legno naturale abete; finitura: verniciata; geometria: doppia anta | giunto aperto; spessore telaio [mm] = 68; permeabilità all'aria [classe] = 4 | tenuta all'acqua [classe] = 7A | resistenza al vento [classe] = C3 | trasmittanza termica [W/m²K] = 1,3 | potere fonoisolante [dB] = 36. Componenti: telaio fisso, vetratura. Incluso: coprigiunti esterni-interni; guarnizioni; maniglia; cerniere; meccanismi di manovra; dispositivi di sicurezza contro false manovre; gocciolatoio; fermavetro; viteria. Escluso: controtelaio / SPECIFICHE TECNICHE: legno lamellare; verniciatura a tre mani con prodotto monocomponente idrosolubile all'acqua; giunto apribile con camera di decompressione per raccolta acqua predisposto per alloggiamento di almeno una guarnizione di tenuta; giunzione angolare dei profili con collanti per esterni in classe D3/D4	1 m²		450,41
LOM252.RM.14.05.25.Qa006.1055.-	Finestra fissa di legno naturale abete; finitura: laccata | colore bianco; geometria: doppia anta | giunto aperto; spessore telaio [mm] = 68; permeabilità all'aria [classe] = 4 | tenuta all'acqua [classe] = 7A | resistenza al vento [classe] = C3 | trasmittanza termica [W/m²K] = 1,3 | potere fonoisolante [dB] = 36. Componenti: telaio fisso, vetratura. Incluso: coprigiunti esterni-interni; guarnizioni; maniglia; cerniere; meccanismi di manovra; dispositivi di sicurezza contro false manovre; gocciolatoio; fermavetro; viteria. Escluso: controtelaio / SPECIFICHE TECNICHE: legno lamellare; verniciatura a tre mani con prodotto monocomponente idrosolubile all'acqua; giunto apribile con camera di decompressione per raccolta acqua predisposto per alloggiamento di almeno una guarnizione di tenuta; giunzione angolare dei profili con collanti per esterni in classe D3/D4	1 m²		450,41
LOM252.RM.14.05.25.Qa006.1060.-	Finestra fissa di legno naturale abete; finitura: laccata | colore RAL; geometria: doppia anta | giunto aperto; spessore telaio [mm] = 68; permeabilità all'aria [classe] = 4 | tenuta all'acqua [classe] = 7A | resistenza al vento [classe] = C3 | trasmittanza termica [W/m²K] = 1,3 | potere fonoisolante [dB] = 36. Componenti: telaio fisso, vetratura. Incluso: coprigiunti esterni-interni; guarnizioni; maniglia; cerniere; meccanismi di manovra; dispositivi di sicurezza contro false manovre; gocciolatoio; fermavetro; viteria. Escluso: controtelaio / SPECIFICHE TECNICHE: legno lamellare; verniciatura a tre mani con prodotto monocomponente idrosolubile all'acqua; giunto apribile con camera di decompressione per raccolta acqua predisposto per alloggiamento di almeno una guarnizione di tenuta; giunzione angolare dei profili con collanti per esterni in classe D3/D4	1 m²		450,41
LOM252.RM.14.05.25.Qa006.1065.-	Finestra fissa di legno naturale abete; finitura: laccata | bicolore; geometria: doppia anta | giunto aperto; spessore telaio [mm] = 68; permeabilità all'aria [classe] = 4 | tenuta all'acqua [classe] = 7A | resistenza al vento [classe] = C3 | trasmittanza termica [W/m²K] = 1,3 | potere fonoisolante [dB] = 36. Componenti: telaio fisso, vetratura. Incluso: coprigiunti esterni-interni; guarnizioni; maniglia; cerniere; meccanismi di manovra; dispositivi di sicurezza contro false manovre; gocciolatoio; fermavetro; viteria. Escluso: controtelaio / SPECIFICHE TECNICHE: legno lamellare; verniciatura a tre mani con prodotto monocomponente idrosolubile all'acqua; giunto apribile con camera di decompressione per raccolta acqua predisposto per alloggiamento di almeno una guarnizione di tenuta; giunzione angolare dei profili con collanti per esterni in classe D3/D4	1 m²		450,41
LOM252.RM.14.05.25.Qa006.1070.-	Finestra fissa di legno naturale abete; finitura: grezza; geometria: doppia anta | giunto aperto; spessore telaio [mm] = 68; permeabilità all'aria [classe] = 4 | tenuta all'acqua [classe] = 7A | resistenza al vento [classe] = C3 | trasmittanza termica [W/m²K] = 1,3 | potere fonoisolante [dB] = 36. Componenti: telaio fisso, vetratura. Incluso: coprigiunti esterni-interni; guarnizioni; maniglia; cerniere; meccanismi di manovra; dispositivi di sicurezza contro false manovre; gocciolatoio; fermavetro; viteria. Escluso: controtelaio / SPECIFICHE TECNICHE: verniciatura con una mano di fondo; giunto apribile con camera di decompressione per raccolta acqua predisposto per alloggiamento di almeno una guarnizione di tenuta; giunzione angolare dei profili con collanti per esterni in classe D3/D4	1 m²		450,41
LOM252.RM.14.05.25.Qa006.1075.-	Finestra fissa di legno naturale abete; finitura: verniciata; geometria: singola anta | giunto aperto; spessore telaio [mm] = 80; permeabilità all'aria [classe] = 4 | tenuta all'acqua [classe] = 7A | resistenza al vento [classe] = C3 | trasmittanza termica [W/m²K] = 1 | potere fonoisolante [dB] = 36. Componenti: telaio fisso, vetratura. Incluso: coprigiunti esterni-interni; guarnizioni; maniglia; cerniere; meccanismi di manovra; dispositivi di sicurezza contro false manovre; gocciolatoio; fermavetro; viteria. Escluso: controtelaio / SPECIFICHE TECNICHE: legno lamellare; verniciatura a tre mani con prodotto monocomponente idrosolubile all'acqua; giunto apribile con camera di decompressione per raccolta acqua predisposto per alloggiamento di almeno una guarnizione di tenuta; giunzione angolare dei profili con collanti per esterni in classe D3/D4	1 m²		721,05
LOM252.RM.14.05.25.Qa006.1080.-	Finestra fissa di legno naturale abete; finitura: laccata | colore bianco; geometria: singola anta | giunto aperto; spessore telaio [mm] = 80; permeabilità all'aria [classe] = 4 | tenuta all'acqua [classe] = 7A | resistenza al vento [classe] = C3 | trasmittanza termica [W/m²K] = 1 | potere fonoisolante [dB] = 36. Componenti: telaio fisso, vetratura. Incluso: coprigiunti esterni-interni; guarnizioni; maniglia; cerniere; meccanismi di manovra; dispositivi di sicurezza contro false manovre; gocciolatoio; fermavetro; viteria. Escluso: controtelaio / SPECIFICHE TECNICHE: legno lamellare; verniciatura a tre mani con prodotto monocomponente idrosolubile all'acqua; giunto apribile con camera di decompressione per raccolta acqua predisposto per alloggiamento di almeno una guarnizione di tenuta; giunzione angolare dei profili con collanti per esterni in classe D3/D4	1 m²		721,05
LOM252.RM.14.05.25.Qa006.1085.-	Finestra fissa di legno naturale abete; finitura: laccata | colore RAL; geometria: singola anta | giunto aperto; spessore telaio [mm] = 80; permeabilità all'aria [classe] = 4 | tenuta all'acqua [classe] = 7A | resistenza al vento [classe] = C3 | trasmittanza termica [W/m²K] = 1 | potere fonoisolante [dB] = 36. Componenti: telaio fisso, vetratura. Incluso: coprigiunti esterni-interni; guarnizioni; maniglia; cerniere; meccanismi di manovra; dispositivi di sicurezza contro false manovre; gocciolatoio; fermavetro; viteria. Escluso: controtelaio / SPECIFICHE TECNICHE: legno lamellare; verniciatura a tre mani con prodotto monocomponente idrosolubile all'acqua; giunto apribile con camera di decompressione per raccolta acqua predisposto per alloggiamento di almeno una guarnizione di tenuta; giunzione angolare dei profili con collanti per esterni in classe D3/D4	1 m²		721,05
LOM252.RM.14.05.25.Qa006.1090.-	Finestra fissa di legno naturale abete; finitura: laccata | bicolore; geometria: singola anta | giunto aperto; spessore telaio [mm] = 80; permeabilità all'aria [classe] = 4 | tenuta all'acqua [classe] = 7A | resistenza al vento [classe] = C3 | trasmittanza termica [W/m²K] = 1 | potere fonoisolante [dB] = 36. Componenti: telaio fisso, vetratura. Incluso: coprigiunti esterni-interni; guarnizioni; maniglia; cerniere; meccanismi di manovra; dispositivi di sicurezza contro false manovre; gocciolatoio; fermavetro; viteria. Escluso: controtelaio / SPECIFICHE TECNICHE: legno lamellare; verniciatura a tre mani con prodotto monocomponente idrosolubile all'acqua; giunto apribile con camera di decompressione per raccolta acqua predisposto per alloggiamento di almeno una guarnizione di tenuta; giunzione angolare dei profili con collanti per esterni in classe D3/D4	1 m²		721,05
LOM252.RM.14.05.25.Qa006.1095.-	Finestra fissa di legno naturale abete; finitura: grezza; geometria: singola anta | giunto aperto; spessore telaio [mm] = 80; permeabilità all'aria [classe] = 4 | tenuta all'acqua [classe] = 7A | resistenza al vento [classe] = C3 | trasmittanza termica [W/m²K] = 1 | potere fonoisolante [dB] = 36. Componenti: telaio fisso, vetratura. Incluso: coprigiunti esterni-interni; guarnizioni; maniglia; cerniere; meccanismi di manovra; dispositivi di sicurezza contro false manovre; gocciolatoio; fermavetro; viteria. Escluso: controtelaio / SPECIFICHE TECNICHE: verniciatura con una mano di fondo; giunto apribile con camera di decompressione per raccolta acqua predisposto per alloggiamento di almeno una guarnizione di tenuta; giunzione angolare dei profili con collanti per esterni in classe D3/D4	1 m²		721,05
LOM252.RM.14.05.25.Qa006.1100.-	Finestra fissa di legno naturale abete; finitura: verniciata; geometria: doppia anta | giunto aperto; spessore telaio [mm] = 80; permeabilità all'aria [classe] = 4 | tenuta all'acqua [classe] = 7A | resistenza al vento [classe] = C3 | trasmittanza termica [W/m²K] = 1 | potere fonoisolante [dB] = 36. Componenti: telaio fisso, vetratura. Incluso: coprigiunti esterni-interni; guarnizioni; maniglia; cerniere; meccanismi di manovra; dispositivi di sicurezza contro false manovre; gocciolatoio; fermavetro; viteria. Escluso: controtelaio / SPECIFICHE TECNICHE: legno lamellare; verniciatura a tre mani con prodotto monocomponente idrosolubile all'acqua; giunto apribile con camera di decompressione per raccolta acqua predisposto per alloggiamento di almeno una guarnizione di tenuta; giunzione angolare dei profili con collanti per esterni in classe D3/D4	1 m²		550,88
LOM252.RM.14.05.25.Qa006.1105.-	Finestra fissa di legno naturale abete; finitura: laccata | colore bianco; geometria: doppia anta | giunto aperto; spessore telaio [mm] = 80; permeabilità all'aria [classe] = 4 | tenuta all'acqua [classe] = 7A | resistenza al vento [classe] = C3 | trasmittanza termica [W/m²K] = 1 | potere fonoisolante [dB] = 36. Componenti: telaio fisso, vetratura. Incluso: coprigiunti esterni-interni; guarnizioni; maniglia; cerniere; meccanismi di manovra; dispositivi di sicurezza contro false manovre; gocciolatoio; fermavetro; viteria. Escluso: controtelaio / SPECIFICHE TECNICHE: legno lamellare; verniciatura a tre mani con prodotto monocomponente idrosolubile all'acqua; giunto apribile con camera di decompressione per raccolta acqua predisposto per alloggiamento di almeno una guarnizione di tenuta; giunzione angolare dei profili con collanti per esterni in classe D3/D4	1 m²		550,88
LOM252.RM.14.05.25.Qa006.1110.-	Finestra fissa di legno naturale abete; finitura: laccata | colore RAL; geometria: doppia anta | giunto aperto; spessore telaio [mm] = 80; permeabilità all'aria [classe] = 4 | tenuta all'acqua [classe] = 7A | resistenza al vento [classe] = C3 | trasmittanza termica [W/m²K] = 1 | potere fonoisolante [dB] = 36. Componenti: telaio fisso, vetratura. Incluso: coprigiunti esterni-interni; guarnizioni; maniglia; cerniere; meccanismi di manovra; dispositivi di sicurezza contro false manovre; gocciolatoio; fermavetro; viteria. Escluso: controtelaio / SPECIFICHE TECNICHE: legno lamellare; verniciatura a tre mani con prodotto monocomponente idrosolubile all'acqua; giunto apribile con camera di decompressione per raccolta acqua predisposto per alloggiamento di almeno una guarnizione di tenuta; giunzione angolare dei profili con collanti per esterni in classe D3/D4	1 m²		550,88
LOM252.RM.14.05.25.Qa006.1115.-	Finestra fissa di legno naturale abete; finitura: laccata | bicolore; geometria: doppia anta | giunto aperto; spessore telaio [mm] = 80; permeabilità all'aria [classe] = 4 | tenuta all'acqua [classe] = 7A | resistenza al vento [classe] = C3 | trasmittanza termica [W/m²K] = 1 | potere fonoisolante [dB] = 36. Componenti: telaio fisso, vetratura. Incluso: coprigiunti esterni-interni; guarnizioni; maniglia; cerniere; meccanismi di manovra; dispositivi di sicurezza contro false manovre; gocciolatoio; fermavetro; viteria. Escluso: controtelaio / SPECIFICHE TECNICHE: legno lamellare; verniciatura a tre mani con prodotto monocomponente idrosolubile all'acqua; giunto apribile con camera di decompressione per raccolta acqua predisposto per alloggiamento di almeno una guarnizione di tenuta; giunzione angolare dei profili con collanti per esterni in classe D3/D4	1 m²		550,88
LOM252.RM.14.05.25.Qa006.1120.-	Finestra fissa di legno naturale abete; finitura: grezza; geometria: doppia anta | giunto aperto; spessore telaio [mm] = 80; permeabilità all'aria [classe] = 4 | tenuta all'acqua [classe] = 7A | resistenza al vento [classe] = C3 | trasmittanza termica [W/m²K] = 1 | potere fonoisolante [dB] = 36. Componenti: telaio fisso, vetratura. Incluso: coprigiunti esterni-interni; guarnizioni; maniglia; cerniere; meccanismi di manovra; dispositivi di sicurezza contro false manovre; gocciolatoio; fermavetro; viteria. Escluso: controtelaio / SPECIFICHE TECNICHE: verniciatura con una mano di fondo; giunto apribile con camera di decompressione per raccolta acqua predisposto per alloggiamento di almeno una guarnizione di tenuta; giunzione angolare dei profili con collanti per esterni in classe D3/D4	1 m²		550,88
LOM252.RM.14.05.25.Qa006.1250.-	Finestra scorrevole alzante di legno naturale abete; finitura: verniciata; geometria: doppia anta | giunto aperto; spessore telaio [mm] = 80; permeabilità all'aria [classe] = 4 | tenuta all'acqua [classe] = 3A | resistenza al vento [classe] = B3 | trasmittanza termica [W/m²K] = 1 | potere fonoisolante [dB] = 36. Componenti: telaio mobile, telaio fisso, vetratura. Incluso: coprigiunti esterni-interni; guarnizioni; guide metalliche di scorrimento; maniglia; cerniere; meccanismi di manovra; dispositivi di sicurezza contro false manovre; gocciolatoio; fermavetro; viteria. Escluso: controtelaio / SPECIFICHE TECNICHE: legno lamellare; verniciatura a tre mani con prodotto monocomponente idrosolubile all'acqua; giunto apribile con camera di decompressione per raccolta acqua predisposto per alloggiamento di almeno una guarnizione di tenuta; giunzione angolare dei profili con collanti per esterni in classe D3/D4	1 m²		1372,88
LOM252.RM.14.05.25.Qa006.1255.-	Finestra scorrevole alzante di legno naturale abete; finitura: verniciata; geometria: doppia anta | giunto aperto; spessore telaio [mm] = 68; permeabilità all'aria [classe] = 4 | tenuta all'acqua [classe] = 3A | resistenza al vento [classe] = B3 | trasmittanza termica [W/m²K] = 1,3 | potere fonoisolante [dB] = 36. Componenti: telaio mobile, telaio fisso, vetratura. Incluso: coprigiunti esterni-interni; guarnizioni; guide metalliche di scorrimento; maniglia; cerniere; meccanismi di manovra; dispositivi di sicurezza contro false manovre; gocciolatoio; fermavetro; viteria. Escluso: controtelaio / SPECIFICHE TECNICHE: legno lamellare; verniciatura a tre mani con prodotto monocomponente idrosolubile all'acqua; giunto apribile con camera di decompressione per raccolta acqua predisposto per alloggiamento di almeno una guarnizione di tenuta; giunzione angolare dei profili con collanti per esterni in classe D3/D4	1 m²		1284,36
LOM252.RM.14.05.25.Qa006.1500.-	Finestra scorrevole complanare (ribalta-scorri) di legno naturale abete; finitura: verniciata; geometria: doppia anta | giunto aperto; spessore telaio [mm] = 80; permeabilità all'aria [classe] = 4 | tenuta all'acqua [classe] = 3A | resistenza al vento [classe] = B3 | trasmittanza termica [W/m²K] = 1 | potere fonoisolante [dB] = 36. Componenti: telaio mobile, telaio fisso, vetratura. Incluso: coprigiunti esterni-interni; guarnizioni; guide metalliche di scorrimento; maniglia; cerniere; meccanismi di manovra; dispositivi di sicurezza contro false manovre; gocciolatoio; fermavetro; viteria. Escluso: controtelaio / SPECIFICHE TECNICHE: legno lamellare; verniciatura a tre mani con prodotto monocomponente idrosolubile all'acqua; giunto apribile con camera di decompressione per raccolta acqua predisposto per alloggiamento di almeno una guarnizione di tenuta; giunzione angolare dei profili con collanti per esterni in classe D3/D4	1 m²		1372,88
LOM252.RM.14.05.25.Qa006.1505.-	Finestra scorrevole complanare (ribalta-scorri) di legno naturale abete; finitura: laccata | colore bianco; geometria: doppia anta | giunto aperto; spessore telaio [mm] = 80; permeabilità all'aria [classe] = 4 | tenuta all'acqua [classe] = 3A | resistenza al vento [classe] = B3 | trasmittanza termica [W/m²K] = 1 | potere fonoisolante [dB] = 36. Componenti: telaio mobile, telaio fisso, vetratura. Incluso: coprigiunti esterni-interni; guarnizioni; guide metalliche di scorrimento; maniglia; cerniere; meccanismi di manovra; dispositivi di sicurezza contro false manovre; gocciolatoio; fermavetro; viteria. Escluso: controtelaio / SPECIFICHE TECNICHE: legno lamellare; verniciatura a tre mani con prodotto monocomponente idrosolubile all'acqua; giunto apribile con camera di decompressione per raccolta acqua predisposto per alloggiamento di almeno una guarnizione di tenuta; giunzione angolare dei profili con collanti per esterni in classe D3/D4	1 m²		1372,88
LOM252.RM.14.05.25.Qa006.1510.-	Finestra scorrevole complanare (ribalta-scorri) di legno naturale abete; finitura: laccata | colore RAL; geometria: doppia anta | giunto aperto; spessore telaio [mm] = 80; permeabilità all'aria [classe] = 4 | tenuta all'acqua [classe] = 3A | resistenza al vento [classe] = B3 | trasmittanza termica [W/m²K] = 1 | potere fonoisolante [dB] = 36. Componenti: telaio mobile, telaio fisso, vetratura. Incluso: coprigiunti esterni-interni; guarnizioni; guide metalliche di scorrimento; maniglia; cerniere; meccanismi di manovra; dispositivi di sicurezza contro false manovre; gocciolatoio; fermavetro; viteria. Escluso: controtelaio / SPECIFICHE TECNICHE: legno lamellare; verniciatura a tre mani con prodotto monocomponente idrosolubile all'acqua; giunto apribile con camera di decompressione per raccolta acqua predisposto per alloggiamento di almeno una guarnizione di tenuta; giunzione angolare dei profili con collanti per esterni in classe D3/D4	1 m²		1372,88
LOM252.RM.14.05.25.Qa006.1515.-	Finestra scorrevole complanare (ribalta-scorri) di legno naturale abete; finitura: laccata | bicolore; geometria: doppia anta | giunto aperto; spessore telaio [mm] = 80; permeabilità all'aria [classe] = 4 | tenuta all'acqua [classe] = 3A | resistenza al vento [classe] = B3 | trasmittanza termica [W/m²K] = 1 | potere fonoisolante [dB] = 36. Componenti: telaio mobile, telaio fisso, vetratura. Incluso: coprigiunti esterni-interni; guarnizioni; guide metalliche di scorrimento; maniglia; cerniere; meccanismi di manovra; dispositivi di sicurezza contro false manovre; gocciolatoio; fermavetro; viteria. Escluso: controtelaio / SPECIFICHE TECNICHE: legno lamellare; verniciatura a tre mani con prodotto monocomponente idrosolubile all'acqua; giunto apribile con camera di decompressione per raccolta acqua predisposto per alloggiamento di almeno una guarnizione di tenuta; giunzione angolare dei profili con collanti per esterni in classe D3/D4	1 m²		1372,88
LOM252.RM.14.05.25.Qa006.1520.-	Finestra scorrevole complanare (ribalta-scorri) di legno naturale abete; finitura: grezza; geometria: doppia anta | giunto aperto; spessore telaio [mm] = 80; permeabilità all'aria [classe] = 4 | tenuta all'acqua [classe] = 3A | resistenza al vento [classe] = B3 | trasmittanza termica [W/m²K] = 1 | potere fonoisolante [dB] = 36. Componenti: telaio mobile, telaio fisso, vetratura. Incluso: coprigiunti esterni-interni; guarnizioni; guide metalliche di scorrimento; maniglia; cerniere; meccanismi di manovra; dispositivi di sicurezza contro false manovre; gocciolatoio; fermavetro; viteria. Escluso: controtelaio / SPECIFICHE TECNICHE: verniciatura con una mano di fondo; giunto apribile con camera di decompressione per raccolta acqua predisposto per alloggiamento di almeno una guarnizione di tenuta; giunzione angolare dei profili con collanti per esterni in classe D3/D4	1 m²		1372,88
LOM252.RM.14.05.25.Qa006.1525.-	Finestra scorrevole complanare (ribalta-scorri) di legno naturale abete; finitura: verniciata; geometria: doppia anta | giunto aperto; spessore telaio [mm] = 68; permeabilità all'aria [classe] = 4 | tenuta all'acqua [classe] = 3A | resistenza al vento [classe] = B3 | trasmittanza termica [W/m²K] = 1,3 | potere fonoisolante [dB] = 36. Componenti: telaio mobile, telaio fisso, vetratura. Incluso: coprigiunti esterni-interni; guarnizioni; guide metalliche di scorrimento; maniglia; cerniere; meccanismi di manovra; dispositivi di sicurezza contro false manovre; gocciolatoio; fermavetro; viteria. Escluso: controtelaio / SPECIFICHE TECNICHE: legno lamellare; verniciatura a tre mani con prodotto monocomponente idrosolubile all'acqua; giunto apribile con camera di decompressione per raccolta acqua predisposto per alloggiamento di almeno una guarnizione di tenuta; giunzione angolare dei profili con collanti per esterni in classe D3/D4	1 m²		1284,36
LOM252.RM.14.05.25.Qa006.1530.-	Finestra scorrevole complanare (ribalta-scorri) di legno naturale abete; finitura: laccata | colore bianco; geometria: doppia anta | giunto aperto; spessore telaio [mm] = 68; permeabilità all'aria [classe] = 4 | tenuta all'acqua [classe] = 3A | resistenza al vento [classe] = B3 | trasmittanza termica [W/m²K] = 1,3 | potere fonoisolante [dB] = 36. Componenti: telaio mobile, telaio fisso, vetratura. Incluso: coprigiunti esterni-interni; guarnizioni; guide metalliche di scorrimento; maniglia; cerniere; meccanismi di manovra; dispositivi di sicurezza contro false manovre; gocciolatoio; fermavetro; viteria. Escluso: controtelaio / SPECIFICHE TECNICHE: legno lamellare; verniciatura a tre mani con prodotto monocomponente idrosolubile all'acqua; giunto apribile con camera di decompressione per raccolta acqua predisposto per alloggiamento di almeno una guarnizione di tenuta; giunzione angolare dei profili con collanti per esterni in classe D3/D4	1 m²		1284,36
LOM252.RM.14.05.25.Qa006.1535.-	Finestra scorrevole complanare (ribalta-scorri) di legno naturale abete; finitura: laccata | colore RAL; geometria: doppia anta | giunto aperto; spessore telaio [mm] = 68; permeabilità all'aria [classe] = 4 | tenuta all'acqua [classe] = 3A | resistenza al vento [classe] = B3 | trasmittanza termica [W/m²K] = 1,3 | potere fonoisolante [dB] = 36. Componenti: telaio mobile, telaio fisso, vetratura. Incluso: coprigiunti esterni-interni; guarnizioni; guide metalliche di scorrimento; maniglia; cerniere; meccanismi di manovra; dispositivi di sicurezza contro false manovre; gocciolatoio; fermavetro; viteria. Escluso: controtelaio / SPECIFICHE TECNICHE: legno lamellare; verniciatura a tre mani con prodotto monocomponente idrosolubile all'acqua; giunto apribile con camera di decompressione per raccolta acqua predisposto per alloggiamento di almeno una guarnizione di tenuta; giunzione angolare dei profili con collanti per esterni in classe D3/D4	1 m²		1284,36
LOM252.RM.14.05.25.Qa006.1540.-	Finestra scorrevole complanare (ribalta-scorri) di legno naturale abete; finitura: laccata | bicolore; geometria: doppia anta | giunto aperto; spessore telaio [mm] = 68; permeabilità all'aria [classe] = 4 | tenuta all'acqua [classe] = 3A | resistenza al vento [classe] = B3 | trasmittanza termica [W/m²K] = 1,3 | potere fonoisolante [dB] = 36. Componenti: telaio mobile, telaio fisso, vetratura. Incluso: coprigiunti esterni-interni; guarnizioni; guide metalliche di scorrimento; maniglia; cerniere; meccanismi di manovra; dispositivi di sicurezza contro false manovre; gocciolatoio; fermavetro; viteria. Escluso: controtelaio / SPECIFICHE TECNICHE: legno lamellare; verniciatura a tre mani con prodotto monocomponente idrosolubile all'acqua; giunto apribile con camera di decompressione per raccolta acqua predisposto per alloggiamento di almeno una guarnizione di tenuta; giunzione angolare dei profili con collanti per esterni in classe D3/D4	1 m²		1284,36
LOM252.RM.14.05.25.Qa006.1545.-	Finestra scorrevole complanare (ribalta-scorri) di legno naturale abete; finitura: grezza; geometria: doppia anta | giunto aperto; spessore telaio [mm] = 68; permeabilità all'aria [classe] = 4 | tenuta all'acqua [classe] = 3A | resistenza al vento [classe] = B3 | trasmittanza termica [W/m²K] = 1,3 | potere fonoisolante [dB] = 36. Componenti: telaio mobile, telaio fisso, vetratura. Incluso: coprigiunti esterni-interni; guarnizioni; guide metalliche di scorrimento; maniglia; cerniere; meccanismi di manovra; dispositivi di sicurezza contro false manovre; gocciolatoio; fermavetro; viteria. Escluso: controtelaio / SPECIFICHE TECNICHE: verniciatura con una mano di fondo; giunto apribile con camera di decompressione per raccolta acqua predisposto per alloggiamento di almeno una guarnizione di tenuta; giunzione angolare dei profili con collanti per esterni in classe D3/D4	1 m²		1284,36
LOM252.RM.14.05.25.Qa012.0000.-	Finestra a battente di legno naturale douglas; finitura: verniciata; geometria: singola anta | giunto aperto; spessore telaio [mm] = 80; permeabilità all'aria [classe] = 4 | tenuta all'acqua [classe] = 7A | resistenza al vento [classe] = C3 | trasmittanza termica [W/m²K] = 1,3 | potere fonoisolante [dB] = 36. Componenti: telaio mobile, telaio fisso, vetratura. Incluso: coprigiunti esterni-interni; guarnizioni; maniglia; cerniere; meccanismi di manovra; dispositivi di sicurezza contro false manovre; gocciolatoio; fermavetro; viteria. Escluso: controtelaio / SPECIFICHE TECNICHE: legno massello; verniciatura a tre mani con prodotto monocomponente idrosolubile all'acqua; giunto apribile con camera di decompressione per raccolta acqua predisposto per alloggiamento di almeno una guarnizione di tenuta; giunzione angolare dei profili con collanti per esterni in classe D3/D4	1 m²		1164,13
LOM252.RM.14.05.25.Qa012.0005.-	Finestra a battente di legno naturale douglas; finitura: verniciata; geometria: singola anta | giunto aperto; spessore telaio [mm] = 68; permeabilità all'aria [classe] = 4 | tenuta all'acqua [classe] = 7A | resistenza al vento [classe] = C3 | trasmittanza termica [W/m²K] = 1,3 | potere fonoisolante [dB] = 36. Componenti: telaio mobile, telaio fisso, vetratura. Incluso: coprigiunti esterni-interni; guarnizioni; maniglia; cerniere; meccanismi di manovra; dispositivi di sicurezza contro false manovre; gocciolatoio; fermavetro; viteria. Escluso: controtelaio / SPECIFICHE TECNICHE: legno massello; verniciatura a tre mani con prodotto monocomponente idrosolubile all'acqua; giunto apribile con camera di decompressione per raccolta acqua predisposto per alloggiamento di almeno una guarnizione di tenuta; giunzione angolare dei profili con collanti per esterni in classe D3/D4	1 m²		997,82
LOM252.RM.14.05.25.Qa012.0010.-	Finestra a battente di legno naturale douglas; finitura: verniciata; geometria: doppia anta | giunto aperto; spessore telaio [mm] = 68; permeabilità all'aria [classe] = 4 | tenuta all'acqua [classe] = 7A | resistenza al vento [classe] = C3 | trasmittanza termica [W/m²K] = 1,3 | potere fonoisolante [dB] = 36. Componenti: telaio mobile, telaio fisso, vetratura. Incluso: coprigiunti esterni-interni; guarnizioni; maniglia; cerniere; meccanismi di manovra; dispositivi di sicurezza contro false manovre; gocciolatoio; fermavetro; viteria. Escluso: controtelaio / SPECIFICHE TECNICHE: legno massello; verniciatura a tre mani con prodotto monocomponente idrosolubile all'acqua; giunto apribile con camera di decompressione per raccolta acqua predisposto per alloggiamento di almeno una guarnizione di tenuta; giunzione angolare dei profili con collanti per esterni in classe D3/D4	1 m²		757,85
LOM252.RM.14.05.25.Qa012.0015.-	Finestra a battente di legno naturale douglas; finitura: verniciata; geometria: singola anta | giunto aperto; spessore telaio [mm] = 80; permeabilità all'aria [classe] = 4 | tenuta all'acqua [classe] = 7A | resistenza al vento [classe] = C3 | trasmittanza termica [W/m²K] = 1 | potere fonoisolante [dB] = 36. Componenti: telaio mobile, telaio fisso, vetratura. Incluso: coprigiunti esterni-interni; guarnizioni; maniglia; cerniere; meccanismi di manovra; dispositivi di sicurezza contro false manovre; gocciolatoio; fermavetro; viteria. Escluso: controtelaio / SPECIFICHE TECNICHE: legno massello; verniciatura a tre mani con prodotto monocomponente idrosolubile all'acqua; giunto apribile con camera di decompressione per raccolta acqua predisposto per alloggiamento di almeno una guarnizione di tenuta; giunzione angolare dei profili con collanti per esterni in classe D3/D4	1 m²		1164,13
LOM252.RM.14.05.25.Qa012.0020.-	Finestra a battente di legno naturale douglas; finitura: verniciata; geometria: doppia anta | giunto aperto; spessore telaio [mm] = 80; permeabilità all'aria [classe] = 4 | tenuta all'acqua [classe] = 7A | resistenza al vento [classe] = C3 | trasmittanza termica [W/m²K] = 1 | potere fonoisolante [dB] = 36. Componenti: telaio mobile, telaio fisso, vetratura. Incluso: coprigiunti esterni-interni; guarnizioni; maniglia; cerniere; meccanismi di manovra; dispositivi di sicurezza contro false manovre; gocciolatoio; fermavetro; viteria. Escluso: controtelaio / SPECIFICHE TECNICHE: legno massello; verniciatura a tre mani con prodotto monocomponente idrosolubile all'acqua; giunto apribile con camera di decompressione per raccolta acqua predisposto per alloggiamento di almeno una guarnizione di tenuta; giunzione angolare dei profili con collanti per esterni in classe D3/D4	1 m²		883,15
LOM252.RM.14.05.25.Qa012.0250.-	Finestra a bilico orizzontale di legno naturale douglas; finitura: verniciata; geometria: singola anta | giunto aperto; spessore telaio [mm] = 80; permeabilità all'aria [classe] = 4 | tenuta all'acqua [classe] = 7A | resistenza al vento [classe] = C3 | trasmittanza termica [W/m²K] = 1 | potere fonoisolante [dB] = 36. Componenti: telaio mobile, telaio fisso, vetratura. Incluso: coprigiunti esterni-interni; guarnizioni; maniglia; cerniere; meccanismi di manovra; dispositivi di sicurezza contro false manovre; gocciolatoio; fermavetro; viteria. Escluso: controtelaio / SPECIFICHE TECNICHE: legno lamellare; verniciatura a tre mani con prodotto monocomponente idrosolubile all'acqua; giunto apribile con camera di decompressione per raccolta acqua predisposto per alloggiamento di almeno una guarnizione di tenuta; giunzione angolare dei profili con collanti per esterni in classe D3/D4	1 m²		2537,23
LOM252.RM.14.05.25.Qa012.0255.-	Finestra a bilico orizzontale di legno naturale douglas; finitura: verniciata; geometria: singola anta | giunto aperto; spessore telaio [mm] = 68; permeabilità all'aria [classe] = 4 | tenuta all'acqua [classe] = 7A | resistenza al vento [classe] = C3 | trasmittanza termica [W/m²K] = 1,3 | potere fonoisolante [dB] = 36. Componenti: telaio mobile, telaio fisso, vetratura. Incluso: coprigiunti esterni-interni; guarnizioni; maniglia; cerniere; meccanismi di manovra; dispositivi di sicurezza contro false manovre; gocciolatoio; fermavetro; viteria. Escluso: controtelaio / SPECIFICHE TECNICHE: legno lamellare; verniciatura a tre mani con prodotto monocomponente idrosolubile all'acqua; giunto apribile con camera di decompressione per raccolta acqua predisposto per alloggiamento di almeno una guarnizione di tenuta; giunzione angolare dei profili con collanti per esterni in classe D3/D4	1 m²		2367,76
LOM252.RM.14.05.25.Qa012.0260.-	Finestra a bilico orizzontale di legno naturale douglas; finitura: verniciata; geometria: singola anta | giunto aperto; spessore telaio [mm] = 69 ÷ 78; permeabilità all'aria [classe] = 4 | tenuta all'acqua [classe] = 7A | resistenza al vento [classe] = C3 | trasmittanza termica [W/m²K] = 1 | potere fonoisolante [dB] = 36. Componenti: telaio mobile, telaio fisso, vetratura. Incluso: coprigiunti esterni-interni; guarnizioni; maniglia; cerniere; meccanismi di manovra; dispositivi di sicurezza contro false manovre; gocciolatoio; fermavetro; viteria. Escluso: controtelaio / SPECIFICHE TECNICHE: legno lamellare; verniciatura a tre mani con prodotto monocomponente idrosolubile all'acqua; giunto apribile con camera di decompressione per raccolta acqua predisposto per alloggiamento di almeno una guarnizione di tenuta; giunzione angolare dei profili con collanti per esterni in classe D3/D4	1 m²		2537,23
LOM252.RM.14.05.25.Qa012.0500.-	Finestra a oscillo-battente (anta-ribalta) di legno naturale douglas; finitura: verniciata; geometria: singola anta | giunto aperto; spessore telaio [mm] = 80; permeabilità all'aria [classe] = 4 | tenuta all'acqua [classe] = 7A | resistenza al vento [classe] = C3 | trasmittanza termica [W/m²K] = 1,3 | potere fonoisolante [dB] = 36. Componenti: telaio mobile, telaio fisso, vetratura. Incluso: coprigiunti esterni-interni; guarnizioni; maniglia; cerniere; meccanismi di manovra; dispositivi di sicurezza contro false manovre; gocciolatoio; fermavetro; viteria. Escluso: controtelaio / SPECIFICHE TECNICHE: legno massello; verniciatura a tre mani con prodotto monocomponente idrosolubile all'acqua; giunto apribile con camera di decompressione per raccolta acqua predisposto per alloggiamento di almeno una guarnizione di tenuta; giunzione angolare dei profili con collanti per esterni in classe D3/D4	1 m²		1315,00
LOM252.RM.14.05.25.Qa012.0505.-	Finestra a oscillo-battente (anta-ribalta) di legno naturale douglas; finitura: verniciata; geometria: singola anta | giunto aperto; spessore telaio [mm] = 68; permeabilità all'aria [classe] = 4 | tenuta all'acqua [classe] = 7A | resistenza al vento [classe] = C3 | trasmittanza termica [W/m²K] = 1,3 | potere fonoisolante [dB] = 36. Componenti: telaio mobile, telaio fisso, vetratura. Incluso: coprigiunti esterni-interni; guarnizioni; maniglia; cerniere; meccanismi di manovra; dispositivi di sicurezza contro false manovre; gocciolatoio; fermavetro; viteria. Escluso: controtelaio / SPECIFICHE TECNICHE: legno massello; verniciatura a tre mani con prodotto monocomponente idrosolubile all'acqua; giunto apribile con camera di decompressione per raccolta acqua predisposto per alloggiamento di almeno una guarnizione di tenuta; giunzione angolare dei profili con collanti per esterni in classe D3/D4	1 m²		1153,44
LOM252.RM.14.05.25.Qa012.0510.-	Finestra a oscillo-battente (anta-ribalta) di legno naturale douglas; finitura: verniciata; geometria: doppia anta | giunto aperto; spessore telaio [mm] = 68; permeabilità all'aria [classe] = 4 | tenuta all'acqua [classe] = 7A | resistenza al vento [classe] = C3 | trasmittanza termica [W/m²K] = 1,3 | potere fonoisolante [dB] = 36. Componenti: telaio mobile, telaio fisso, vetratura. Incluso: coprigiunti esterni-interni; guarnizioni; maniglia; cerniere; meccanismi di manovra; dispositivi di sicurezza contro false manovre; gocciolatoio; fermavetro; viteria. Escluso: controtelaio / SPECIFICHE TECNICHE: legno massello; verniciatura a tre mani con prodotto monocomponente idrosolubile all'acqua; giunto apribile con camera di decompressione per raccolta acqua predisposto per alloggiamento di almeno una guarnizione di tenuta; giunzione angolare dei profili con collanti per esterni in classe D3/D4	1 m²		843,65
LOM252.RM.14.05.25.Qa012.0515.-	Finestra a oscillo-battente (anta-ribalta) di legno naturale douglas; finitura: verniciata; geometria: singola anta | giunto aperto; spessore telaio [mm] = 80; permeabilità all'aria [classe] = 4 | tenuta all'acqua [classe] = 7A | resistenza al vento [classe] = C3 | trasmittanza termica [W/m²K] = 1 | potere fonoisolante [dB] = 36. Componenti: telaio mobile, telaio fisso, vetratura. Incluso: coprigiunti esterni-interni; guarnizioni; maniglia; cerniere; meccanismi di manovra; dispositivi di sicurezza contro false manovre; gocciolatoio; fermavetro; viteria. Escluso: controtelaio / SPECIFICHE TECNICHE: legno massello; verniciatura a tre mani con prodotto monocomponente idrosolubile all'acqua; giunto apribile con camera di decompressione per raccolta acqua predisposto per alloggiamento di almeno una guarnizione di tenuta; giunzione angolare dei profili con collanti per esterni in classe D3/D4	1 m²		1315,00
LOM252.RM.14.05.25.Qa012.0520.-	Finestra a oscillo-battente (anta-ribalta) di legno naturale douglas; finitura: verniciata; geometria: doppia anta | giunto aperto; spessore telaio [mm] = 80; permeabilità all'aria [classe] = 4 | tenuta all'acqua [classe] = 7A | resistenza al vento [classe] = C3 | trasmittanza termica [W/m²K] = 1 | potere fonoisolante [dB] = 36. Componenti: telaio mobile, telaio fisso, vetratura. Incluso: coprigiunti esterni-interni; guarnizioni; maniglia; cerniere; meccanismi di manovra; dispositivi di sicurezza contro false manovre; gocciolatoio; fermavetro; viteria. Escluso: controtelaio / SPECIFICHE TECNICHE: legno massello; verniciatura a tre mani con prodotto monocomponente idrosolubile all'acqua; giunto apribile con camera di decompressione per raccolta acqua predisposto per alloggiamento di almeno una guarnizione di tenuta; giunzione angolare dei profili con collanti per esterni in classe D3/D4	1 m²		965,72
LOM252.RM.14.05.25.Qa012.0750.-	Finestra a vasistas di legno naturale douglas; finitura: verniciata; geometria: singola anta | giunto aperto; spessore telaio [mm] = 80; permeabilità all'aria [classe] = 4 | tenuta all'acqua [classe] = 7A | resistenza al vento [classe] = C3 | trasmittanza termica [W/m²K] = 1,3 | potere fonoisolante [dB] = 36. Componenti: telaio mobile, telaio fisso, vetratura. Incluso: coprigiunti esterni-interni; guarnizioni; maniglia; cerniere; meccanismi di manovra; dispositivi di sicurezza contro false manovre; gocciolatoio; fermavetro; viteria. Escluso: controtelaio / SPECIFICHE TECNICHE: legno massello; verniciatura a tre mani con prodotto monocomponente idrosolubile all'acqua; giunto apribile con camera di decompressione per raccolta acqua predisposto per alloggiamento di almeno una guarnizione di tenuta; giunzione angolare dei profili con collanti per esterni in classe D3/D4	1 m²		1443,50
LOM252.RM.14.05.25.Qa012.0755.-	Finestra a vasistas di legno naturale douglas; finitura: verniciata; geometria: singola anta | giunto aperto; spessore telaio [mm] = 68; permeabilità all'aria [classe] = 4 | tenuta all'acqua [classe] = 7A | resistenza al vento [classe] = C3 | trasmittanza termica [W/m²K] = 1,3 | potere fonoisolante [dB] = 36. Componenti: telaio mobile, telaio fisso, vetratura. Incluso: coprigiunti esterni-interni; guarnizioni; maniglia; cerniere; meccanismi di manovra; dispositivi di sicurezza contro false manovre; gocciolatoio; fermavetro; viteria. Escluso: controtelaio / SPECIFICHE TECNICHE: legno massello; verniciatura a tre mani con prodotto monocomponente idrosolubile all'acqua; giunto apribile con camera di decompressione per raccolta acqua predisposto per alloggiamento di almeno una guarnizione di tenuta; giunzione angolare dei profili con collanti per esterni in classe D3/D4	1 m²		1250,52
LOM252.RM.14.05.25.Qa012.0760.-	Finestra a vasistas di legno naturale douglas; finitura: verniciata; geometria: singola anta | giunto aperto; spessore telaio [mm] = 80; permeabilità all'aria [classe] = 4 | tenuta all'acqua [classe] = 7A | resistenza al vento [classe] = C3 | trasmittanza termica [W/m²K] = 1 | potere fonoisolante [dB] = 36. Componenti: telaio mobile, telaio fisso, vetratura. Incluso: coprigiunti esterni-interni; guarnizioni; maniglia; cerniere; meccanismi di manovra; dispositivi di sicurezza contro false manovre; gocciolatoio; fermavetro; viteria. Escluso: controtelaio / SPECIFICHE TECNICHE: legno massello; verniciatura a tre mani con prodotto monocomponente idrosolubile all'acqua; giunto apribile con camera di decompressione per raccolta acqua predisposto per alloggiamento di almeno una guarnizione di tenuta; giunzione angolare dei profili con collanti per esterni in classe D3/D4	1 m²		1443,50
LOM252.RM.14.05.25.Qa012.1000.-	Finestra fissa di legno naturale douglas; finitura: verniciata; geometria: singola anta | giunto aperto; spessore telaio [mm] = 80; permeabilità all'aria [classe] = 4 | tenuta all'acqua [classe] = 7A | resistenza al vento [classe] = C3 | trasmittanza termica [W/m²K] = 1,3 | potere fonoisolante [dB] = 36. Componenti: telaio fisso, vetratura. Incluso: coprigiunti esterni-interni; guarnizioni; maniglia; cerniere; meccanismi di manovra; dispositivi di sicurezza contro false manovre; gocciolatoio; fermavetro; viteria. Escluso: controtelaio / SPECIFICHE TECNICHE: legno massello; verniciatura a tre mani con prodotto monocomponente idrosolubile all'acqua; giunto apribile con camera di decompressione per raccolta acqua predisposto per alloggiamento di almeno una guarnizione di tenuta; giunzione angolare dei profili con collanti per esterni in classe D3/D4	1 m²		721,05
LOM252.RM.14.05.25.Qa012.1005.-	Finestra fissa di legno naturale douglas; finitura: verniciata; geometria: singola anta | giunto aperto; spessore telaio [mm] = 68; permeabilità all'aria [classe] = 4 | tenuta all'acqua [classe] = 7A | resistenza al vento [classe] = C3 | trasmittanza termica [W/m²K] = 1,3 | potere fonoisolante [dB] = 36. Componenti: telaio fisso, vetratura. Incluso: coprigiunti esterni-interni; guarnizioni; maniglia; cerniere; meccanismi di manovra; dispositivi di sicurezza contro false manovre; gocciolatoio; fermavetro; viteria. Escluso: controtelaio / SPECIFICHE TECNICHE: legno massello; verniciatura a tre mani con prodotto monocomponente idrosolubile all'acqua; giunto apribile con camera di decompressione per raccolta acqua predisposto per alloggiamento di almeno una guarnizione di tenuta; giunzione angolare dei profili con collanti per esterni in classe D3/D4	1 m²		611,75
LOM252.RM.14.05.25.Qa012.1010.-	Finestra fissa di legno naturale douglas; finitura: verniciata; geometria: doppia anta | giunto aperto; spessore telaio [mm] = 68; permeabilità all'aria [classe] = 4 | tenuta all'acqua [classe] = 7A | resistenza al vento [classe] = C3 | trasmittanza termica [W/m²K] = 1,3 | potere fonoisolante [dB] = 36. Componenti: telaio fisso, vetratura. Incluso: coprigiunti esterni-interni; guarnizioni; maniglia; cerniere; meccanismi di manovra; dispositivi di sicurezza contro false manovre; gocciolatoio; fermavetro; viteria. Escluso: controtelaio / SPECIFICHE TECNICHE: legno massello; verniciatura a tre mani con prodotto monocomponente idrosolubile all'acqua; giunto apribile con camera di decompressione per raccolta acqua predisposto per alloggiamento di almeno una guarnizione di tenuta; giunzione angolare dei profili con collanti per esterni in classe D3/D4	1 m²		450,41
LOM252.RM.14.05.25.Qa012.1015.-	Finestra fissa di legno naturale douglas; finitura: verniciata; geometria: singola anta | giunto aperto; spessore telaio [mm] = 80; permeabilità all'aria [classe] = 4 | tenuta all'acqua [classe] = 7A | resistenza al vento [classe] = C3 | trasmittanza termica [W/m²K] = 1 | potere fonoisolante [dB] = 36. Componenti: telaio fisso, vetratura. Incluso: coprigiunti esterni-interni; guarnizioni; maniglia; cerniere; meccanismi di manovra; dispositivi di sicurezza contro false manovre; gocciolatoio; fermavetro; viteria. Escluso: controtelaio / SPECIFICHE TECNICHE: legno massello; verniciatura a tre mani con prodotto monocomponente idrosolubile all'acqua; giunto apribile con camera di decompressione per raccolta acqua predisposto per alloggiamento di almeno una guarnizione di tenuta; giunzione angolare dei profili con collanti per esterni in classe D3/D4	1 m²		721,05
LOM252.RM.14.05.25.Qa012.1020.-	Finestra fissa di legno naturale douglas; finitura: verniciata; geometria: doppia anta | giunto aperto; spessore telaio [mm] = 80; permeabilità all'aria [classe] = 4 | tenuta all'acqua [classe] = 7A | resistenza al vento [classe] = C3 | trasmittanza termica [W/m²K] = 1 | potere fonoisolante [dB] = 36. Componenti: telaio fisso, vetratura. Incluso: coprigiunti esterni-interni; guarnizioni; maniglia; cerniere; meccanismi di manovra; dispositivi di sicurezza contro false manovre; gocciolatoio; fermavetro; viteria. Escluso: controtelaio / SPECIFICHE TECNICHE: legno massello; verniciatura a tre mani con prodotto monocomponente idrosolubile all'acqua; giunto apribile con camera di decompressione per raccolta acqua predisposto per alloggiamento di almeno una guarnizione di tenuta; giunzione angolare dei profili con collanti per esterni in classe D3/D4	1 m²		550,88
LOM252.RM.14.05.25.Qa012.1250.-	Finestra scorrevole complanare (ribalta-scorri) di legno naturale douglas; finitura: verniciata; geometria: doppia anta | giunto aperto; spessore telaio [mm] = 80; permeabilità all'aria [classe] = 4 | tenuta all'acqua [classe] = 3A | resistenza al vento [classe] = B3 | trasmittanza termica [W/m²K] = 1 | potere fonoisolante [dB] = 36. Componenti: telaio mobile, telaio fisso, vetratura. Incluso: coprigiunti esterni-interni; guarnizioni; guide metalliche di scorrimento; maniglia; cerniere; meccanismi di manovra; dispositivi di sicurezza contro false manovre; gocciolatoio; fermavetro; viteria. Escluso: controtelaio / SPECIFICHE TECNICHE: legno lamellare; verniciatura a tre mani con prodotto monocomponente idrosolubile all'acqua; giunto apribile con camera di decompressione per raccolta acqua predisposto per alloggiamento di almeno una guarnizione di tenuta; giunzione angolare dei profili con collanti per esterni in classe D3/D4	1 m²		1372,88
LOM252.RM.14.05.25.Qa012.1255.-	Finestra scorrevole complanare (ribalta-scorri) di legno naturale douglas; finitura: verniciata; geometria: doppia anta | giunto aperto; spessore telaio [mm] = 68; permeabilità all'aria [classe] = 4 | tenuta all'acqua [classe] = 3A | resistenza al vento [classe] = B3 | trasmittanza termica [W/m²K] = 1,3 | potere fonoisolante [dB] = 36. Componenti: telaio mobile, telaio fisso, vetratura. Incluso: coprigiunti esterni-interni; guarnizioni; guide metalliche di scorrimento; maniglia; cerniere; meccanismi di manovra; dispositivi di sicurezza contro false manovre; gocciolatoio; fermavetro; viteria. Escluso: controtelaio / SPECIFICHE TECNICHE: legno lamellare; verniciatura a tre mani con prodotto monocomponente idrosolubile all'acqua; giunto apribile con camera di decompressione per raccolta acqua predisposto per alloggiamento di almeno una guarnizione di tenuta; giunzione angolare dei profili con collanti per esterni in classe D3/D4	1 m²		1284,36
LOM252.RM.14.05.25.Qa013.0000.-	Finestra a battente di legno naturale helmock; finitura: verniciata; geometria: singola anta | giunto aperto; spessore telaio [mm] = 80; permeabilità all'aria [classe] = 4 | tenuta all'acqua [classe] = 7A | resistenza al vento [classe] = C3 | trasmittanza termica [W/m²K] = 1,3 | potere fonoisolante [dB] = 36. Componenti: telaio mobile, telaio fisso, vetratura. Incluso: coprigiunti esterni-interni; guarnizioni; maniglia; cerniere; meccanismi di manovra; dispositivi di sicurezza contro false manovre; gocciolatoio; fermavetro; viteria. Escluso: controtelaio / SPECIFICHE TECNICHE: legno massello; verniciatura a tre mani con prodotto monocomponente idrosolubile all'acqua; giunto apribile con camera di decompressione per raccolta acqua predisposto per alloggiamento di almeno una guarnizione di tenuta; giunzione angolare dei profili con collanti per esterni in classe D3/D4	1 m²		1164,13
LOM252.RM.14.05.25.Qa013.0005.-	Finestra a battente di legno naturale helmock; finitura: verniciata; geometria: singola anta | giunto aperto; spessore telaio [mm] = 68; permeabilità all'aria [classe] = 4 | tenuta all'acqua [classe] = 7A | resistenza al vento [classe] = C3 | trasmittanza termica [W/m²K] = 1,3 | potere fonoisolante [dB] = 36. Componenti: telaio mobile, telaio fisso, vetratura. Incluso: coprigiunti esterni-interni; guarnizioni; maniglia; cerniere; meccanismi di manovra; dispositivi di sicurezza contro false manovre; gocciolatoio; fermavetro; viteria. Escluso: controtelaio / SPECIFICHE TECNICHE: legno massello; verniciatura a tre mani con prodotto monocomponente idrosolubile all'acqua; giunto apribile con camera di decompressione per raccolta acqua predisposto per alloggiamento di almeno una guarnizione di tenuta; giunzione angolare dei profili con collanti per esterni in classe D3/D4	1 m²		997,82
LOM252.RM.14.05.25.Qa013.0010.-	Finestra a battente di legno naturale helmock; finitura: verniciata; geometria: doppia anta | giunto aperto; spessore telaio [mm] = 68; permeabilità all'aria [classe] = 4 | tenuta all'acqua [classe] = 7A | resistenza al vento [classe] = C3 | trasmittanza termica [W/m²K] = 1,3 | potere fonoisolante [dB] = 36. Componenti: telaio mobile, telaio fisso, vetratura. Incluso: coprigiunti esterni-interni; guarnizioni; maniglia; cerniere; meccanismi di manovra; dispositivi di sicurezza contro false manovre; gocciolatoio; fermavetro; viteria. Escluso: controtelaio / SPECIFICHE TECNICHE: legno massello; verniciatura a tre mani con prodotto monocomponente idrosolubile all'acqua; giunto apribile con camera di decompressione per raccolta acqua predisposto per alloggiamento di almeno una guarnizione di tenuta; giunzione angolare dei profili con collanti per esterni in classe D3/D4	1 m²		757,85
LOM252.RM.14.05.25.Qa013.0015.-	Finestra a battente di legno naturale helmock; finitura: verniciata; geometria: singola anta | giunto aperto; spessore telaio [mm] = 80; permeabilità all'aria [classe] = 4 | tenuta all'acqua [classe] = 7A | resistenza al vento [classe] = C3 | trasmittanza termica [W/m²K] = 1 | potere fonoisolante [dB] = 36. Componenti: telaio mobile, telaio fisso, vetratura. Incluso: coprigiunti esterni-interni; guarnizioni; maniglia; cerniere; meccanismi di manovra; dispositivi di sicurezza contro false manovre; gocciolatoio; fermavetro; viteria. Escluso: controtelaio / SPECIFICHE TECNICHE: legno massello; verniciatura a tre mani con prodotto monocomponente idrosolubile all'acqua; giunto apribile con camera di decompressione per raccolta acqua predisposto per alloggiamento di almeno una guarnizione di tenuta; giunzione angolare dei profili con collanti per esterni in classe D3/D4	1 m²		1164,13
LOM252.RM.14.05.25.Qa013.0020.-	Finestra a battente di legno naturale helmock; finitura: verniciata; geometria: doppia anta | giunto aperto; spessore telaio [mm] = 80; permeabilità all'aria [classe] = 4 | tenuta all'acqua [classe] = 7A | resistenza al vento [classe] = C3 | trasmittanza termica [W/m²K] = 1 | potere fonoisolante [dB] = 36. Componenti: telaio mobile, telaio fisso, vetratura. Incluso: coprigiunti esterni-interni; guarnizioni; maniglia; cerniere; meccanismi di manovra; dispositivi di sicurezza contro false manovre; gocciolatoio; fermavetro; viteria. Escluso: controtelaio / SPECIFICHE TECNICHE: legno massello; verniciatura a tre mani con prodotto monocomponente idrosolubile all'acqua; giunto apribile con camera di decompressione per raccolta acqua predisposto per alloggiamento di almeno una guarnizione di tenuta; giunzione angolare dei profili con collanti per esterni in classe D3/D4	1 m²		883,15
LOM252.RM.14.05.25.Qa013.0250.-	Finestra a bilico orizzontale di legno naturale helmock; finitura: verniciata; geometria: singola anta | giunto aperto; spessore telaio [mm] = 80; permeabilità all'aria [classe] = 4 | tenuta all'acqua [classe] = 7A | resistenza al vento [classe] = C3 | trasmittanza termica [W/m²K] = 1 | potere fonoisolante [dB] = 36. Componenti: telaio mobile, telaio fisso, vetratura. Incluso: coprigiunti esterni-interni; guarnizioni; maniglia; cerniere; meccanismi di manovra; dispositivi di sicurezza contro false manovre; gocciolatoio; fermavetro; viteria. Escluso: controtelaio / SPECIFICHE TECNICHE: legno lamellare; verniciatura a tre mani con prodotto monocomponente idrosolubile all'acqua; giunto apribile con camera di decompressione per raccolta acqua predisposto per alloggiamento di almeno una guarnizione di tenuta; giunzione angolare dei profili con collanti per esterni in classe D3/D4	1 m²		2537,23
LOM252.RM.14.05.25.Qa013.0255.-	Finestra a bilico orizzontale di legno naturale helmock; finitura: verniciata; geometria: singola anta | giunto aperto; spessore telaio [mm] = 68; permeabilità all'aria [classe] = 4 | tenuta all'acqua [classe] = 7A | resistenza al vento [classe] = C3 | trasmittanza termica [W/m²K] = 1,3 | potere fonoisolante [dB] = 36. Componenti: telaio mobile, telaio fisso, vetratura. Incluso: coprigiunti esterni-interni; guarnizioni; maniglia; cerniere; meccanismi di manovra; dispositivi di sicurezza contro false manovre; gocciolatoio; fermavetro; viteria. Escluso: controtelaio / SPECIFICHE TECNICHE: legno massello; verniciatura a tre mani con prodotto monocomponente idrosolubile all'acqua; giunto apribile con camera di decompressione per raccolta acqua predisposto per alloggiamento di almeno una guarnizione di tenuta; giunzione angolare dei profili con collanti per esterni in classe D3/D4	1 m²		2367,76
LOM252.RM.14.05.25.Qa013.0260.-	Finestra a bilico orizzontale di legno naturale helmock; finitura: verniciata; geometria: singola anta | giunto aperto; spessore telaio [mm] = 69 ÷ 78; permeabilità all'aria [classe] = 4 | tenuta all'acqua [classe] = 7A | resistenza al vento [classe] = C3 | trasmittanza termica [W/m²K] = 1 | potere fonoisolante [dB] = 36. Componenti: telaio mobile, telaio fisso, vetratura. Incluso: coprigiunti esterni-interni; guarnizioni; maniglia; cerniere; meccanismi di manovra; dispositivi di sicurezza contro false manovre; gocciolatoio; fermavetro; viteria. Escluso: controtelaio / SPECIFICHE TECNICHE: legno massello; verniciatura a tre mani con prodotto monocomponente idrosolubile all'acqua; giunto apribile con camera di decompressione per raccolta acqua predisposto per alloggiamento di almeno una guarnizione di tenuta; giunzione angolare dei profili con collanti per esterni in classe D3/D4	1 m²		2537,23
LOM252.RM.14.05.25.Qa013.0500.-	Finestra a oscillo-battente (anta-ribalta) di legno naturale helmock; finitura: verniciata; geometria: singola anta | giunto aperto; spessore telaio [mm] = 80; permeabilità all'aria [classe] = 4 | tenuta all'acqua [classe] = 7A | resistenza al vento [classe] = C3 | trasmittanza termica [W/m²K] = 1,3 | potere fonoisolante [dB] = 36. Componenti: telaio mobile, telaio fisso, vetratura. Incluso: coprigiunti esterni-interni; guarnizioni; maniglia; cerniere; meccanismi di manovra; dispositivi di sicurezza contro false manovre; gocciolatoio; fermavetro; viteria. Escluso: controtelaio / SPECIFICHE TECNICHE: legno massello; verniciatura a tre mani con prodotto monocomponente idrosolubile all'acqua; giunto apribile con camera di decompressione per raccolta acqua predisposto per alloggiamento di almeno una guarnizione di tenuta; giunzione angolare dei profili con collanti per esterni in classe D3/D4	1 m²		1315,00
LOM252.RM.14.05.25.Qa013.0505.-	Finestra a oscillo-battente (anta-ribalta) di legno naturale helmock; finitura: verniciata; geometria: singola anta | giunto aperto; spessore telaio [mm] = 68; permeabilità all'aria [classe] = 4 | tenuta all'acqua [classe] = 7A | resistenza al vento [classe] = C3 | trasmittanza termica [W/m²K] = 1,3 | potere fonoisolante [dB] = 36. Componenti: telaio mobile, telaio fisso, vetratura. Incluso: coprigiunti esterni-interni; guarnizioni; maniglia; cerniere; meccanismi di manovra; dispositivi di sicurezza contro false manovre; gocciolatoio; fermavetro; viteria. Escluso: controtelaio / SPECIFICHE TECNICHE: legno massello; verniciatura a tre mani con prodotto monocomponente idrosolubile all'acqua; giunto apribile con camera di decompressione per raccolta acqua predisposto per alloggiamento di almeno una guarnizione di tenuta; giunzione angolare dei profili con collanti per esterni in classe D3/D4	1 m²		1153,44
LOM252.RM.14.05.25.Qa013.0510.-	Finestra a oscillo-battente (anta-ribalta) di legno naturale helmock; finitura: verniciata; geometria: doppia anta | giunto aperto; spessore telaio [mm] = 68; permeabilità all'aria [classe] = 4 | tenuta all'acqua [classe] = 7A | resistenza al vento [classe] = C3 | trasmittanza termica [W/m²K] = 1,3 | potere fonoisolante [dB] = 36. Componenti: telaio mobile, telaio fisso, vetratura. Incluso: coprigiunti esterni-interni; guarnizioni; maniglia; cerniere; meccanismi di manovra; dispositivi di sicurezza contro false manovre; gocciolatoio; fermavetro; viteria. Escluso: controtelaio / SPECIFICHE TECNICHE: legno massello; verniciatura a tre mani con prodotto monocomponente idrosolubile all'acqua; giunto apribile con camera di decompressione per raccolta acqua predisposto per alloggiamento di almeno una guarnizione di tenuta; giunzione angolare dei profili con collanti per esterni in classe D3/D4	1 m²		843,65
LOM252.RM.14.05.25.Qa013.0515.-	Finestra a oscillo-battente (anta-ribalta) di legno naturale helmock; finitura: verniciata; geometria: singola anta | giunto aperto; spessore telaio [mm] = 80; permeabilità all'aria [classe] = 4 | tenuta all'acqua [classe] = 7A | resistenza al vento [classe] = C3 | trasmittanza termica [W/m²K] = 1 | potere fonoisolante [dB] = 36. Componenti: telaio mobile, telaio fisso, vetratura. Incluso: coprigiunti esterni-interni; guarnizioni; maniglia; cerniere; meccanismi di manovra; dispositivi di sicurezza contro false manovre; gocciolatoio; fermavetro; viteria. Escluso: controtelaio / SPECIFICHE TECNICHE: legno massello; verniciatura a tre mani con prodotto monocomponente idrosolubile all'acqua; giunto apribile con camera di decompressione per raccolta acqua predisposto per alloggiamento di almeno una guarnizione di tenuta; giunzione angolare dei profili con collanti per esterni in classe D3/D4	1 m²		1315,00
LOM252.RM.14.05.25.Qa013.0520.-	Finestra a oscillo-battente (anta-ribalta) di legno naturale helmock; finitura: verniciata; geometria: doppia anta | giunto aperto; spessore telaio [mm] = 80; permeabilità all'aria [classe] = 4 | tenuta all'acqua [classe] = 7A | resistenza al vento [classe] = C3 | trasmittanza termica [W/m²K] = 1 | potere fonoisolante [dB] = 36. Componenti: telaio mobile, telaio fisso, vetratura. Incluso: coprigiunti esterni-interni; guarnizioni; maniglia; cerniere; meccanismi di manovra; dispositivi di sicurezza contro false manovre; gocciolatoio; fermavetro; viteria. Escluso: controtelaio / SPECIFICHE TECNICHE: legno massello; verniciatura a tre mani con prodotto monocomponente idrosolubile all'acqua; giunto apribile con camera di decompressione per raccolta acqua predisposto per alloggiamento di almeno una guarnizione di tenuta; giunzione angolare dei profili con collanti per esterni in classe D3/D4	1 m²		965,72
LOM252.RM.14.05.25.Qa013.0750.-	Finestra a vasistas di legno naturale helmock; finitura: verniciata; geometria: singola anta | giunto aperto; spessore telaio [mm] = 80; permeabilità all'aria [classe] = 4 | tenuta all'acqua [classe] = 7A | resistenza al vento [classe] = C3 | trasmittanza termica [W/m²K] = 1,3 | potere fonoisolante [dB] = 36. Componenti: telaio mobile, telaio fisso, vetratura. Incluso: coprigiunti esterni-interni; guarnizioni; maniglia; cerniere; meccanismi di manovra; dispositivi di sicurezza contro false manovre; gocciolatoio; fermavetro; viteria. Escluso: controtelaio / SPECIFICHE TECNICHE: legno massello; verniciatura a tre mani con prodotto monocomponente idrosolubile all'acqua; giunto apribile con camera di decompressione per raccolta acqua predisposto per alloggiamento di almeno una guarnizione di tenuta; giunzione angolare dei profili con collanti per esterni in classe D3/D4	1 m²		1443,50
LOM252.RM.14.05.25.Qa013.0755.-	Finestra a vasistas di legno naturale helmock; finitura: verniciata; geometria: singola anta | giunto aperto; spessore telaio [mm] = 68; permeabilità all'aria [classe] = 4 | tenuta all'acqua [classe] = 7A | resistenza al vento [classe] = C3 | trasmittanza termica [W/m²K] = 1,3 | potere fonoisolante [dB] = 36. Componenti: telaio mobile, telaio fisso, vetratura. Incluso: coprigiunti esterni-interni; guarnizioni; maniglia; cerniere; meccanismi di manovra; dispositivi di sicurezza contro false manovre; gocciolatoio; fermavetro; viteria. Escluso: controtelaio / SPECIFICHE TECNICHE: legno massello; verniciatura a tre mani con prodotto monocomponente idrosolubile all'acqua; giunto apribile con camera di decompressione per raccolta acqua predisposto per alloggiamento di almeno una guarnizione di tenuta; giunzione angolare dei profili con collanti per esterni in classe D3/D4	1 m²		1250,52
LOM252.RM.14.05.25.Qa013.0760.-	Finestra a vasistas di legno naturale helmock; finitura: verniciata; geometria: singola anta | giunto aperto; spessore telaio [mm] = 80; permeabilità all'aria [classe] = 4 | tenuta all'acqua [classe] = 7A | resistenza al vento [classe] = C3 | trasmittanza termica [W/m²K] = 1 | potere fonoisolante [dB] = 36. Componenti: telaio mobile, telaio fisso, vetratura. Incluso: coprigiunti esterni-interni; guarnizioni; maniglia; cerniere; meccanismi di manovra; dispositivi di sicurezza contro false manovre; gocciolatoio; fermavetro; viteria. Escluso: controtelaio / SPECIFICHE TECNICHE: legno massello; verniciatura a tre mani con prodotto monocomponente idrosolubile all'acqua; giunto apribile con camera di decompressione per raccolta acqua predisposto per alloggiamento di almeno una guarnizione di tenuta; giunzione angolare dei profili con collanti per esterni in classe D3/D4	1 m²		1443,50
LOM252.RM.14.05.25.Qa013.1000.-	Finestra fissa di legno naturale helmock; finitura: verniciata; geometria: singola anta | giunto aperto; spessore telaio [mm] = 80; permeabilità all'aria [classe] = 4 | tenuta all'acqua [classe] = 7A | resistenza al vento [classe] = C3 | trasmittanza termica [W/m²K] = 1,3 | potere fonoisolante [dB] = 36. Componenti: telaio fisso, vetratura. Incluso: coprigiunti esterni-interni; guarnizioni; maniglia; cerniere; meccanismi di manovra; dispositivi di sicurezza contro false manovre; gocciolatoio; fermavetro; viteria. Escluso: controtelaio / SPECIFICHE TECNICHE: legno massello; verniciatura a tre mani con prodotto monocomponente idrosolubile all'acqua; giunto apribile con camera di decompressione per raccolta acqua predisposto per alloggiamento di almeno una guarnizione di tenuta; giunzione angolare dei profili con collanti per esterni in classe D3/D4	1 m²		721,05
LOM252.RM.14.05.25.Qa013.1005.-	Finestra fissa di legno naturale helmock; finitura: verniciata; geometria: singola anta | giunto aperto; spessore telaio [mm] = 68; permeabilità all'aria [classe] = 4 | tenuta all'acqua [classe] = 7A | resistenza al vento [classe] = C3 | trasmittanza termica [W/m²K] = 1,3 | potere fonoisolante [dB] = 36. Componenti: telaio fisso, vetratura. Incluso: coprigiunti esterni-interni; guarnizioni; maniglia; cerniere; meccanismi di manovra; dispositivi di sicurezza contro false manovre; gocciolatoio; fermavetro; viteria. Escluso: controtelaio / SPECIFICHE TECNICHE: legno massello; verniciatura a tre mani con prodotto monocomponente idrosolubile all'acqua; giunto apribile con camera di decompressione per raccolta acqua predisposto per alloggiamento di almeno una guarnizione di tenuta; giunzione angolare dei profili con collanti per esterni in classe D3/D4	1 m²		611,75
LOM252.RM.14.05.25.Qa013.1010.-	Finestra fissa di legno naturale helmock; finitura: verniciata; geometria: doppia anta | giunto aperto; spessore telaio [mm] = 68; permeabilità all'aria [classe] = 4 | tenuta all'acqua [classe] = 7A | resistenza al vento [classe] = C3 | trasmittanza termica [W/m²K] = 1,3 | potere fonoisolante [dB] = 36. Componenti: telaio fisso, vetratura. Incluso: coprigiunti esterni-interni; guarnizioni; maniglia; cerniere; meccanismi di manovra; dispositivi di sicurezza contro false manovre; gocciolatoio; fermavetro; viteria. Escluso: controtelaio / SPECIFICHE TECNICHE: legno massello; verniciatura a tre mani con prodotto monocomponente idrosolubile all'acqua; giunto apribile con camera di decompressione per raccolta acqua predisposto per alloggiamento di almeno una guarnizione di tenuta; giunzione angolare dei profili con collanti per esterni in classe D3/D4	1 m²		450,41
LOM252.RM.14.05.25.Qa013.1015.-	Finestra fissa di legno naturale helmock; finitura: verniciata; geometria: singola anta | giunto aperto; spessore telaio [mm] = 80; permeabilità all'aria [classe] = 4 | tenuta all'acqua [classe] = 7A | resistenza al vento [classe] = C3 | trasmittanza termica [W/m²K] = 1 | potere fonoisolante [dB] = 36. Componenti: telaio fisso, vetratura. Incluso: coprigiunti esterni-interni; guarnizioni; maniglia; cerniere; meccanismi di manovra; dispositivi di sicurezza contro false manovre; gocciolatoio; fermavetro; viteria. Escluso: controtelaio / SPECIFICHE TECNICHE: legno massello; verniciatura a tre mani con prodotto monocomponente idrosolubile all'acqua; giunto apribile con camera di decompressione per raccolta acqua predisposto per alloggiamento di almeno una guarnizione di tenuta; giunzione angolare dei profili con collanti per esterni in classe D3/D4	1 m²		721,05
LOM252.RM.14.05.25.Qa013.1020.-	Finestra fissa di legno naturale helmock; finitura: verniciata; geometria: doppia anta | giunto aperto; spessore telaio [mm] = 80; permeabilità all'aria [classe] = 4 | tenuta all'acqua [classe] = 7A | resistenza al vento [classe] = C3 | trasmittanza termica [W/m²K] = 1 | potere fonoisolante [dB] = 36. Componenti: telaio fisso, vetratura. Incluso: coprigiunti esterni-interni; guarnizioni; maniglia; cerniere; meccanismi di manovra; dispositivi di sicurezza contro false manovre; gocciolatoio; fermavetro; viteria. Escluso: controtelaio / SPECIFICHE TECNICHE: legno massello; verniciatura a tre mani con prodotto monocomponente idrosolubile all'acqua; giunto apribile con camera di decompressione per raccolta acqua predisposto per alloggiamento di almeno una guarnizione di tenuta; giunzione angolare dei profili con collanti per esterni in classe D3/D4	1 m²		550,88
LOM252.RM.14.05.25.Qa013.1250.-	Finestra scorrevole complanare (ribalta-scorri) di legno naturale helmock; finitura: verniciata; geometria: doppia anta | giunto aperto; spessore telaio [mm] = 80; permeabilità all'aria [classe] = 4 | tenuta all'acqua [classe] = 3A | resistenza al vento [classe] = B3 | trasmittanza termica [W/m²K] = 1 | potere fonoisolante [dB] = 36. Componenti: telaio mobile, telaio fisso, vetratura. Incluso: coprigiunti esterni-interni; guarnizioni; guide metalliche di scorrimento; maniglia; cerniere; meccanismi di manovra; dispositivi di sicurezza contro false manovre; gocciolatoio; fermavetro; viteria. Escluso: controtelaio / SPECIFICHE TECNICHE: legno massello; verniciatura a tre mani con prodotto monocomponente idrosolubile all'acqua; giunto apribile con camera di decompressione per raccolta acqua predisposto per alloggiamento di almeno una guarnizione di tenuta; giunzione angolare dei profili con collanti per esterni in classe D3/D4	1 m²		1372,88
LOM252.RM.14.05.25.Qa013.1255.-	Finestra scorrevole complanare (ribalta-scorri) di legno naturale helmock; finitura: verniciata; geometria: doppia anta | giunto aperto; spessore telaio [mm] = 68; permeabilità all'aria [classe] = 4 | tenuta all'acqua [classe] = 3A | resistenza al vento [classe] = B3 | trasmittanza termica [W/m²K] = 1,3 | potere fonoisolante [dB] = 36. Componenti: telaio mobile, telaio fisso, vetratura. Incluso: coprigiunti esterni-interni; guarnizioni; guide metalliche di scorrimento; maniglia; cerniere; meccanismi di manovra; dispositivi di sicurezza contro false manovre; gocciolatoio; fermavetro; viteria. Escluso: controtelaio / SPECIFICHE TECNICHE: legno massello; verniciatura a tre mani con prodotto monocomponente idrosolubile all'acqua; giunto apribile con camera di decompressione per raccolta acqua predisposto per alloggiamento di almeno una guarnizione di tenuta; giunzione angolare dei profili con collanti per esterni in classe D3/D4	1 m²		1284,36
LOM252.RM.14.05.25.Qa021.0000.-	Finestra a battente di legno naturale pino; finitura: verniciata; geometria: singola anta | giunto aperto; spessore telaio [mm] = 80; permeabilità all'aria [classe] = 4 | tenuta all'acqua [classe] = 7A | resistenza al vento [classe] = C3 | trasmittanza termica [W/m²K] = 1,3 | potere fonoisolante [dB] = 36. Componenti: telaio mobile, telaio fisso, vetratura. Incluso: coprigiunti esterni-interni; guarnizioni; maniglia; cerniere; meccanismi di manovra; dispositivi di sicurezza contro false manovre; gocciolatoio; fermavetro; viteria. Escluso: controtelaio / SPECIFICHE TECNICHE: legno massello; verniciatura a tre mani con prodotto monocomponente idrosolubile all'acqua; giunto apribile con camera di decompressione per raccolta acqua predisposto per alloggiamento di almeno una guarnizione di tenuta; giunzione angolare dei profili con collanti per esterni in classe D3/D4	1 m²		1164,13
LOM252.RM.14.05.25.Qa021.0005.-	Finestra a battente di legno naturale pino; finitura: verniciata; geometria: singola anta | giunto aperto; spessore telaio [mm] = 68; permeabilità all'aria [classe] = 4 | tenuta all'acqua [classe] = 7A | resistenza al vento [classe] = C3 | trasmittanza termica [W/m²K] = 1,3 | potere fonoisolante [dB] = 36. Componenti: telaio mobile, telaio fisso, vetratura. Incluso: coprigiunti esterni-interni; guarnizioni; maniglia; cerniere; meccanismi di manovra; dispositivi di sicurezza contro false manovre; gocciolatoio; fermavetro; viteria. Escluso: controtelaio / SPECIFICHE TECNICHE: legno massello; verniciatura a tre mani con prodotto monocomponente idrosolubile all'acqua; giunto apribile con camera di decompressione per raccolta acqua predisposto per alloggiamento di almeno una guarnizione di tenuta; giunzione angolare dei profili con collanti per esterni in classe D3/D4	1 m²		997,82
LOM252.RM.14.05.25.Qa021.0010.-	Finestra a battente di legno naturale pino; finitura: verniciata; geometria: doppia anta | giunto aperto; spessore telaio [mm] = 68; permeabilità all'aria [classe] = 4 | tenuta all'acqua [classe] = 7A | resistenza al vento [classe] = C3 | trasmittanza termica [W/m²K] = 1,3 | potere fonoisolante [dB] = 36. Componenti: telaio mobile, telaio fisso, vetratura. Incluso: coprigiunti esterni-interni; guarnizioni; maniglia; cerniere; meccanismi di manovra; dispositivi di sicurezza contro false manovre; gocciolatoio; fermavetro; viteria. Escluso: controtelaio / SPECIFICHE TECNICHE: legno massello; verniciatura a tre mani con prodotto monocomponente idrosolubile all'acqua; giunto apribile con camera di decompressione per raccolta acqua predisposto per alloggiamento di almeno una guarnizione di tenuta; giunzione angolare dei profili con collanti per esterni in classe D3/D4	1 m²		757,85
LOM252.RM.14.05.25.Qa021.0015.-	Finestra a battente di legno naturale pino; finitura: verniciata; geometria: singola anta | giunto aperto; spessore telaio [mm] = 80; permeabilità all'aria [classe] = 4 | tenuta all'acqua [classe] = 7A | resistenza al vento [classe] = C3 | trasmittanza termica [W/m²K] = 1 | potere fonoisolante [dB] = 36. Componenti: telaio mobile, telaio fisso, vetratura. Incluso: coprigiunti esterni-interni; guarnizioni; maniglia; cerniere; meccanismi di manovra; dispositivi di sicurezza contro false manovre; gocciolatoio; fermavetro; viteria. Escluso: controtelaio / SPECIFICHE TECNICHE: legno massello; verniciatura a tre mani con prodotto monocomponente idrosolubile all'acqua; giunto apribile con camera di decompressione per raccolta acqua predisposto per alloggiamento di almeno una guarnizione di tenuta; giunzione angolare dei profili con collanti per esterni in classe D3/D4	1 m²		1164,13
LOM252.RM.14.05.25.Qa021.0020.-	Finestra a battente di legno naturale pino; finitura: verniciata; geometria: doppia anta | giunto aperto; spessore telaio [mm] = 80; permeabilità all'aria [classe] = 4 | tenuta all'acqua [classe] = 7A | resistenza al vento [classe] = C3 | trasmittanza termica [W/m²K] = 1 | potere fonoisolante [dB] = 36. Componenti: telaio mobile, telaio fisso, vetratura. Incluso: coprigiunti esterni-interni; guarnizioni; maniglia; cerniere; meccanismi di manovra; dispositivi di sicurezza contro false manovre; gocciolatoio; fermavetro; viteria. Escluso: controtelaio / SPECIFICHE TECNICHE: legno massello; verniciatura a tre mani con prodotto monocomponente idrosolubile all'acqua; giunto apribile con camera di decompressione per raccolta acqua predisposto per alloggiamento di almeno una guarnizione di tenuta; giunzione angolare dei profili con collanti per esterni in classe D3/D4	1 m²		883,15
LOM252.RM.14.05.25.Qa021.0250.-	Finestra a oscillo-battente (anta-ribalta) di legno naturale pino; finitura: verniciata; geometria: singola anta | giunto aperto; spessore telaio [mm] = 80; permeabilità all'aria [classe] = 4 | tenuta all'acqua [classe] = 7A | resistenza al vento [classe] = C3 | trasmittanza termica [W/m²K] = 1,3 | potere fonoisolante [dB] = 36. Componenti: telaio mobile, telaio fisso, vetratura. Incluso: coprigiunti esterni-interni; guarnizioni; maniglia; cerniere; meccanismi di manovra; dispositivi di sicurezza contro false manovre; gocciolatoio; fermavetro; viteria. Escluso: controtelaio / SPECIFICHE TECNICHE: legno massello; verniciatura a tre mani con prodotto monocomponente idrosolubile all'acqua; giunto apribile con camera di decompressione per raccolta acqua predisposto per alloggiamento di almeno una guarnizione di tenuta; giunzione angolare dei profili con collanti per esterni in classe D3/D4	1 m²		1315,00
LOM252.RM.14.05.25.Qa021.0255.-	Finestra a oscillo-battente (anta-ribalta) di legno naturale pino; finitura: verniciata; geometria: singola anta | giunto aperto; spessore telaio [mm] = 68; permeabilità all'aria [classe] = 4 | tenuta all'acqua [classe] = 7A | resistenza al vento [classe] = C3 | trasmittanza termica [W/m²K] = 1,3 | potere fonoisolante [dB] = 36. Componenti: telaio mobile, telaio fisso, vetratura. Incluso: coprigiunti esterni-interni; guarnizioni; maniglia; cerniere; meccanismi di manovra; dispositivi di sicurezza contro false manovre; gocciolatoio; fermavetro; viteria. Escluso: controtelaio / SPECIFICHE TECNICHE: legno massello; verniciatura a tre mani con prodotto monocomponente idrosolubile all'acqua; giunto apribile con camera di decompressione per raccolta acqua predisposto per alloggiamento di almeno una guarnizione di tenuta; giunzione angolare dei profili con collanti per esterni in classe D3/D4	1 m²		1153,44
LOM252.RM.14.05.25.Qa021.0260.-	Finestra a oscillo-battente (anta-ribalta) di legno naturale pino; finitura: verniciata; geometria: doppia anta | giunto aperto; spessore telaio [mm] = 68; permeabilità all'aria [classe] = 4 | tenuta all'acqua [classe] = 7A | resistenza al vento [classe] = C3 | trasmittanza termica [W/m²K] = 1,3 | potere fonoisolante [dB] = 36. Componenti: telaio mobile, telaio fisso, vetratura. Incluso: coprigiunti esterni-interni; guarnizioni; maniglia; cerniere; meccanismi di manovra; dispositivi di sicurezza contro false manovre; gocciolatoio; fermavetro; viteria. Escluso: controtelaio / SPECIFICHE TECNICHE: legno massello; verniciatura a tre mani con prodotto monocomponente idrosolubile all'acqua; giunto apribile con camera di decompressione per raccolta acqua predisposto per alloggiamento di almeno una guarnizione di tenuta; giunzione angolare dei profili con collanti per esterni in classe D3/D4	1 m²		843,65
LOM252.RM.14.05.25.Qa021.0265.-	Finestra a oscillo-battente (anta-ribalta) di legno naturale pino; finitura: verniciata; geometria: singola anta | giunto aperto; spessore telaio [mm] = 80; permeabilità all'aria [classe] = 4 | tenuta all'acqua [classe] = 7A | resistenza al vento [classe] = C3 | trasmittanza termica [W/m²K] = 1 | potere fonoisolante [dB] = 36. Componenti: telaio mobile, telaio fisso, vetratura. Incluso: coprigiunti esterni-interni; guarnizioni; maniglia; cerniere; meccanismi di manovra; dispositivi di sicurezza contro false manovre; gocciolatoio; fermavetro; viteria. Escluso: controtelaio / SPECIFICHE TECNICHE: legno massello; verniciatura a tre mani con prodotto monocomponente idrosolubile all'acqua; giunto apribile con camera di decompressione per raccolta acqua predisposto per alloggiamento di almeno una guarnizione di tenuta; giunzione angolare dei profili con collanti per esterni in classe D3/D4	1 m²		1315,00
LOM252.RM.14.05.25.Qa021.0270.-	Finestra a oscillo-battente (anta-ribalta) di legno naturale pino; finitura: verniciata; geometria: doppia anta | giunto aperto; spessore telaio [mm] = 80; permeabilità all'aria [classe] = 4 | tenuta all'acqua [classe] = 7A | resistenza al vento [classe] = C3 | trasmittanza termica [W/m²K] = 1 | potere fonoisolante [dB] = 36. Componenti: telaio mobile, telaio fisso, vetratura. Incluso: coprigiunti esterni-interni; guarnizioni; maniglia; cerniere; meccanismi di manovra; dispositivi di sicurezza contro false manovre; gocciolatoio; fermavetro; viteria. Escluso: controtelaio / SPECIFICHE TECNICHE: legno massello; verniciatura a tre mani con prodotto monocomponente idrosolubile all'acqua; giunto apribile con camera di decompressione per raccolta acqua predisposto per alloggiamento di almeno una guarnizione di tenuta; giunzione angolare dei profili con collanti per esterni in classe D3/D4	1 m²		965,72
LOM252.RM.14.05.25.Qa021.0500.-	Finestra a vasistas di legno naturale pino; finitura: verniciata; geometria: singola anta | giunto aperto; spessore telaio [mm] = 80; permeabilità all'aria [classe] = 4 | tenuta all'acqua [classe] = 7A | resistenza al vento [classe] = C3 | trasmittanza termica [W/m²K] = 1,3 | potere fonoisolante [dB] = 36. Componenti: telaio mobile, telaio fisso, vetratura. Incluso: coprigiunti esterni-interni; guarnizioni; maniglia; cerniere; meccanismi di manovra; dispositivi di sicurezza contro false manovre; gocciolatoio; fermavetro; viteria. Escluso: controtelaio / SPECIFICHE TECNICHE: legno massello; verniciatura a tre mani con prodotto monocomponente idrosolubile all'acqua; giunto apribile con camera di decompressione per raccolta acqua predisposto per alloggiamento di almeno una guarnizione di tenuta; giunzione angolare dei profili con collanti per esterni in classe D3/D4	1 m²		1443,50
LOM252.RM.14.05.25.Qa021.0505.-	Finestra a vasistas di legno naturale pino; finitura: verniciata; geometria: singola anta | giunto aperto; spessore telaio [mm] = 68; permeabilità all'aria [classe] = 4 | tenuta all'acqua [classe] = 7A | resistenza al vento [classe] = C3 | trasmittanza termica [W/m²K] = 1,3 | potere fonoisolante [dB] = 36. Componenti: telaio mobile, telaio fisso, vetratura. Incluso: coprigiunti esterni-interni; guarnizioni; maniglia; cerniere; meccanismi di manovra; dispositivi di sicurezza contro false manovre; gocciolatoio; fermavetro; viteria. Escluso: controtelaio / SPECIFICHE TECNICHE: legno massello; verniciatura a tre mani con prodotto monocomponente idrosolubile all'acqua; giunto apribile con camera di decompressione per raccolta acqua predisposto per alloggiamento di almeno una guarnizione di tenuta; giunzione angolare dei profili con collanti per esterni in classe D3/D4	1 m²		1250,52
LOM252.RM.14.05.25.Qa021.0510.-	Finestra a vasistas di legno naturale pino; finitura: verniciata; geometria: singola anta | giunto aperto; spessore telaio [mm] = 80; permeabilità all'aria [classe] = 4 | tenuta all'acqua [classe] = 7A | resistenza al vento [classe] = C3 | trasmittanza termica [W/m²K] = 1 | potere fonoisolante [dB] = 36. Componenti: telaio mobile, telaio fisso, vetratura. Incluso: coprigiunti esterni-interni; guarnizioni; maniglia; cerniere; meccanismi di manovra; dispositivi di sicurezza contro false manovre; gocciolatoio; fermavetro; viteria. Escluso: controtelaio / SPECIFICHE TECNICHE: legno massello; verniciatura a tre mani con prodotto monocomponente idrosolubile all'acqua; giunto apribile con camera di decompressione per raccolta acqua predisposto per alloggiamento di almeno una guarnizione di tenuta; giunzione angolare dei profili con collanti per esterni in classe D3/D4	1 m²		1443,50
LOM252.RM.14.05.25.Qa021.0750.-	Finestra fissa di legno naturale pino; finitura: verniciata; geometria: singola anta | giunto aperto; spessore telaio [mm] = 80; permeabilità all'aria [classe] = 4 | tenuta all'acqua [classe] = 7A | resistenza al vento [classe] = C3 | trasmittanza termica [W/m²K] = 1,3 | potere fonoisolante [dB] = 36. Componenti: telaio fisso, vetratura. Incluso: coprigiunti esterni-interni; guarnizioni; maniglia; cerniere; meccanismi di manovra; dispositivi di sicurezza contro false manovre; gocciolatoio; fermavetro; viteria. Escluso: controtelaio / SPECIFICHE TECNICHE: legno massello; verniciatura a tre mani con prodotto monocomponente idrosolubile all'acqua; giunto apribile con camera di decompressione per raccolta acqua predisposto per alloggiamento di almeno una guarnizione di tenuta; giunzione angolare dei profili con collanti per esterni in classe D3/D4	1 m²		721,05
LOM252.RM.14.05.25.Qa021.0755.-	Finestra fissa di legno naturale pino; finitura: verniciata; geometria: singola anta | giunto aperto; spessore telaio [mm] = 68; permeabilità all'aria [classe] = 4 | tenuta all'acqua [classe] = 7A | resistenza al vento [classe] = C3 | trasmittanza termica [W/m²K] = 1,3 | potere fonoisolante [dB] = 36. Componenti: telaio fisso, vetratura. Incluso: coprigiunti esterni-interni; guarnizioni; maniglia; cerniere; meccanismi di manovra; dispositivi di sicurezza contro false manovre; gocciolatoio; fermavetro; viteria. Escluso: controtelaio / SPECIFICHE TECNICHE: legno massello; verniciatura a tre mani con prodotto monocomponente idrosolubile all'acqua; giunto apribile con camera di decompressione per raccolta acqua predisposto per alloggiamento di almeno una guarnizione di tenuta; giunzione angolare dei profili con collanti per esterni in classe D3/D4	1 m²		611,75
LOM252.RM.14.05.25.Qa021.0760.-	Finestra fissa di legno naturale pino; finitura: verniciata; geometria: doppia anta | giunto aperto; spessore telaio [mm] = 68; permeabilità all'aria [classe] = 4 | tenuta all'acqua [classe] = 7A | resistenza al vento [classe] = C3 | trasmittanza termica [W/m²K] = 1,3 | potere fonoisolante [dB] = 36. Componenti: telaio fisso, vetratura. Incluso: coprigiunti esterni-interni; guarnizioni; maniglia; cerniere; meccanismi di manovra; dispositivi di sicurezza contro false manovre; gocciolatoio; fermavetro; viteria. Escluso: controtelaio / SPECIFICHE TECNICHE: legno massello; verniciatura a tre mani con prodotto monocomponente idrosolubile all'acqua; giunto apribile con camera di decompressione per raccolta acqua predisposto per alloggiamento di almeno una guarnizione di tenuta; giunzione angolare dei profili con collanti per esterni in classe D3/D4	1 m²		450,41
LOM252.RM.14.05.25.Qa021.0765.-	Finestra fissa di legno naturale pino; finitura: verniciata; geometria: singola anta | giunto aperto; spessore telaio [mm] = 80; permeabilità all'aria [classe] = 4 | tenuta all'acqua [classe] = 7A | resistenza al vento [classe] = C3 | trasmittanza termica [W/m²K] = 1 | potere fonoisolante [dB] = 36. Componenti: telaio fisso, vetratura. Incluso: coprigiunti esterni-interni; guarnizioni; maniglia; cerniere; meccanismi di manovra; dispositivi di sicurezza contro false manovre; gocciolatoio; fermavetro; viteria. Escluso: controtelaio / SPECIFICHE TECNICHE: legno massello; verniciatura a tre mani con prodotto monocomponente idrosolubile all'acqua; giunto apribile con camera di decompressione per raccolta acqua predisposto per alloggiamento di almeno una guarnizione di tenuta; giunzione angolare dei profili con collanti per esterni in classe D3/D4	1 m²		721,05
LOM252.RM.14.05.25.Qa021.0770.-	Finestra fissa di legno naturale pino; finitura: verniciata; geometria: doppia anta | giunto aperto; spessore telaio [mm] = 80; permeabilità all'aria [classe] = 4 | tenuta all'acqua [classe] = 7A | resistenza al vento [classe] = C3 | trasmittanza termica [W/m²K] = 1 | potere fonoisolante [dB] = 36. Componenti: telaio fisso, vetratura. Incluso: coprigiunti esterni-interni; guarnizioni; maniglia; cerniere; meccanismi di manovra; dispositivi di sicurezza contro false manovre; gocciolatoio; fermavetro; viteria. Escluso: controtelaio / SPECIFICHE TECNICHE: legno massello; verniciatura a tre mani con prodotto monocomponente idrosolubile all'acqua; giunto apribile con camera di decompressione per raccolta acqua predisposto per alloggiamento di almeno una guarnizione di tenuta; giunzione angolare dei profili con collanti per esterni in classe D3/D4	1 m²		550,88
LOM252.RM.14.05.25.R0001.0000.-	Finestra profilato ferro-finestra di metallo ferro; impiego: finestre | vetrate | impennate. Incluso: falso telaio; fissavetro in lamierino di ferro sagomato; gocciolatoi; canaletti di raccolta condensa; mano di antiruggine, peso medio indicativo 16 kg/m². Escluso: vetro / SPECIFICHE TECNICHE: finestra di forma e dimensioni generiche; apribile / fissa; specchiatura ciecha / vetrata	1 kg		2,51
LOM252.RM.14.05.25.R0001.0005.-	Finestra profilato ferro-finestra di metallo ferro; finitura: verniciata; impiego: finestre | vetrate | impennate. Incluso: falso telaio; fissavetro in lamierino di ferro sagomato; gocciolatoi; canaletti di raccolta condensa; mano di antiruggine, peso medio indicativo 16 kg/m². Escluso: vetro / SPECIFICHE TECNICHE: finestra di forma e dimensioni generiche; apribile / fissa; specchiatura ciecha / vetrata; verniciato a polvere, colore RAL	1 kg		2,59
LOM252.RM.14.05.25.R0001.0250.-	Finestra profilo normale di metallo ferro; impiego: finestre | vetrate | impennate. Incluso: falso telaio; mano antiruggine, peso medio indicativo [kg/m²] = 20. Escluso: vetro / SPECIFICHE TECNICHE: finestra di forma e dimensioni generiche; apribile / fissa; specchiatura ciecha / vetrata	1 kg		2,38
LOM252.RM.14.05.25.R0003.0000.-	Finestra profilato ferro-finestra di metallo ferro zincato; impiego: finestre | vetrate | impennate. Incluso: falso telaio; fissavetro in lamierino di ferro sagomato; gocciolatoi; canaletti di raccolta condensa; mano di antiruggine, peso medio indicativo 16 kg/m². Escluso: vetro / SPECIFICHE TECNICHE: finestra di forma e dimensioni generiche; apribile / fissa; specchiatura ciecha / vetrata; zincatura elettrolitica	1 kg		3,45
LOM252.RM.14.05.25.Sa000.0000.-	Finestra a battente di lega alluminio generico; finitura: verniciata; geometria: a taglio termico | singola anta | giunto aperto; permeabilità all'aria [classe] = 4 | tenuta all'acqua [classe] = 7A | resistenza al vento [classe] = C3 | trasmittanza termica [W/m²K] = 1 | potere fonoisolante [dB] = 36. Componenti: telaio mobile a taglio termico, telaio fisso a taglio termico, vetratura. Incluso: guarnizione in EPDM/neoprene; maniglia cremonese; viteria. Escluso: controtelaio / SPECIFICHE TECNICHE: spessore verniciatura a polvere di poliestere (PPC) [µ] >= 60 in colori standard (gamma RAL) o stesura di ossidato argento naturale con spessore medio [µ] = 15	1 m²		525,73
LOM252.RM.14.05.25.Sa000.0005.-	Finestra a battente di lega alluminio generico; finitura: verniciata | colori speciali; geometria: a taglio termico | singola anta | giunto aperto; permeabilità all'aria [classe] = 4 | tenuta all'acqua [classe] = 7A | resistenza al vento [classe] = C3 | trasmittanza termica [W/m²K] = 1 | potere fonoisolante [dB] = 36. Componenti: telaio mobile a taglio termico, telaio fisso a taglio termico, vetratura. Incluso: guarnizione in EPDM/neoprene; maniglia cremonese; viteria. Escluso: controtelaio / SPECIFICHE TECNICHE: telaio a vista; spessore verniciatura a polvere di poliestere (PPC) [µ] >= 60	1 m²		525,73
LOM252.RM.14.05.25.Sa000.0010.-	Finestra a battente di lega alluminio generico; finitura: verniciata | effetto legno; geometria: a taglio termico | singola anta | giunto aperto; permeabilità all'aria [classe] = 4 | tenuta all'acqua [classe] = 7A | resistenza al vento [classe] = C3 | trasmittanza termica [W/m²K] = 1 | potere fonoisolante [dB] = 36. Componenti: telaio mobile a taglio termico, telaio fisso a taglio termico, vetratura. Incluso: guarnizione in EPDM/neoprene; maniglia cremonese; viteria. Escluso: controtelaio / SPECIFICHE TECNICHE: telaio a vista; spessore verniciatura a polvere di poliestere (PPC) [µ] >= 60	1 m²		525,73
LOM252.RM.14.05.25.Sa000.0015.-	Finestra a battente di lega alluminio generico; finitura: verniciata; geometria: a taglio termico | doppia anta | giunto aperto; permeabilità all'aria [classe] = 4 | tenuta all'acqua [classe] = 7A | resistenza al vento [classe] = C3 | trasmittanza termica [W/m²K] = 1 | potere fonoisolante [dB] = 36. Componenti: telaio mobile a taglio termico, telaio fisso a taglio termico, vetratura. Incluso: guarnizione in EPDM/neoprene; maniglia cremonese; viteria. Escluso: controtelaio / SPECIFICHE TECNICHE: spessore verniciatura a polvere di poliestere (PPC) [µ] >= 60 in colori standard (gamma RAL) o stesura di ossidato argento naturale con spessore medio [µ] = 15	1 m²		525,73
LOM252.RM.14.05.25.Sa000.0020.-	Finestra a battente di lega alluminio generico; finitura: verniciata | colori speciali; geometria: a taglio termico | doppia anta | giunto aperto; permeabilità all'aria [classe] = 4 | tenuta all'acqua [classe] = 7A | resistenza al vento [classe] = C3 | trasmittanza termica [W/m²K] = 1 | potere fonoisolante [dB] = 36. Componenti: telaio mobile a taglio termico, telaio fisso a taglio termico, vetratura. Incluso: guarnizione in EPDM/neoprene; maniglia cremonese; viteria. Escluso: controtelaio / SPECIFICHE TECNICHE: spessore verniciatura a polvere di poliestere (PPC) [µ] >= 60 in colori standard (gamma RAL) o stesura di ossidato argento naturale con spessore medio [µ] = 15	1 m²		525,73
LOM252.RM.14.05.25.Sa000.0025.-	Finestra a battente di lega alluminio generico; finitura: verniciata | effetto legno; geometria: a taglio termico | doppia anta | giunto aperto; permeabilità all'aria [classe] = 4 | tenuta all'acqua [classe] = 7A | resistenza al vento [classe] = C3 | trasmittanza termica [W/m²K] = 1 | potere fonoisolante [dB] = 36. Componenti: telaio mobile a taglio termico, telaio fisso a taglio termico, vetratura. Incluso: guarnizione in EPDM/neoprene; maniglia cremonese; viteria. Escluso: controtelaio / SPECIFICHE TECNICHE: spessore verniciatura a polvere di poliestere (PPC) [µ] >= 60 in colori standard (gamma RAL) o stesura di ossidato argento naturale con spessore medio [µ] = 15	1 m²		525,73
LOM252.RM.14.05.25.Sa000.0250.-	Finestra a bilico di lega alluminio generico; finitura: verniciata; geometria: a taglio termico | singola anta | giunto aperto; permeabilità all'aria [classe] = 4 | tenuta all'acqua [classe] = 7A | resistenza al vento [classe] = C3 | trasmittanza termica [W/m²K] = 1 | potere fonoisolante [dB] = 36. Componenti: telaio mobile a taglio termico, telaio fisso a taglio termico, vetratura. Incluso: guarnizione in EPDM/neoprene; maniglia cremonese; viteria. Escluso: controtelaio / SPECIFICHE TECNICHE: sistema a quattro punti di chiusura; frizioni senza arresto; spessore verniciatura a polvere di poliestere (PPC) [µ] >= 60 in colori standard (gamma RAL) o stesura di ossidato argento naturale con spessore medio [µ] = 15	1 m²		525,73
LOM252.RM.14.05.25.Sa000.0255.-	Finestra a bilico di lega alluminio generico; finitura: verniciata | colori speciali; geometria: a taglio termico | singola anta | giunto aperto; permeabilità all'aria [classe] = 4 | tenuta all'acqua [classe] = 7A | resistenza al vento [classe] = C3 | trasmittanza termica [W/m²K] = 1 | potere fonoisolante [dB] = 36. Componenti: telaio mobile a taglio termico, telaio fisso a taglio termico, vetratura. Incluso: guarnizione in EPDM/neoprene; maniglia cremonese; viteria. Escluso: controtelaio / SPECIFICHE TECNICHE: telaio a vista; sistema a quattro punti di chiusura; frizioni senza arresto; spessore verniciatura a polvere di poliestere (PPC) [µ] >= 60	1 m²		525,73
LOM252.RM.14.05.25.Sa000.0260.-	Finestra a bilico di lega alluminio generico; finitura: verniciata | effetto legno; geometria: a taglio termico | singola anta | giunto aperto; permeabilità all'aria [classe] = 4 | tenuta all'acqua [classe] = 7A | resistenza al vento [classe] = C3 | trasmittanza termica [W/m²K] = 1 | potere fonoisolante [dB] = 36. Componenti: telaio mobile a taglio termico, telaio fisso a taglio termico, vetratura. Incluso: guarnizione in EPDM/neoprene; maniglia cremonese; viteria. Escluso: controtelaio / SPECIFICHE TECNICHE: telaio a vista; sistema a quattro punti di chiusura; frizioni senza arresto; spessore verniciatura a polvere di poliestere (PPC) [µ] >= 60	1 m²		525,73
LOM252.RM.14.05.25.Sa000.0500.-	Finestra a vasistas di lega alluminio generico; finitura: verniciata; geometria: a taglio termico | singola anta | giunto aperto; permeabilità all'aria [classe] = 4 | tenuta all'acqua [classe] = 7A | resistenza al vento [classe] = C3 | trasmittanza termica [W/m²K] = 1 | potere fonoisolante [dB] = 36. Componenti: telaio mobile a taglio termico, telaio fisso a taglio termico, vetratura. Incluso: guarnizione in EPDM/neoprene; cricchetto; cerniere; aste di arresto; viteria. Escluso: controtelaio / SPECIFICHE TECNICHE: spessore verniciatura a polvere di poliestere (PPC) [µ] >= 60 in colori standard (gamma RAL) o stesura di ossidato argento naturale con spessore medio [µ] = 15	1 m²		585,51
LOM252.RM.14.05.25.Sa000.0505.-	Finestra a vasistas di lega alluminio generico; finitura: verniciata | colori speciali; geometria: a taglio termico | singola anta | giunto aperto; permeabilità all'aria [classe] = 4 | tenuta all'acqua [classe] = 7A | resistenza al vento [classe] = C3 | trasmittanza termica [W/m²K] = 1 | potere fonoisolante [dB] = 36. Componenti: telaio mobile a taglio termico, telaio fisso a taglio termico, vetratura. Incluso: guarnizione in EPDM/neoprene; cricchetto; cerniere; aste di arresto; viteria. Escluso: controtelaio / SPECIFICHE TECNICHE: telaio a vista; spessore verniciatura a polvere di poliestere (PPC) [µ] >= 60	1 m²		585,51
LOM252.RM.14.05.25.Sa000.0510.-	Finestra a vasistas di lega alluminio generico; finitura: verniciata | effetto legno; geometria: a taglio termico | singola anta | giunto aperto; permeabilità all'aria [classe] = 4 | tenuta all'acqua [classe] = 7A | resistenza al vento [classe] = C3 | trasmittanza termica [W/m²K] = 1 | potere fonoisolante [dB] = 36. Componenti: telaio mobile a taglio termico, telaio fisso a taglio termico, vetratura. Incluso: guarnizione in EPDM/neoprene; cricchetto; cerniere; aste di arresto; viteria. Escluso: controtelaio / SPECIFICHE TECNICHE: telaio a vista; spessore verniciatura a polvere di poliestere (PPC) [µ] >= 60	1 m²		585,51
LOM252.RM.14.05.25.Sa000.0750.-	Finestra fissa di lega alluminio generico; finitura: verniciata; geometria: a taglio termico | singola anta | giunto aperto; permeabilità all'aria [classe] = 4 | tenuta all'acqua [classe] = 7A | resistenza al vento [classe] = C3 | trasmittanza termica [W/m²K] = 1 | potere fonoisolante [dB] = 36. Componenti: telaio fisso a taglio termico, vetratura. Incluso: guarnizione in EPDM/neoprene; viteria. Escluso: controtelaio / SPECIFICHE TECNICHE: spessore verniciatura a polvere di poliestere (PPC) [µ] >= 60 in colori standard (gamma RAL) o stesura di ossidato argento naturale con spessore medio [µ] = 15	1 m²		350,50
LOM252.RM.14.05.25.Sa000.0755.-	Finestra fissa di lega alluminio generico; finitura: verniciata | colori speciali; geometria: a taglio termico | singola anta | giunto aperto; permeabilità all'aria [classe] = 4 | tenuta all'acqua [classe] = 7A | resistenza al vento [classe] = C3 | trasmittanza termica [W/m²K] = 1 | potere fonoisolante [dB] = 36. Componenti: telaio fisso a taglio termico, vetratura. Incluso: guarnizione in EPDM/neoprene; viteria. Escluso: controtelaio / SPECIFICHE TECNICHE: telaio a vista; spessore verniciatura a polvere di poliestere (PPC) [µ] >= 60	1 m²		350,50
LOM252.RM.14.05.25.Sa000.0760.-	Finestra fissa di lega alluminio generico; finitura: verniciata | effetto legno; geometria: a taglio termico | singola anta | giunto aperto; permeabilità all'aria [classe] = 4 | tenuta all'acqua [classe] = 7A | resistenza al vento [classe] = C3 | trasmittanza termica [W/m²K] = 1 | potere fonoisolante [dB] = 36. Componenti: telaio fisso a taglio termico, vetratura. Incluso: guarnizione in EPDM/neoprene; viteria. Escluso: controtelaio / SPECIFICHE TECNICHE: telaio a vista; spessore verniciatura a polvere di poliestere (PPC) [µ] >= 60	1 m²		350,50
LOM252.RM.14.05.30.D0017.0000.-	Portafinestra a battente di plastica polivinilcloruro (PVC); geometria: singola anta; funzione: autoestinguente; permeabilità all'aria [classe] = 4 | tenuta all'acqua [classe] = 7A | resistenza al vento [classe] = B2 | trasmittanza termica [W/m²K] = 1 | potere fonoisolante [dB] = 36. Componenti: telaio mobile, telaio fisso, vetratura. Incluso: guarnizioni in TPE; maniglie; cerniere; meccanismi di manovra; dispositivi di sicurezza contro false manovre; riscontro inferiore antiscasso; coprifilo interno; viteria. Escluso: controtelaio / SPECIFICHE TECNICHE: guarnizioni coestruse saldate negli angoli; cerniere inferiori-superiori simmetriche di portata [kg] = 130; telaio su n.4 lati	1 m²		355,69
LOM252.RM.14.05.30.D0017.0005.-	Portafinestra a battente di plastica polivinilcloruro (PVC); geometria: doppia anta; funzione: autoestinguente; permeabilità all'aria [classe] = 4 | tenuta all'acqua [classe] = 7A | resistenza al vento [classe] = B2 | trasmittanza termica [W/m²K] = 1 | potere fonoisolante [dB] = 36. Componenti: telaio mobile, telaio fisso, vetratura. Incluso: guarnizioni in TPE; maniglie; cerniere; meccanismi di manovra; dispositivi di sicurezza contro false manovre; riscontro inferiore antiscasso; coprifilo interno; viteria. Escluso: controtelaio / SPECIFICHE TECNICHE: guarnizioni coestruse saldate negli angoli; cerniere inferiori-superiori simmetriche di portata [kg] = 130; telaio su n.4 lati	1 m²		371,54
LOM252.RM.14.05.30.D0017.0250.-	Portafinestra scorrevole complanare (ribalta-scorri) di plastica polivinilcloruro (PVC); geometria: doppia anta; funzione: autoestinguente; permeabilità all'aria [classe] = 4 | tenuta all'acqua [classe] = 7A | resistenza al vento [classe] = B2 | trasmittanza termica [W/m²K] = 1 | potere fonoisolante [dB] = 36. Componenti: telaio mobile, telaio fisso, vetratura. Incluso: guarnizioni in TPE; maniglie; cerniere; meccanismi di manovra; dispositivi di sicurezza contro false manovre; riscontro inferiore antiscasso; guide metalliche di scorrimento; coprifilo interno; viteria. Escluso: controtelaio / SPECIFICHE TECNICHE: guarnizioni coestruse saldate negli angoli; telaio su n.4 lati	1 m²		368,17
LOM252.RM.14.05.30.Qa005.0000.-	Portafinestra a battente di legno naturale rovere; finitura: verniciata; geometria: singola anta | giunto aperto; spessore telaio [mm] = 68; permeabilità all'aria [classe] = 4 | tenuta all'acqua [classe] = 7A | resistenza al vento [classe] = C3 | trasmittanza termica [W/m²K] = 1 | potere fonoisolante [dB] = 36. Componenti: telaio mobile, telaio fisso, vetratura. Incluso: coprigiunti esterni-interni; guarnizioni; maniglia; cerniere; meccanismi di manovra; dispositivi di sicurezza contro false manovre; gocciolatoio; fermavetro; viteria. Escluso: controtelaio / SPECIFICHE TECNICHE: legno massello; verniciatura a tre mani con prodotto monocomponente idrosolubile all'acqua; giunto apribile con camera di decompressione per raccolta acqua predisposto per alloggiamento di almeno una guarnizione di tenuta; giunzione angolare dei profili con collanti per esterni in classe D3/D4	1 m²		431,61
LOM252.RM.14.05.30.Qa005.0005.-	Portafinestra a battente di legno naturale rovere; finitura: verniciata; geometria: singola anta | giunto aperto; spessore telaio [mm] = 80; permeabilità all'aria [classe] = 4 | tenuta all'acqua [classe] = 7A | resistenza al vento [classe] = C3 | trasmittanza termica [W/m²K] = 1 | potere fonoisolante [dB] = 36. Componenti: telaio mobile, telaio fisso, vetratura. Incluso: coprigiunti esterni-interni; guarnizioni; maniglia; cerniere; meccanismi di manovra; dispositivi di sicurezza contro false manovre; gocciolatoio; fermavetro; viteria. Escluso: controtelaio / SPECIFICHE TECNICHE: legno massello; verniciatura a tre mani con prodotto monocomponente idrosolubile all'acqua; giunto apribile con camera di decompressione per raccolta acqua predisposto per alloggiamento di almeno una guarnizione di tenuta; giunzione angolare dei profili con collanti per esterni in classe D3/D4	1 m²		880,73
LOM252.RM.14.05.30.Qa005.0250.-	Portafinestra scorrevole di legno naturale rovere; finitura: verniciata; geometria: doppia anta | giunto aperto; spessore telaio [mm] = 68; permeabilità all'aria [classe] = 4 | tenuta all'acqua [classe] = 3A | resistenza al vento [classe] = B3 | trasmittanza termica [W/m²K] = 2,6 | potere fonoisolante [dB] = 36. Componenti: telaio mobile, telaio fisso, vetratura. Incluso: coprigiunti esterni-interni; guarnizioni; guide metalliche di scorrimento; maniglia; cerniere; meccanismi di manovra; dispositivi di sicurezza contro false manovre; gocciolatoio; fermavetro; viteria. Escluso: controtelaio / SPECIFICHE TECNICHE: legno massello; verniciatura a tre mani con prodotto monocomponente idrosolubile all'acqua; giunto apribile con camera di decompressione per raccolta acqua predisposto per alloggiamento di almeno una guarnizione di tenuta; giunzione angolare dei profili con collanti per esterni in classe D3/D4	1 m²		753,86
LOM252.RM.14.05.30.Qa005.0500.-	Portafinestra scorrevole alzante di legno naturale rovere; finitura: verniciata; geometria: doppia anta | giunto aperto; spessore telaio [mm] = 68; permeabilità all'aria [classe] = 4 | tenuta all'acqua [classe] = 3A | resistenza al vento [classe] = B3 | trasmittanza termica [W/m²K] = 2,6 | potere fonoisolante [dB] = 36. Componenti: telaio mobile, telaio fisso, vetratura. Incluso: coprigiunti esterni-interni; guarnizioni; guide metalliche di scorrimento; maniglia; cerniere; meccanismi di manovra; dispositivi di sicurezza contro false manovre; gocciolatoio; fermavetro; viteria. Escluso: controtelaio / SPECIFICHE TECNICHE: legno massello; verniciatura a tre mani con prodotto monocomponente idrosolubile all'acqua; giunto apribile con camera di decompressione per raccolta acqua predisposto per alloggiamento di almeno una guarnizione di tenuta; giunzione angolare dei profili con collanti per esterni in classe D3/D4	1 m²		984,46
LOM252.RM.14.05.30.Qa005.0505.a	Portafinestra scorrevole alzante di legno naturale rovere; finitura: verniciata; geometria: doppia anta | giunto aperto; spessore telaio [mm] = 80; permeabilità all'aria [classe] = 4 | tenuta all'acqua [classe] = 3A | resistenza al vento [classe] = B3 | trasmittanza termica [W/m²K] = 2,6 | potere fonoisolante [dB] = 36. Componenti: telaio mobile, telaio fisso, vetratura. Incluso: coprigiunti esterni-interni; guarnizioni; guide metalliche di scorrimento; maniglia; cerniere; meccanismi di manovra; dispositivi di sicurezza contro false manovre; gocciolatoio; fermavetro; viteria. Escluso: controtelaio / SPECIFICHE TECNICHE: legno massello; verniciatura a tre mani con prodotto monocomponente idrosolubile all'acqua; giunto apribile con camera di decompressione per raccolta acqua predisposto per alloggiamento di almeno una guarnizione di tenuta; giunzione angolare dei profili con collanti per esterni in classe D3/D4	1 m²		1098,68
LOM252.RM.14.05.30.Qa005.0505.b	Portafinestra scorrevole alzante di legno naturale rovere; finitura: verniciata; geometria: doppia anta | giunto aperto; spessore telaio [mm] = 80; permeabilità all'aria [classe] = 4 | tenuta all'acqua [classe] = 7A | resistenza al vento [classe] = B2 | trasmittanza termica [W/m²K] = 1 | potere fonoisolante [dB] = 36. Componenti: telaio mobile, telaio fisso, vetratura. Incluso: coprigiunti esterni-interni; guarnizioni; guide metalliche di scorrimento; maniglia; cerniere; meccanismi di manovra; dispositivi di sicurezza contro false manovre; gocciolatoio; fermavetro; viteria. Escluso: controtelaio / SPECIFICHE TECNICHE: legno massello; verniciatura a tre mani con prodotto monocomponente idrosolubile all'acqua; giunto apribile con camera di decompressione per raccolta acqua predisposto per alloggiamento di almeno una guarnizione di tenuta; giunzione angolare dei profili con collanti per esterni in classe D3/D4	1 m²		877,13
LOM252.RM.14.05.30.Qa005.0750.-	Portafinestra scorrevole complanare (ribalta-scorri) di legno naturale rovere; finitura: verniciata; geometria: doppia anta | giunto aperto; spessore telaio [mm] = 68; permeabilità all'aria [classe] = 4 | tenuta all'acqua [classe] = 3A | resistenza al vento [classe] = B3 | trasmittanza termica [W/m²K] = 2,6 | potere fonoisolante [dB] = 36. Componenti: telaio mobile, telaio fisso, vetratura. Incluso: coprigiunti esterni-interni; guarnizioni; guide metalliche di scorrimento; maniglia; cerniere; meccanismi di manovra; dispositivi di sicurezza contro false manovre; gocciolatoio; fermavetro; viteria. Escluso: controtelaio / SPECIFICHE TECNICHE: legno massello; verniciatura a tre mani con prodotto monocomponente idrosolubile all'acqua; giunto apribile con camera di decompressione per raccolta acqua predisposto per alloggiamento di almeno una guarnizione di tenuta; giunzione angolare dei profili con collanti per esterni in classe D3/D4	1 m²		978,80
LOM252.RM.14.05.30.Qa005.0755.-	Portafinestra scorrevole complanare (ribalta-scorri) di legno naturale rovere; finitura: verniciata; geometria: doppia anta | giunto aperto; spessore telaio [mm] = 80; permeabilità all'aria [classe] = 4 | tenuta all'acqua [classe] = 3A | resistenza al vento [classe] = B3 | trasmittanza termica [W/m²K] = 2,6 | potere fonoisolante [dB] = 36. Componenti: telaio mobile, telaio fisso, vetratura. Incluso: coprigiunti esterni-interni; guarnizioni; guide metalliche di scorrimento; maniglia; cerniere; meccanismi di manovra; dispositivi di sicurezza contro false manovre; gocciolatoio; fermavetro; viteria. Escluso: controtelaio / SPECIFICHE TECNICHE: legno massello; verniciatura a tre mani con prodotto monocomponente idrosolubile all'acqua; giunto apribile con camera di decompressione per raccolta acqua predisposto per alloggiamento di almeno una guarnizione di tenuta; giunzione angolare dei profili con collanti per esterni in classe D3/D4	1 m²		1067,37
LOM252.RM.14.05.30.Qa006.0000.-	Portafinestra a battente di legno naturale abete; finitura: verniciata; geometria: singola anta | giunto aperto; spessore telaio [mm] = 68; permeabilità all'aria [classe] = 4 | tenuta all'acqua [classe] = 7A | resistenza al vento [classe] = C3 | trasmittanza termica [W/m²K] = 1 | potere fonoisolante [dB] = 36. Componenti: telaio mobile, telaio fisso, vetratura. Incluso: coprigiunti esterni-interni; guarnizioni; maniglia; cerniere; meccanismi di manovra; dispositivi di sicurezza contro false manovre; gocciolatoio; fermavetro; viteria. Escluso: controtelaio / SPECIFICHE TECNICHE: legno lamellare; verniciatura a tre mani con prodotto monocomponente idrosolubile all'acqua; giunto apribile con camera di decompressione per raccolta acqua predisposto per alloggiamento di almeno una guarnizione di tenuta; giunzione angolare dei profili con collanti per esterni in classe D3/D4	1 m²		431,61
LOM252.RM.14.05.30.Qa006.0005.-	Portafinestra a battente di legno naturale abete; finitura: laccata | colore bianco; geometria: singola anta | giunto aperto; spessore telaio [mm] = 68; permeabilità all'aria [classe] = 4 | tenuta all'acqua [classe] = 7A | resistenza al vento [classe] = C3 | trasmittanza termica [W/m²K] = 1 | potere fonoisolante [dB] = 36. Componenti: telaio mobile, telaio fisso, vetratura. Incluso: coprigiunti esterni-interni; guarnizioni; maniglia; cerniere; meccanismi di manovra; dispositivi di sicurezza contro false manovre; gocciolatoio; fermavetro; viteria. Escluso: controtelaio / SPECIFICHE TECNICHE: legno lamellare; verniciatura a tre mani con prodotto monocomponente idrosolubile all'acqua; giunto apribile con camera di decompressione per raccolta acqua predisposto per alloggiamento di almeno una guarnizione di tenuta; giunzione angolare dei profili con collanti per esterni in classe D3/D4	1 m²		431,61
LOM252.RM.14.05.30.Qa006.0010.-	Portafinestra a battente di legno naturale abete; finitura: laccata | colore RAL; geometria: singola anta | giunto aperto; spessore telaio [mm] = 68; permeabilità all'aria [classe] = 4 | tenuta all'acqua [classe] = 7A | resistenza al vento [classe] = C3 | trasmittanza termica [W/m²K] = 1 | potere fonoisolante [dB] = 36. Componenti: telaio mobile, telaio fisso, vetratura. Incluso: coprigiunti esterni-interni; guarnizioni; maniglia; cerniere; meccanismi di manovra; dispositivi di sicurezza contro false manovre; gocciolatoio; fermavetro; viteria. Escluso: controtelaio / SPECIFICHE TECNICHE: legno lamellare; verniciatura a tre mani con prodotto monocomponente idrosolubile all'acqua; giunto apribile con camera di decompressione per raccolta acqua predisposto per alloggiamento di almeno una guarnizione di tenuta; giunzione angolare dei profili con collanti per esterni in classe D3/D4	1 m²		431,61
LOM252.RM.14.05.30.Qa006.0015.-	Portafinestra a battente di legno naturale abete; finitura: laccata | bicolore; geometria: singola anta | giunto aperto; spessore telaio [mm] = 68; permeabilità all'aria [classe] = 4 | tenuta all'acqua [classe] = 7A | resistenza al vento [classe] = C3 | trasmittanza termica [W/m²K] = 1 | potere fonoisolante [dB] = 36. Componenti: telaio mobile, telaio fisso, vetratura. Incluso: coprigiunti esterni-interni; guarnizioni; maniglia; cerniere; meccanismi di manovra; dispositivi di sicurezza contro false manovre; gocciolatoio; fermavetro; viteria. Escluso: controtelaio / SPECIFICHE TECNICHE: legno lamellare; verniciatura a tre mani con prodotto monocomponente idrosolubile all'acqua; giunto apribile con camera di decompressione per raccolta acqua predisposto per alloggiamento di almeno una guarnizione di tenuta; giunzione angolare dei profili con collanti per esterni in classe D3/D4	1 m²		431,61
LOM252.RM.14.05.30.Qa006.0020.-	Portafinestra a battente di legno naturale abete; finitura: grezza; geometria: singola anta | giunto aperto; spessore telaio [mm] = 68; permeabilità all'aria [classe] = 4 | tenuta all'acqua [classe] = 7A | resistenza al vento [classe] = C3 | trasmittanza termica [W/m²K] = 1 | potere fonoisolante [dB] = 36. Componenti: telaio mobile, telaio fisso, vetratura. Incluso: coprigiunti esterni-interni; guarnizioni; maniglia; cerniere; meccanismi di manovra; dispositivi di sicurezza contro false manovre; gocciolatoio; fermavetro; viteria. Escluso: controtelaio / SPECIFICHE TECNICHE: verniciatura con una mano di fondo; giunto apribile con camera di decompressione per raccolta acqua predisposto per alloggiamento di almeno una guarnizione di tenuta; giunzione angolare dei profili con collanti per esterni in classe D3/D4	1 m²		431,61
LOM252.RM.14.05.30.Qa006.0025.-	Portafinestra a battente di legno naturale abete; finitura: verniciata; geometria: singola anta | giunto aperto; spessore telaio [mm] = 80; permeabilità all'aria [classe] = 4 | tenuta all'acqua [classe] = 7A | resistenza al vento [classe] = C3 | trasmittanza termica [W/m²K] = 1 | potere fonoisolante [dB] = 36. Componenti: telaio mobile, telaio fisso, vetratura. Incluso: coprigiunti esterni-interni; guarnizioni; maniglia; cerniere; meccanismi di manovra; dispositivi di sicurezza contro false manovre; gocciolatoio; fermavetro; viteria. Escluso: controtelaio / SPECIFICHE TECNICHE: legno lamellare; verniciatura a tre mani con prodotto monocomponente idrosolubile all'acqua; giunto apribile con camera di decompressione per raccolta acqua predisposto per alloggiamento di almeno una guarnizione di tenuta; giunzione angolare dei profili con collanti per esterni in classe D3/D4	1 m²		880,73
LOM252.RM.14.05.30.Qa006.0030.-	Portafinestra a battente di legno naturale abete; finitura: laccata | colore bianco; geometria: singola anta | giunto aperto; spessore telaio [mm] = 80; permeabilità all'aria [classe] = 4 | tenuta all'acqua [classe] = 7A | resistenza al vento [classe] = C3 | trasmittanza termica [W/m²K] = 1 | potere fonoisolante [dB] = 36. Componenti: telaio mobile, telaio fisso, vetratura. Incluso: coprigiunti esterni-interni; guarnizioni; maniglia; cerniere; meccanismi di manovra; dispositivi di sicurezza contro false manovre; gocciolatoio; fermavetro; viteria. Escluso: controtelaio / SPECIFICHE TECNICHE: legno lamellare; verniciatura a tre mani con prodotto monocomponente idrosolubile all'acqua; giunto apribile con camera di decompressione per raccolta acqua predisposto per alloggiamento di almeno una guarnizione di tenuta; giunzione angolare dei profili con collanti per esterni in classe D3/D4	1 m²		880,73
LOM252.RM.14.05.30.Qa006.0035.-	Portafinestra a battente di legno naturale abete; finitura: laccata | colore RAL; geometria: singola anta | giunto aperto; spessore telaio [mm] = 80; permeabilità all'aria [classe] = 4 | tenuta all'acqua [classe] = 7A | resistenza al vento [classe] = C3 | trasmittanza termica [W/m²K] = 1 | potere fonoisolante [dB] = 36. Componenti: telaio mobile, telaio fisso, vetratura. Incluso: coprigiunti esterni-interni; guarnizioni; maniglia; cerniere; meccanismi di manovra; dispositivi di sicurezza contro false manovre; gocciolatoio; fermavetro; viteria. Escluso: controtelaio / SPECIFICHE TECNICHE: legno lamellare; verniciatura a tre mani con prodotto monocomponente idrosolubile all'acqua; giunto apribile con camera di decompressione per raccolta acqua predisposto per alloggiamento di almeno una guarnizione di tenuta; giunzione angolare dei profili con collanti per esterni in classe D3/D4	1 m²		880,73
LOM252.RM.14.05.30.Qa006.0040.-	Portafinestra a battente di legno naturale abete; finitura: laccata | bicolore; geometria: singola anta | giunto aperto; spessore telaio [mm] = 80; permeabilità all'aria [classe] = 4 | tenuta all'acqua [classe] = 7A | resistenza al vento [classe] = C3 | trasmittanza termica [W/m²K] = 1 | potere fonoisolante [dB] = 36. Componenti: telaio mobile, telaio fisso, vetratura. Incluso: coprigiunti esterni-interni; guarnizioni; maniglia; cerniere; meccanismi di manovra; dispositivi di sicurezza contro false manovre; gocciolatoio; fermavetro; viteria. Escluso: controtelaio / SPECIFICHE TECNICHE: legno lamellare; verniciatura a tre mani con prodotto monocomponente idrosolubile all'acqua; giunto apribile con camera di decompressione per raccolta acqua predisposto per alloggiamento di almeno una guarnizione di tenuta; giunzione angolare dei profili con collanti per esterni in classe D3/D4	1 m²		880,73
LOM252.RM.14.05.30.Qa006.0045.-	Portafinestra a battente di legno naturale abete; finitura: grezza; geometria: singola anta | giunto aperto; spessore telaio [mm] = 80; permeabilità all'aria [classe] = 4 | tenuta all'acqua [classe] = 7A | resistenza al vento [classe] = C3 | trasmittanza termica [W/m²K] = 1 | potere fonoisolante [dB] = 36. Componenti: telaio mobile, telaio fisso, vetratura. Incluso: coprigiunti esterni-interni; guarnizioni; maniglia; cerniere; meccanismi di manovra; dispositivi di sicurezza contro false manovre; gocciolatoio; fermavetro; viteria. Escluso: controtelaio / SPECIFICHE TECNICHE: verniciatura con una mano di fondo; giunto apribile con camera di decompressione per raccolta acqua predisposto per alloggiamento di almeno una guarnizione di tenuta; giunzione angolare dei profili con collanti per esterni in classe D3/D4	1 m²		880,73
LOM252.RM.14.05.30.Qa006.0250.-	Portafinestra a bilico verticale di legno naturale abete; finitura: verniciata; geometria: singola anta | giunto aperto; spessore telaio [mm] = 68; permeabilità all'aria [classe] = 4 | tenuta all'acqua [classe] = 7A | resistenza al vento [classe] = C3 | trasmittanza termica [W/m²K] = 1 | potere fonoisolante [dB] = 36. Componenti: telaio mobile, telaio fisso, vetratura. Incluso: coprigiunti esterni-interni; guarnizioni; maniglia; cerniere; meccanismi di manovra; dispositivi di sicurezza contro false manovre; gocciolatoio; fermavetro; viteria. Escluso: controtelaio / SPECIFICHE TECNICHE: legno lamellare; verniciatura a tre mani con prodotto monocomponente idrosolubile all'acqua; giunto apribile con camera di decompressione per raccolta acqua predisposto per alloggiamento di almeno una guarnizione di tenuta; giunzione angolare dei profili con collanti per esterni in classe D3/D4	1 m²		1023,36
LOM252.RM.14.05.30.Qa006.0255.-	Portafinestra a bilico verticale di legno naturale abete; finitura: verniciata; geometria: singola anta | giunto aperto; spessore telaio [mm] = 80; permeabilità all'aria [classe] = 4 | tenuta all'acqua [classe] = 7A | resistenza al vento [classe] = C3 | trasmittanza termica [W/m²K] = 1 | potere fonoisolante [dB] = 36. Componenti: telaio mobile, telaio fisso, vetratura. Incluso: coprigiunti esterni-interni; guarnizioni; maniglia; cerniere; meccanismi di manovra; dispositivi di sicurezza contro false manovre; gocciolatoio; fermavetro; viteria. Escluso: controtelaio / SPECIFICHE TECNICHE: legno lamellare; verniciatura a tre mani con prodotto monocomponente idrosolubile all'acqua; giunto apribile con camera di decompressione per raccolta acqua predisposto per alloggiamento di almeno una guarnizione di tenuta; giunzione angolare dei profili con collanti per esterni in classe D3/D4	1 m²		1357,96
LOM252.RM.14.05.30.Qa006.0500.-	Portafinestra a oscillo-battente (anta-ribalta) di legno naturale abete; finitura: verniciata; geometria: singola anta | giunto aperto; spessore telaio [mm] = 68; permeabilità all'aria [classe] = 4 | tenuta all'acqua [classe] = 7A | resistenza al vento [classe] = C3 | trasmittanza termica [W/m²K] = 1 | potere fonoisolante [dB] = 36. Componenti: telaio mobile, telaio fisso, vetratura. Incluso: coprigiunti esterni-interni; guarnizioni; maniglia; cerniere; meccanismi di manovra; dispositivi di sicurezza contro false manovre; gocciolatoio; fermavetro; viteria. Escluso: controtelaio / SPECIFICHE TECNICHE: legno lamellare; verniciatura a tre mani con prodotto monocomponente idrosolubile all'acqua; giunto apribile con camera di decompressione per raccolta acqua predisposto per alloggiamento di almeno una guarnizione di tenuta; giunzione angolare dei profili con collanti per esterni in classe D3/D4	1 m²		892,49
LOM252.RM.14.05.30.Qa006.0505.-	Portafinestra a oscillo-battente (anta-ribalta) di legno naturale abete; finitura: verniciata; geometria: singola anta | giunto aperto; spessore telaio [mm] = 80; permeabilità all'aria [classe] = 4 | tenuta all'acqua [classe] = 7A | resistenza al vento [classe] = C3 | trasmittanza termica [W/m²K] = 1 | potere fonoisolante [dB] = 36. Componenti: telaio mobile, telaio fisso, vetratura. Incluso: coprigiunti esterni-interni; guarnizioni; maniglia; cerniere; meccanismi di manovra; dispositivi di sicurezza contro false manovre; gocciolatoio; fermavetro; viteria. Escluso: controtelaio / SPECIFICHE TECNICHE: legno lamellare; verniciatura a tre mani con prodotto monocomponente idrosolubile all'acqua; giunto apribile con camera di decompressione per raccolta acqua predisposto per alloggiamento di almeno una guarnizione di tenuta; giunzione angolare dei profili con collanti per esterni in classe D3/D4	1 m²		1015,15
LOM252.RM.14.05.30.Qa006.0750.-	Portafinestra fissa di legno naturale abete; finitura: verniciata; geometria: singola anta | giunto aperto; spessore telaio [mm] = 68; permeabilità all'aria [classe] = 4 | tenuta all'acqua [classe] = 7A | resistenza al vento [classe] = C3 | trasmittanza termica [W/m²K] = 1 | potere fonoisolante [dB] = 36. Componenti: telaio fisso, vetratura. Incluso: coprigiunti esterni-interni; guarnizioni; maniglia; cerniere; meccanismi di manovra; dispositivi di sicurezza contro false manovre; gocciolatoio; fermavetro; viteria. Escluso: controtelaio / SPECIFICHE TECNICHE: legno lamellare; verniciatura a tre mani con prodotto monocomponente idrosolubile all'acqua; giunto apribile con camera di decompressione per raccolta acqua predisposto per alloggiamento di almeno una guarnizione di tenuta; giunzione angolare dei profili con collanti per esterni in classe D3/D4	1 m²		431,61
LOM252.RM.14.05.30.Qa006.0755.-	Portafinestra fissa di legno naturale abete; finitura: verniciata; geometria: singola anta | giunto aperto; spessore telaio [mm] = 80; permeabilità all'aria [classe] = 4 | tenuta all'acqua [classe] = 7A | resistenza al vento [classe] = C3 | trasmittanza termica [W/m²K] = 1 | potere fonoisolante [dB] = 36. Componenti: telaio fisso, vetratura. Incluso: coprigiunti esterni-interni; guarnizioni; maniglia; cerniere; meccanismi di manovra; dispositivi di sicurezza contro false manovre; gocciolatoio; fermavetro; viteria. Escluso: controtelaio / SPECIFICHE TECNICHE: legno lamellare; verniciatura a tre mani con prodotto monocomponente idrosolubile all'acqua; giunto apribile con camera di decompressione per raccolta acqua predisposto per alloggiamento di almeno una guarnizione di tenuta; giunzione angolare dei profili con collanti per esterni in classe D3/D4	1 m²		543,95
LOM252.RM.14.05.30.Qa006.1000.-	Portafinestra scorrevole di legno naturale abete; finitura: verniciata; geometria: doppia anta | giunto aperto; spessore telaio [mm] = 68; permeabilità all'aria [classe] = 4 | tenuta all'acqua [classe] = 3A | resistenza al vento [classe] = B3 | trasmittanza termica [W/m²K] = 2,6 | potere fonoisolante [dB] = 36. Componenti: telaio mobile, telaio fisso, vetratura. Incluso: coprigiunti esterni-interni; guarnizioni; guide metalliche di scorrimento; maniglia; cerniere; meccanismi di manovra; dispositivi di sicurezza contro false manovre; gocciolatoio; fermavetro; viteria. Escluso: controtelaio / SPECIFICHE TECNICHE: legno lamellare; verniciatura a tre mani con prodotto monocomponente idrosolubile all'acqua; giunto apribile con camera di decompressione per raccolta acqua predisposto per alloggiamento di almeno una guarnizione di tenuta; giunzione angolare dei profili con collanti per esterni in classe D3/D4	1 m²		753,86
LOM252.RM.14.05.30.Qa006.1005.-	Portafinestra scorrevole di legno naturale abete; finitura: laccata | colore bianco; geometria: doppia anta | giunto aperto; spessore telaio [mm] = 68; permeabilità all'aria [classe] = 4 | tenuta all'acqua [classe] = 3A | resistenza al vento [classe] = B3 | trasmittanza termica [W/m²K] = 2,6 | potere fonoisolante [dB] = 36. Componenti: telaio mobile, telaio fisso, vetratura. Incluso: coprigiunti esterni-interni; guarnizioni; guide metalliche di scorrimento; maniglia; cerniere; meccanismi di manovra; dispositivi di sicurezza contro false manovre; gocciolatoio; fermavetro; viteria. Escluso: controtelaio / SPECIFICHE TECNICHE: legno lamellare; verniciatura a tre mani con prodotto monocomponente idrosolubile all'acqua; giunto apribile con camera di decompressione per raccolta acqua predisposto per alloggiamento di almeno una guarnizione di tenuta; giunzione angolare dei profili con collanti per esterni in classe D3/D4	1 m²		753,86
LOM252.RM.14.05.30.Qa006.1010.-	Portafinestra scorrevole di legno naturale abete; finitura: laccata | colore RAL; geometria: doppia anta | giunto aperto; spessore telaio [mm] = 68; permeabilità all'aria [classe] = 4 | tenuta all'acqua [classe] = 3A | resistenza al vento [classe] = B3 | trasmittanza termica [W/m²K] = 2,6 | potere fonoisolante [dB] = 36. Componenti: telaio mobile, telaio fisso, vetratura. Incluso: coprigiunti esterni-interni; guarnizioni; guide metalliche di scorrimento; maniglia; cerniere; meccanismi di manovra; dispositivi di sicurezza contro false manovre; gocciolatoio; fermavetro; viteria. Escluso: controtelaio / SPECIFICHE TECNICHE: legno lamellare; verniciatura a tre mani con prodotto monocomponente idrosolubile all'acqua; giunto apribile con camera di decompressione per raccolta acqua predisposto per alloggiamento di almeno una guarnizione di tenuta; giunzione angolare dei profili con collanti per esterni in classe D3/D4	1 m²		753,86
LOM252.RM.14.05.30.Qa006.1015.-	Portafinestra scorrevole di legno naturale abete; finitura: laccata | bicolore; geometria: doppia anta | giunto aperto; spessore telaio [mm] = 68; permeabilità all'aria [classe] = 4 | tenuta all'acqua [classe] = 3A | resistenza al vento [classe] = B3 | trasmittanza termica [W/m²K] = 2,6 | potere fonoisolante [dB] = 36. Componenti: telaio mobile, telaio fisso, vetratura. Incluso: coprigiunti esterni-interni; guarnizioni; guide metalliche di scorrimento; maniglia; cerniere; meccanismi di manovra; dispositivi di sicurezza contro false manovre; gocciolatoio; fermavetro; viteria. Escluso: controtelaio / SPECIFICHE TECNICHE: legno lamellare; verniciatura a tre mani con prodotto monocomponente idrosolubile all'acqua; giunto apribile con camera di decompressione per raccolta acqua predisposto per alloggiamento di almeno una guarnizione di tenuta; giunzione angolare dei profili con collanti per esterni in classe D3/D4	1 m²		753,86
LOM252.RM.14.05.30.Qa006.1020.-	Portafinestra scorrevole di legno naturale abete; finitura: grezza; geometria: doppia anta | giunto aperto; spessore telaio [mm] = 68; permeabilità all'aria [classe] = 4 | tenuta all'acqua [classe] = 3A | resistenza al vento [classe] = B3 | trasmittanza termica [W/m²K] = 2,6 | potere fonoisolante [dB] = 36. Componenti: telaio mobile, telaio fisso, vetratura. Incluso: coprigiunti esterni-interni; guarnizioni; guide metalliche di scorrimento; maniglia; cerniere; meccanismi di manovra; dispositivi di sicurezza contro false manovre; gocciolatoio; fermavetro; viteria. Escluso: controtelaio / SPECIFICHE TECNICHE: verniciatura con una mano di fondo; giunto apribile con camera di decompressione per raccolta acqua predisposto per alloggiamento di almeno una guarnizione di tenuta; giunzione angolare dei profili con collanti per esterni in classe D3/D4	1 m²		753,86
LOM252.RM.14.05.30.Qa006.1250.-	Portafinestra scorrevole alzante di legno naturale abete; finitura: verniciata; geometria: doppia anta | giunto aperto; spessore telaio [mm] = 68; permeabilità all'aria [classe] = 4 | tenuta all'acqua [classe] = 3A | resistenza al vento [classe] = B3 | trasmittanza termica [W/m²K] = 2,6 | potere fonoisolante [dB] = 36. Componenti: telaio mobile, telaio fisso, vetratura. Incluso: coprigiunti esterni-interni; guarnizioni; guide metalliche di scorrimento; maniglia; cerniere; meccanismi di manovra; dispositivi di sicurezza contro false manovre; gocciolatoio; fermavetro; viteria. Escluso: controtelaio / SPECIFICHE TECNICHE: legno lamellare; verniciatura a tre mani con prodotto monocomponente idrosolubile all'acqua; giunto apribile con camera di decompressione per raccolta acqua predisposto per alloggiamento di almeno una guarnizione di tenuta; giunzione angolare dei profili con collanti per esterni in classe D3/D4	1 m²		984,46
LOM252.RM.14.05.30.Qa006.1255.-	Portafinestra scorrevole alzante di legno naturale abete; finitura: laccata | colore bianco; geometria: doppia anta | giunto aperto; spessore telaio [mm] = 68; permeabilità all'aria [classe] = 4 | tenuta all'acqua [classe] = 3A | resistenza al vento [classe] = B3 | trasmittanza termica [W/m²K] = 2,6 | potere fonoisolante [dB] = 36. Componenti: telaio mobile, telaio fisso, vetratura. Incluso: coprigiunti esterni-interni; guarnizioni; guide metalliche di scorrimento; maniglia; cerniere; meccanismi di manovra; dispositivi di sicurezza contro false manovre; gocciolatoio; fermavetro; viteria. Escluso: controtelaio / SPECIFICHE TECNICHE: legno lamellare; verniciatura a tre mani con prodotto monocomponente idrosolubile all'acqua; giunto apribile con camera di decompressione per raccolta acqua predisposto per alloggiamento di almeno una guarnizione di tenuta; giunzione angolare dei profili con collanti per esterni in classe D3/D4	1 m²		984,46
LOM252.RM.14.05.30.Qa006.1260.-	Portafinestra scorrevole alzante di legno naturale abete; finitura: laccata | colore RAL; geometria: doppia anta | giunto aperto; spessore telaio [mm] = 68; permeabilità all'aria [classe] = 4 | tenuta all'acqua [classe] = 3A | resistenza al vento [classe] = B3 | trasmittanza termica [W/m²K] = 2,6 | potere fonoisolante [dB] = 36. Componenti: telaio mobile, telaio fisso, vetratura. Incluso: coprigiunti esterni-interni; guarnizioni; guide metalliche di scorrimento; maniglia; cerniere; meccanismi di manovra; dispositivi di sicurezza contro false manovre; gocciolatoio; fermavetro; viteria. Escluso: controtelaio / SPECIFICHE TECNICHE: legno lamellare; verniciatura a tre mani con prodotto monocomponente idrosolubile all'acqua; giunto apribile con camera di decompressione per raccolta acqua predisposto per alloggiamento di almeno una guarnizione di tenuta; giunzione angolare dei profili con collanti per esterni in classe D3/D4	1 m²		984,46
LOM252.RM.14.05.30.Qa006.1265.-	Portafinestra scorrevole alzante di legno naturale abete; finitura: laccata | bicolore; geometria: doppia anta | giunto aperto; spessore telaio [mm] = 68; permeabilità all'aria [classe] = 4 | tenuta all'acqua [classe] = 3A | resistenza al vento [classe] = B3 | trasmittanza termica [W/m²K] = 2,6 | potere fonoisolante [dB] = 36. Componenti: telaio mobile, telaio fisso, vetratura. Incluso: coprigiunti esterni-interni; guarnizioni; guide metalliche di scorrimento; maniglia; cerniere; meccanismi di manovra; dispositivi di sicurezza contro false manovre; gocciolatoio; fermavetro; viteria. Escluso: controtelaio / SPECIFICHE TECNICHE: legno lamellare; verniciatura a tre mani con prodotto monocomponente idrosolubile all'acqua; giunto apribile con camera di decompressione per raccolta acqua predisposto per alloggiamento di almeno una guarnizione di tenuta; giunzione angolare dei profili con collanti per esterni in classe D3/D4	1 m²		984,46
LOM252.RM.14.05.30.Qa006.1270.-	Portafinestra scorrevole alzante di legno naturale abete; finitura: grezza; geometria: doppia anta | giunto aperto; spessore telaio [mm] = 68; permeabilità all'aria [classe] = 4 | tenuta all'acqua [classe] = 3A | resistenza al vento [classe] = B3 | trasmittanza termica [W/m²K] = 2,6 | potere fonoisolante [dB] = 36. Componenti: telaio mobile, telaio fisso, vetratura. Incluso: coprigiunti esterni-interni; guarnizioni; guide metalliche di scorrimento; maniglia; cerniere; meccanismi di manovra; dispositivi di sicurezza contro false manovre; gocciolatoio; fermavetro; viteria. Escluso: controtelaio / SPECIFICHE TECNICHE: verniciatura con una mano di fondo; giunto apribile con camera di decompressione per raccolta acqua predisposto per alloggiamento di almeno una guarnizione di tenuta; giunzione angolare dei profili con collanti per esterni in classe D3/D4	1 m²		984,46
LOM252.RM.14.05.30.Qa006.1275.-	Portafinestra scorrevole alzante di legno naturale abete; finitura: verniciata; geometria: doppia anta | giunto aperto; spessore telaio [mm] = 80; permeabilità all'aria [classe] = 4 | tenuta all'acqua [classe] = 3A | resistenza al vento [classe] = B3 | trasmittanza termica [W/m²K] = 2,6 | potere fonoisolante [dB] = 36. Componenti: telaio mobile, telaio fisso, vetratura. Incluso: coprigiunti esterni-interni; guarnizioni; guide metalliche di scorrimento; maniglia; cerniere; meccanismi di manovra; dispositivi di sicurezza contro false manovre; gocciolatoio; fermavetro; viteria. Escluso: controtelaio / SPECIFICHE TECNICHE: legno lamellare; verniciatura a tre mani con prodotto monocomponente idrosolubile all'acqua; giunto apribile con camera di decompressione per raccolta acqua predisposto per alloggiamento di almeno una guarnizione di tenuta; giunzione angolare dei profili con collanti per esterni in classe D3/D4	1 m²		1098,68
LOM252.RM.14.05.30.Qa006.1280.-	Portafinestra scorrevole alzante di legno naturale abete; finitura: laccata | colore bianco; geometria: doppia anta | giunto aperto; spessore telaio [mm] = 80; permeabilità all'aria [classe] = 4 | tenuta all'acqua [classe] = 3A | resistenza al vento [classe] = B3 | trasmittanza termica [W/m²K] = 2,6 | potere fonoisolante [dB] = 36. Componenti: telaio mobile, telaio fisso, vetratura. Incluso: coprigiunti esterni-interni; guarnizioni; guide metalliche di scorrimento; maniglia; cerniere; meccanismi di manovra; dispositivi di sicurezza contro false manovre; gocciolatoio; fermavetro; viteria. Escluso: controtelaio / SPECIFICHE TECNICHE: legno lamellare; verniciatura a tre mani con prodotto monocomponente idrosolubile all'acqua; giunto apribile con camera di decompressione per raccolta acqua predisposto per alloggiamento di almeno una guarnizione di tenuta; giunzione angolare dei profili con collanti per esterni in classe D3/D4	1 m²		1098,68
LOM252.RM.14.05.30.Qa006.1285.-	Portafinestra scorrevole alzante di legno naturale abete; finitura: laccata | colore RAL; geometria: doppia anta | giunto aperto; spessore telaio [mm] = 80; permeabilità all'aria [classe] = 4 | tenuta all'acqua [classe] = 3A | resistenza al vento [classe] = B3 | trasmittanza termica [W/m²K] = 2,6 | potere fonoisolante [dB] = 36. Componenti: telaio mobile, telaio fisso, vetratura. Incluso: coprigiunti esterni-interni; guarnizioni; guide metalliche di scorrimento; maniglia; cerniere; meccanismi di manovra; dispositivi di sicurezza contro false manovre; gocciolatoio; fermavetro; viteria. Escluso: controtelaio / SPECIFICHE TECNICHE: legno lamellare; verniciatura a tre mani con prodotto monocomponente idrosolubile all'acqua; giunto apribile con camera di decompressione per raccolta acqua predisposto per alloggiamento di almeno una guarnizione di tenuta; giunzione angolare dei profili con collanti per esterni in classe D3/D4	1 m²		1098,68
LOM252.RM.14.05.30.Qa006.1290.-	Portafinestra scorrevole alzante di legno naturale abete; finitura: laccata | bicolore; geometria: doppia anta | giunto aperto; spessore telaio [mm] = 80; permeabilità all'aria [classe] = 4 | tenuta all'acqua [classe] = 3A | resistenza al vento [classe] = B3 | trasmittanza termica [W/m²K] = 2,6 | potere fonoisolante [dB] = 36. Componenti: telaio mobile, telaio fisso, vetratura. Incluso: coprigiunti esterni-interni; guarnizioni; guide metalliche di scorrimento; maniglia; cerniere; meccanismi di manovra; dispositivi di sicurezza contro false manovre; gocciolatoio; fermavetro; viteria. Escluso: controtelaio / SPECIFICHE TECNICHE: legno lamellare; verniciatura a tre mani con prodotto monocomponente idrosolubile all'acqua; giunto apribile con camera di decompressione per raccolta acqua predisposto per alloggiamento di almeno una guarnizione di tenuta; giunzione angolare dei profili con collanti per esterni in classe D3/D4	1 m²		1098,68
LOM252.RM.14.05.30.Qa006.1295.-	Portafinestra scorrevole alzante di legno naturale abete; finitura: grezza; geometria: doppia anta | giunto aperto; spessore telaio [mm] = 80; permeabilità all'aria [classe] = 4 | tenuta all'acqua [classe] = 3A | resistenza al vento [classe] = B3 | trasmittanza termica [W/m²K] = 2,6 | potere fonoisolante [dB] = 36. Componenti: telaio mobile, telaio fisso, vetratura. Incluso: coprigiunti esterni-interni; guarnizioni; guide metalliche di scorrimento; maniglia; cerniere; meccanismi di manovra; dispositivi di sicurezza contro false manovre; gocciolatoio; fermavetro; viteria. Escluso: controtelaio / SPECIFICHE TECNICHE: verniciatura con una mano di fondo; giunto apribile con camera di decompressione per raccolta acqua predisposto per alloggiamento di almeno una guarnizione di tenuta; giunzione angolare dei profili con collanti per esterni in classe D3/D4	1 m²		1098,68
LOM252.RM.14.05.30.Qa006.1300.-	Portafinestra scorrevole alzante di legno naturale abete; finitura: verniciata; geometria: doppia anta | giunto aperto; spessore telaio [mm] = 80; permeabilità all'aria [classe] = 4 | tenuta all'acqua [classe] = 7A | resistenza al vento [classe] = B2 | trasmittanza termica [W/m²K] = 1 | potere fonoisolante [dB] = 36. Componenti: telaio mobile, telaio fisso, vetratura. Incluso: coprigiunti esterni-interni; guarnizioni; guide metalliche di scorrimento; maniglia; cerniere; meccanismi di manovra; dispositivi di sicurezza contro false manovre; gocciolatoio; fermavetro; viteria. Escluso: controtelaio / SPECIFICHE TECNICHE: legno lamellare; verniciatura a tre mani con prodotto monocomponente idrosolubile all'acqua; giunto apribile con camera di decompressione per raccolta acqua predisposto per alloggiamento di almeno una guarnizione di tenuta; giunzione angolare dei profili con collanti per esterni in classe D3/D4	1 m²		877,13
LOM252.RM.14.05.30.Qa006.1305.-	Portafinestra scorrevole alzante di legno naturale abete; finitura: laccata | colore bianco; geometria: doppia anta | giunto aperto; spessore telaio [mm] = 80; permeabilità all'aria [classe] = 4 | tenuta all'acqua [classe] = 7A | resistenza al vento [classe] = B2 | trasmittanza termica [W/m²K] = 1 | potere fonoisolante [dB] = 36. Componenti: telaio mobile, telaio fisso, vetratura. Incluso: coprigiunti esterni-interni; guarnizioni; guide metalliche di scorrimento; maniglia; cerniere; meccanismi di manovra; dispositivi di sicurezza contro false manovre; gocciolatoio; fermavetro; viteria. Escluso: controtelaio / SPECIFICHE TECNICHE: legno lamellare; verniciatura a tre mani con prodotto monocomponente idrosolubile all'acqua; giunto apribile con camera di decompressione per raccolta acqua predisposto per alloggiamento di almeno una guarnizione di tenuta; giunzione angolare dei profili con collanti per esterni in classe D3/D4	1 m²		877,13
LOM252.RM.14.05.30.Qa006.1310.-	Portafinestra scorrevole alzante di legno naturale abete; finitura: laccata | colore RAL; geometria: doppia anta | giunto aperto; spessore telaio [mm] = 80; permeabilità all'aria [classe] = 4 | tenuta all'acqua [classe] = 7A | resistenza al vento [classe] = B2 | trasmittanza termica [W/m²K] = 1 | potere fonoisolante [dB] = 36. Componenti: telaio mobile, telaio fisso, vetratura. Incluso: coprigiunti esterni-interni; guarnizioni; guide metalliche di scorrimento; maniglia; cerniere; meccanismi di manovra; dispositivi di sicurezza contro false manovre; gocciolatoio; fermavetro; viteria. Escluso: controtelaio / SPECIFICHE TECNICHE: legno lamellare; verniciatura a tre mani con prodotto monocomponente idrosolubile all'acqua; giunto apribile con camera di decompressione per raccolta acqua predisposto per alloggiamento di almeno una guarnizione di tenuta; giunzione angolare dei profili con collanti per esterni in classe D3/D4	1 m²		877,13
LOM252.RM.14.05.30.Qa006.1315.-	Portafinestra scorrevole alzante di legno naturale abete; finitura: laccata | bicolore; geometria: doppia anta | giunto aperto; spessore telaio [mm] = 80; permeabilità all'aria [classe] = 4 | tenuta all'acqua [classe] = 7A | resistenza al vento [classe] = B2 | trasmittanza termica [W/m²K] = 1 | potere fonoisolante [dB] = 36. Componenti: telaio mobile, telaio fisso, vetratura. Incluso: coprigiunti esterni-interni; guarnizioni; guide metalliche di scorrimento; maniglia; cerniere; meccanismi di manovra; dispositivi di sicurezza contro false manovre; gocciolatoio; fermavetro; viteria. Escluso: controtelaio / SPECIFICHE TECNICHE: legno lamellare; verniciatura a tre mani con prodotto monocomponente idrosolubile all'acqua; giunto apribile con camera di decompressione per raccolta acqua predisposto per alloggiamento di almeno una guarnizione di tenuta; giunzione angolare dei profili con collanti per esterni in classe D3/D4	1 m²		877,13
LOM252.RM.14.05.30.Qa006.1320.-	Portafinestra scorrevole alzante di legno naturale abete; finitura: grezza; geometria: doppia anta | giunto aperto; spessore telaio [mm] = 80; permeabilità all'aria [classe] = 4 | tenuta all'acqua [classe] = 7A | resistenza al vento [classe] = B2 | trasmittanza termica [W/m²K] = 1 | potere fonoisolante [dB] = 36. Componenti: telaio mobile, telaio fisso, vetratura. Incluso: coprigiunti esterni-interni; guarnizioni; guide metalliche di scorrimento; maniglia; cerniere; meccanismi di manovra; dispositivi di sicurezza contro false manovre; gocciolatoio; fermavetro; viteria. Escluso: controtelaio / SPECIFICHE TECNICHE: verniciatura con una mano di fondo; giunto apribile con camera di decompressione per raccolta acqua predisposto per alloggiamento di almeno una guarnizione di tenuta; giunzione angolare dei profili con collanti per esterni in classe D3/D4	1 m²		877,13
LOM252.RM.14.05.30.Qa006.1500.-	Portafinestra scorrevole complanare (ribalta-scorri) di legno naturale abete; finitura: verniciata; geometria: doppia anta | giunto aperto; spessore telaio [mm] = 68; permeabilità all'aria [classe] = 4 | tenuta all'acqua [classe] = 3A | resistenza al vento [classe] = B3 | trasmittanza termica [W/m²K] = 2,6 | potere fonoisolante [dB] = 36. Componenti: telaio mobile, telaio fisso, vetratura. Incluso: coprigiunti esterni-interni; guarnizioni; guide metalliche di scorrimento; maniglia; cerniere; meccanismi di manovra; dispositivi di sicurezza contro false manovre; gocciolatoio; fermavetro; viteria. Escluso: controtelaio / SPECIFICHE TECNICHE: legno lamellare; verniciatura a tre mani con prodotto monocomponente idrosolubile all'acqua; giunto apribile con camera di decompressione per raccolta acqua predisposto per alloggiamento di almeno una guarnizione di tenuta; giunzione angolare dei profili con collanti per esterni in classe D3/D4	1 m²		978,80
LOM252.RM.14.05.30.Qa006.1505.-	Portafinestra scorrevole complanare (ribalta-scorri) di legno naturale abete; finitura: laccata | colore bianco; geometria: doppia anta | giunto aperto; spessore telaio [mm] = 68; permeabilità all'aria [classe] = 4 | tenuta all'acqua [classe] = 3A | resistenza al vento [classe] = B3 | trasmittanza termica [W/m²K] = 2,6 | potere fonoisolante [dB] = 36. Componenti: telaio mobile, telaio fisso, vetratura. Incluso: coprigiunti esterni-interni; guarnizioni; guide metalliche di scorrimento; maniglia; cerniere; meccanismi di manovra; dispositivi di sicurezza contro false manovre; gocciolatoio; fermavetro; viteria. Escluso: controtelaio / SPECIFICHE TECNICHE: legno lamellare; verniciatura a tre mani con prodotto monocomponente idrosolubile all'acqua; giunto apribile con camera di decompressione per raccolta acqua predisposto per alloggiamento di almeno una guarnizione di tenuta; giunzione angolare dei profili con collanti per esterni in classe D3/D4	1 m²		978,80
LOM252.RM.14.05.30.Qa006.1510.-	Portafinestra scorrevole complanare (ribalta-scorri) di legno naturale abete; finitura: laccata | colore RAL; geometria: doppia anta | giunto aperto; spessore telaio [mm] = 68; permeabilità all'aria [classe] = 4 | tenuta all'acqua [classe] = 3A | resistenza al vento [classe] = B3 | trasmittanza termica [W/m²K] = 2,6 | potere fonoisolante [dB] = 36. Componenti: telaio mobile, telaio fisso, vetratura. Incluso: coprigiunti esterni-interni; guarnizioni; guide metalliche di scorrimento; maniglia; cerniere; meccanismi di manovra; dispositivi di sicurezza contro false manovre; gocciolatoio; fermavetro; viteria. Escluso: controtelaio / SPECIFICHE TECNICHE: legno lamellare; verniciatura a tre mani con prodotto monocomponente idrosolubile all'acqua; giunto apribile con camera di decompressione per raccolta acqua predisposto per alloggiamento di almeno una guarnizione di tenuta; giunzione angolare dei profili con collanti per esterni in classe D3/D4	1 m²		978,80
LOM252.RM.14.05.30.Qa006.1515.-	Portafinestra scorrevole complanare (ribalta-scorri) di legno naturale abete; finitura: laccata | bicolore; geometria: doppia anta | giunto aperto; spessore telaio [mm] = 68; permeabilità all'aria [classe] = 4 | tenuta all'acqua [classe] = 3A | resistenza al vento [classe] = B3 | trasmittanza termica [W/m²K] = 2,6 | potere fonoisolante [dB] = 36. Componenti: telaio mobile, telaio fisso, vetratura. Incluso: coprigiunti esterni-interni; guarnizioni; guide metalliche di scorrimento; maniglia; cerniere; meccanismi di manovra; dispositivi di sicurezza contro false manovre; gocciolatoio; fermavetro; viteria. Escluso: controtelaio / SPECIFICHE TECNICHE: legno lamellare; verniciatura a tre mani con prodotto monocomponente idrosolubile all'acqua; giunto apribile con camera di decompressione per raccolta acqua predisposto per alloggiamento di almeno una guarnizione di tenuta; giunzione angolare dei profili con collanti per esterni in classe D3/D4	1 m²		978,80
LOM252.RM.14.05.30.Qa006.1520.-	Portafinestra scorrevole complanare (ribalta-scorri) di legno naturale abete; finitura: grezza; geometria: doppia anta | giunto aperto; spessore telaio [mm] = 68; permeabilità all'aria [classe] = 4 | tenuta all'acqua [classe] = 3A | resistenza al vento [classe] = B3 | trasmittanza termica [W/m²K] = 2,6 | potere fonoisolante [dB] = 36. Componenti: telaio mobile, telaio fisso, vetratura. Incluso: coprigiunti esterni-interni; guarnizioni; guide metalliche di scorrimento; maniglia; cerniere; meccanismi di manovra; dispositivi di sicurezza contro false manovre; gocciolatoio; fermavetro; viteria. Escluso: controtelaio / SPECIFICHE TECNICHE: verniciatura con una mano di fondo; giunto apribile con camera di decompressione per raccolta acqua predisposto per alloggiamento di almeno una guarnizione di tenuta; giunzione angolare dei profili con collanti per esterni in classe D3/D4	1 m²		978,80
LOM252.RM.14.05.30.Qa006.1525.-	Portafinestra scorrevole complanare (ribalta-scorri) di legno naturale abete; finitura: verniciata; geometria: doppia anta | giunto aperto; spessore telaio [mm] = 80; permeabilità all'aria [classe] = 4 | tenuta all'acqua [classe] = 3A | resistenza al vento [classe] = B3 | trasmittanza termica [W/m²K] = 2,6 | potere fonoisolante [dB] = 36. Componenti: telaio mobile, telaio fisso, vetratura. Incluso: coprigiunti esterni-interni; guarnizioni; guide metalliche di scorrimento; maniglia; cerniere; meccanismi di manovra; dispositivi di sicurezza contro false manovre; gocciolatoio; fermavetro; viteria. Escluso: controtelaio / SPECIFICHE TECNICHE: legno lamellare; verniciatura a tre mani con prodotto monocomponente idrosolubile all'acqua; giunto apribile con camera di decompressione per raccolta acqua predisposto per alloggiamento di almeno una guarnizione di tenuta; giunzione angolare dei profili con collanti per esterni in classe D3/D4	1 m²		1067,37
LOM252.RM.14.05.30.Qa006.1530.-	Portafinestra scorrevole complanare (ribalta-scorri) di legno naturale abete; finitura: laccata | colore bianco; geometria: doppia anta | giunto aperto; spessore telaio [mm] = 80; permeabilità all'aria [classe] = 4 | tenuta all'acqua [classe] = 3A | resistenza al vento [classe] = B3 | trasmittanza termica [W/m²K] = 2,6 | potere fonoisolante [dB] = 36. Componenti: telaio mobile, telaio fisso, vetratura. Incluso: coprigiunti esterni-interni; guarnizioni; guide metalliche di scorrimento; maniglia; cerniere; meccanismi di manovra; dispositivi di sicurezza contro false manovre; gocciolatoio; fermavetro; viteria. Escluso: controtelaio / SPECIFICHE TECNICHE: legno lamellare; verniciatura a tre mani con prodotto monocomponente idrosolubile all'acqua; giunto apribile con camera di decompressione per raccolta acqua predisposto per alloggiamento di almeno una guarnizione di tenuta; giunzione angolare dei profili con collanti per esterni in classe D3/D4	1 m²		1067,37
LOM252.RM.14.05.30.Qa006.1535.-	Portafinestra scorrevole complanare (ribalta-scorri) di legno naturale abete; finitura: laccata | colore RAL; geometria: doppia anta | giunto aperto; spessore telaio [mm] = 80; permeabilità all'aria [classe] = 4 | tenuta all'acqua [classe] = 3A | resistenza al vento [classe] = B3 | trasmittanza termica [W/m²K] = 2,6 | potere fonoisolante [dB] = 36. Componenti: telaio mobile, telaio fisso, vetratura. Incluso: coprigiunti esterni-interni; guarnizioni; guide metalliche di scorrimento; maniglia; cerniere; meccanismi di manovra; dispositivi di sicurezza contro false manovre; gocciolatoio; fermavetro; viteria. Escluso: controtelaio / SPECIFICHE TECNICHE: legno lamellare; verniciatura a tre mani con prodotto monocomponente idrosolubile all'acqua; giunto apribile con camera di decompressione per raccolta acqua predisposto per alloggiamento di almeno una guarnizione di tenuta; giunzione angolare dei profili con collanti per esterni in classe D3/D4	1 m²		1067,37
LOM252.RM.14.05.30.Qa006.1540.-	Portafinestra scorrevole complanare (ribalta-scorri) di legno naturale abete; finitura: laccata | bicolore; geometria: doppia anta | giunto aperto; spessore telaio [mm] = 80; permeabilità all'aria [classe] = 4 | tenuta all'acqua [classe] = 3A | resistenza al vento [classe] = B3 | trasmittanza termica [W/m²K] = 2,6 | potere fonoisolante [dB] = 36. Componenti: telaio mobile, telaio fisso, vetratura. Incluso: coprigiunti esterni-interni; guarnizioni; guide metalliche di scorrimento; maniglia; cerniere; meccanismi di manovra; dispositivi di sicurezza contro false manovre; gocciolatoio; fermavetro; viteria. Escluso: controtelaio / SPECIFICHE TECNICHE: legno lamellare; verniciatura a tre mani con prodotto monocomponente idrosolubile all'acqua; giunto apribile con camera di decompressione per raccolta acqua predisposto per alloggiamento di almeno una guarnizione di tenuta; giunzione angolare dei profili con collanti per esterni in classe D3/D4	1 m²		1067,37
LOM252.RM.14.05.30.Qa006.1545.-	Portafinestra scorrevole complanare (ribalta-scorri) di legno naturale abete; finitura: grezza; geometria: doppia anta | giunto aperto; spessore telaio [mm] = 80; permeabilità all'aria [classe] = 4 | tenuta all'acqua [classe] = 3A | resistenza al vento [classe] = B3 | trasmittanza termica [W/m²K] = 2,6 | potere fonoisolante [dB] = 36. Componenti: telaio mobile, telaio fisso, vetratura. Incluso: coprigiunti esterni-interni; guarnizioni; guide metalliche di scorrimento; maniglia; cerniere; meccanismi di manovra; dispositivi di sicurezza contro false manovre; gocciolatoio; fermavetro; viteria. Escluso: controtelaio / SPECIFICHE TECNICHE: verniciatura con una mano di fondo; giunto apribile con camera di decompressione per raccolta acqua predisposto per alloggiamento di almeno una guarnizione di tenuta; giunzione angolare dei profili con collanti per esterni in classe D3/D4	1 m²		1067,37
LOM252.RM.14.05.30.Qa012.0000.-	Portafinestra a battente di legno naturale douglas; finitura: verniciata; geometria: singola anta | giunto aperto; spessore telaio [mm] = 68; permeabilità all'aria [classe] = 4 | tenuta all'acqua [classe] = 7A | resistenza al vento [classe] = C3 | trasmittanza termica [W/m²K] = 1 | potere fonoisolante [dB] = 36. Componenti: telaio mobile, telaio fisso, vetratura. Incluso: coprigiunti esterni-interni; guarnizioni; maniglia; cerniere; meccanismi di manovra; dispositivi di sicurezza contro false manovre; gocciolatoio; fermavetro; viteria. Escluso: controtelaio / SPECIFICHE TECNICHE: legno massello; verniciatura a tre mani con prodotto monocomponente idrosolubile all'acqua; giunto apribile con camera di decompressione per raccolta acqua predisposto per alloggiamento di almeno una guarnizione di tenuta; giunzione angolare dei profili con collanti per esterni in classe D3/D4	1 m²		431,61
LOM252.RM.14.05.30.Qa012.0005.-	Portafinestra a battente di legno naturale douglas; finitura: verniciata; geometria: singola anta | giunto aperto; spessore telaio [mm] = 80; permeabilità all'aria [classe] = 4 | tenuta all'acqua [classe] = 7A | resistenza al vento [classe] = C3 | trasmittanza termica [W/m²K] = 1 | potere fonoisolante [dB] = 36. Componenti: telaio mobile, telaio fisso, vetratura. Incluso: coprigiunti esterni-interni; guarnizioni; maniglia; cerniere; meccanismi di manovra; dispositivi di sicurezza contro false manovre; gocciolatoio; fermavetro; viteria. Escluso: controtelaio / SPECIFICHE TECNICHE: legno massello; verniciatura a tre mani con prodotto monocomponente idrosolubile all'acqua; giunto apribile con camera di decompressione per raccolta acqua predisposto per alloggiamento di almeno una guarnizione di tenuta; giunzione angolare dei profili con collanti per esterni in classe D3/D4	1 m²		880,73
LOM252.RM.14.05.30.Qa012.0250.-	Portafinestra scorrevole di legno naturale douglas; finitura: verniciata; geometria: doppia anta | giunto aperto; spessore telaio [mm] = 68; permeabilità all'aria [classe] = 4 | tenuta all'acqua [classe] = 3A | resistenza al vento [classe] = B3 | trasmittanza termica [W/m²K] = 2,6 | potere fonoisolante [dB] = 36. Componenti: telaio mobile, telaio fisso, vetratura. Incluso: coprigiunti esterni-interni; guarnizioni; guide metalliche di scorrimento; maniglia; cerniere; meccanismi di manovra; dispositivi di sicurezza contro false manovre; gocciolatoio; fermavetro; viteria. Escluso: controtelaio / SPECIFICHE TECNICHE: legno massello; verniciatura a tre mani con prodotto monocomponente idrosolubile all'acqua; giunto apribile con camera di decompressione per raccolta acqua predisposto per alloggiamento di almeno una guarnizione di tenuta; giunzione angolare dei profili con collanti per esterni in classe D3/D4	1 m²		753,86
LOM252.RM.14.05.30.Qa012.0500.-	Portafinestra scorrevole alzante di legno naturale douglas; finitura: verniciata; geometria: doppia anta | giunto aperto; spessore telaio [mm] = 68; permeabilità all'aria [classe] = 4 | tenuta all'acqua [classe] = 3A | resistenza al vento [classe] = B3 | trasmittanza termica [W/m²K] = 2,6 | potere fonoisolante [dB] = 36. Componenti: telaio mobile, telaio fisso, vetratura. Incluso: coprigiunti esterni-interni; guarnizioni; guide metalliche di scorrimento; maniglia; cerniere; meccanismi di manovra; dispositivi di sicurezza contro false manovre; gocciolatoio; fermavetro; viteria. Escluso: controtelaio / SPECIFICHE TECNICHE: legno massello; verniciatura a tre mani con prodotto monocomponente idrosolubile all'acqua; giunto apribile con camera di decompressione per raccolta acqua predisposto per alloggiamento di almeno una guarnizione di tenuta; giunzione angolare dei profili con collanti per esterni in classe D3/D4	1 m²		984,46
LOM252.RM.14.05.30.Qa012.0505.a	Portafinestra scorrevole alzante di legno naturale douglas; finitura: verniciata; geometria: doppia anta | giunto aperto; spessore telaio [mm] = 80; permeabilità all'aria [classe] = 4 | tenuta all'acqua [classe] = 3A | resistenza al vento [classe] = B3 | trasmittanza termica [W/m²K] = 2,6 | potere fonoisolante [dB] = 36. Componenti: telaio mobile, telaio fisso, vetratura. Incluso: coprigiunti esterni-interni; guarnizioni; guide metalliche di scorrimento; maniglia; cerniere; meccanismi di manovra; dispositivi di sicurezza contro false manovre; gocciolatoio; fermavetro; viteria. Escluso: controtelaio / SPECIFICHE TECNICHE: legno massello; verniciatura a tre mani con prodotto monocomponente idrosolubile all'acqua; giunto apribile con camera di decompressione per raccolta acqua predisposto per alloggiamento di almeno una guarnizione di tenuta; giunzione angolare dei profili con collanti per esterni in classe D3/D4	1 m²		1098,68
LOM252.RM.14.05.30.Qa012.0505.b	Portafinestra scorrevole alzante di legno naturale douglas; finitura: verniciata; geometria: doppia anta | giunto aperto; spessore telaio [mm] = 80; permeabilità all'aria [classe] = 4 | tenuta all'acqua [classe] = 7A | resistenza al vento [classe] = B2 | trasmittanza termica [W/m²K] = 1 | potere fonoisolante [dB] = 36. Componenti: telaio mobile, telaio fisso, vetratura. Incluso: coprigiunti esterni-interni; guarnizioni; guide metalliche di scorrimento; maniglia; cerniere; meccanismi di manovra; dispositivi di sicurezza contro false manovre; gocciolatoio; fermavetro; viteria. Escluso: controtelaio / SPECIFICHE TECNICHE: legno massello; verniciatura a tre mani con prodotto monocomponente idrosolubile all'acqua; giunto apribile con camera di decompressione per raccolta acqua predisposto per alloggiamento di almeno una guarnizione di tenuta; giunzione angolare dei profili con collanti per esterni in classe D3/D4	1 m²		877,13
LOM252.RM.14.05.30.Qa012.0750.-	Portafinestra scorrevole complanare (ribalta-scorri) di legno naturale douglas; finitura: verniciata; geometria: doppia anta | giunto aperto; spessore telaio [mm] = 68; permeabilità all'aria [classe] = 4 | tenuta all'acqua [classe] = 3A | resistenza al vento [classe] = B3 | trasmittanza termica [W/m²K] = 2,6 | potere fonoisolante [dB] = 36. Componenti: telaio mobile, telaio fisso, vetratura. Incluso: coprigiunti esterni-interni; guarnizioni; guide metalliche di scorrimento; maniglia; cerniere; meccanismi di manovra; dispositivi di sicurezza contro false manovre; gocciolatoio; fermavetro; viteria. Escluso: controtelaio / SPECIFICHE TECNICHE: legno massello; verniciatura a tre mani con prodotto monocomponente idrosolubile all'acqua; giunto apribile con camera di decompressione per raccolta acqua predisposto per alloggiamento di almeno una guarnizione di tenuta; giunzione angolare dei profili con collanti per esterni in classe D3/D4	1 m²		978,80
LOM252.RM.14.05.30.Qa012.0755.-	Portafinestra scorrevole complanare (ribalta-scorri) di legno naturale douglas; finitura: verniciata; geometria: doppia anta | giunto aperto; spessore telaio [mm] = 80; permeabilità all'aria [classe] = 4 | tenuta all'acqua [classe] = 3A | resistenza al vento [classe] = B3 | trasmittanza termica [W/m²K] = 2,6 | potere fonoisolante [dB] = 36. Componenti: telaio mobile, telaio fisso, vetratura. Incluso: coprigiunti esterni-interni; guarnizioni; guide metalliche di scorrimento; maniglia; cerniere; meccanismi di manovra; dispositivi di sicurezza contro false manovre; gocciolatoio; fermavetro; viteria. Escluso: controtelaio / SPECIFICHE TECNICHE: legno massello; verniciatura a tre mani con prodotto monocomponente idrosolubile all'acqua; giunto apribile con camera di decompressione per raccolta acqua predisposto per alloggiamento di almeno una guarnizione di tenuta; giunzione angolare dei profili con collanti per esterni in classe D3/D4	1 m²		1067,37
LOM252.RM.14.05.30.Qa013.0000.-	Portafinestra a battente di legno naturale helmock; finitura: verniciata; geometria: singola anta | giunto aperto; spessore telaio [mm] = 68; permeabilità all'aria [classe] = 4 | tenuta all'acqua [classe] = 7A | resistenza al vento [classe] = C3 | trasmittanza termica [W/m²K] = 1 | potere fonoisolante [dB] = 36. Componenti: telaio mobile, telaio fisso, vetratura. Incluso: coprigiunti esterni-interni; guarnizioni; maniglia; cerniere; meccanismi di manovra; dispositivi di sicurezza contro false manovre; gocciolatoio; fermavetro; viteria. Escluso: controtelaio / SPECIFICHE TECNICHE: legno massello; verniciatura a tre mani con prodotto monocomponente idrosolubile all'acqua; giunto apribile con camera di decompressione per raccolta acqua predisposto per alloggiamento di almeno una guarnizione di tenuta; giunzione angolare dei profili con collanti per esterni in classe D3/D4	1 m²		431,61
LOM252.RM.14.05.30.Qa013.0005.-	Portafinestra a battente di legno naturale helmock; finitura: verniciata; geometria: singola anta | giunto aperto; spessore telaio [mm] = 80; permeabilità all'aria [classe] = 4 | tenuta all'acqua [classe] = 7A | resistenza al vento [classe] = C3 | trasmittanza termica [W/m²K] = 1 | potere fonoisolante [dB] = 36. Componenti: telaio mobile, telaio fisso, vetratura. Incluso: coprigiunti esterni-interni; guarnizioni; maniglia; cerniere; meccanismi di manovra; dispositivi di sicurezza contro false manovre; gocciolatoio; fermavetro; viteria. Escluso: controtelaio / SPECIFICHE TECNICHE: legno massello; verniciatura a tre mani con prodotto monocomponente idrosolubile all'acqua; giunto apribile con camera di decompressione per raccolta acqua predisposto per alloggiamento di almeno una guarnizione di tenuta; giunzione angolare dei profili con collanti per esterni in classe D3/D4	1 m²		880,73
LOM252.RM.14.05.30.Qa013.0250.-	Portafinestra scorrevole di legno naturale helmock; finitura: verniciata; geometria: doppia anta | giunto aperto; spessore telaio [mm] = 68; permeabilità all'aria [classe] = 4 | tenuta all'acqua [classe] = 3A | resistenza al vento [classe] = B3 | trasmittanza termica [W/m²K] = 2,6 | potere fonoisolante [dB] = 36. Componenti: telaio mobile, telaio fisso, vetratura. Incluso: coprigiunti esterni-interni; guarnizioni; guide metalliche di scorrimento; maniglia; cerniere; meccanismi di manovra; dispositivi di sicurezza contro false manovre; gocciolatoio; fermavetro; viteria. Escluso: controtelaio / SPECIFICHE TECNICHE: legno massello; verniciatura a tre mani con prodotto monocomponente idrosolubile all'acqua; giunto apribile con camera di decompressione per raccolta acqua predisposto per alloggiamento di almeno una guarnizione di tenuta; giunzione angolare dei profili con collanti per esterni in classe D3/D4	1 m²		753,86
LOM252.RM.14.05.30.Qa013.0500.-	Portafinestra scorrevole alzante di legno naturale helmock; finitura: verniciata; geometria: doppia anta | giunto aperto; spessore telaio [mm] = 68; permeabilità all'aria [classe] = 4 | tenuta all'acqua [classe] = 3A | resistenza al vento [classe] = B3 | trasmittanza termica [W/m²K] = 2,6 | potere fonoisolante [dB] = 36. Componenti: telaio mobile, telaio fisso, vetratura. Incluso: coprigiunti esterni-interni; guarnizioni; guide metalliche di scorrimento; maniglia; cerniere; meccanismi di manovra; dispositivi di sicurezza contro false manovre; gocciolatoio; fermavetro; viteria. Escluso: controtelaio / SPECIFICHE TECNICHE: legno massello; verniciatura a tre mani con prodotto monocomponente idrosolubile all'acqua; giunto apribile con camera di decompressione per raccolta acqua predisposto per alloggiamento di almeno una guarnizione di tenuta; giunzione angolare dei profili con collanti per esterni in classe D3/D4	1 m²		984,46
LOM252.RM.14.05.30.Qa013.0505.a	Portafinestra scorrevole alzante di legno naturale helmock; finitura: verniciata; geometria: doppia anta | giunto aperto; spessore telaio [mm] = 80; permeabilità all'aria [classe] = 4 | tenuta all'acqua [classe] = 3A | resistenza al vento [classe] = B3 | trasmittanza termica [W/m²K] = 2,6 | potere fonoisolante [dB] = 36. Componenti: telaio mobile, telaio fisso, vetratura. Incluso: coprigiunti esterni-interni; guarnizioni; guide metalliche di scorrimento; maniglia; cerniere; meccanismi di manovra; dispositivi di sicurezza contro false manovre; gocciolatoio; fermavetro; viteria. Escluso: controtelaio / SPECIFICHE TECNICHE: legno massello; verniciatura a tre mani con prodotto monocomponente idrosolubile all'acqua; giunto apribile con camera di decompressione per raccolta acqua predisposto per alloggiamento di almeno una guarnizione di tenuta; giunzione angolare dei profili con collanti per esterni in classe D3/D4	1 m²		1098,68
LOM252.RM.14.05.30.Qa013.0505.b	Portafinestra scorrevole alzante di legno naturale helmock; finitura: verniciata; geometria: doppia anta | giunto aperto; spessore telaio [mm] = 80; permeabilità all'aria [classe] = 4 | tenuta all'acqua [classe] = 7A | resistenza al vento [classe] = B2 | trasmittanza termica [W/m²K] = 1 | potere fonoisolante [dB] = 36. Componenti: telaio mobile, telaio fisso, vetratura. Incluso: coprigiunti esterni-interni; guarnizioni; guide metalliche di scorrimento; maniglia; cerniere; meccanismi di manovra; dispositivi di sicurezza contro false manovre; gocciolatoio; fermavetro; viteria. Escluso: controtelaio / SPECIFICHE TECNICHE: legno massello; verniciatura a tre mani con prodotto monocomponente idrosolubile all'acqua; giunto apribile con camera di decompressione per raccolta acqua predisposto per alloggiamento di almeno una guarnizione di tenuta; giunzione angolare dei profili con collanti per esterni in classe D3/D4	1 m²		877,13
LOM252.RM.14.05.30.Qa013.0750.-	Portafinestra scorrevole complanare (ribalta-scorri) di legno naturale helmock; finitura: verniciata; geometria: doppia anta | giunto aperto; spessore telaio [mm] = 68; permeabilità all'aria [classe] = 4 | tenuta all'acqua [classe] = 3A | resistenza al vento [classe] = B3 | trasmittanza termica [W/m²K] = 2,6 | potere fonoisolante [dB] = 36. Componenti: telaio mobile, telaio fisso, vetratura. Incluso: coprigiunti esterni-interni; guarnizioni; guide metalliche di scorrimento; maniglia; cerniere; meccanismi di manovra; dispositivi di sicurezza contro false manovre; gocciolatoio; fermavetro; viteria. Escluso: controtelaio / SPECIFICHE TECNICHE: legno massello; verniciatura a tre mani con prodotto monocomponente idrosolubile all'acqua; giunto apribile con camera di decompressione per raccolta acqua predisposto per alloggiamento di almeno una guarnizione di tenuta; giunzione angolare dei profili con collanti per esterni in classe D3/D4	1 m²		978,80
LOM252.RM.14.05.30.Qa013.0755.-	Portafinestra scorrevole complanare (ribalta-scorri) di legno naturale helmock; finitura: verniciata; geometria: doppia anta | giunto aperto; spessore telaio [mm] = 80; permeabilità all'aria [classe] = 4 | tenuta all'acqua [classe] = 3A | resistenza al vento [classe] = B3 | trasmittanza termica [W/m²K] = 2,6 | potere fonoisolante [dB] = 36. Componenti: telaio mobile, telaio fisso, vetratura. Incluso: coprigiunti esterni-interni; guarnizioni; guide metalliche di scorrimento; maniglia; cerniere; meccanismi di manovra; dispositivi di sicurezza contro false manovre; gocciolatoio; fermavetro; viteria. Escluso: controtelaio / SPECIFICHE TECNICHE: legno massello; verniciatura a tre mani con prodotto monocomponente idrosolubile all'acqua; giunto apribile con camera di decompressione per raccolta acqua predisposto per alloggiamento di almeno una guarnizione di tenuta; giunzione angolare dei profili con collanti per esterni in classe D3/D4	1 m²		1067,37
LOM252.RM.14.05.30.Qa021.0000.-	Portafinestra a battente di legno naturale pino; finitura: verniciata; geometria: singola anta | giunto aperto; spessore telaio [mm] = 68; permeabilità all'aria [classe] = 4 | tenuta all'acqua [classe] = 7A | resistenza al vento [classe] = C3 | trasmittanza termica [W/m²K] = 1 | potere fonoisolante [dB] = 36. Componenti: telaio mobile, telaio fisso, vetratura. Incluso: coprigiunti esterni-interni; guarnizioni; maniglia; cerniere; meccanismi di manovra; dispositivi di sicurezza contro false manovre; gocciolatoio; fermavetro; viteria. Escluso: controtelaio / SPECIFICHE TECNICHE: legno massello; verniciatura a tre mani con prodotto monocomponente idrosolubile all'acqua; giunto apribile con camera di decompressione per raccolta acqua predisposto per alloggiamento di almeno una guarnizione di tenuta; giunzione angolare dei profili con collanti per esterni in classe D3/D4	1 m²		431,61
LOM252.RM.14.05.30.Qa021.0005.-	Portafinestra a battente di legno naturale pino; finitura: verniciata; geometria: singola anta | giunto aperto; spessore telaio [mm] = 80; permeabilità all'aria [classe] = 4 | tenuta all'acqua [classe] = 7A | resistenza al vento [classe] = C3 | trasmittanza termica [W/m²K] = 1 | potere fonoisolante [dB] = 36. Componenti: telaio mobile, telaio fisso, vetratura. Incluso: coprigiunti esterni-interni; guarnizioni; maniglia; cerniere; meccanismi di manovra; dispositivi di sicurezza contro false manovre; gocciolatoio; fermavetro; viteria. Escluso: controtelaio / SPECIFICHE TECNICHE: legno massello; verniciatura a tre mani con prodotto monocomponente idrosolubile all'acqua; giunto apribile con camera di decompressione per raccolta acqua predisposto per alloggiamento di almeno una guarnizione di tenuta; giunzione angolare dei profili con collanti per esterni in classe D3/D4	1 m²		880,73
LOM252.RM.14.05.30.Qa021.0250.-	Portafinestra scorrevole di legno naturale pino; finitura: verniciata; geometria: doppia anta | giunto aperto; spessore telaio [mm] = 68; permeabilità all'aria [classe] = 4 | tenuta all'acqua [classe] = 3A | resistenza al vento [classe] = B3 | trasmittanza termica [W/m²K] = 2,6 | potere fonoisolante [dB] = 36. Componenti: telaio mobile, telaio fisso, vetratura. Incluso: coprigiunti esterni-interni; guarnizioni; guide metalliche di scorrimento; maniglia; cerniere; meccanismi di manovra; dispositivi di sicurezza contro false manovre; gocciolatoio; fermavetro; viteria. Escluso: controtelaio / SPECIFICHE TECNICHE: legno massello; verniciatura a tre mani con prodotto monocomponente idrosolubile all'acqua; giunto apribile con camera di decompressione per raccolta acqua predisposto per alloggiamento di almeno una guarnizione di tenuta; giunzione angolare dei profili con collanti per esterni in classe D3/D4	1 m²		753,86
LOM252.RM.14.05.30.Qa021.0500.-	Portafinestra scorrevole alzante di legno naturale pino; finitura: verniciata; geometria: doppia anta | giunto aperto; spessore telaio [mm] = 68; permeabilità all'aria [classe] = 4 | tenuta all'acqua [classe] = 3A | resistenza al vento [classe] = B3 | trasmittanza termica [W/m²K] = 2,6 | potere fonoisolante [dB] = 36. Componenti: telaio mobile, telaio fisso, vetratura. Incluso: coprigiunti esterni-interni; guarnizioni; guide metalliche di scorrimento; maniglia; cerniere; meccanismi di manovra; dispositivi di sicurezza contro false manovre; gocciolatoio; fermavetro; viteria. Escluso: controtelaio / SPECIFICHE TECNICHE: legno massello; verniciatura a tre mani con prodotto monocomponente idrosolubile all'acqua; giunto apribile con camera di decompressione per raccolta acqua predisposto per alloggiamento di almeno una guarnizione di tenuta; giunzione angolare dei profili con collanti per esterni in classe D3/D4	1 m²		984,46
LOM252.RM.14.05.30.Qa021.0505.a	Portafinestra scorrevole alzante di legno naturale pino; finitura: verniciata; geometria: doppia anta | giunto aperto; spessore telaio [mm] = 80; permeabilità all'aria [classe] = 4 | tenuta all'acqua [classe] = 3A | resistenza al vento [classe] = B3 | trasmittanza termica [W/m²K] = 2,6 | potere fonoisolante [dB] = 36. Componenti: telaio mobile, telaio fisso, vetratura. Incluso: coprigiunti esterni-interni; guarnizioni; guide metalliche di scorrimento; maniglia; cerniere; meccanismi di manovra; dispositivi di sicurezza contro false manovre; gocciolatoio; fermavetro; viteria. Escluso: controtelaio / SPECIFICHE TECNICHE: legno massello; verniciatura a tre mani con prodotto monocomponente idrosolubile all'acqua; giunto apribile con camera di decompressione per raccolta acqua predisposto per alloggiamento di almeno una guarnizione di tenuta; giunzione angolare dei profili con collanti per esterni in classe D3/D4	1 m²		1098,68
LOM252.RM.14.05.30.Qa021.0505.b	Portafinestra scorrevole alzante di legno naturale pino; finitura: verniciata; geometria: doppia anta | giunto aperto; spessore telaio [mm] = 80; permeabilità all'aria [classe] = 4 | tenuta all'acqua [classe] = 7A | resistenza al vento [classe] = B2 | trasmittanza termica [W/m²K] = 1 | potere fonoisolante [dB] = 36. Componenti: telaio mobile, telaio fisso, vetratura. Incluso: coprigiunti esterni-interni; guarnizioni; guide metalliche di scorrimento; maniglia; cerniere; meccanismi di manovra; dispositivi di sicurezza contro false manovre; gocciolatoio; fermavetro; viteria. Escluso: controtelaio / SPECIFICHE TECNICHE: legno massello; verniciatura a tre mani con prodotto monocomponente idrosolubile all'acqua; giunto apribile con camera di decompressione per raccolta acqua predisposto per alloggiamento di almeno una guarnizione di tenuta; giunzione angolare dei profili con collanti per esterni in classe D3/D4	1 m²		877,13
LOM252.RM.14.05.30.Qa021.0750.-	Portafinestra scorrevole complanare (ribalta-scorri) di legno naturale pino; finitura: verniciata; geometria: doppia anta | giunto aperto; spessore telaio [mm] = 68; permeabilità all'aria [classe] = 4 | tenuta all'acqua [classe] = 3A | resistenza al vento [classe] = B3 | trasmittanza termica [W/m²K] = 2,6 | potere fonoisolante [dB] = 36. Componenti: telaio mobile, telaio fisso, vetratura. Incluso: coprigiunti esterni-interni; guarnizioni; guide metalliche di scorrimento; maniglia; cerniere; meccanismi di manovra; dispositivi di sicurezza contro false manovre; gocciolatoio; fermavetro; viteria. Escluso: controtelaio / SPECIFICHE TECNICHE: legno massello; verniciatura a tre mani con prodotto monocomponente idrosolubile all'acqua; giunto apribile con camera di decompressione per raccolta acqua predisposto per alloggiamento di almeno una guarnizione di tenuta; giunzione angolare dei profili con collanti per esterni in classe D3/D4	1 m²		978,80
LOM252.RM.14.05.30.Qa021.0755.-	Portafinestra scorrevole complanare (ribalta-scorri) di legno naturale pino; finitura: verniciata; geometria: doppia anta | giunto aperto; spessore telaio [mm] = 80; permeabilità all'aria [classe] = 4 | tenuta all'acqua [classe] = 3A | resistenza al vento [classe] = B3 | trasmittanza termica [W/m²K] = 2,6 | potere fonoisolante [dB] = 36. Componenti: telaio mobile, telaio fisso, vetratura. Incluso: coprigiunti esterni-interni; guarnizioni; guide metalliche di scorrimento; maniglia; cerniere; meccanismi di manovra; dispositivi di sicurezza contro false manovre; gocciolatoio; fermavetro; viteria. Escluso: controtelaio / SPECIFICHE TECNICHE: legno massello; verniciatura a tre mani con prodotto monocomponente idrosolubile all'acqua; giunto apribile con camera di decompressione per raccolta acqua predisposto per alloggiamento di almeno una guarnizione di tenuta; giunzione angolare dei profili con collanti per esterni in classe D3/D4	1 m²		1067,37
LOM252.RM.14.05.30.Sa000.0000.-	Portafinestra a battente di lega alluminio generico; finitura: verniciata; geometria: a taglio termico | doppia anta | giunto aperto; permeabilità all'aria [classe] = 4 | tenuta all'acqua [classe] = 7A | resistenza al vento [classe] = C3 | trasmittanza termica [W/m²K] = 1 | potere fonoisolante [dB] = 36. Componenti: telaio mobile a taglio termico, telaio fisso a taglio termico, vetratura. Incluso: guarnizione in EPDM/neoprene; maniglia cremonese; viteria. Escluso: controtelaio / SPECIFICHE TECNICHE: spessore verniciatura a polvere di poliestere (PPC) [µ] >= 60 in colori standard (gamma RAL) o stesura di ossidato argento naturale con spessore medio [µ] = 15	1 m²		525,73
LOM252.RM.14.05.30.Sa000.0005.-	Portafinestra a battente di lega alluminio generico; finitura: verniciata | colori speciali; geometria: a taglio termico | doppia anta | giunto aperto; permeabilità all'aria [classe] = 4 | tenuta all'acqua [classe] = 7A | resistenza al vento [classe] = C3 | trasmittanza termica [W/m²K] = 1 | potere fonoisolante [dB] = 36. Componenti: telaio mobile a taglio termico, telaio fisso a taglio termico, vetratura. Incluso: guarnizione in EPDM/neoprene; maniglia cremonese; viteria. Escluso: controtelaio / SPECIFICHE TECNICHE: telaio a vista; spessore verniciatura a polvere di poliestere (PPC) [µ] >= 60	1 m²		525,73
LOM252.RM.14.05.30.Sa000.0010.-	Portafinestra a battente di lega alluminio generico; finitura: verniciata | effetto legno; geometria: a taglio termico | doppia anta | giunto aperto; permeabilità all'aria [classe] = 4 | tenuta all'acqua [classe] = 7A | resistenza al vento [classe] = C3 | trasmittanza termica [W/m²K] = 1 | potere fonoisolante [dB] = 36. Componenti: telaio mobile a taglio termico, telaio fisso a taglio termico, vetratura. Incluso: guarnizione in EPDM/neoprene; maniglia cremonese; viteria. Escluso: controtelaio / SPECIFICHE TECNICHE: telaio a vista; spessore verniciatura a polvere di poliestere (PPC) [µ] >= 60	1 m²		525,73
LOM252.RM.14.05.30.Sa000.0015.-	Portafinestra a battente di lega alluminio generico; finitura: verniciata; geometria: a taglio termico | tripla anta | giunto aperto; permeabilità all'aria [classe] = 4 | tenuta all'acqua [classe] = 7A | resistenza al vento [classe] = C3 | trasmittanza termica [W/m²K] = 1 | potere fonoisolante [dB] = 36. Componenti: telaio mobile a taglio termico, telaio fisso a taglio termico, vetratura. Incluso: guarnizione in EPDM/neoprene; maniglia cremonese; viteria. Escluso: controtelaio / SPECIFICHE TECNICHE: spessore verniciatura a polvere di poliestere (PPC) [µ] >= 60 in colori standard (gamma RAL) o stesura di ossidato argento naturale con spessore medio [µ] = 15	1 m²		525,73
LOM252.RM.14.05.30.Sa000.0020.-	Portafinestra a battente di lega alluminio generico; finitura: verniciata | colori speciali; geometria: a taglio termico | tripla anta | giunto aperto; permeabilità all'aria [classe] = 4 | tenuta all'acqua [classe] = 7A | resistenza al vento [classe] = C3 | trasmittanza termica [W/m²K] = 1 | potere fonoisolante [dB] = 36. Componenti: telaio mobile a taglio termico, telaio fisso a taglio termico, vetratura. Incluso: guarnizione in EPDM/neoprene; maniglia cremonese; viteria. Escluso: controtelaio / SPECIFICHE TECNICHE: telaio a vista; spessore verniciatura a polvere di poliestere (PPC) [µ] >= 60	1 m²		525,73
LOM252.RM.14.05.30.Sa000.0025.-	Portafinestra a battente di lega alluminio generico; finitura: verniciata | effetto legno; geometria: a taglio termico | tripla anta | giunto aperto; permeabilità all'aria [classe] = 4 | tenuta all'acqua [classe] = 7A | resistenza al vento [classe] = C3 | trasmittanza termica [W/m²K] = 1 | potere fonoisolante [dB] = 36. Componenti: telaio mobile a taglio termico, telaio fisso a taglio termico, vetratura. Incluso: guarnizione in EPDM/neoprene; maniglia cremonese; viteria. Escluso: controtelaio / SPECIFICHE TECNICHE: telaio a vista; spessore verniciatura a polvere di poliestere (PPC) [µ] >= 60	1 m²		525,73
LOM252.RM.14.05.30.Sa000.0030.-	Portafinestra a battente di lega alluminio generico; finitura: verniciata; geometria: a taglio termico | singola anta | giunto aperto; permeabilità all'aria [classe] = 4 | tenuta all'acqua [classe] = 7A | resistenza al vento [classe] = C3 | trasmittanza termica [W/m²K] = 1 | potere fonoisolante [dB] = 36. Componenti: telaio mobile a taglio termico, telaio fisso a taglio termico, vetratura. Incluso: guarnizione in EPDM/neoprene; maniglia cremonese; viteria. Escluso: controtelaio / SPECIFICHE TECNICHE: spessore verniciatura a polvere di poliestere (PPC) [µ] >= 60 in colori standard (gamma RAL) o stesura di ossidato argento naturale con spessore medio [µ] = 15	1 m²		394,31
LOM252.RM.14.05.30.Sa000.0035.-	Portafinestra a battente di lega alluminio generico; finitura: verniciata | colori speciali; geometria: a taglio termico | singola anta | giunto aperto; permeabilità all'aria [classe] = 4 | tenuta all'acqua [classe] = 7A | resistenza al vento [classe] = C3 | trasmittanza termica [W/m²K] = 1 | potere fonoisolante [dB] = 36. Componenti: telaio mobile a taglio termico, telaio fisso a taglio termico, vetratura. Incluso: guarnizione in EPDM/neoprene; maniglia cremonese; viteria. Escluso: controtelaio / SPECIFICHE TECNICHE: telaio a vista; spessore verniciatura a polvere di poliestere (PPC) [µ] >= 60	1 m²		394,31
LOM252.RM.14.05.30.Sa000.0040.-	Portafinestra a battente di lega alluminio generico; finitura: verniciata | effetto legno; geometria: a taglio termico | singola anta | giunto aperto; permeabilità all'aria [classe] = 4 | tenuta all'acqua [classe] = 7A | resistenza al vento [classe] = C3 | trasmittanza termica [W/m²K] = 1 | potere fonoisolante [dB] = 36. Componenti: telaio mobile a taglio termico, telaio fisso a taglio termico, vetratura. Incluso: guarnizione in EPDM/neoprene; maniglia cremonese; viteria. Escluso: controtelaio / SPECIFICHE TECNICHE: telaio a vista; spessore verniciatura a polvere di poliestere (PPC) [µ] >= 60	1 m²		394,31
LOM252.RM.14.05.30.Sa000.0250.-	Portafinestra a bilico di lega alluminio generico; finitura: verniciata; geometria: a taglio termico | singola anta | giunto aperto; permeabilità all'aria [classe] = 4 | tenuta all'acqua [classe] = 7A | resistenza al vento [classe] = C3 | trasmittanza termica [W/m²K] = 1 | potere fonoisolante [dB] = 36. Componenti: telaio mobile a taglio termico, telaio fisso a taglio termico, vetratura. Incluso: guarnizione in EPDM/neoprene; maniglia cremonese; viteria. Escluso: controtelaio / SPECIFICHE TECNICHE: spessore verniciatura a polvere di poliestere (PPC) [µ] >= 60 in colori standard (gamma RAL) o stesura di ossidato argento naturale con spessore medio [µ] = 15	1 m²		350,50
LOM252.RM.14.05.30.Sa000.0255.-	Portafinestra a bilico di lega alluminio generico; finitura: verniciata | colori speciali; geometria: a taglio termico | singola anta | giunto aperto; permeabilità all'aria [classe] = 4 | tenuta all'acqua [classe] = 7A | resistenza al vento [classe] = C3 | trasmittanza termica [W/m²K] = 1 | potere fonoisolante [dB] = 36. Componenti: telaio mobile a taglio termico, telaio fisso a taglio termico, vetratura. Incluso: guarnizione in EPDM/neoprene; maniglia cremonese; viteria. Escluso: controtelaio / SPECIFICHE TECNICHE: telaio a vista; spessore verniciatura a polvere di poliestere (PPC) [µ] >= 60	1 m²		350,50
LOM252.RM.14.05.30.Sa000.0260.-	Portafinestra a bilico di lega alluminio generico; finitura: verniciata | effetto legno; geometria: a taglio termico | singola anta | giunto aperto; permeabilità all'aria [classe] = 4 | tenuta all'acqua [classe] = 7A | resistenza al vento [classe] = C3 | trasmittanza termica [W/m²K] = 1 | potere fonoisolante [dB] = 36. Componenti: telaio mobile a taglio termico, telaio fisso a taglio termico, vetratura. Incluso: guarnizione in EPDM/neoprene; maniglia cremonese; viteria. Escluso: controtelaio / SPECIFICHE TECNICHE: telaio a vista; spessore verniciatura a polvere di poliestere (PPC) [µ] >= 60	1 m²		350,50
LOM252.RM.14.05.30.Sa000.0500.-	Portafinestra fissa di lega alluminio generico; finitura: verniciata; geometria: a taglio termico | singola anta | giunto aperto; permeabilità all'aria [classe] = 4 | tenuta all'acqua [classe] = 7A | resistenza al vento [classe] = C3 | trasmittanza termica [W/m²K] = 1 | potere fonoisolante [dB] = 36. Componenti: telaio fisso a taglio termico, vetratura. Incluso: guarnizione in EPDM/neoprene; viteria. Escluso: controtelaio / SPECIFICHE TECNICHE: spessore verniciatura a polvere di poliestere (PPC) [µ] >= 60 in colori standard (gamma RAL) o stesura di ossidato argento naturale con spessore medio [µ] = 15	1 m²		350,50
LOM252.RM.14.05.30.Sa000.0505.-	Portafinestra fissa di lega alluminio generico; finitura: verniciata | colori speciali; geometria: a taglio termico | singola anta | giunto aperto; permeabilità all'aria [classe] = 4 | tenuta all'acqua [classe] = 7A | resistenza al vento [classe] = C3 | trasmittanza termica [W/m²K] = 1 | potere fonoisolante [dB] = 36. Componenti: telaio fisso a taglio termico, vetratura. Incluso: guarnizione in EPDM/neoprene; viteria. Escluso: controtelaio / SPECIFICHE TECNICHE: telaio a vista; spessore verniciatura a polvere di poliestere (PPC) [µ] >= 60	1 m²		350,50
LOM252.RM.14.05.30.Sa000.0510.-	Portafinestra fissa di lega alluminio generico; finitura: verniciata | effetto legno; geometria: a taglio termico | singola anta | giunto aperto; permeabilità all'aria [classe] = 4 | tenuta all'acqua [classe] = 7A | resistenza al vento [classe] = C3 | trasmittanza termica [W/m²K] = 1 | potere fonoisolante [dB] = 36. Componenti: telaio fisso a taglio termico, vetratura. Incluso: guarnizione in EPDM/neoprene; viteria. Escluso: controtelaio / SPECIFICHE TECNICHE: telaio a vista; spessore verniciatura a polvere di poliestere (PPC) [µ] >= 60	1 m²		350,50
LOM252.RM.14.05.30.Sa000.0750.-	Portafinestra scorrevole di lega alluminio generico; finitura: verniciata | colori speciali; geometria: a taglio termico | doppia anta | giunto aperto; permeabilità all'aria [classe] = 4 | tenuta all'acqua [classe] = 7A | resistenza al vento [classe] = C3 | trasmittanza termica [W/m²K] = 1 | potere fonoisolante [dB] = 36. Componenti: telaio mobile a taglio termico, telaio fisso a taglio termico, vetratura. Incluso: guarnizione in EPDM/neoprene; maniglie; guide metalliche a carrello fisse/regolabili; viteria. Escluso: controtelaio / SPECIFICHE TECNICHE: telaio a vista; spessore verniciatura a polvere di poliestere (PPC) [µ] >= 60	1 m²		718,01
LOM252.RM.14.05.30.Sa000.0755.-	Portafinestra scorrevole di lega alluminio generico; finitura: verniciata | effetto legno; geometria: a taglio termico | doppia anta | giunto aperto; permeabilità all'aria [classe] = 4 | tenuta all'acqua [classe] = 7A | resistenza al vento [classe] = C3 | trasmittanza termica [W/m²K] = 1 | potere fonoisolante [dB] = 36. Componenti: telaio mobile a taglio termico, telaio fisso a taglio termico, vetratura. Incluso: guarnizione in EPDM/neoprene; maniglie; guide metalliche a carrello fisse/regolabili; viteria. Escluso: controtelaio / SPECIFICHE TECNICHE: telaio a vista; spessore verniciatura a polvere di poliestere (PPC) [µ] >= 60	1 m²		718,01
LOM252.RM.14.05.30.Sa000.0760.-	Portafinestra scorrevole di lega alluminio generico; finitura: verniciata; geometria: a taglio termico | doppia anta | giunto aperto; permeabilità all'aria [classe] = 4 | tenuta all'acqua [classe] = 7A | resistenza al vento [classe] = C3 | trasmittanza termica [W/m²K] = 1 | potere fonoisolante [dB] = 36. Componenti: telaio mobile a taglio termico, telaio fisso a taglio termico, vetratura. Incluso: guarnizione in EPDM/neoprene; maniglie; guide metalliche a carrello fisse/regolabili; viteria. Escluso: controtelaio / SPECIFICHE TECNICHE: spessore verniciatura a polvere di poliestere (PPC) [µ] >= 60 in colori standard (gamma RAL) o stesura di ossidato argento naturale con spessore medio [µ] = 15	1 m²		718,01
LOM252.RM.14.05.30.Sa000.1000.-	Portafinestra scorrevole alzante di lega alluminio generico; finitura: verniciata; geometria: a taglio termico | doppia anta | giunto aperto; permeabilità all'aria [classe] = 4 | tenuta all'acqua [classe] = 7A | resistenza al vento [classe] = C3 | trasmittanza termica [W/m²K] = 1 | potere fonoisolante [dB] = 36. Componenti: telaio mobile a taglio termico, telaio fisso a taglio termico, vetratura. Incluso: guarnizione in EPDM/neoprene; maniglione con serratura; viteria. Escluso: controtelaio / SPECIFICHE TECNICHE: spessore verniciatura a polvere di poliestere (PPC) [µ] >= 60 in colori standard (gamma RAL) o stesura di ossidato argento naturale con spessore medio [µ] = 15	1 m²		1473,46
LOM252.RM.14.05.30.Sa000.1005.-	Portafinestra scorrevole alzante di lega alluminio generico; finitura: verniciata | colori speciali; geometria: a taglio termico | doppia anta | giunto aperto; permeabilità all'aria [classe] = 4 | tenuta all'acqua [classe] = 7A | resistenza al vento [classe] = C3 | trasmittanza termica [W/m²K] = 1 | potere fonoisolante [dB] = 36. Componenti: telaio mobile a taglio termico, telaio fisso a taglio termico, vetratura. Incluso: guarnizione in EPDM/neoprene; maniglione con serratura; viteria. Escluso: controtelaio / SPECIFICHE TECNICHE: telaio a vista; spessore verniciatura a polvere di poliestere (PPC) [µ] >= 60	1 m²		1473,46
LOM252.RM.14.05.30.Sa000.1010.-	Portafinestra scorrevole alzante di lega alluminio generico; finitura: verniciata | effetto legno; geometria: a taglio termico | doppia anta | giunto aperto; permeabilità all'aria [classe] = 4 | tenuta all'acqua [classe] = 7A | resistenza al vento [classe] = C3 | trasmittanza termica [W/m²K] = 1 | potere fonoisolante [dB] = 36. Componenti: telaio mobile a taglio termico, telaio fisso a taglio termico, vetratura. Incluso: guarnizione in EPDM/neoprene; maniglione con serratura; viteria. Escluso: controtelaio / SPECIFICHE TECNICHE: telaio a vista; spessore verniciatura a polvere di poliestere (PPC) [µ] >= 60	1 m²		1473,46
LOM252.RM.14.05.30.Sa000.1250.-	Portafinestra scorrevole complanare (ribalta-scorri) di lega alluminio generico; finitura: verniciata; geometria: a taglio termico | doppia anta | giunto aperto; permeabilità all'aria [classe] = 4 | tenuta all'acqua [classe] = 7A | resistenza al vento [classe] = C3 | trasmittanza termica [W/m²K] = 1 | potere fonoisolante [dB] = 36. Componenti: telaio mobile a taglio termico, telaio fisso a taglio termico, vetratura. Incluso: guarnizione in EPDM/neoprene; maniglie; guide metalliche a carrello fisse/regolabili; viteria. Escluso: controtelaio / SPECIFICHE TECNICHE: spessore verniciatura a polvere di poliestere (PPC) [µ] >= 60 in colori standard (gamma RAL) o stesura di ossidato argento naturale con spessore medio [µ] = 15	1 m²		704,91
LOM252.RM.14.05.30.Sa000.1255.-	Portafinestra scorrevole complanare (ribalta-scorri) di lega alluminio generico; finitura: verniciata | colori speciali; geometria: a taglio termico | doppia anta | giunto aperto; permeabilità all'aria [classe] = 4 | tenuta all'acqua [classe] = 7A | resistenza al vento [classe] = C3 | trasmittanza termica [W/m²K] = 1 | potere fonoisolante [dB] = 36. Componenti: telaio mobile a taglio termico, telaio fisso a taglio termico, vetratura. Incluso: guarnizione in EPDM/neoprene; maniglie; guide metalliche a carrello fisse/regolabili; viteria. Escluso: controtelaio / SPECIFICHE TECNICHE: telaio a vista; spessore verniciatura a polvere di poliestere (PPC) [µ] >= 60	1 m²		704,91
LOM252.RM.14.05.30.Sa000.1260.-	Portafinestra scorrevole complanare (ribalta-scorri) di lega alluminio generico; finitura: verniciata | effetto legno; geometria: a taglio termico | doppia anta | giunto aperto; permeabilità all'aria [classe] = 4 | tenuta all'acqua [classe] = 7A | resistenza al vento [classe] = C3 | trasmittanza termica [W/m²K] = 1 | potere fonoisolante [dB] = 36. Componenti: telaio mobile a taglio termico, telaio fisso a taglio termico, vetratura. Incluso: guarnizione in EPDM/neoprene; maniglie; guide metalliche a carrello fisse/regolabili; viteria. Escluso: controtelaio / SPECIFICHE TECNICHE: telaio a vista; spessore verniciatura a polvere di poliestere (PPC) [µ] >= 60	1 m²		704,91
LOM252.RM.14.05.40.Oa002.0000.-	Zanzariera avvolgibile di fibra sintetica di vetro; finitura: plastificata; impiego: sistema porta | sistema finestra; superficie [m²] ≥ 2. Incluso: telaio metallico in lega leggera	1 m²		47,84
LOM252.RM.14.05.40.Oa002.0005.-	Zanzariera avvolgibile di fibra sintetica di vetro; finitura: plastificata; geometria: comando a molla; impiego: sistema porta | sistema finestra; superficie [m²] ≥ 2. Incluso: telaio metallico in lega leggera	1 m²		53,38
LOM252.RM.14.05.40.Oa002.0250.-	Zanzariera fissa di fibra sintetica di vetro; finitura: plastificata; geometria: pannello; impiego: sistema porta | sistema finestra; superficie [m²] ≥ 2. Incluso: telaio metallico in lega leggera	1 m²		39,52
LOM252.RM.14.05.40.Oa002.0500.-	Zanzariera scorrevole di fibra sintetica di vetro; finitura: plastificata; geometria: a calamita/gancio; impiego: sistema porta | sistema finestra; superficie [m²] ≥ 2. Incluso: telaio metallico in lega leggera / SPECIFICHE TECNICHE: a scorrimento lateriale	1 m²		66,56
LOM252.RM.14.05.40.Oa002.0505.-	Zanzariera scorrevole di fibra sintetica di vetro; finitura: plastificata; geometria: pannello; impiego: sistema porta | sistema finestra; superficie [m²] ≥ 2. Incluso: telaio metallico in lega leggera / SPECIFICHE TECNICHE: anche a più pannelli	1 m²		89,30
LOM252.RM.14.05.45.Qa012.0000.-	Tapparella avvolgibile di legno naturale douglas; finitura: opaca | lucida; geometria: a stecche fisse/distanziate; funzione: oscurante; impiego: finestre | porte finestre; spessore stecche [mm] = 14 ÷ 15. Componenti: doga, ferramenta gancio, traverso, ferramenta rullo, ferramenta puleggia, ferramenta guide fisse. Incluso: avvolgitore; passacinghia con pareti arcuate; cinghia in plastica di manovra; cinghia in nylon di contenimento teli; tappi di arresto/squadrette; supporti normali zincati; placca in acciaio inox / SPECIFICHE TECNICHE: stecche/doghe sovrapponibili a chiusura completa; avvolgitore contenuto in cassetta metallica zincata di spessore [mm] = 8/10; verniciatura a tre mani (imprimitura, fondo, finitura)	1 m²		125,51
LOM252.RM.14.05.45.Qa021.0000.-	Tapparella avvolgibile di legno naturale pino; finitura: opaca | lucida; geometria: a stecche fisse/distanziate; funzione: oscurante; impiego: finestre | porte finestre; spessore stecche [mm] = 14 ÷ 15. Componenti: doga, ferramenta gancio, traverso, ferramenta rullo, ferramenta puleggia, ferramenta guide fisse. Incluso: avvolgitore; passacinghia con pareti arcuate; cinghia in plastica di manovra; cinghia in nylon di contenimento teli; tappi di arresto/squadrette; supporti normali zincati; placca in acciaio inox / SPECIFICHE TECNICHE: stecche/doghe sovrapponibili a chiusura completa; avvolgitore contenuto in cassetta metallica zincata di spessore [mm] = 8/10; verniciatura a tre mani (imprimitura, fondo, finitura)	1 m²		107,18
LOM252.RM.14.05.45.Sa000.0000.-	Tapparella avvolgibile di lega alluminio generico; finitura: verniciata; geometria: in profilati; funzione: oscurante; impiego: finestre | porte finestre; superficie [m²] ≥ 1,5 | spessore [mm] = 6/10. Incluso: avvolgitore; cinghie; accessori/meccanismi di funzionamento. Escluso: demoltiplicatore / SPECIFICHE TECNICHE: elementi agganciati tipo piatto	1 m²		39,73
LOM252.RM.14.05.45.Sa001.0000.-	Tapparella avvolgibile di lega alluminio anodizzato; geometria: in profilati; funzione: oscurante; impiego: finestre | porte finestre; superficie [m²] ≥ 1,5 | spessore [mm] = 10/10. Incluso: avvolgitore; cinghie; accessori/meccanismi di funzionamento. Escluso: demoltiplicatore / SPECIFICHE TECNICHE: elementi agganciati tipo piatto	1 m²		88,19
LOM252.RM.14.05.45.Sb028.0000.a	Tapparella avvolgibile di lega ferrosa acciaio dolce; finitura: preverniciata; funzione: oscurante; impiego: finestre | porte finestre; superficie [m²] ≥ 1,5 | spessore [mm] = 5/10. Incluso: avvolgitore; cinghie; accessori/meccanismi di funzionamento. Escluso: demoltiplicatore / SPECIFICHE TECNICHE: elementi agganciati tipo piatto	1 m²		40,72
LOM252.RM.14.05.45.Sb028.0000.b	Tapparella avvolgibile di lega ferrosa acciaio dolce; finitura: preverniciata; funzione: oscurante; impiego: finestre | porte finestre; superficie [m²] ≥ 1,5 | spessore [mm] = 8/10. Incluso: avvolgitore; cinghie; accessori/meccanismi di funzionamento. Escluso: demoltiplicatore / SPECIFICHE TECNICHE: elementi agganciati tipo piatto	1 m²		49,40
LOM252.RM.14.10.00.Qb000.0000.-	Anta tamburata di legno artificiale generico; finitura: legno noce tanganika | tinta chiara | tinta noce; geometria: singolo battente; impiego: porte scorrevoli a scomparsa; larghezza [cm] = 70 ÷ 90 | altezza [cm] = 200 ÷ 210 | spessore [mm] = 44. Incluso: coprifilo; cerniere; serratura in acciaio ottonato; maniglia in oro lucido / SPECIFICHE TECNICHE: adatta per il completamento di telai incassati	1 cad		457,39
LOM252.RM.14.10.00.Qb000.0005.-	Anta tamburata di legno artificiale generico; finitura: legno noce tanganika | tinta chiara | tinta noce; geometria: singolo battente; impiego: porte scorrevoli a scomparsa; larghezza [cm] = 100 ÷ 120 | altezza [cm] = 200 ÷ 210 | spessore [mm] = 44. Incluso: anta; stipite; coprifilo; cerniere; serratura; maniglia a scomparsa / SPECIFICHE TECNICHE: adatta per il completamento di telai incassati	1 cad		647,36
LOM252.RM.14.10.00.Qb000.0010.a	Anta tamburata di legno artificiale generico; finitura: legno noce tanganika | tinta chiara | tinta noce; geometria: doppio battente; impiego: porte scorrevoli a scomparsa; larghezza [cm] = 120 ÷ 180 | altezza [cm] = 200 ÷ 210 | spessore [mm] = 44. Incluso: anta; stipite; coprifilo; cerniere; serratura; maniglia a scomparsa / SPECIFICHE TECNICHE: adatta per il completamento di telai incassati	1 cad		861,99
LOM252.RM.14.10.00.Qb000.0010.b	Anta tamburata di legno artificiale generico; finitura: legno noce tanganika | tinta chiara | tinta noce; geometria: doppio battente; impiego: porte scorrevoli a scomparsa; larghezza [cm] = 200 ÷ 240 | altezza [cm] = 200 ÷ 210 | spessore [mm] = 44. Incluso: anta; stipite; coprifilo; cerniere; serratura; maniglia a scomparsa / SPECIFICHE TECNICHE: adatta per il completamento di telai incassati	1 cad		1436,81
LOM252.RM.14.10.10.Za000.0250.-	Imbotte di materiale generico	1 m		0,00
LOM252.RM.14.10.20.R0000.0500.-	Telaio mobile di metallo generico; geometria: circolare | apertura manuale a distanza; impiego: lucernari; diametro interno (ø) [cm] = 60. Incluso: telaio fisso di metallo generico; dispositivo di apertura; cerniere; guarnizioni di tenuta. Escluso: base in cemento/metallica/prefabbricata VTR / SPECIFICHE TECNICHE: apertura a distanza azionando una manovella asportabile con martinetto a sollevamento telescopico con vite senza fine collegato al telaio	1 cad		304,78
LOM252.RM.14.10.20.R0000.0505.-	Telaio mobile di metallo generico; geometria: circolare | apertura manuale; impiego: lucernario; diametro interno (ø) [cm] = 60. Incluso: controtelaio; dispositivo di apertura; cerniere; guarnizioni di tenuta. Escluso: base in cemento/metallica/prefabbricata VTR / SPECIFICHE TECNICHE: apertura a distanza azionando una manovella asportabile con martinetto a sollevamento telescopico con vite senza fine collegato al telaio	1 cad		304,78
LOM252.RM.14.10.20.R0000.0510.-	Telaio mobile di metallo generico; geometria: circolare | apertura manuale a distanza; impiego: lucernari; diametro interno (ø) [cm] = 80. Incluso: telaio fisso di metallo generico; dispositivo di apertura; cerniere; guarnizioni di tenuta. Escluso: base in cemento/metallica/prefabbricata VTR / SPECIFICHE TECNICHE: apertura a distanza azionando una manovella asportabile con martinetto a sollevamento telescopico con vite senza fine collegato al telaio	1 cad		334,55
LOM252.RM.14.10.20.R0000.0515.-	Telaio mobile di metallo generico; geometria: circolare | apertura manuale; impiego: lucernario; diametro interno (ø) [cm] = 80. Incluso: controtelaio; dispositivo di apertura; cerniere; guarnizioni di tenuta. Escluso: base in cemento/metallica/prefabbricata VTR / SPECIFICHE TECNICHE: apertura a distanza azionando una manovella asportabile con martinetto a sollevamento telescopico con vite senza fine collegato al telaio	1 cad		334,55
LOM252.RM.14.10.20.R0000.0520.-	Telaio mobile di metallo generico; geometria: circolare | apertura manuale a distanza; impiego: lucernari; diametro interno (ø) [cm] = 100. Incluso: telaio fisso di metallo generico; dispositivo di apertura; cerniere; guarnizioni di tenuta. Escluso: base in cemento/metallica/prefabbricata VTR / SPECIFICHE TECNICHE: apertura a distanza azionando una manovella asportabile con martinetto a sollevamento telescopico con vite senza fine collegato al telaio	1 cad		425,33
LOM252.RM.14.10.20.R0000.0525.-	Telaio mobile di metallo generico; geometria: circolare | apertura manuale; impiego: lucernario; diametro interno (ø) [cm] = 100. Incluso: controtelaio; dispositivo di apertura; cerniere; guarnizioni di tenuta. Escluso: base in cemento/metallica/prefabbricata VTR / SPECIFICHE TECNICHE: apertura a distanza azionando una manovella asportabile con martinetto a sollevamento telescopico con vite senza fine collegato al telaio	1 cad		425,33
LOM252.RM.14.10.20.R0000.0530.-	Telaio mobile di metallo generico; geometria: circolare | apertura manuale a distanza; impiego: lucernari; diametro interno (ø) [cm] = 120. Incluso: telaio fisso di metallo generico; dispositivo di apertura; cerniere; guarnizioni di tenuta. Escluso: base in cemento/metallica/prefabbricata VTR / SPECIFICHE TECNICHE: apertura a distanza azionando una manovella asportabile con martinetto a sollevamento telescopico con vite senza fine collegato al telaio	1 cad		499,83
LOM252.RM.14.10.20.R0000.0535.-	Telaio mobile di metallo generico; geometria: circolare | apertura manuale; impiego: lucernario; diametro interno (ø) [cm] = 120. Incluso: controtelaio; dispositivo di apertura; cerniere; guarnizioni di tenuta. Escluso: base in cemento/metallica/prefabbricata VTR / SPECIFICHE TECNICHE: apertura a distanza azionando una manovella asportabile con martinetto a sollevamento telescopico con vite senza fine collegato al telaio	1 cad		499,83
LOM252.RM.14.10.20.R0000.0540.-	Telaio mobile di metallo generico; geometria: circolare | apertura manuale a distanza; impiego: lucernari; diametro interno (ø) [cm] = 140. Incluso: telaio fisso di metallo generico; dispositivo di apertura; cerniere; guarnizioni di tenuta. Escluso: base in cemento/metallica/prefabbricata VTR / SPECIFICHE TECNICHE: apertura a distanza azionando una manovella asportabile con martinetto a sollevamento telescopico con vite senza fine collegato al telaio	1 cad		566,21
LOM252.RM.14.10.20.R0000.0545.-	Telaio mobile di metallo generico; geometria: circolare | apertura manuale; impiego: lucernario; diametro interno (ø) [cm] = 140. Incluso: controtelaio; dispositivo di apertura; cerniere; guarnizioni di tenuta. Escluso: base in cemento/metallica/prefabbricata VTR / SPECIFICHE TECNICHE: apertura a distanza azionando una manovella asportabile con martinetto a sollevamento telescopico con vite senza fine collegato al telaio	1 cad		566,21
LOM252.RM.14.10.20.R0000.0550.-	Telaio mobile di metallo generico; geometria: circolare | apertura manuale a distanza; impiego: lucernari; diametro interno (ø) [cm] = 160. Incluso: telaio fisso di metallo generico; dispositivo di apertura; cerniere; guarnizioni di tenuta. Escluso: base in cemento/metallica/prefabbricata VTR / SPECIFICHE TECNICHE: apertura a distanza azionando una manovella asportabile con martinetto a sollevamento telescopico con vite senza fine collegato al telaio	1 cad		654,26
LOM252.RM.14.10.20.R0000.0555.-	Telaio mobile di metallo generico; geometria: circolare | apertura manuale; impiego: lucernario; diametro interno (ø) [cm] = 160. Incluso: controtelaio; dispositivo di apertura; cerniere; guarnizioni di tenuta. Escluso: base in cemento/metallica/prefabbricata VTR / SPECIFICHE TECNICHE: apertura a distanza azionando una manovella asportabile con martinetto a sollevamento telescopico con vite senza fine collegato al telaio	1 cad		654,26
LOM252.RM.14.10.20.R0000.0560.-	Telaio mobile di metallo generico; geometria: circolare | apertura manuale a distanza; impiego: lucernari; diametro interno (ø) [cm] = 180. Incluso: telaio fisso di metallo generico; dispositivo di apertura; cerniere; guarnizioni di tenuta. Escluso: base in cemento/metallica/prefabbricata VTR / SPECIFICHE TECNICHE: apertura a distanza azionando una manovella asportabile con martinetto a sollevamento telescopico con vite senza fine collegato al telaio	1 cad		952,27
LOM252.RM.14.10.20.R0000.0565.-	Telaio mobile di metallo generico; geometria: circolare | apertura manuale; impiego: lucernario; diametro interno (ø) [cm] = 180. Incluso: controtelaio; dispositivo di apertura; cerniere; guarnizioni di tenuta. Escluso: base in cemento/metallica/prefabbricata VTR / SPECIFICHE TECNICHE: apertura a distanza azionando una manovella asportabile con martinetto a sollevamento telescopico con vite senza fine collegato al telaio	1 cad		952,27
LOM252.RM.14.10.20.R0000.0570.-	Telaio mobile di metallo generico; geometria: circolare | apertura manuale a passo d'uomo; impiego: lucernari; diametro interno (ø) [cm] = 60. Incluso: telaio fisso di metallo generico; maniglia interna/esterna; cerniere; guarnizioni di tenuta. Escluso: base in cemento/metallica/prefabbricata VTR	1 cad		272,26
LOM252.RM.14.10.20.R0000.0575.-	Telaio mobile di metallo generico; geometria: circolare | apertura manuale a passo d'uomo; impiego: lucernario; diametro interno (ø) [cm] = 60. Incluso: controtelaio; maniglia interna/esterna; cerniere; guarnizioni di tenuta. Escluso: base in cemento/metallica/prefabbricata VTR	1 cad		272,26
LOM252.RM.14.10.20.R0000.0580.-	Telaio mobile di metallo generico; geometria: circolare | apertura manuale a passo d'uomo; impiego: lucernari; diametro interno (ø) [cm] = 80. Incluso: telaio fisso di metallo generico; maniglia interna/esterna; cerniere; guarnizioni di tenuta. Escluso: base in cemento/metallica/prefabbricata VTR	1 cad		304,78
LOM252.RM.14.10.20.R0000.0585.-	Telaio mobile di metallo generico; geometria: circolare | apertura manuale a passo d'uomo; impiego: lucernario; diametro interno (ø) [cm] = 80. Incluso: controtelaio; maniglia interna/esterna; cerniere; guarnizioni di tenuta. Escluso: base in cemento/metallica/prefabbricata VTR	1 cad		304,78
LOM252.RM.14.10.20.R0000.0590.-	Telaio mobile di metallo generico; geometria: circolare | apertura manuale a passo d'uomo; impiego: lucernari; diametro interno (ø) [cm] = 120. Incluso: telaio fisso di metallo generico; maniglia interna/esterna; cerniere; guarnizioni di tenuta. Escluso: base in cemento/metallica/prefabbricata VTR	1 cad		465,96
LOM252.RM.14.10.20.R0000.0595.-	Telaio mobile di metallo generico; geometria: circolare | apertura manuale a passo d'uomo; impiego: lucernario; diametro interno (ø) [cm] = 120. Incluso: controtelaio; maniglia interna/esterna; cerniere; guarnizioni di tenuta. Escluso: base in cemento/metallica/prefabbricata VTR	1 cad		465,96
LOM252.RM.14.10.20.R0000.0600.-	Telaio mobile di metallo generico; geometria: quadrato | apertura manuale a distanza; impiego: lucernari; lato x interno [cm] = 60 | lato y interno [cm] = 60. Incluso: telaio fisso di metallo generico; dispositivo di apertura; cerniere; guarnizioni di tenuta. Escluso: base in cemento/metallica/prefabbricata VTR / SPECIFICHE TECNICHE: apertura a distanza azionando una manovella asportabile con martinetto a sollevamento telescopico con vite senza fine collegato al telaio	1 cad		267,39
LOM252.RM.14.10.20.R0000.0605.-	Telaio mobile di metallo generico; geometria: quadrato | apertura manuale; impiego: lucernario; lato x interno [cm] = 60 | lato y interno [cm] = 60. Incluso: controtelaio; dispositivo di apertura; cerniere; guarnizioni di tenuta. Escluso: base in cemento/metallica/prefabbricata VTR / SPECIFICHE TECNICHE: apertura a distanza azionando una manovella asportabile con martinetto a sollevamento telescopico con vite senza fine collegato al telaio	1 cad		267,39
LOM252.RM.14.10.20.R0000.0610.-	Telaio mobile di metallo generico; geometria: quadrato | apertura manuale a distanza; impiego: lucernari; lato x interno [cm] = 80 | lato y interno [cm] = 80. Incluso: telaio fisso di metallo generico; dispositivo di apertura; cerniere; guarnizioni di tenuta. Escluso: base in cemento/metallica/prefabbricata VTR / SPECIFICHE TECNICHE: apertura a distanza azionando una manovella asportabile con martinetto a sollevamento telescopico con vite senza fine collegato al telaio	1 cad		308,31
LOM252.RM.14.10.20.R0000.0615.-	Telaio mobile di metallo generico; geometria: quadrato | apertura manuale; impiego: lucernario; lato x interno [cm] = 80 | lato y interno [cm] = 80. Incluso: controtelaio; dispositivo di apertura; cerniere; guarnizioni di tenuta. Escluso: base in cemento/metallica/prefabbricata VTR / SPECIFICHE TECNICHE: apertura a distanza azionando una manovella asportabile con martinetto a sollevamento telescopico con vite senza fine collegato al telaio	1 cad		308,31
LOM252.RM.14.10.20.R0000.0620.-	Telaio mobile di metallo generico; geometria: quadrato | apertura manuale a distanza; impiego: lucernari; lato x interno [cm] = 100 | lato y interno [cm] = 100. Incluso: telaio fisso di metallo generico; dispositivo di apertura; cerniere; guarnizioni di tenuta. Escluso: base in cemento/metallica/prefabbricata VTR / SPECIFICHE TECNICHE: apertura a distanza azionando una manovella asportabile con martinetto a sollevamento telescopico con vite senza fine collegato al telaio	1 cad		365,62
LOM252.RM.14.10.20.R0000.0625.-	Telaio mobile di metallo generico; geometria: quadrato | apertura manuale; impiego: lucernario; lato x interno [cm] = 100 | lato y interno [cm] = 100. Incluso: controtelaio; dispositivo di apertura; cerniere; guarnizioni di tenuta. Escluso: base in cemento/metallica/prefabbricata VTR / SPECIFICHE TECNICHE: apertura a distanza azionando una manovella asportabile con martinetto a sollevamento telescopico con vite senza fine collegato al telaio	1 cad		365,62
LOM252.RM.14.10.20.R0000.0630.-	Telaio mobile di metallo generico; geometria: quadrato | apertura manuale a distanza; impiego: lucernari; lato x interno [cm] = 120 | lato y interno [cm] = 120. Incluso: telaio fisso di metallo generico; dispositivo di apertura; cerniere; guarnizioni di tenuta. Escluso: base in cemento/metallica/prefabbricata VTR / SPECIFICHE TECNICHE: apertura a distanza azionando una manovella asportabile con martinetto a sollevamento telescopico con vite senza fine collegato al telaio	1 cad		414,72
LOM252.RM.14.10.20.R0000.0635.-	Telaio mobile di metallo generico; geometria: quadrato | apertura manuale; impiego: lucernario; lato x interno [cm] = 120 | lato y interno [cm] = 120. Incluso: controtelaio; dispositivo di apertura; cerniere; guarnizioni di tenuta. Escluso: base in cemento/metallica/prefabbricata VTR / SPECIFICHE TECNICHE: apertura a distanza azionando una manovella asportabile con martinetto a sollevamento telescopico con vite senza fine collegato al telaio	1 cad		414,72
LOM252.RM.14.10.20.R0000.0640.-	Telaio mobile di metallo generico; geometria: quadrato | apertura manuale a distanza; impiego: lucernari; lato x interno [cm] = 140 | lato y interno [cm] = 140. Incluso: telaio fisso di metallo generico; dispositivo di apertura; cerniere; guarnizioni di tenuta. Escluso: base in cemento/metallica/prefabbricata VTR / SPECIFICHE TECNICHE: apertura a distanza azionando una manovella asportabile con martinetto a sollevamento telescopico con vite senza fine collegato al telaio	1 cad		457,03
LOM252.RM.14.10.20.R0000.0645.-	Telaio mobile di metallo generico; geometria: quadrato | apertura manuale; impiego: lucernario; lato x interno [cm] = 140 | lato y interno [cm] = 140. Incluso: controtelaio; dispositivo di apertura; cerniere; guarnizioni di tenuta. Escluso: base in cemento/metallica/prefabbricata VTR / SPECIFICHE TECNICHE: apertura a distanza azionando una manovella asportabile con martinetto a sollevamento telescopico con vite senza fine collegato al telaio	1 cad		457,03
LOM252.RM.14.10.20.R0000.0650.-	Telaio mobile di metallo generico; geometria: quadrato | apertura manuale a distanza; impiego: lucernari; lato x interno [cm] = 160 | lato y interno [cm] = 160. Incluso: telaio fisso di metallo generico; dispositivo di apertura; cerniere; guarnizioni di tenuta. Escluso: base in cemento/metallica/prefabbricata VTR / SPECIFICHE TECNICHE: apertura a distanza azionando una manovella asportabile con martinetto a sollevamento telescopico con vite senza fine collegato al telaio	1 cad		536,16
LOM252.RM.14.10.20.R0000.0655.-	Telaio mobile di metallo generico; geometria: quadrato | apertura manuale; impiego: lucernario; lato x interno [cm] = 160 | lato y interno [cm] = 160. Incluso: controtelaio; dispositivo di apertura; cerniere; guarnizioni di tenuta. Escluso: base in cemento/metallica/prefabbricata VTR / SPECIFICHE TECNICHE: apertura a distanza azionando una manovella asportabile con martinetto a sollevamento telescopico con vite senza fine collegato al telaio	1 cad		536,16
LOM252.RM.14.10.20.R0000.0660.-	Telaio mobile di metallo generico; geometria: quadrato | apertura manuale a distanza; impiego: lucernari; lato x interno [cm] = 180 | lato y interno [cm] = 180. Incluso: telaio fisso di metallo generico; dispositivo di apertura; cerniere; guarnizioni di tenuta. Escluso: base in cemento/metallica/prefabbricata VTR / SPECIFICHE TECNICHE: apertura a distanza azionando una manovella asportabile con martinetto a sollevamento telescopico con vite senza fine collegato al telaio	1 cad		993,18
LOM252.RM.14.10.20.R0000.0665.-	Telaio mobile di metallo generico; geometria: quadrato | apertura manuale; impiego: lucernario; lato x interno [cm] = 180 | lato y interno [cm] = 180. Incluso: controtelaio; dispositivo di apertura; cerniere; guarnizioni di tenuta. Escluso: base in cemento/metallica/prefabbricata VTR / SPECIFICHE TECNICHE: apertura a distanza azionando una manovella asportabile con martinetto a sollevamento telescopico con vite senza fine collegato al telaio	1 cad		993,18
LOM252.RM.14.10.20.R0000.0670.-	Telaio mobile di metallo generico; geometria: quadrato | apertura manuale a passo d'uomo; impiego: lucernari; lato x interno [cm] = 60 | lato y interno [cm] = 60. Incluso: telaio fisso di metallo generico; maniglia interna/esterna; cerniere; guarnizioni di tenuta. Escluso: base in cemento/metallica/prefabbricata VTR	1 cad		345,17
LOM252.RM.14.10.20.R0000.0675.-	Telaio mobile di metallo generico; geometria: quadrato | apertura manuale a passo d'uomo; impiego: lucernario; lato x interno [cm] = 60 | lato y interno [cm] = 60. Incluso: controtelaio; maniglia interna/esterna; cerniere; guarnizioni di tenuta. Escluso: base in cemento/metallica/prefabbricata VTR	1 cad		345,17
LOM252.RM.14.10.20.R0000.0680.-	Telaio mobile di metallo generico; geometria: quadrato | apertura manuale a passo d'uomo; impiego: lucernari; lato x interno [cm] = 80 | lato y interno [cm] = 80. Incluso: telaio fisso di metallo generico; maniglia interna/esterna; cerniere; guarnizioni di tenuta. Escluso: base in cemento/metallica/prefabbricata VTR	1 cad		387,44
LOM252.RM.14.10.20.R0000.0685.-	Telaio mobile di metallo generico; geometria: quadrato | apertura manuale a passo d'uomo; impiego: lucernario; lato x interno [cm] = 80 | lato y interno [cm] = 80. Incluso: controtelaio; maniglia interna/esterna; cerniere; guarnizioni di tenuta. Escluso: base in cemento/metallica/prefabbricata VTR	1 cad		387,44
LOM252.RM.14.10.20.R0000.0690.-	Telaio mobile di metallo generico; geometria: quadrato | apertura manuale a passo d'uomo; impiego: lucernari; lato x interno [cm] = 100 | lato y interno [cm] = 100. Incluso: telaio fisso di metallo generico; maniglia interna/esterna; cerniere; guarnizioni di tenuta. Escluso: base in cemento/metallica/prefabbricata VTR	1 cad		461,12
LOM252.RM.14.10.20.R0000.0695.-	Telaio mobile di metallo generico; geometria: quadrato | apertura manuale a passo d'uomo; impiego: lucernario; lato x interno [cm] = 100 | lato y interno [cm] = 100. Incluso: controtelaio; maniglia interna/esterna; cerniere; guarnizioni di tenuta. Escluso: base in cemento/metallica/prefabbricata VTR	1 cad		461,12
LOM252.RM.14.10.20.R0000.0700.-	Telaio mobile di metallo generico; geometria: quadrato | apertura manuale a passo d'uomo; impiego: lucernari; lato x interno [cm] = 120 | lato y interno [cm] = 120. Incluso: telaio fisso di metallo generico; maniglia interna/esterna; cerniere; guarnizioni di tenuta. Escluso: base in cemento/metallica/prefabbricata VTR	1 cad		511,58
LOM252.RM.14.10.20.R0000.0705.-	Telaio mobile di metallo generico; geometria: quadrato | apertura manuale a passo d'uomo; impiego: lucernario; lato x interno [cm] = 120 | lato y interno [cm] = 120. Incluso: controtelaio; maniglia interna/esterna; cerniere; guarnizioni di tenuta. Escluso: base in cemento/metallica/prefabbricata VTR	1 cad		511,58
LOM252.RM.14.10.20.R0000.0710.-	Telaio mobile di metallo generico; geometria: rettangolare | apertura manuale a distanza; impiego: lucernari; lato x interno [cm] = 85 | lato y interno [cm] = 60. Incluso: telaio fisso di metallo generico; dispositivo di apertura; cerniere; guarnizioni di tenuta. Escluso: base in cemento/metallica/prefabbricata VTR / SPECIFICHE TECNICHE: apertura a distanza azionando una manovella asportabile con martinetto a sollevamento telescopico con vite senza fine collegato al telaio	1 cad		281,73
LOM252.RM.14.10.20.R0000.0715.-	Telaio mobile di metallo generico; geometria: rettangolare | apertura manuale; impiego: lucernario; lato x interno [cm] = 85 | lato y interno [cm] = 60. Incluso: controtelaio; dispositivo di apertura; cerniere; guarnizioni di tenuta. Escluso: base in cemento/metallica/prefabbricata VTR / SPECIFICHE TECNICHE: apertura a distanza azionando una manovella asportabile con martinetto a sollevamento telescopico con vite senza fine collegato al telaio	1 cad		281,73
LOM252.RM.14.10.20.R0000.0720.-	Telaio mobile di metallo generico; geometria: rettangolare | apertura manuale a distanza; impiego: lucernari; lato x interno [cm] = 105 | lato y interno [cm] = 75. Incluso: telaio fisso di metallo generico; dispositivo di apertura; cerniere; guarnizioni di tenuta. Escluso: base in cemento/metallica/prefabbricata VTR / SPECIFICHE TECNICHE: apertura a distanza azionando una manovella asportabile con martinetto a sollevamento telescopico con vite senza fine collegato al telaio	1 cad		312,91
LOM252.RM.14.10.20.R0000.0725.-	Telaio mobile di metallo generico; geometria: rettangolare | apertura manuale; impiego: lucernario; lato x interno [cm] = 105 | lato y interno [cm] = 75. Incluso: controtelaio; dispositivo di apertura; cerniere; guarnizioni di tenuta. Escluso: base in cemento/metallica/prefabbricata VTR / SPECIFICHE TECNICHE: apertura a distanza azionando una manovella asportabile con martinetto a sollevamento telescopico con vite senza fine collegato al telaio	1 cad		312,91
LOM252.RM.14.10.20.R0000.0730.-	Telaio mobile di metallo generico; geometria: rettangolare | apertura manuale a distanza; impiego: lucernari; lato x interno [cm] = 135 | lato y interno [cm] = 85. Incluso: telaio fisso di metallo generico; dispositivo di apertura; cerniere; guarnizioni di tenuta. Escluso: base in cemento/metallica/prefabbricata VTR / SPECIFICHE TECNICHE: apertura a distanza azionando una manovella asportabile con martinetto a sollevamento telescopico con vite senza fine collegato al telaio	1 cad		376,54
LOM252.RM.14.10.20.R0000.0735.-	Telaio mobile di metallo generico; geometria: rettangolare | apertura manuale; impiego: lucernario; lato x interno [cm] = 135 | lato y interno [cm] = 85. Incluso: controtelaio; dispositivo di apertura; cerniere; guarnizioni di tenuta. Escluso: base in cemento/metallica/prefabbricata VTR / SPECIFICHE TECNICHE: apertura a distanza azionando una manovella asportabile con martinetto a sollevamento telescopico con vite senza fine collegato al telaio	1 cad		376,54
LOM252.RM.14.10.20.R0000.0740.-	Telaio mobile di metallo generico; geometria: rettangolare | apertura manuale a distanza; impiego: lucernari; lato x interno [cm] = 150 | lato y interno [cm] = 100. Incluso: telaio fisso di metallo generico; dispositivo di apertura; cerniere; guarnizioni di tenuta. Escluso: base in cemento/metallica/prefabbricata VTR / SPECIFICHE TECNICHE: apertura a distanza azionando una manovella asportabile con martinetto a sollevamento telescopico con vite senza fine collegato al telaio	1 cad		421,28
LOM252.RM.14.10.20.R0000.0745.-	Telaio mobile di metallo generico; geometria: rettangolare | apertura manuale; impiego: lucernario; lato x interno [cm] = 150 | lato y interno [cm] = 100. Incluso: controtelaio; dispositivo di apertura; cerniere; guarnizioni di tenuta. Escluso: base in cemento/metallica/prefabbricata VTR / SPECIFICHE TECNICHE: apertura a distanza azionando una manovella asportabile con martinetto a sollevamento telescopico con vite senza fine collegato al telaio	1 cad		421,28
LOM252.RM.14.10.20.R0000.0750.-	Telaio mobile di metallo generico; geometria: rettangolare | apertura manuale a distanza; impiego: lucernari; lato x interno [cm] = 185 | lato y interno [cm] = 135. Incluso: telaio fisso di metallo generico; dispositivo di apertura; cerniere; guarnizioni di tenuta. Escluso: base in cemento/metallica/prefabbricata VTR / SPECIFICHE TECNICHE: apertura a distanza azionando una manovella asportabile con martinetto a sollevamento telescopico con vite senza fine collegato al telaio	1 cad		543,19
LOM252.RM.14.10.20.R0000.0755.-	Telaio mobile di metallo generico; geometria: rettangolare | apertura manuale; impiego: lucernario; lato x interno [cm] = 185 | lato y interno [cm] = 135. Incluso: controtelaio; dispositivo di apertura; cerniere; guarnizioni di tenuta. Escluso: base in cemento/metallica/prefabbricata VTR / SPECIFICHE TECNICHE: apertura a distanza azionando una manovella asportabile con martinetto a sollevamento telescopico con vite senza fine collegato al telaio	1 cad		543,19
LOM252.RM.14.10.20.R0000.0760.-	Telaio mobile di metallo generico; geometria: rettangolare | apertura manuale a distanza; impiego: lucernari; lato x interno [cm] = 200 | lato y interno [cm] = 100. Incluso: telaio fisso di metallo generico; dispositivo di apertura; cerniere; guarnizioni di tenuta. Escluso: base in cemento/metallica/prefabbricata VTR / SPECIFICHE TECNICHE: apertura a distanza azionando una manovella asportabile con martinetto a sollevamento telescopico con vite senza fine collegato al telaio	1 cad		479,52
LOM252.RM.14.10.20.R0000.0765.-	Telaio mobile di metallo generico; geometria: rettangolare | apertura manuale; impiego: lucernario; lato x interno [cm] = 200 | lato y interno [cm] = 100. Incluso: controtelaio; dispositivo di apertura; cerniere; guarnizioni di tenuta. Escluso: base in cemento/metallica/prefabbricata VTR / SPECIFICHE TECNICHE: apertura a distanza azionando una manovella asportabile con martinetto a sollevamento telescopico con vite senza fine collegato al telaio	1 cad		479,52
LOM252.RM.14.10.20.R0000.0770.-	Telaio mobile di metallo generico; geometria: rettangolare | apertura manuale a distanza; impiego: lucernari; lato x interno [cm] = 235 | lato y interno [cm] = 135. Incluso: telaio fisso di metallo generico; dispositivo di apertura; cerniere; guarnizioni di tenuta. Escluso: base in cemento/metallica/prefabbricata VTR / SPECIFICHE TECNICHE: apertura a distanza azionando una manovella asportabile con martinetto a sollevamento telescopico con vite senza fine collegato al telaio	1 cad		803,29
LOM252.RM.14.10.20.R0000.0775.-	Telaio mobile di metallo generico; geometria: rettangolare | apertura manuale; impiego: lucernario; lato x interno [cm] = 235 | lato y interno [cm] = 135. Incluso: controtelaio; dispositivo di apertura; cerniere; guarnizioni di tenuta. Escluso: base in cemento/metallica/prefabbricata VTR / SPECIFICHE TECNICHE: apertura a distanza azionando una manovella asportabile con martinetto a sollevamento telescopico con vite senza fine collegato al telaio	1 cad		803,29
LOM252.RM.14.10.20.R0000.0780.-	Telaio mobile di metallo generico; geometria: rettangolare | apertura manuale a passo d'uomo; impiego: lucernari; lato x interno [cm] = 85 | lato y interno [cm] = 60. Incluso: telaio fisso di metallo generico; maniglia interna/esterna; cerniere; guarnizioni di tenuta. Escluso: base in cemento/metallica/prefabbricata VTR	1 cad		357,62
LOM252.RM.14.10.20.R0000.0785.-	Telaio mobile di metallo generico; geometria: rettangolare | apertura manuale a passo d'uomo; impiego: lucernario; lato x interno [cm] = 85 | lato y interno [cm] = 60. Incluso: controtelaio; maniglia interna/esterna; cerniere; guarnizioni di tenuta. Escluso: base in cemento/metallica/prefabbricata VTR	1 cad		357,62
LOM252.RM.14.10.20.R0000.0790.-	Telaio mobile di metallo generico; geometria: rettangolare | apertura manuale a passo d'uomo; impiego: lucernari; lato x interno [cm] = 105 | lato y interno [cm] = 75. Incluso: telaio fisso di metallo generico; maniglia interna/esterna; cerniere; guarnizioni di tenuta. Escluso: base in cemento/metallica/prefabbricata VTR	1 cad		388,76
LOM252.RM.14.10.20.R0000.0795.-	Telaio mobile di metallo generico; geometria: rettangolare | apertura manuale a passo d'uomo; impiego: lucernario; lato x interno [cm] = 105 | lato y interno [cm] = 75. Incluso: controtelaio; maniglia interna/esterna; cerniere; guarnizioni di tenuta. Escluso: base in cemento/metallica/prefabbricata VTR	1 cad		388,76
LOM252.RM.14.10.20.R0000.0800.-	Telaio mobile di metallo generico; geometria: rettangolare | apertura manuale a passo d'uomo; impiego: lucernari; lato x interno [cm] = 135 | lato y interno [cm] = 85. Incluso: telaio fisso di metallo generico; maniglia interna/esterna; cerniere; guarnizioni di tenuta. Escluso: base in cemento/metallica/prefabbricata VTR	1 cad		471,37
LOM252.RM.14.10.20.R0000.0805.-	Telaio mobile di metallo generico; geometria: rettangolare | apertura manuale a passo d'uomo; impiego: lucernario; lato x interno [cm] = 135 | lato y interno [cm] = 85. Incluso: controtelaio; maniglia interna/esterna; cerniere; guarnizioni di tenuta. Escluso: base in cemento/metallica/prefabbricata VTR	1 cad		471,37
LOM252.RM.14.10.20.R0000.0810.-	Telaio mobile di metallo generico; geometria: rettangolare | apertura manuale a passo d'uomo; impiego: lucernari; lato x interno [cm] = 150 | lato y interno [cm] = 100. Incluso: telaio fisso di metallo generico; maniglia interna/esterna; cerniere; guarnizioni di tenuta. Escluso: base in cemento/metallica/prefabbricata VTR	1 cad		514,76
LOM252.RM.14.10.20.R0000.0815.-	Telaio mobile di metallo generico; geometria: rettangolare | apertura manuale a passo d'uomo; impiego: lucernario; lato x interno [cm] = 150 | lato y interno [cm] = 100. Incluso: controtelaio; maniglia interna/esterna; cerniere; guarnizioni di tenuta. Escluso: base in cemento/metallica/prefabbricata VTR	1 cad		514,76
LOM252.RM.14.10.20.Sb003.0000.-	Telaio mobile di lega ferrosa acciaio zincato; geometria: a leva laterale; impiego: finestra a sporgere | avvolgibili; lunghezza sporgenza [cm] ≤ 140. Incluso: cerniere / SPECIFICHE TECNICHE: cerniere di acciaio inox	1 cad		42,85
LOM252.RM.14.10.20.Sb003.0005.-	Telaio mobile di lega ferrosa acciaio zincato; geometria: a leva laterale con bracci collegati; impiego: finestra a sporgere | avvolgibili; lunghezza sporgenza [cm] ≤ 140. Incluso: cerniere / SPECIFICHE TECNICHE: cerniere di acciaio inox	1 cad		61,22
LOM252.RM.14.10.20.Sb003.0010.-	Telaio mobile di lega ferrosa acciaio zincato; geometria: a leva centrale; impiego: finestra a sporgere | avvolgibili; lunghezza sporgenza [cm] ≤ 140. Incluso: cerniere / SPECIFICHE TECNICHE: cerniere di acciaio inox	1 cad		66,39
LOM252.RM.14.10.25.T0000.0000.-	Vetratura armata di vetro generico; finitura: incolore; geometria: profilati a "U"; impiego: sistema finestra continuo; spessore [mm] = 5 ÷ 6 | larghezza [mm] = 250/270/350 | risvolto ali [mm] = 40 ÷ 45 | lunghezza [cm] = 25 / SPECIFICHE TECNICHE: vetro armato con fili di acciaio; lunghezza [cm] = multipli di 25	1 m²		36,44
LOM252.RM.14.10.25.T0000.0250.-	Vetratura basso emissiva di vetro generico; geometria: sottile; impiego: sistema porta | sistema finestra; fornitura: lastra; spessore [mm] = 4 / SPECIFICHE TECNICHE: tolleranza spessore [mm] = ± 0,2	1 m²		23,45
LOM252.RM.14.10.25.T0000.0255.a	Vetratura basso emissiva di vetro generico; geometria: normale; impiego: sistema porta | sistema finestra; fornitura: lastra; spessore [mm] = 5 / SPECIFICHE TECNICHE: tolleranza spessore [mm] = ± 0,2	1 m²		27,96
LOM252.RM.14.10.25.T0000.0255.b	Vetratura basso emissiva di vetro generico; geometria: normale; impiego: sistema porta | sistema finestra; fornitura: lastra; spessore [mm] = 6 / SPECIFICHE TECNICHE: tolleranza spessore [mm] = ± 0,2	1 m²		32,37
LOM252.RM.14.10.25.T0000.0260.-	Vetratura basso emissiva di vetro generico; geometria: forte; impiego: sistema porta | sistema finestra; fornitura: lastra; spessore [mm] = 8 / SPECIFICHE TECNICHE: tolleranza spessore [mm] = ± 0,3	1 m²		41,31
LOM252.RM.14.10.25.T0000.0265.-	Vetratura basso emissiva di vetro generico; geometria: spessa; impiego: sistema porta | sistema finestra; fornitura: lastra; spessore [mm] = 10 / SPECIFICHE TECNICHE: tolleranza spessore [mm] = ± 0,3	1 m²		51,92
LOM252.RM.14.10.25.T0000.0500.a	Vetratura di sicurezza di vetro generico; geometria: stratificata; funzione: controllo solare; impiego: sistema porta | sistema finestra; fornitura: lastra; spessore [mm] = 33,1; fattore solare [-] = 0,37 | trasmissione solare [lumen] = 0,45 / SPECIFICHE TECNICHE: spessore pellicola in polivinilbutirrale (PVB) [mm] = 0,38	1 m²		79,81
LOM252.RM.14.10.25.T0000.0500.b	Vetratura di sicurezza di vetro generico; geometria: stratificata; funzione: controllo solare; impiego: sistema porta | sistema finestra; fornitura: lastra; spessore [mm] = 44,1; fattore solare [-] = 0,37 | trasmissione solare [lumen] = 0,45 / SPECIFICHE TECNICHE: spessore pellicola in polivinilbutirrale (PVB) [mm] = 0,38	1 m²		90,35
LOM252.RM.14.10.25.T0000.0500.c	Vetratura di sicurezza di vetro generico; geometria: stratificata; funzione: controllo solare; impiego: sistema porta | sistema finestra; fornitura: lastra; spessore [mm] = 55,1; fattore solare [-] = 0,37 | trasmissione solare [lumen] = 0,45 / SPECIFICHE TECNICHE: spessore pellicola in polivinilbutirrale (PVB) [mm] = 0,38	1 m²		93,70
LOM252.RM.14.10.25.T0000.0500.d	Vetratura di sicurezza di vetro generico; geometria: stratificata; funzione: controllo solare; impiego: sistema porta | sistema finestra; fornitura: lastra; spessore [mm] = 66,1; fattore solare [-] = 0,37 | trasmissione solare [lumen] = 0,45 / SPECIFICHE TECNICHE: spessore pellicola in polivinilbutirrale (PVB) [mm] = 0,38	1 m²		106,08
LOM252.RM.14.10.25.T0000.0500.e	Vetratura di sicurezza di vetro generico; geometria: stratificata; funzione: controllo solare; impiego: sistema porta | sistema finestra; fornitura: lastra; spessore [mm] = 33,1; fattore solare [-] = 0,17 | trasmissione solare [lumen] = 0,18 / SPECIFICHE TECNICHE: spessore pellicola in polivinilbutirrale (PVB) [mm] = 0,38	1 m²		72,04
LOM252.RM.14.10.25.T0000.0500.f	Vetratura di sicurezza di vetro generico; geometria: stratificata; funzione: controllo solare; impiego: sistema porta | sistema finestra; fornitura: lastra; spessore [mm] = 44,1; fattore solare [-] = 0,17 | trasmissione solare [lumen] = 0,18 / SPECIFICHE TECNICHE: spessore pellicola in polivinilbutirrale (PVB) [mm] = 0,38	1 m²		95,99
LOM252.RM.14.10.25.T0000.0500.g	Vetratura di sicurezza di vetro generico; geometria: stratificata; funzione: controllo solare; impiego: sistema porta | sistema finestra; fornitura: lastra; spessore [mm] = 55,1; fattore solare [-] = 0,17 | trasmissione solare [lumen] = 0,18 / SPECIFICHE TECNICHE: spessore pellicola in polivinilbutirrale (PVB) [mm] = 0,38	1 m²		99,19
LOM252.RM.14.10.25.T0000.0500.h	Vetratura di sicurezza di vetro generico; geometria: stratificata; funzione: controllo solare; impiego: sistema porta | sistema finestra; fornitura: lastra; spessore [mm] = 66,1; fattore solare [-] = 0,17 | trasmissione solare [lumen] = 0,18 / SPECIFICHE TECNICHE: spessore pellicola in polivinilbutirrale (PVB) [mm] = 0,38	1 m²		108,93
LOM252.RM.14.10.25.T0000.0750.-	Vetratura di sicurezza REI 120 di vetro generico; geometria: stratificata; funzione: antincendio; impiego: porte tagliafuoco; fornitura: lastra; superficie [m²] ≥ 0,2; resistenza al fuoco [classe] = REI1 20 / SPECIFICHE TECNICHE: usata per contrastare fiamme, fumi, calore	1 m²		1359,26
LOM252.RM.14.10.25.T0000.1000.-	Vetratura di sicurezza REI 30 di vetro generico; geometria: stratificata; funzione: antincendio; impiego: porte tagliafuoco; fornitura: lastra; superficie [m²] ≥ 0,2; resistenza al fuoco [classe] = REI 30 / SPECIFICHE TECNICHE: usata per contrastare fiamme, fumi, calore	1 m²		439,77
LOM252.RM.14.10.25.T0000.1250.-	Vetratura di sicurezza REI 60 di vetro generico; geometria: stratificata; funzione: antincendio; impiego: porte tagliafuoco; fornitura: lastra; superficie [m²] ≥ 0,2; resistenza al fuoco [classe] = REI 60 / SPECIFICHE TECNICHE: usata per contrastare fiamme, fumi, calore	1 m²		575,71
LOM252.RM.14.10.25.T0000.1500.-	Vetratura di sicurezza REI 90 di vetro generico; geometria: stratificata; funzione: antincendio; impiego: porte tagliafuoco; fornitura: lastra; superficie [m²] ≥ 0,2; resistenza al fuoco [classe] = REI 90 / SPECIFICHE TECNICHE: usata per contrastare fiamme, fumi, calore	1 m²		1119,42
LOM252.RM.14.10.25.T0000.1775.-	Vetratura di vetro generico; geometria: sottile; funzione: controllo solare; impiego: sistema porta | sistema finestra; fornitura: lastra; spessore [mm] = 4; fattore solare [-] = 0,77 | trasmissione solare [lumen] = 0,18 / SPECIFICHE TECNICHE: tolleranza spessore [mm] = ± 0,2	1 m²		46,68
LOM252.RM.14.10.25.T0000.1780.-	Vetratura di vetro generico; geometria: normale; funzione: controllo solare; impiego: sistema porta | sistema finestra; fornitura: lastra; spessore [mm] = 6; fattore solare [-] = 0,77 | trasmissione solare [lumen] = 0,18 / SPECIFICHE TECNICHE: tolleranza spessore [mm] = ± 0,2	1 m²		54,12
LOM252.RM.14.10.25.T0000.1785.-	Vetratura di vetro generico; geometria: forte; funzione: controllo solare; impiego: sistema porta | sistema finestra; fornitura: lastra; spessore [mm] = 8; fattore solare [-] = 0,77 | trasmissione solare [lumen] = 0,18 / SPECIFICHE TECNICHE: tolleranza spessore [mm] = ± 0,3	1 m²		64,23
LOM252.RM.14.10.25.T0000.1790.-	Vetratura di vetro generico; geometria: spessa; funzione: controllo solare; impiego: sistema porta | sistema finestra; fornitura: lastra; spessore [mm] = 10; fattore solare [-] = 0,77 | trasmissione solare [lumen] = 0,18 / SPECIFICHE TECNICHE: tolleranza spessore [mm] = ± 0,3	1 m²		77,25
LOM252.RM.14.10.25.T0000.1795.-	Vetratura di vetro generico; geometria: sottile; funzione: controllo solare; impiego: sistema porta | sistema finestra; fornitura: lastra; spessore [mm] = 4; fattore solare [-] = 0,37 | trasmissione solare [lumen] = 0,45 / SPECIFICHE TECNICHE: tolleranza spessore [mm] = ± 0,2	1 m²		43,52
LOM252.RM.14.10.25.T0000.1800.-	Vetratura di vetro generico; geometria: normale; funzione: controllo solare; impiego: sistema porta | sistema finestra; fornitura: lastra; spessore [mm] = 6; fattore solare [-] = 0,37 | trasmissione solare [lumen] = 0,45 / SPECIFICHE TECNICHE: tolleranza spessore [mm] = ± 0,2	1 m²		52,94
LOM252.RM.14.10.25.T0000.1805.-	Vetratura di vetro generico; geometria: forte; funzione: controllo solare; impiego: sistema porta | sistema finestra; fornitura: lastra; spessore [mm] = 8; fattore solare [-] = 0,37 | trasmissione solare [lumen] = 0,45 / SPECIFICHE TECNICHE: tolleranza spessore [mm] = ± 0,3	1 m²		65,00
LOM252.RM.14.10.25.T0000.1810.-	Vetratura di vetro generico; geometria: spessa; funzione: controllo solare; impiego: sistema porta | sistema finestra; fornitura: lastra; spessore [mm] = 10; fattore solare [-] = 0,37 | trasmissione solare [lumen] = 0,45 / SPECIFICHE TECNICHE: tolleranza spessore [mm] = ± 0,3	1 m²		79,88
LOM252.RM.14.10.25.T0000.2000.-	Vetratura non armata di vetro generico; finitura: incolore; geometria: profilati a "U"; impiego: sistema finestra continuo; spessore [mm] = 5 ÷ 6 | larghezza [mm] = 250/270/350 | risvolto ali [mm] = 40 ÷ 45 | lunghezza [cm] = 25 / SPECIFICHE TECNICHE: lunghezza [cm] = multipli di 25	1 m²		34,31
LOM252.RM.14.10.25.T0000.2005.-	Vetratura non armata di vetro generico; finitura: colorata; geometria: profilati a "U"; impiego: sistema finestra continuo; spessore [mm] = 5 ÷ 6 | larghezza [mm] = 250/270/350 | risvolto ali [mm] = 40 ÷ 45 | lunghezza [cm] = 25 / SPECIFICHE TECNICHE: lunghezza [cm] = multipli di 25	1 m²		44,34
LOM252.RM.14.10.25.T0000.2250.-	Vetratura retinata di vetro generico; finitura: incolore; geometria: lastra; impiego: sistema porta | sistema finestra; fornitura: lastra; spessore [mm] = 6 / SPECIFICHE TECNICHE: tolleranza spessore [mm] = ± 0,5 ÷ 0,6	1 m²		28,05
LOM252.RM.14.10.25.T0000.2255.-	Vetratura retinata di vetro generico; finitura: colorata; geometria: lastra; impiego: sistema porta | sistema finestra; fornitura: lastra; spessore [mm] = 6 / SPECIFICHE TECNICHE: tolleranza spessore [mm] = ± 0,5 ÷ 0,6	1 m²		45,17
LOM252.RM.14.10.25.T0000.2500.a	Vetratura selettiva di vetro generico; geometria: sottile; funzione: controllo solare | controllo termico; impiego: sistema porta | sistema finestra; fornitura: lastra; spessore [mm] = 4; indice di selettività [-] = 70/40 / SPECIFICHE TECNICHE: tolleranza spessore [mm] = ± 0,2	1 m²		64,99
LOM252.RM.14.10.25.T0000.2500.b	Vetratura selettiva di vetro generico; geometria: sottile; funzione: controllo solare | controllo termico; impiego: sistema porta | sistema finestra; fornitura: lastra; spessore [mm] = 4; indice di selettività [-] = 60/30 / SPECIFICHE TECNICHE: tolleranza spessore [mm] = ± 0,2	1 m²		64,99
LOM252.RM.14.10.25.T0000.2500.c	Vetratura selettiva di vetro generico; geometria: sottile; funzione: controllo solare | controllo termico; impiego: sistema porta | sistema finestra; fornitura: lastra; spessore [mm] = 4; indice di selettività [-] = 50/25 / SPECIFICHE TECNICHE: tolleranza spessore [mm] = ± 0,2	1 m²		64,99
LOM252.RM.14.10.25.T0000.2505.-	Vetratura selettiva di vetro generico; geometria: normale; impiego: sistema porta | sistema finestra; fornitura: lastra; spessore [mm] = 6; indice di selettività [-] = 70/40 / SPECIFICHE TECNICHE: tolleranza spessore [mm] = ± 0,2	1 m²		67,54
LOM252.RM.14.10.25.T0000.2510.a	Vetratura selettiva di vetro generico; geometria: normale; funzione: controllo solare | controllo termico; impiego: sistema porta | sistema finestra; fornitura: lastra; spessore [mm] = 6; indice di selettività [-] = 60/30 / SPECIFICHE TECNICHE: tolleranza spessore [mm] = ± 0,2	1 m²		67,54
LOM252.RM.14.10.25.T0000.2510.b	Vetratura selettiva di vetro generico; geometria: normale; funzione: controllo solare | controllo termico; impiego: sistema porta | sistema finestra; fornitura: lastra; spessore [mm] = 6; indice di selettività [-] = 50/25 / SPECIFICHE TECNICHE: tolleranza spessore [mm] = ± 0,2	1 m²		67,54
LOM252.RM.14.10.25.T0000.2515.-	Vetratura selettiva di vetro generico; geometria: forte; impiego: sistema porta | sistema finestra; fornitura: lastra; spessore [mm] = 8; indice di selettività [-] = 70/40 / SPECIFICHE TECNICHE: tolleranza spessore [mm] = ± 0,3	1 m²		71,65
LOM252.RM.14.10.25.T0000.2520.a	Vetratura selettiva di vetro generico; geometria: forte; funzione: controllo solare | controllo termico; impiego: sistema porta | sistema finestra; fornitura: lastra; spessore [mm] = 8; indice di selettività [-] = 60/30 / SPECIFICHE TECNICHE: tolleranza spessore [mm] = ± 0,3	1 m²		71,65
LOM252.RM.14.10.25.T0000.2520.b	Vetratura selettiva di vetro generico; geometria: forte; funzione: controllo solare | controllo termico; impiego: sistema porta | sistema finestra; fornitura: lastra; spessore [mm] = 8; indice di selettività [-] = 50/25 / SPECIFICHE TECNICHE: tolleranza spessore [mm] = ± 0,3	1 m²		71,65
LOM252.RM.14.10.25.T0000.2525.-	Vetratura selettiva di vetro generico; geometria: spessa; impiego: sistema porta | sistema finestra; fornitura: lastra; spessore [mm] = 10; indice di selettività [-] = 70/40 / SPECIFICHE TECNICHE: tolleranza spessore [mm] = ± 0,3	1 m²		76,55
LOM252.RM.14.10.25.T0000.2530.a	Vetratura selettiva di vetro generico; geometria: spessa; funzione: controllo solare | controllo termico; impiego: sistema porta | sistema finestra; fornitura: lastra; spessore [mm] = 10; indice di selettività [-] = 60/30 / SPECIFICHE TECNICHE: tolleranza spessore [mm] = ± 0,3	1 m²		76,55
LOM252.RM.14.10.25.T0000.2530.b	Vetratura selettiva di vetro generico; geometria: spessa; funzione: controllo solare | controllo termico; impiego: sistema porta | sistema finestra; fornitura: lastra; spessore [mm] = 10; indice di selettività [-] = 50/25 / SPECIFICHE TECNICHE: tolleranza spessore [mm] = ± 0,3	1 m²		76,55
LOM252.RM.14.10.25.T0000.2750.-	Vetratura stampato nazionale di vetro generico; finitura: incolore; impiego: sistema porta | sistema finestra; fornitura: lastra; spessore [mm] = 4 / SPECIFICHE TECNICHE: tolleranza spessore [mm] = ± 0,5 ÷ 0,7	1 m²		17,12
LOM252.RM.14.10.25.T0000.2755.-	Vetratura stampato nazionale di vetro generico; finitura: colorata; impiego: sistema porta | sistema finestra; fornitura: lastra; spessore [mm] = 4 / SPECIFICHE TECNICHE: tolleranza spessore [mm] = ± 0,5 ÷ 0,7	1 m²		18,38
LOM252.RM.14.10.25.T0000.3000.a	Vetratura stampato temperato di vetro generico; finitura: incolore; impiego: sistema porta | sistema finestra; fornitura: lastra; spessore [mm] = 8	1 m²		46,39
LOM252.RM.14.10.25.T0000.3000.b	Vetratura stampato temperato di vetro generico; finitura: incolore; impiego: sistema porta | sistema finestra; fornitura: lastra; spessore [mm] = 10	1 m²		58,37
LOM252.RM.14.10.25.T0000.3005.a	Vetratura stampato temperato di vetro generico; finitura: colorata; impiego: sistema porta | sistema finestra; fornitura: lastra; spessore [mm] = 8	1 m²		53,33
LOM252.RM.14.10.25.T0000.3005.b	Vetratura stampato temperato di vetro generico; finitura: colorata; impiego: sistema porta | sistema finestra; fornitura: lastra; spessore [mm] = 10	1 m²		68,63
LOM252.RM.14.10.25.T0000.3250.a	Vetratura visiva REI 120 di vetro generico; geometria: rettangolare; funzione: antincendio; impiego: porte tagliafuoco; fornitura: lastra; spessore [mm] = 52 | lato x [cm] = 20 | lato y [cm] = 60; resistenza al fuoco [classe] = REI 120	1 cad		271,85
LOM252.RM.14.10.25.T0000.3250.b	Vetratura visiva REI 120 di vetro generico; geometria: rettangolare; funzione: antincendio; impiego: porte tagliafuoco; fornitura: lastra; spessore [mm] = 52 | lato x [cm] = 40 | lato y [cm] = 30; resistenza al fuoco [classe] = REI 120	1 cad		271,85
LOM252.RM.14.10.25.T0000.3250.c	Vetratura visiva REI 120 di vetro generico; geometria: rettangolare; funzione: antincendio; impiego: porte tagliafuoco; fornitura: lastra; spessore [mm] = 52 | lato x [cm] = 40 | lato y [cm] = 60; resistenza al fuoco [classe] = REI 120	1 cad		407,78
LOM252.RM.14.10.25.T0000.3250.d	Vetratura visiva REI 120 di vetro generico; geometria: rettangolare; funzione: antincendio; impiego: porte tagliafuoco; fornitura: lastra; spessore [mm] = 52 | lato x [cm] = 40 | lato y [cm] = 120; resistenza al fuoco [classe] = REI 120	1 cad		679,62
LOM252.RM.14.10.25.T0000.3500.a	Vetratura visiva REI 60 di vetro generico; geometria: rettangolare; funzione: antincendio; impiego: porte tagliafuoco; fornitura: lastra; spessore [mm] = 21 | lato x [cm] = 20 | lato y [cm] = 60; resistenza al fuoco [classe] = REI 60	1 cad		115,13
LOM252.RM.14.10.25.T0000.3500.b	Vetratura visiva REI 60 di vetro generico; geometria: rettangolare; funzione: antincendio; impiego: porte tagliafuoco; fornitura: lastra; spessore [mm] = 21 | lato x [cm] = 40 | lato y [cm] = 30; resistenza al fuoco [classe] = REI 60	1 cad		115,13
LOM252.RM.14.10.25.T0000.3500.c	Vetratura visiva REI 60 di vetro generico; geometria: rettangolare; funzione: antincendio; impiego: porte tagliafuoco; fornitura: lastra; spessore [mm] = 21 | lato x [cm] = 40 | lato y [cm] = 60; resistenza al fuoco [classe] = REI 60	1 cad		172,71
LOM252.RM.14.10.25.T0000.3500.d	Vetratura visiva REI 60 di vetro generico; geometria: rettangolare; funzione: antincendio; impiego: porte tagliafuoco; fornitura: lastra; spessore [mm] = 21 | lato x [cm] = 40 | lato y [cm] = 120; resistenza al fuoco [classe] = REI 60	1 cad		287,85
LOM252.RM.14.10.25.T0006.0000.a	Vetratura a specchio di vetro cristallo; finitura: argentata; impiego: sistema porta | sistema finestra; fornitura: lastra; spessore [mm] = 5 / SPECIFICHE TECNICHE: senza molatura dei bordi	1 m²		22,03
LOM252.RM.14.10.25.T0006.0000.b	Vetratura a specchio di vetro cristallo; finitura: argentata; impiego: sistema porta | sistema finestra; fornitura: lastra; spessore [mm] = 6 / SPECIFICHE TECNICHE: senza molatura dei bordi	1 m²		26,70
LOM252.RM.14.10.25.T0006.0250.a	Vetratura di sicurezza di vetro cristallo; geometria: stratificata; impiego: sistema porta | sistema finestra; fornitura: lastra; spessore [mm] = 33,1 / SPECIFICHE TECNICHE: spessore pellicola in polivinilbutirrale (PVB) [mm] = 0,38	1 m²		37,13
LOM252.RM.14.10.25.T0006.0250.b	Vetratura di sicurezza di vetro cristallo; geometria: stratificata; impiego: sistema porta | sistema finestra; fornitura: lastra; spessore [mm] = 44,1 / SPECIFICHE TECNICHE: spessore pellicola in polivinilbutirrale (PVB) [mm] = 0,38	1 m²		41,59
LOM252.RM.14.10.25.T0006.0250.c	Vetratura di sicurezza di vetro cristallo; geometria: stratificata; impiego: sistema porta | sistema finestra; fornitura: lastra; spessore [mm] = 55,1 / SPECIFICHE TECNICHE: spessore pellicola in polivinilbutirrale (PVB) [mm] = 0,38	1 m²		44,96
LOM252.RM.14.10.25.T0006.0250.d	Vetratura di sicurezza di vetro cristallo; geometria: stratificata; impiego: sistema porta | sistema finestra; fornitura: lastra; spessore [mm] = 66,1 / SPECIFICHE TECNICHE: spessore pellicola in polivinilbutirrale (PVB) [mm] = 0,38	1 m²		49,79
LOM252.RM.14.10.25.T0006.0255.a	Vetratura di sicurezza di vetro cristallo; geometria: stratificata; impiego: sistema porta | sistema finestra; fornitura: lastra; spessore [mm] = 44,2 / SPECIFICHE TECNICHE: spessore pellicola in polivinilbutirrale (PVB) [mm] = 0,76	1 m²		45,85
LOM252.RM.14.10.25.T0006.0255.b	Vetratura di sicurezza di vetro cristallo; geometria: stratificata; impiego: sistema porta | sistema finestra; fornitura: lastra; spessore [mm] = 55,2 / SPECIFICHE TECNICHE: spessore pellicola in polivinilbutirrale (PVB) [mm] = 0,76	1 m²		49,19
LOM252.RM.14.10.25.T0006.0255.c	Vetratura di sicurezza di vetro cristallo; geometria: stratificata; impiego: sistema porta | sistema finestra; fornitura: lastra; spessore [mm] = 88,2 / SPECIFICHE TECNICHE: spessore pellicola in polivinilbutirrale (PVB) [mm] = 0,76	1 m²		90,29
LOM252.RM.14.10.25.T0006.0500.a	Vetratura di sicurezza a specchio di vetro cristallo; finitura: argentata; impiego: sistema porta | sistema finestra; fornitura: lastra; spessore [mm] = 5 / SPECIFICHE TECNICHE: senza molatura dei bordi	1 m²		32,49
LOM252.RM.14.10.25.T0006.0500.b	Vetratura di sicurezza a specchio di vetro cristallo; finitura: argentata; impiego: sistema porta | sistema finestra; fornitura: lastra; spessore [mm] = 6 / SPECIFICHE TECNICHE: senza molatura dei bordi	1 m²		37,16
LOM252.RM.14.10.25.T0006.0750.a	Vetratura di sicurezza blindata di vetro cristallo; geometria: tre strati; impiego: sistema porta | sistema finestra; fornitura: lastra; spessore [mm] = 18 ÷ 19 / SPECIFICHE TECNICHE: spessore pellicola in polivinilbutirrale (PVB) [mm] = 0,38	1 m²		107,67
LOM252.RM.14.10.25.T0006.0750.b	Vetratura di sicurezza blindata di vetro cristallo; geometria: tre strati; impiego: sistema porta | sistema finestra; fornitura: lastra; spessore [mm] = 26 ÷ 27 / SPECIFICHE TECNICHE: spessore pellicola in polivinilbutirrale (PVB) [mm] = 0,38	1 m²		132,20
LOM252.RM.14.10.25.T0006.0750.c	Vetratura di sicurezza blindata di vetro cristallo; geometria: tre strati; impiego: sistema porta | sistema finestra; fornitura: lastra; spessore [mm] = 36 ÷ 38 / SPECIFICHE TECNICHE: spessore pellicola in polivinilbutirrale (PVB) [mm] = 0,38	1 m²		151,43
LOM252.RM.14.10.25.T0006.0755.a	Vetratura di sicurezza blindata di vetro cristallo; finitura: colore bianco; geometria: tre strati; impiego: sistema porta | sistema finestra; fornitura: lastra; spessore [mm] = 18 ÷ 19 / SPECIFICHE TECNICHE: spessore pellicola in polivinilbutirrale (PVB) [mm] = 0,38	1 m²		123,73
LOM252.RM.14.10.25.T0006.0755.b	Vetratura di sicurezza blindata di vetro cristallo; finitura: colore bianco; geometria: tre strati; impiego: sistema porta | sistema finestra; fornitura: lastra; spessore [mm] = 26 ÷ 27 / SPECIFICHE TECNICHE: spessore pellicola in polivinilbutirrale (PVB) [mm] = 0,38	1 m²		149,74
LOM252.RM.14.10.25.T0006.0755.c	Vetratura di sicurezza blindata di vetro cristallo; finitura: colore bianco; geometria: tre strati; impiego: sistema porta | sistema finestra; fornitura: lastra; spessore [mm] = 36 ÷ 38 / SPECIFICHE TECNICHE: spessore pellicola in polivinilbutirrale (PVB) [mm] = 0,38	1 m²		170,12
LOM252.RM.14.10.25.T0006.0760.a	Vetratura di sicurezza blindata di vetro cristallo; finitura: colorata; geometria: tre strati; impiego: sistema porta | sistema finestra; fornitura: lastra; spessore [mm] = 18 ÷ 19 / SPECIFICHE TECNICHE: vetratura con colorazione del foglio plastico; spessore pellicola in polivinilbutirrale (PVB) [mm] = 0,38	1 m²		123,73
LOM252.RM.14.10.25.T0006.0760.b	Vetratura di sicurezza blindata di vetro cristallo; finitura: colorata; geometria: tre strati; impiego: sistema porta | sistema finestra; fornitura: lastra; spessore [mm] = 26 ÷ 27 / SPECIFICHE TECNICHE: vetratura con colorazione del foglio plastico; spessore pellicola in polivinilbutirrale (PVB) [mm] = 0,38	1 m²		149,74
LOM252.RM.14.10.25.T0006.0760.c	Vetratura di sicurezza blindata di vetro cristallo; finitura: colorata; geometria: tre strati; impiego: sistema porta | sistema finestra; fornitura: lastra; spessore [mm] = 36 ÷ 38 / SPECIFICHE TECNICHE: vetratura con colorazione del foglio plastico; spessore pellicola in polivinilbutirrale (PVB) [mm] = 0,38	1 m²		170,12
LOM252.RM.14.10.25.T0006.1000.a	Vetratura di sicurezza e basso emissiva magnetronica di vetro cristallo; geometria: stratificata; impiego: sistema porta | sistema finestra; fornitura: lastra; spessore [mm] = 33,1 / SPECIFICHE TECNICHE: spessore pellicola in polivinilbutirrale (PVB) [mm] = 0,38	1 m²		43,34
LOM252.RM.14.10.25.T0006.1000.b	Vetratura di sicurezza e basso emissiva magnetronica di vetro cristallo; geometria: stratificata; impiego: sistema porta | sistema finestra; fornitura: lastra; spessore [mm] = 44,1 / SPECIFICHE TECNICHE: spessore pellicola in polivinilbutirrale (PVB) [mm] = 0,38	1 m²		49,79
LOM252.RM.14.10.25.T0006.1000.c	Vetratura di sicurezza e basso emissiva magnetronica di vetro cristallo; geometria: stratificata; impiego: sistema porta | sistema finestra; fornitura: lastra; spessore [mm] = 55,1 / SPECIFICHE TECNICHE: spessore pellicola in polivinilbutirrale (PVB) [mm] = 0,38	1 m²		56,06
LOM252.RM.14.10.25.T0006.1250.-	Vetratura float di vetro cristallo; finitura: incolore; geometria: sottile; impiego: sistema porta | sistema finestra; fornitura: lastra; spessore [mm] = 4 / SPECIFICHE TECNICHE: tolleranza spessore [mm] = ± 0,2	1 m²		14,77
LOM252.RM.14.10.25.T0006.1255.a	Vetratura float di vetro cristallo; finitura: incolore; geometria: normale; impiego: sistema porta | sistema finestra; fornitura: lastra; spessore [mm] = 5 / SPECIFICHE TECNICHE: tolleranza spessore [mm] = ± 0,2	1 m²		18,67
LOM252.RM.14.10.25.T0006.1255.b	Vetratura float di vetro cristallo; finitura: incolore; geometria: normale; impiego: sistema porta | sistema finestra; fornitura: lastra; spessore [mm] = 6 / SPECIFICHE TECNICHE: tolleranza spessore [mm] = ± 0,2	1 m²		22,35
LOM252.RM.14.10.25.T0006.1260.-	Vetratura float di vetro cristallo; finitura: incolore; geometria: forte; impiego: sistema porta | sistema finestra; fornitura: lastra; spessore [mm] = 8 / SPECIFICHE TECNICHE: tolleranza spessore [mm] = ± 0,3	1 m²		29,84
LOM252.RM.14.10.25.T0006.1265.-	Vetratura float di vetro cristallo; finitura: incolore; geometria: spessa; impiego: sistema porta | sistema finestra; fornitura: lastra; spessore [mm] = 10 / SPECIFICHE TECNICHE: tolleranza spessore [mm] = ± 0,3	1 m²		39,48
LOM252.RM.14.10.25.T0006.1270.-	Vetratura float di vetro cristallo; finitura: incolore; geometria: extraspessa; impiego: sistema porta | sistema finestra; fornitura: lastra; spessore [mm] = 12 / SPECIFICHE TECNICHE: tolleranza spessore [mm] = ± 0,3	1 m²		49,70
LOM252.RM.14.10.25.T0006.1275.-	Vetratura float di vetro cristallo; finitura: colorata; geometria: sottile; impiego: sistema porta | sistema finestra; fornitura: lastra; spessore [mm] = 4 / SPECIFICHE TECNICHE: tolleranza spessore [mm] = ± 0,2	1 m²		19,21
LOM252.RM.14.10.25.T0006.1280.a	Vetratura float di vetro cristallo; finitura: colorata; geometria: normale; impiego: sistema porta | sistema finestra; fornitura: lastra; spessore [mm] = 5 / SPECIFICHE TECNICHE: tolleranza spessore [mm] = ± 0,2	1 m²		24,19
LOM252.RM.14.10.25.T0006.1280.b	Vetratura float di vetro cristallo; finitura: colorata; geometria: normale; impiego: sistema porta | sistema finestra; fornitura: lastra; spessore [mm] = 6 / SPECIFICHE TECNICHE: tolleranza spessore [mm] = ± 0,2	1 m²		29,08
LOM252.RM.14.10.25.T0006.1285.-	Vetratura float di vetro cristallo; finitura: colorata; geometria: forte; impiego: sistema porta | sistema finestra; fornitura: lastra; spessore [mm] = 8 / SPECIFICHE TECNICHE: tolleranza spessore [mm] = ± 0,3	1 m²		38,74
LOM252.RM.14.10.25.T0006.1290.-	Vetratura float di vetro cristallo; finitura: colorata; geometria: spessa; impiego: sistema porta | sistema finestra; fornitura: lastra; spessore [mm] = 10 / SPECIFICHE TECNICHE: tolleranza spessore [mm] = ± 0,3	1 m²		51,44
LOM252.RM.14.10.25.T0006.1295.-	Vetratura float di vetro cristallo; finitura: colorata; geometria: extraspessa; impiego: sistema porta | sistema finestra; fornitura: lastra; spessore [mm] = 12 / SPECIFICHE TECNICHE: tolleranza spessore [mm] = ± 0,3	1 m²		67,71
LOM252.RM.14.10.25.T0006.1500.a	Vetratura float temperata di vetro cristallo; finitura: incolore; geometria: lastra rettangolare | bordi sgreggiati; impiego: sistema porta | sistema finestra; fornitura: lastra; spessore [mm] = 5 / SPECIFICHE TECNICHE: tolleranza spessore [mm] = ± 0,2	1 m²		39,58
LOM252.RM.14.10.25.T0006.1500.b	Vetratura float temperata di vetro cristallo; finitura: incolore; geometria: lastra rettangolare | bordi sgreggiati; impiego: sistema porta | sistema finestra; fornitura: lastra; spessore [mm] = 6 / SPECIFICHE TECNICHE: tolleranza spessore [mm] = ± 0,2	1 m²		45,98
LOM252.RM.14.10.25.T0006.1505.a	Vetratura float temperata di vetro cristallo; finitura: incolore; geometria: lastra rettangolare | bordi sgreggiati; impiego: sistema porta | sistema finestra; fornitura: lastra; spessore [mm] = 8 / SPECIFICHE TECNICHE: tolleranza spessore [mm] = ± 0,3	1 m²		57,17
LOM252.RM.14.10.25.T0006.1505.b	Vetratura float temperata di vetro cristallo; finitura: incolore; geometria: lastra rettangolare | bordi sgreggiati; impiego: sistema porta | sistema finestra; fornitura: lastra; spessore [mm] = 10 / SPECIFICHE TECNICHE: tolleranza spessore [mm] = ± 0,3	1 m²		74,77
LOM252.RM.14.10.25.T0006.1505.c	Vetratura float temperata di vetro cristallo; finitura: incolore; geometria: lastra rettangolare | bordi sgreggiati; impiego: sistema porta | sistema finestra; fornitura: lastra; spessore [mm] = 12 / SPECIFICHE TECNICHE: tolleranza spessore [mm] = ± 0,3	1 m²		96,76
LOM252.RM.14.10.25.T0006.1510.a	Vetratura float temperata di vetro cristallo; finitura: colorata; impiego: sistema porta | sistema finestra; fornitura: lastra; spessore [mm] = 5 / SPECIFICHE TECNICHE: tolleranza spessore [mm] = ± 0,2	1 m²		43,97
LOM252.RM.14.10.25.T0006.1510.b	Vetratura float temperata di vetro cristallo; finitura: colorata; impiego: sistema porta | sistema finestra; fornitura: lastra; spessore [mm] = 6 / SPECIFICHE TECNICHE: tolleranza spessore [mm] = ± 0,2	1 m²		52,77
LOM252.RM.14.10.25.T0006.1515.a	Vetratura float temperata di vetro cristallo; finitura: colorata; impiego: sistema porta | sistema finestra; fornitura: lastra; spessore [mm] = 8 / SPECIFICHE TECNICHE: tolleranza spessore [mm] = ± 0,3	1 m²		61,57
LOM252.RM.14.10.25.T0006.1515.b	Vetratura float temperata di vetro cristallo; finitura: colorata; impiego: sistema porta | sistema finestra; fornitura: lastra; spessore [mm] = 10 / SPECIFICHE TECNICHE: tolleranza spessore [mm] = ± 0,3	1 m²		79,17
LOM252.RM.14.10.25.T0006.1515.c	Vetratura float temperata di vetro cristallo; finitura: colorata; impiego: sistema porta | sistema finestra; fornitura: lastra; spessore [mm] = 12 / SPECIFICHE TECNICHE: tolleranza spessore [mm] = ± 0,3	1 m²		118,01
LOM252.RM.14.10.25.T0006.1750.a	Vetratura di vetro cristallo; geometria: disco forato; funzione: protezione; impiego: fori passa-voce; diametro (Ø) [cm] ≤ 30 | spessore [mm] ≤ 8 / SPECIFICHE TECNICHE: vetro cristallo float; fori (eventuali) per il fissaggio con distanziatori in ottone	1 cad		22,58
LOM252.RM.14.10.25.T0006.1750.b	Vetratura di vetro cristallo; geometria: disco forato; funzione: protezione; impiego: fori passa-voce; diametro (Ø) [cm] ≤ 30 | spessore [mm] = 8,1 ÷ 12 / SPECIFICHE TECNICHE: vetro cristallo float; fori (eventuali) per il fissaggio con distanziatori in ottone	1 cad		25,94
LOM252.RM.14.10.25.T0006.1755.a	Vetratura di vetro cristallo; geometria: disco forato; funzione: protezione; impiego: fori passa-voce; diametro (Ø) [cm] ≤ 30 | spessore [mm] = 7 / SPECIFICHE TECNICHE: vetro cristallo di sicurezza; fori (eventuali) per il fissaggio con distanziatori in ottone	1 cad		34,93
LOM252.RM.14.10.25.T0006.1755.b	Vetratura di vetro cristallo; geometria: disco forato; funzione: protezione; impiego: fori passa-voce; diametro (Ø) [cm] ≤ 30 | spessore [mm] = 7,1 ÷ 12 / SPECIFICHE TECNICHE: vetro cristallo di sicurezza; fori (eventuali) per il fissaggio con distanziatori in ottone	1 cad		43,70
LOM252.RM.14.10.25.T0006.1755.c	Vetratura di vetro cristallo; geometria: disco forato; funzione: protezione; impiego: fori passa-voce; diametro (Ø) [cm] ≤ 30 | spessore [mm] = 12,1 ÷ 19 / SPECIFICHE TECNICHE: vetro cristallo di sicurezza; fori (eventuali) per il fissaggio con distanziatori in ottone	1 cad		57,96
LOM252.RM.14.10.25.T0006.1755.d	Vetratura di vetro cristallo; geometria: disco forato; funzione: protezione; impiego: fori passa-voce; diametro (Ø) [cm] ≤ 30 | spessore [mm] = 19,1 ÷ 27 / SPECIFICHE TECNICHE: vetro cristallo di sicurezza; fori (eventuali) per il fissaggio con distanziatori in ottone	1 cad		70,42
LOM252.RM.14.10.25.T0006.1755.e	Vetratura di vetro cristallo; geometria: disco forato; funzione: protezione; impiego: fori passa-voce; diametro (Ø) [cm] ≤ 30 | spessore [mm] = 27,1 ÷ 38 / SPECIFICHE TECNICHE: vetro cristallo di sicurezza; fori (eventuali) per il fissaggio con distanziatori in ottone	1 cad		84,89
LOM252.RM.14.10.35.Qb000.0000.-	Cassonetto coibentato di legno artificiale generico; geometria: tamburato | frontale mobile | sottocielo fisso a faccia liscia; funzione: coprirullo; impiego: avvolgibile; lunghezza [m] ≥ 1 | spessore [mm] = 25	1 m		54,84
LOM252.RM.14.10.35.Qb000.0005.-	Cassonetto coibentato di legno artificiale generico; geometria: paniforte | frontale mobile | sottocielo fisso a faccia liscia; funzione: coprirullo; impiego: avvolgibile; lunghezza [m] ≥ 1 | spessore [mm] = 20	1 m		81,90
LOM252.RM.14.10.35.Za000.0255.-	Cassonetto di materiale generico	1 m²		0,00
LOM252.RM.14.10.40.D0017.0000.-	Persiana a battente di plastica polivinilcloruro (PVC); finitura: liscia | colorata; geometria: singola anta | a lamelle verticali fisse; funzione: oscurante | antiurto; impiego: finestre; superficie [m²] ≥ 1. Incluso: fermapersiane / SPECIFICHE TECNICHE: telaio armato con profilati in acciaio e angoli termosaldati; colori di serie	1 m²		684,40
LOM252.RM.14.10.40.D0017.0005.-	Persiana a battente di plastica polivinilcloruro (PVC); finitura: liscia | colorata; geometria: singola anta | a lamelle orizzontali fisse; funzione: oscurante | antiurto; impiego: finestre; superficie [m²] ≥ 1. Incluso: fermapersiane / SPECIFICHE TECNICHE: telaio armato con profilati in acciaio e angoli termosaldati; colori di serie	1 m²		684,40
LOM252.RM.14.10.40.D0017.0010.-	Persiana a battente di plastica polivinilcloruro (PVC); finitura: liscia | colorata; geometria: singola anta | a lamelle orizzontali orientabili; funzione: oscurante | antiurto; impiego: finestre; superficie [m²] ≥ 1. Incluso: fermapersiane / SPECIFICHE TECNICHE: telaio armato con profilati in acciaio e angoli termosaldati; colori di serie	1 m²		684,40
LOM252.RM.14.10.40.D0017.0015.-	Persiana a battente di plastica polivinilcloruro (PVC); finitura: liscia | colorata; geometria: doppia anta | a lamelle verticali fisse; funzione: oscurante | antiurto; impiego: finestre; superficie [m²] ≥ 2. Incluso: fermapersiane / SPECIFICHE TECNICHE: telaio armato con profilati in acciaio e angoli termosaldati; colori di serie	1 m²		675,42
LOM252.RM.14.10.40.D0017.0020.-	Persiana a battente di plastica polivinilcloruro (PVC); finitura: liscia | colorata; geometria: doppia anta | a lamelle orizzontali fisse; funzione: oscurante | antiurto; impiego: finestre; superficie [m²] ≥ 2. Incluso: fermapersiane / SPECIFICHE TECNICHE: telaio armato con profilati in acciaio e angoli termosaldati; colori di serie	1 m²		675,42
LOM252.RM.14.10.40.D0017.0025.-	Persiana a battente di plastica polivinilcloruro (PVC); finitura: liscia | colorata; geometria: doppia anta | a lamelle orizzontali orientabili; funzione: oscurante | antiurto; impiego: finestre; superficie [m²] ≥ 2. Incluso: fermapersiane / SPECIFICHE TECNICHE: telaio armato con profilati in acciaio e angoli termosaldati; colori di serie	1 m²		675,42
LOM252.RM.14.10.40.Qa005.0000.-	Persiana a battente di legno naturale rovere; finitura: lucida | opaca; geometria: a lamelle; funzione: oscurante; impiego: finestre; spessore montante [mm] = 80 | spessore traversa [mm] = 54 | interasse lamelle [mm] = 38 | altezza lamelle [mm] = 55 | spessore lamelle [mm] = 12. Incluso: sostegni in ferro; pilette; occhioli; spagnolette con saliscendi e saltarelli; fermi (superiori, inferiori, battente) / SPECIFICHE TECNICHE: legno lamellare; una/più ante; verniciatura a tre mani (imprimitura, fondo, finitura)	1 m²		464,83
LOM252.RM.14.10.40.Qa005.0005.-	Persiana a battente di legno naturale rovere; finitura: lucida | opaca; geometria: a lamelle; funzione: oscurante; impiego: porte finestre; spessore montante [mm] = 80 | spessore traversa [mm] = 54 | interasse lamelle [mm] = 38 | altezza lamelle [mm] = 55 | spessore lamelle [mm] = 12. Incluso: sostegni in ferro; pilette; occhioli; spagnolette con saliscendi e saltarelli; fermi (superiori, inferiori, battente) / SPECIFICHE TECNICHE: legno lamellare; una/più ante; verniciatura a tre mani (imprimitura, fondo, finitura)	1 m²		385,40
LOM252.RM.14.10.40.Qa005.0010.-	Persiana a battente di legno naturale rovere; finitura: lucida | opaca; geometria: a lamelle; funzione: oscurante; impiego: finestre | porte finestre; spessore intelaiatura [mm] = 45 | spessore lamelle [mm] = 10 ÷ 12 | interasse lamelle [mm] = 38. Incluso: sostegni in ferro; pilette; occhioli; spagnolette con saliscendi e saltarelli; fermapersiane / SPECIFICHE TECNICHE: legno massello; una/più ante; verniciatura a tre mani (imprimitura, fondo, finitura)	1 m²		325,60
LOM252.RM.14.10.40.Qa005.0250.-	Persiana scorrevole (a coulisse) di legno naturale rovere; finitura: lucida | opaca; geometria: a lamelle; funzione: oscurante; impiego: finestre | porte finestre; spessore traversa [mm] = 45 | spessore montante [mm] = 80 | spessore lamelle [mm] = 10 ÷ 12 | interasse lamelle [mm] = 38. Incluso: guida in ghisa; maniglie in bronzo; viteria / SPECIFICHE TECNICHE: legno massello; una/più ante; verniciatura a tre mani (imprimitura, fondo, finitura); guida con carrucola su cuscinetti a sfere e registri in alto/basso	1 m²		357,90
LOM252.RM.14.10.40.Qa005.0255.-	Persiana scorrevole di legno naturale rovere; finitura: verniciata trasparente/opaca; geometria: anta singola | anta doppia | pluri anta; funzione: oscurante; impiego: finestra | esterno. Componenti: anta, ferramenta pilette, ferramenta occhiolo, ferramenta spagnolette, ferramenta fermi superiori/inferiori, ferramenta ferma battente. Incluso: sostegni in ferri robusti / SPECIFICHE TECNICHE: in legno lamellare, verniciatura a tre mani (imprimitura, fondo e finitura)	1 m²		503,88
LOM252.RM.14.10.40.Qa005.0260.-	Persiana scorrevole di legno naturale rovere; finitura: verniciata trasparente/opaca; geometria: anta singola | anta doppia | pluri anta; funzione: oscurante; impiego: portafinestra | esterno. Componenti: anta, ferramenta pilette, ferramenta occhiolo, ferramenta spagnolette, ferramenta fermi superiori/inferiori, ferramenta ferma battente. Incluso: sostegni in ferri robusti / SPECIFICHE TECNICHE: in legno lamellare, verniciatura a tre mani (imprimitura, fondo e finitura)	1 m²		410,86
LOM252.RM.14.10.40.Qa007.0000.-	Persiana a battente di legno naturale abete/pino; finitura: lucida | opaca; geometria: a lamelle; funzione: oscurante; impiego: finestre; spessore montante [mm] = 80 | spessore traversa [mm] = 54 | interasse lamelle [mm] = 38 | altezza lamelle [mm] = 55 | spessore lamelle [mm] = 12. Incluso: sostegni in ferro; pilette; occhioli; spagnolette con saliscendi e saltarelli; fermi (superiori, inferiori, battente) / SPECIFICHE TECNICHE: legno lamellare; una/più ante; verniciatura a tre mani (imprimitura, fondo, finitura)	1 m²		349,48
LOM252.RM.14.10.40.Qa007.0005.-	Persiana a battente di legno naturale abete/pino; finitura: lucida | opaca; geometria: a lamelle; funzione: oscurante; impiego: porte finestre; spessore montante [mm] = 80 | spessore traversa [mm] = 54 | interasse lamelle [mm] = 38 | altezza lamelle [mm] = 55 | spessore lamelle [mm] = 12. Incluso: sostegni in ferro; pilette; occhioli; spagnolette con saliscendi e saltarelli; fermi (superiori, inferiori, battente) / SPECIFICHE TECNICHE: legno lamellare; una/più ante; verniciatura a tre mani (imprimitura, fondo, finitura)	1 m²		289,77
LOM252.RM.14.10.40.Qa007.0250.-	Persiana scorrevole di legno naturale abete/pino; finitura: verniciata trasparente/opaca; geometria: anta singola | anta doppia | pluri anta; funzione: oscurante; impiego: finestra | esterno. Componenti: anta, ferramenta pilette, ferramenta occhiolo, ferramenta spagnolette, ferramenta fermi superiori/inferiori, ferramenta ferma battente. Incluso: sostegni in ferri robusti / SPECIFICHE TECNICHE: in legno lamellare, verniciatura a tre mani (imprimitura, fondo e finitura)	1 m²		389,57
LOM252.RM.14.10.40.Qa007.0255.-	Persiana scorrevole di legno naturale abete/pino; finitura: verniciata trasparente/opaca; geometria: anta singola | anta doppia | pluri anta; funzione: oscurante; impiego: portafinestra | esterno. Componenti: anta, ferramenta pilette, ferramenta occhiolo, ferramenta spagnolette, ferramenta fermi superiori/inferiori, ferramenta ferma battente. Incluso: sostegni in ferri robusti / SPECIFICHE TECNICHE: in legno lamellare, verniciatura a tre mani (imprimitura, fondo e finitura)	1 m²		315,23
LOM252.RM.14.10.40.Qa012.0000.-	Persiana a battente di legno naturale douglas; finitura: lucida | opaca; geometria: a lamelle; funzione: oscurante; impiego: finestre; spessore montante [mm] = 80 | spessore traversa [mm] = 54 | interasse lamelle [mm] = 38 | altezza lamelle [mm] = 55 | spessore lamelle [mm] = 12. Incluso: sostegni in ferro; pilette; occhioli; spagnolette con saliscendi e saltarelli; fermi (superiori, inferiori, battente) / SPECIFICHE TECNICHE: legno lamellare; una/più ante; verniciatura a tre mani (imprimitura, fondo, finitura)	1 m²		447,36
LOM252.RM.14.10.40.Qa012.0005.-	Persiana a battente di legno naturale douglas; finitura: lucida | opaca; geometria: a lamelle; funzione: oscurante; impiego: porte finestre; spessore montante [mm] = 80 | spessore traversa [mm] = 54 | interasse lamelle [mm] = 38 | altezza lamelle [mm] = 55 | spessore lamelle [mm] = 12. Incluso: sostegni in ferro; pilette; occhioli; spagnolette con saliscendi e saltarelli; fermi (superiori, inferiori, battente) / SPECIFICHE TECNICHE: legno lamellare; una/più ante; verniciatura a tre mani (imprimitura, fondo, finitura)	1 m²		370,91
LOM252.RM.14.10.40.Qa012.0010.-	Persiana a battente di legno naturale douglas; finitura: lucida | opaca; geometria: a lamelle; funzione: oscurante; impiego: finestre | porte finestre; spessore intelaiatura [mm] = 45 | spessore lamelle [mm] = 10 ÷ 12 | interasse lamelle [mm] = 38. Incluso: sostegni in ferro; pilette; occhioli; spagnolette con saliscendi e saltarelli; fermapersiane / SPECIFICHE TECNICHE: legno massello; una/più ante; verniciatura a tre mani (imprimitura, fondo, finitura)	1 m²		313,37
LOM252.RM.14.10.40.Qa012.0250.-	Persiana scorrevole (a coulisse) di legno naturale douglas; finitura: lucida | opaca; geometria: a lamelle; funzione: oscurante; impiego: finestre | porte finestre; spessore traversa [mm] = 45 | spessore montante [mm] = 80 | spessore lamelle [mm] = 10 ÷ 12 | interasse lamelle [mm] = 38. Incluso: guida in ghisa; maniglie in bronzo; viteria / SPECIFICHE TECNICHE: legno massello; una/più ante; verniciatura a tre mani (imprimitura, fondo, finitura); guida con carrucola su cuscinetti a sfere e registri in alto/basso	1 m²		345,62
LOM252.RM.14.10.40.Qa012.0255.-	Persiana scorrevole di legno naturale douglas; finitura: verniciata trasparente/opaca; geometria: anta singola | anta doppia | pluri anta; funzione: oscurante; impiego: finestra | esterno. Componenti: anta, ferramenta pilette, ferramenta occhiolo, ferramenta spagnolette, ferramenta fermi superiori/inferiori, ferramenta ferma battente. Incluso: sostegni in ferri robusti / SPECIFICHE TECNICHE: in legno lamellare, verniciatura a tre mani (imprimitura, fondo e finitura)	1 m²		486,55
LOM252.RM.14.10.40.Qa012.0260.-	Persiana scorrevole di legno naturale douglas; finitura: verniciata trasparente/opaca; geometria: anta singola | anta doppia | pluri anta; funzione: oscurante; impiego: portafinestra | esterno. Componenti: anta, ferramenta pilette, ferramenta occhiolo, ferramenta spagnolette, ferramenta fermi superiori/inferiori, ferramenta ferma battente. Incluso: sostegni in ferri robusti / SPECIFICHE TECNICHE: in legno lamellare, verniciatura a tre mani (imprimitura, fondo e finitura)	1 m²		396,36
LOM252.RM.14.10.40.Qa013.0000.-	Persiana a battente di legno naturale helmock; finitura: lucida | opaca; geometria: a lamelle; funzione: oscurante; impiego: finestre | porte finestre; spessore intelaiatura [mm] = 45 | spessore lamelle [mm] = 10 ÷ 12 | interasse lamelle [mm] = 38. Incluso: sostegni in ferro; pilette; occhioli; spagnolette con saliscendi e saltarelli; fermapersiane / SPECIFICHE TECNICHE: legno massello; una/più ante; verniciatura a tre mani (imprimitura, fondo, finitura)	1 m²		264,40
LOM252.RM.14.10.40.Qa013.0250.-	Persiana scorrevole (a coulisse) di legno naturale helmock; finitura: lucida | opaca; geometria: a lamelle; funzione: oscurante; impiego: finestre | porte finestre; spessore traversa [mm] = 45 | spessore montante [mm] = 80 | spessore lamelle [mm] = 10 ÷ 12 | interasse lamelle [mm] = 38. Incluso: guida in ghisa; maniglie in bronzo; viteria / SPECIFICHE TECNICHE: legno massello; una/più ante; verniciatura a tre mani (imprimitura, fondo, finitura); guida con carrucola su cuscinetti a sfere e registri in alto/basso	1 m²		296,68
LOM252.RM.14.10.40.Qa016.0000.-	Persiana a battente di legno naturale larice nazionale; finitura: lucida | opaca; geometria: a lamelle; funzione: oscurante; impiego: finestre | porte finestre; spessore intelaiatura [mm] = 80 | spessore lamelle [mm] = 10 ÷ 12 | interasse lamelle [mm] = 38. Incluso: sostegni in ferro; pilette; occhioli; spagnolette con saliscendi e saltarelli; fermapersiane / SPECIFICHE TECNICHE: legno massello; una/più ante; verniciatura a tre mani (imprimitura, fondo, finitura)	1 m²		244,82
LOM252.RM.14.10.40.Qa016.0250.-	Persiana scorrevole (a coulisse) di legno naturale larice nazionale; finitura: lucida | opaca; geometria: a lamelle; funzione: oscurante; impiego: finestre | porte finestre; spessore traversa [mm] = 45 | spessore montante [mm] = 80 | spessore lamelle [mm] = 10 ÷ 12 | interasse lamelle [mm] = 38. Incluso: guida in ghisa; maniglie in bronzo; viteria / SPECIFICHE TECNICHE: legno massello; una/più ante; verniciatura a tre mani (imprimitura, fondo, finitura); guida con carrucola su cuscinetti a sfere e registri in alto/basso	1 m²		277,09
LOM252.RM.14.10.45.Oa009.0000.-	Tenda plissé di fibra sintetica poliestere; finitura: metallizzata; funzione: oscurante; impiego: finestre | porte finestre; superficie [m²] ≥ 1,5 / SPECIFICHE TECNICHE: tessuto normale/metallizzato	1 m²		30,18
LOM252.RM.14.10.45.Oa009.0005.-	Tenda plissé di fibra sintetica poliestere; funzione: oscurante | ignifuga; impiego: finestre | porte finestre; superficie [m²] ≥ 1,5	1 m²		35,16
LOM252.RM.14.10.45.Oa009.0250.-	Tenda scorrevole di fibra sintetica poliestere; geometria: a bande verticali; funzione: oscurante; impiego: finestre | porte finestre; larghezza bande [mm] = 127 | superficie [m²] ≥ 2,5 | altezza [m] ≥ 2 / SPECIFICHE TECNICHE: poliestere [%] = 100	1 m²		28,91
LOM252.RM.14.10.45.Oa009.0255.-	Tenda scorrevole di fibra sintetica poliestere; geometria: a bande verticali; funzione: oscurante | lavabile; impiego: finestre | porte finestre; larghezza bande [mm] = 127 | superficie [m²] ≥ 2,5 | altezza [m] ≥ 2	1 m²		38,53
LOM252.RM.14.10.45.Oa015.0000.-	Tenda a rullo di fibra sintetica tessile; geometria: tessuto ignifugo; funzione: semioscurante; impiego: interno; superficie [m²] > 2 | larghezza [cm] = 35 ÷ 360 | altezza massima [cm] = 320 | altezza massima [m2] = 7,5. Incluso: supporti con cover in plastica generico; terminale a vista/nascosto; catenella in plastica generico coordinata. Escluso: monocomando; motore; cassonetto; barra di prefissaggio; guide laterali / SPECIFICHE TECNICHE: fibra sintetica poliestere 100% fibra di vetro o 100% poliestere, fibra sintetica poliestere ignifugo	1 m²		80,96
LOM252.RM.14.10.45.Oa015.0250.-	Tenda di fibra sintetica tessile; geometria: tessuto; impiego: tenda plissè	1 cad		13,63
LOM252.RM.14.10.45.Oa015.0255.-	Tenda di fibra sintetica tessile; geometria: tessuto; impiego: tende verticali scorrevoli	1 cad		12,00
LOM252.RM.14.10.45.Oa015.0260.-	Tenda di fibra sintetica tessile; geometria: tessuto | ignifuga; impiego: tende verticali scorrevoli	1 cad		26,99
LOM252.RM.14.10.45.Oa015.0265.-	Tenda di fibra sintetica tessile; geometria: tessuto; impiego: tende da sole	1 cad		25,96
LOM252.RM.14.10.45.Oa015.0500.-	Tenda scorrevole di fibra sintetica tessile; geometria: a bande verticali; funzione: oscurante | ignifuga; impiego: finestre | porte finestre; larghezza bande [mm] = 127 | superficie [m²] ≥ 2,5 | altezza [m] ≥ 2 / SPECIFICHE TECNICHE: fibra di vetro [%] = 100	1 m²		24,95
LOM252.RM.14.10.45.Oa017.0000.-	Tenda scorrevole di fibra sintetica composita tessile; geometria: a bande verticali; funzione: oscurante; impiego: finestre | porte finestre; larghezza bande [mm] = 127 | superficie [m²] ≥ 2,5 | altezza [m] ≥ 2 / SPECIFICHE TECNICHE: fibra sintetica di vetro [%] = 53 - plastica polivinilcloruro (PVC) [%) = 47	1 m²		28,91
LOM252.RM.14.10.45.Oa017.0005.-	Tenda scorrevole di fibra sintetica composita tessile; geometria: a bande verticali; funzione: oscurante; impiego: finestre | porte finestre; larghezza bande [mm] = 127 | superficie [m²] ≥ 2,5 | altezza [m] ≥ 2 / SPECIFICHE TECNICHE: fibra sintetica di vetro [%] = 47 - fibra sintetica acrilico [%) = 53	1 m²		48,17
LOM252.RM.14.10.45.Sa000.0000.a	Tenda veneziana di lega alluminio generico; finitura: smaltata; geometria: a lamelle; funzione: oscurante; impiego: finestre | porte finestre; superficie [m²] ≥ 2 | altezza lamelle [mm] = 50. Incluso: nastri; congegni per sollevamento/orientamento lamelle; cassonetto e spiaggiale metallico	1 m²		23,98
LOM252.RM.14.10.45.Sa000.0000.b	Tenda veneziana di lega alluminio generico; finitura: smaltata; geometria: a lamelle; funzione: oscurante; impiego: finestre | porte finestre; superficie [m²] ≥ 2 | altezza lamelle [mm] = 35. Incluso: nastri; congegni per sollevamento/orientamento lamelle; cassonetto e spiaggiale metallico	1 m²		26,81
LOM252.RM.14.10.45.Sa000.0005.a	Tenda veneziana di lega alluminio generico; finitura: smaltata; geometria: a lamelle; funzione: oscurante; impiego: finestre | porte finestre; superficie [m²] ≥ 1,5 | altezza lamelle [mm] = 25. Incluso: nastri; fune; asta; cassonetto e spiaggiale metallico / SPECIFICHE TECNICHE: sollevamento a fune ed orientamento ad asta; accessori coordinati in tinta con lamelle	1 m²		32,33
LOM252.RM.14.10.45.Sa000.0005.b	Tenda veneziana di lega alluminio generico; finitura: smaltata; geometria: a lamelle; funzione: oscurante; impiego: finestre | porte finestre; superficie [m²] ≥ 1,5 | altezza lamelle [mm] = 15. Incluso: nastri; fune; asta; cassonetto e spiaggiale metallico / SPECIFICHE TECNICHE: sollevamento a fune ed orientamento ad asta; accessori coordinati in tinta con lamelle	1 m²		36,88
LOM252.RM.14.10.50.D0018.0000.-	Frangisole frangisole di plastica polivincloruro plastificato (PVC); geometria: doppia anta; funzione: oscurante | schermatura; impiego: esterno; larghezza [cm] = 100 | altezza [cm] = 170. Componenti: profilo traversa orizzontale, pannello profilato lamellare orizzontale / SPECIFICHE TECNICHE: scorrevole	1 m²		113,09
LOM252.RM.14.10.50.D0018.0005.-	Frangisole frangisole di plastica polivincloruro plastificato (PVC); funzione: oscurante | schermatura; impiego: esterno. Componenti: profilo traversa orizzontale, pannello profilato lamellare orizzontale / SPECIFICHE TECNICHE: applicato nell parte superiore del balcone (h = 0 |40 cm)	1 m²		124,70
LOM252.RM.14.10.55.D0018.0000.-	Tapparella avvolgibile di plastica polivincloruro plastificato (PVC); geometria: a stecche; funzione: oscurante; impiego: finestre | porte finestre; fornitura: telo; spessore stecche [mm] = 13 ÷ 14; peso [kg/m²] ≥ 4,5 / SPECIFICHE TECNICHE: stecche al metro lineare [n/ml] = 20 ad agganciamento doppio continuo	1 m²		73,01
LOM252.RM.14.10.55.D0018.0005.-	Tapparella avvolgibile di plastica polivincloruro plastificato (PVC); geometria: a stecche; funzione: oscurante | antigrandine; impiego: finestre | porte finestre; fornitura: telo; spessore stecche [mm] = 13 ÷ 14; peso [kg/m²] ≥ 6,2 / SPECIFICHE TECNICHE: stecche al metro lineare [n/ml] = 20 ad agganciamento doppio continuo	1 m²		90,89
LOM252.RM.14.10.55.D0018.0010.-	Tapparella avvolgibile di plastica polivincloruro plastificato (PVC); geometria: a stecche; funzione: oscurante; impiego: finestre | porte finestre; fornitura: telo; spessore stecche [mm] = 13 ÷ 14; peso [kg/m²] ≥ 4,5. Incluso: rinforzo metallico / SPECIFICHE TECNICHE: stecche al metro lineare [n/ml] = 20 ad agganciamento doppio continuo	1 m²		79,53
LOM252.RM.14.10.55.D0018.0015.-	Tapparella avvolgibile di plastica polivincloruro plastificato (PVC); geometria: a stecche; funzione: oscurante | antigrandine; impiego: finestre | porte finestre; fornitura: telo; spessore stecche [mm] = 13 ÷ 14; peso [kg/m²] ≥ 6,2. Incluso: rinforzo metallico / SPECIFICHE TECNICHE: stecche al metro lineare [n/ml] = 20 ad agganciamento doppio continuo	1 m²		74,45
LOM252.RM.14.10.55.Qa000.0000.-	Tapparella di legno naturale generico	1 m		0,00
LOM252.RM.14.10.55.R0001.0000.-	Tapparella di metallo ferro	1 m		0,00
LOM252.RM.14.10.60.G0000.0000.a	Davanzale di cemento generico; finitura: vista raschiata; impiego: contorni | spalle | cappelli | davanzali | soglie; sezione [cm²] ≤ 100 / SPECIFICHE TECNICHE: prodotti in stabilimento, senza graniglia	1 m		39,06
LOM252.RM.14.10.60.G0000.0000.b	Davanzale di cemento generico; finitura: vista raschiata; impiego: contorni | spalle | cappelli | davanzali | soglie; sezione [cm²] = 100 ÷ 150 / SPECIFICHE TECNICHE: prodotti in stabilimento, senza graniglia	1 m		51,22
LOM252.RM.14.10.60.G0000.0000.c	Davanzale di cemento generico; finitura: vista raschiata; impiego: contorni | spalle | cappelli | davanzali | soglie; sezione [cm²] = 150 ÷ 300 / SPECIFICHE TECNICHE: prodotti in stabilimento, senza graniglia	1 m		66,07
LOM252.RM.14.10.60.G0000.0000.d	Davanzale di cemento generico; finitura: vista raschiata; impiego: contorni | spalle | cappelli | davanzali | soglie; sezione [cm²] = 300 ÷ 500 / SPECIFICHE TECNICHE: prodotti in stabilimento, senza graniglia	1 m		79,98
LOM252.RM.14.10.60.G0000.0000.e	Davanzale di cemento generico; finitura: vista raschiata; impiego: contorni | spalle | cappelli | davanzali | soglie; sezione [cm²] = 500 ÷ 750 / SPECIFICHE TECNICHE: prodotti in stabilimento, senza graniglia	1 m		91,36
LOM252.RM.14.10.60.G0000.0000.f	Davanzale di cemento generico; finitura: vista raschiata; impiego: contorni | spalle | cappelli | davanzali | soglie; sezione [cm²] = 750 ÷ 1000 / SPECIFICHE TECNICHE: prodotti in stabilimento, senza graniglia	1 m		103,36
LOM252.RM.14.10.60.G0000.0005.a	Davanzale di cemento generico; finitura: vista martellinata; impiego: contorni | spalle | cappelli | davanzali | soglie; sezione [cm²] ≤ 300 / SPECIFICHE TECNICHE: prodotti in stabilimento, con graniglia	1 m		105,03
LOM252.RM.14.10.60.G0000.0005.b	Davanzale di cemento generico; finitura: vista martellinata; impiego: contorni | spalle | cappelli | davanzali | soglie; sezione [cm²] = 300 ÷ 500 / SPECIFICHE TECNICHE: prodotti in stabilimento, con graniglia	1 m		121,42
LOM252.RM.14.10.60.G0000.0005.c	Davanzale di cemento generico; finitura: vista martellinata; impiego: contorni | spalle | cappelli | davanzali | soglie; sezione [cm²] = 500 ÷ 750 / SPECIFICHE TECNICHE: prodotti in stabilimento, con graniglia	1 m		141,39
LOM252.RM.14.10.60.G0000.0005.d	Davanzale di cemento generico; finitura: vista martellinata; impiego: contorni | spalle | cappelli | davanzali | soglie; sezione [cm²] = 750 ÷ 1000 / SPECIFICHE TECNICHE: prodotti in stabilimento, con graniglia	1 m		163,26
LOM252.RM.14.10.60.G0000.0010.a	Davanzale di cemento generico; finitura: vista stuccata e levigata; impiego: contorni | spalle | cappelli | davanzali | soglie; sezione [cm²] ≤ 100 / SPECIFICHE TECNICHE: prodotti in stabilimento, con graniglia	1 m		61,97
LOM252.RM.14.10.60.G0000.0010.b	Davanzale di cemento generico; finitura: vista stuccata e levigata; impiego: contorni | spalle | cappelli | davanzali | soglie; sezione [cm²] = 100 ÷ 150 / SPECIFICHE TECNICHE: prodotti in stabilimento, con graniglia	1 m		77,67
LOM252.RM.14.10.60.G0000.0010.c	Davanzale di cemento generico; finitura: vista stuccata e levigata; impiego: contorni | spalle | cappelli | davanzali | soglie; sezione [cm²] = 150 ÷ 300 / SPECIFICHE TECNICHE: prodotti in stabilimento, con graniglia	1 m		96,99
LOM252.RM.14.10.60.G0000.0010.d	Davanzale di cemento generico; finitura: vista stuccata e levigata; impiego: contorni | spalle | cappelli | davanzali | soglie; sezione [cm²] = 300 ÷ 500 / SPECIFICHE TECNICHE: prodotti in stabilimento, con graniglia	1 m		119,33
LOM252.RM.14.10.60.G0000.0010.e	Davanzale di cemento generico; finitura: vista stuccata e levigata; impiego: contorni | spalle | cappelli | davanzali | soglie; sezione [cm²] = 500 ÷ 750 / SPECIFICHE TECNICHE: prodotti in stabilimento, con graniglia	1 m		131,66
LOM252.RM.14.10.60.G0000.0010.f	Davanzale di cemento generico; finitura: vista stuccata e levigata; impiego: contorni | spalle | cappelli | davanzali | soglie; sezione [cm²] = 750 ÷ 1000 / SPECIFICHE TECNICHE: prodotti in stabilimento, con graniglia	1 m		152,28
LOM252.RM.14.10.60.G0000.0015.a	Davanzale di cemento generico; finitura: vista liscia; impiego: contorni | spalle | cappelli | davanzali | soglie; sezione [cm²] ≤ 100 / SPECIFICHE TECNICHE: prodotti in stabilimento, con graniglia	1 m		34,31
LOM252.RM.14.10.60.G0000.0015.b	Davanzale di cemento generico; finitura: vista liscia; impiego: contorni | spalle | cappelli | davanzali | soglie; sezione [cm²] = 100 ÷ 150 / SPECIFICHE TECNICHE: prodotti in stabilimento, con graniglia	1 m		44,52
LOM252.RM.14.10.60.G0000.0015.c	Davanzale di cemento generico; finitura: vista liscia; impiego: contorni | spalle | cappelli | davanzali | soglie; sezione [cm²] = 150 ÷ 300 / SPECIFICHE TECNICHE: prodotti in stabilimento, con graniglia	1 m		60,23
LOM252.RM.14.10.60.G0000.0015.d	Davanzale di cemento generico; finitura: vista liscia; impiego: contorni | spalle | cappelli | davanzali | soglie; sezione [cm²] = 300 ÷ 500 / SPECIFICHE TECNICHE: prodotti in stabilimento, con graniglia	1 m		71,86
LOM252.RM.14.10.60.G0000.0015.e	Davanzale di cemento generico; finitura: vista liscia; impiego: contorni | spalle | cappelli | davanzali | soglie; sezione [cm²] = 500 ÷ 750 / SPECIFICHE TECNICHE: prodotti in stabilimento, con graniglia	1 m		83,56
LOM252.RM.14.10.60.G0000.0015.f	Davanzale di cemento generico; finitura: vista liscia; impiego: contorni | spalle | cappelli | davanzali | soglie; sezione [cm²] = 750 ÷ 1000 / SPECIFICHE TECNICHE: prodotti in stabilimento, con graniglia	1 m		93,74
LOM252.RM.14.10.61.G0000.0000.a	Soglia di cemento generico; finitura: vista raschiata; impiego: contorni | spalle | cappelli | davanzali; sezione [cm²] ≤ 100 / SPECIFICHE TECNICHE: prodotti in stabilimento, senza graniglia	1 m		39,06
LOM252.RM.14.10.61.G0000.0000.b	Soglia di cemento generico; finitura: vista raschiata; impiego: contorni | spalle | cappelli | davanzali; sezione [cm²] = 100 ÷ 150 / SPECIFICHE TECNICHE: prodotti in stabilimento, senza graniglia	1 m		51,22
LOM252.RM.14.10.61.G0000.0000.c	Soglia di cemento generico; finitura: vista raschiata; impiego: contorni | spalle | cappelli | davanzali; sezione [cm²] = 150 ÷ 300 / SPECIFICHE TECNICHE: prodotti in stabilimento, senza graniglia	1 m		66,07
LOM252.RM.14.10.61.G0000.0000.d	Soglia di cemento generico; finitura: vista raschiata; impiego: contorni | spalle | cappelli | davanzali; sezione [cm²] = 300 ÷ 500 / SPECIFICHE TECNICHE: prodotti in stabilimento, senza graniglia	1 m		79,98
LOM252.RM.14.10.61.G0000.0000.e	Soglia di cemento generico; finitura: vista raschiata; impiego: contorni | spalle | cappelli | davanzali; sezione [cm²] = 500 ÷ 750 / SPECIFICHE TECNICHE: prodotti in stabilimento, senza graniglia	1 m		91,36
LOM252.RM.14.10.61.G0000.0000.f	Soglia di cemento generico; finitura: vista raschiata; impiego: contorni | spalle | cappelli | davanzali; sezione [cm²] = 750 ÷ 1000 / SPECIFICHE TECNICHE: prodotti in stabilimento, senza graniglia	1 m		103,36
LOM252.RM.14.10.61.G0000.0005.a	Soglia di cemento generico; finitura: vista martellinata; impiego: contorni | spalle | cappelli | davanzali; sezione [cm²] ≤ 300 / SPECIFICHE TECNICHE: prodotti in stabilimento, con graniglia	1 m		105,03
LOM252.RM.14.10.61.G0000.0005.b	Soglia di cemento generico; finitura: vista martellinata; impiego: contorni | spalle | cappelli | davanzali; sezione [cm²] = 300 ÷ 500 / SPECIFICHE TECNICHE: prodotti in stabilimento, con graniglia	1 m		121,42
LOM252.RM.14.10.61.G0000.0005.c	Soglia di cemento generico; finitura: vista martellinata; impiego: contorni | spalle | cappelli | davanzali; sezione [cm²] = 500 ÷ 750 / SPECIFICHE TECNICHE: prodotti in stabilimento, con graniglia	1 m		141,39
LOM252.RM.14.10.61.G0000.0005.d	Soglia di cemento generico; finitura: vista martellinata; impiego: contorni | spalle | cappelli | davanzali; sezione [cm²] = 750 ÷ 1000 / SPECIFICHE TECNICHE: prodotti in stabilimento, con graniglia	1 m		163,26
LOM252.RM.14.10.61.G0000.0010.a	Soglia di cemento generico; finitura: vista stuccata e levigata; impiego: contorni | spalle | cappelli | davanzali; sezione [cm²] ≤ 100 / SPECIFICHE TECNICHE: prodotti in stabilimento, con graniglia	1 m		61,97
LOM252.RM.14.10.61.G0000.0010.b	Soglia di cemento generico; finitura: vista stuccata e levigata; impiego: contorni | spalle | cappelli | davanzali; sezione [cm²] = 100 ÷ 150 / SPECIFICHE TECNICHE: prodotti in stabilimento, con graniglia	1 m		77,67
LOM252.RM.14.10.61.G0000.0010.c	Soglia di cemento generico; finitura: vista stuccata e levigata; impiego: contorni | spalle | cappelli | davanzali; sezione [cm²] = 150 ÷ 300 / SPECIFICHE TECNICHE: prodotti in stabilimento, con graniglia	1 m		96,99
LOM252.RM.14.10.61.G0000.0010.d	Soglia di cemento generico; finitura: vista stuccata e levigata; impiego: contorni | spalle | cappelli | davanzali; sezione [cm²] = 300 ÷ 500 / SPECIFICHE TECNICHE: prodotti in stabilimento, con graniglia	1 m		119,33
LOM252.RM.14.10.61.G0000.0010.e	Soglia di cemento generico; finitura: vista stuccata e levigata; impiego: contorni | spalle | cappelli | davanzali; sezione [cm²] = 500 ÷ 750 / SPECIFICHE TECNICHE: prodotti in stabilimento, con graniglia	1 m		131,66
LOM252.RM.14.10.61.G0000.0010.f	Soglia di cemento generico; finitura: vista stuccata e levigata; impiego: contorni | spalle | cappelli | davanzali; sezione [cm²] = 750 ÷ 1000 / SPECIFICHE TECNICHE: prodotti in stabilimento, con graniglia	1 m		152,28
LOM252.RM.14.10.61.G0000.0015.a	Soglia di cemento generico; finitura: vista liscia; impiego: contorni | spalle | cappelli | davanzali; sezione [cm²] ≤ 100 / SPECIFICHE TECNICHE: prodotti in stabilimento, con graniglia	1 m		34,31
LOM252.RM.14.10.61.G0000.0015.b	Soglia di cemento generico; finitura: vista liscia; impiego: contorni | spalle | cappelli | davanzali; sezione [cm²] = 100 ÷ 150 / SPECIFICHE TECNICHE: prodotti in stabilimento, con graniglia	1 m		44,52
LOM252.RM.14.10.61.G0000.0015.c	Soglia di cemento generico; finitura: vista liscia; impiego: contorni | spalle | cappelli | davanzali; sezione [cm²] = 150 ÷ 300 / SPECIFICHE TECNICHE: prodotti in stabilimento, con graniglia	1 m		60,23
LOM252.RM.14.10.61.G0000.0015.d	Soglia di cemento generico; finitura: vista liscia; impiego: contorni | spalle | cappelli | davanzali; sezione [cm²] = 300 ÷ 500 / SPECIFICHE TECNICHE: prodotti in stabilimento, con graniglia	1 m		71,86
LOM252.RM.14.10.61.G0000.0015.e	Soglia di cemento generico; finitura: vista liscia; impiego: contorni | spalle | cappelli | davanzali; sezione [cm²] = 500 ÷ 750 / SPECIFICHE TECNICHE: prodotti in stabilimento, con graniglia	1 m		83,56
LOM252.RM.14.10.61.G0000.0015.f	Soglia di cemento generico; finitura: vista liscia; impiego: contorni | spalle | cappelli | davanzali; sezione [cm²] = 750 ÷ 1000 / SPECIFICHE TECNICHE: prodotti in stabilimento, con graniglia	1 m		93,74
LOM252.RM.14.10.62.G0000.0000.a	Spalla di cemento generico; finitura: vista raschiata; impiego: contorni | cappelli | davanzali | soglie; sezione [cm²] ≤ 100 / SPECIFICHE TECNICHE: prodotti in stabilimento, senza graniglia	1 m		39,06
LOM252.RM.14.10.62.G0000.0000.b	Spalla di cemento generico; finitura: vista raschiata; impiego: contorni | cappelli | davanzali | soglie; sezione [cm²] = 100 ÷ 150 / SPECIFICHE TECNICHE: prodotti in stabilimento, senza graniglia	1 m		51,22
LOM252.RM.14.10.62.G0000.0000.c	Spalla di cemento generico; finitura: vista raschiata; impiego: contorni | cappelli | davanzali | soglie; sezione [cm²] = 150 ÷ 300 / SPECIFICHE TECNICHE: prodotti in stabilimento, senza graniglia	1 m		66,07
LOM252.RM.14.10.62.G0000.0000.d	Spalla di cemento generico; finitura: vista raschiata; impiego: contorni | cappelli | davanzali | soglie; sezione [cm²] = 300 ÷ 500 / SPECIFICHE TECNICHE: prodotti in stabilimento, senza graniglia	1 m		79,98
LOM252.RM.14.10.62.G0000.0000.e	Spalla di cemento generico; finitura: vista raschiata; impiego: contorni | cappelli | davanzali | soglie; sezione [cm²] = 500 ÷ 750 / SPECIFICHE TECNICHE: prodotti in stabilimento, senza graniglia	1 m		91,36
LOM252.RM.14.10.62.G0000.0000.f	Spalla di cemento generico; finitura: vista raschiata; impiego: contorni | cappelli | davanzali | soglie; sezione [cm²] = 750 ÷ 1000 / SPECIFICHE TECNICHE: prodotti in stabilimento, senza graniglia	1 m		103,36
LOM252.RM.14.10.62.G0000.0005.a	Spalla di cemento generico; finitura: vista martellinata; impiego: contorni | cappelli | davanzali | soglie; sezione [cm²] ≤ 300 / SPECIFICHE TECNICHE: prodotti in stabilimento, con graniglia	1 m		105,03
LOM252.RM.14.10.62.G0000.0005.b	Spalla di cemento generico; finitura: vista martellinata; impiego: contorni | cappelli | davanzali | soglie; sezione [cm²] = 300 ÷ 500 / SPECIFICHE TECNICHE: prodotti in stabilimento, con graniglia	1 m		121,42
LOM252.RM.14.10.62.G0000.0005.c	Spalla di cemento generico; finitura: vista martellinata; impiego: contorni | cappelli | davanzali | soglie; sezione [cm²] = 500 ÷ 750 / SPECIFICHE TECNICHE: prodotti in stabilimento, con graniglia	1 m		141,39
LOM252.RM.14.10.62.G0000.0005.d	Spalla di cemento generico; finitura: vista martellinata; impiego: contorni | cappelli | davanzali | soglie; sezione [cm²] = 750 ÷ 1000 / SPECIFICHE TECNICHE: prodotti in stabilimento, con graniglia	1 m		163,26
LOM252.RM.14.10.62.G0000.0010.a	Spalla di cemento generico; finitura: vista stuccata e levigata; impiego: contorni | cappelli | davanzali | soglie; sezione [cm²] ≤ 100 / SPECIFICHE TECNICHE: prodotti in stabilimento, con graniglia	1 m		61,97
LOM252.RM.14.10.62.G0000.0010.b	Spalla di cemento generico; finitura: vista stuccata e levigata; impiego: contorni | cappelli | davanzali | soglie; sezione [cm²] = 100 ÷ 150 / SPECIFICHE TECNICHE: prodotti in stabilimento, con graniglia	1 m		77,67
LOM252.RM.14.10.62.G0000.0010.c	Spalla di cemento generico; finitura: vista stuccata e levigata; impiego: contorni | cappelli | davanzali | soglie; sezione [cm²] = 150 ÷ 300 / SPECIFICHE TECNICHE: prodotti in stabilimento, con graniglia	1 m		96,99
LOM252.RM.14.10.62.G0000.0010.d	Spalla di cemento generico; finitura: vista stuccata e levigata; impiego: contorni | cappelli | davanzali | soglie; sezione [cm²] = 300 ÷ 500 / SPECIFICHE TECNICHE: prodotti in stabilimento, con graniglia	1 m		119,33
LOM252.RM.14.10.62.G0000.0010.e	Spalla di cemento generico; finitura: vista stuccata e levigata; impiego: contorni | cappelli | davanzali | soglie; sezione [cm²] = 500 ÷ 750 / SPECIFICHE TECNICHE: prodotti in stabilimento, con graniglia	1 m		131,66
LOM252.RM.14.10.62.G0000.0010.f	Spalla di cemento generico; finitura: vista stuccata e levigata; impiego: contorni | cappelli | davanzali | soglie; sezione [cm²] = 750 ÷ 1000 / SPECIFICHE TECNICHE: prodotti in stabilimento, con graniglia	1 m		152,28
LOM252.RM.14.10.62.G0000.0015.a	Spalla di cemento generico; finitura: vista liscia; impiego: contorni | cappelli | davanzali | soglie; sezione [cm²] ≤ 100 / SPECIFICHE TECNICHE: prodotti in stabilimento, con graniglia	1 m		34,31
LOM252.RM.14.10.62.G0000.0015.b	Spalla di cemento generico; finitura: vista liscia; impiego: contorni | cappelli | davanzali | soglie; sezione [cm²] = 100 ÷ 150 / SPECIFICHE TECNICHE: prodotti in stabilimento, con graniglia	1 m		44,52
LOM252.RM.14.10.62.G0000.0015.c	Spalla di cemento generico; finitura: vista liscia; impiego: contorni | cappelli | davanzali | soglie; sezione [cm²] = 150 ÷ 300 / SPECIFICHE TECNICHE: prodotti in stabilimento, con graniglia	1 m		60,23
LOM252.RM.14.10.62.G0000.0015.d	Spalla di cemento generico; finitura: vista liscia; impiego: contorni | cappelli | davanzali | soglie; sezione [cm²] = 300 ÷ 500 / SPECIFICHE TECNICHE: prodotti in stabilimento, con graniglia	1 m		71,86
LOM252.RM.14.10.62.G0000.0015.e	Spalla di cemento generico; finitura: vista liscia; impiego: contorni | cappelli | davanzali | soglie; sezione [cm²] = 500 ÷ 750 / SPECIFICHE TECNICHE: prodotti in stabilimento, con graniglia	1 m		83,56
LOM252.RM.14.10.62.G0000.0015.f	Spalla di cemento generico; finitura: vista liscia; impiego: contorni | cappelli | davanzali | soglie; sezione [cm²] = 750 ÷ 1000 / SPECIFICHE TECNICHE: prodotti in stabilimento, con graniglia	1 m		93,74
LOM252.RM.14.10.63.G0010.0000.a	Cielino di cemento decorativo; finitura: vista raschiata; impiego: contorni | spalle | cappelli | davanzali | soglie | manufatti; sezione [cm²] ≤ 100 / SPECIFICHE TECNICHE: prodotti in stabilimento, senza graniglia	1 m		39,06
LOM252.RM.14.10.63.G0010.0000.b	Cielino di cemento decorativo; finitura: vista raschiata; impiego: contorni | spalle | cappelli | davanzali | soglie | manufatti; sezione [cm²] = 100 ÷ 150 / SPECIFICHE TECNICHE: prodotti in stabilimento, senza graniglia	1 m		51,22
LOM252.RM.14.10.63.G0010.0000.c	Cielino di cemento decorativo; finitura: vista raschiata; impiego: contorni | spalle | cappelli | davanzali | soglie | manufatti; sezione [cm²] = 150 ÷ 300 / SPECIFICHE TECNICHE: prodotti in stabilimento, senza graniglia	1 m		66,07
LOM252.RM.14.10.63.G0010.0000.d	Cielino di cemento decorativo; finitura: vista raschiata; impiego: contorni | spalle | cappelli | davanzali | soglie | manufatti; sezione [cm²] = 300 ÷ 500 / SPECIFICHE TECNICHE: prodotti in stabilimento, senza graniglia	1 m		79,98
LOM252.RM.14.10.63.G0010.0000.e	Cielino di cemento decorativo; finitura: vista raschiata; impiego: contorni | spalle | cappelli | davanzali | soglie | manufatti; sezione [cm²] = 500 ÷ 750 / SPECIFICHE TECNICHE: prodotti in stabilimento, senza graniglia	1 m		91,36
LOM252.RM.14.10.63.G0010.0000.f	Cielino di cemento decorativo; finitura: vista raschiata; impiego: contorni | spalle | cappelli | davanzali | soglie | manufatti; sezione [cm²] = 750 ÷ 1000 / SPECIFICHE TECNICHE: prodotti in stabilimento, senza graniglia	1 m		103,36
LOM252.RM.14.10.63.G0010.0005.a	Cielino di cemento decorativo; finitura: vista martellinata; impiego: contorni | spalle | cappelli | davanzali | soglie | manufatti; sezione [cm²] ≤ 300 / SPECIFICHE TECNICHE: prodotti in stabilimento, con graniglia	1 m		105,03
LOM252.RM.14.10.63.G0010.0005.b	Cielino di cemento decorativo; finitura: vista martellinata; impiego: contorni | spalle | cappelli | davanzali | soglie | manufatti; sezione [cm²] = 300 ÷ 500 / SPECIFICHE TECNICHE: prodotti in stabilimento, con graniglia	1 m		121,42
LOM252.RM.14.10.63.G0010.0005.c	Cielino di cemento decorativo; finitura: vista martellinata; impiego: contorni | spalle | cappelli | davanzali | soglie | manufatti; sezione [cm²] = 500 ÷ 750 / SPECIFICHE TECNICHE: prodotti in stabilimento, con graniglia	1 m		141,39
LOM252.RM.14.10.63.G0010.0005.d	Cielino di cemento decorativo; finitura: vista martellinata; impiego: contorni | spalle | cappelli | davanzali | soglie | manufatti; sezione [cm²] = 750 ÷ 1000 / SPECIFICHE TECNICHE: prodotti in stabilimento, con graniglia	1 m		163,26
LOM252.RM.14.10.63.G0010.0010.a	Cielino di cemento decorativo; finitura: vista stuccata e levigata; impiego: contorni | spalle | cappelli | davanzali | soglie | manufatti; sezione [cm²] ≤ 100 / SPECIFICHE TECNICHE: prodotti in stabilimento, con graniglia	1 m		61,97
LOM252.RM.14.10.63.G0010.0010.b	Cielino di cemento decorativo; finitura: vista stuccata e levigata; impiego: contorni | spalle | cappelli | davanzali | soglie | manufatti; sezione [cm²] = 100 ÷ 150 / SPECIFICHE TECNICHE: prodotti in stabilimento, con graniglia	1 m		77,67
LOM252.RM.14.10.63.G0010.0010.c	Cielino di cemento decorativo; finitura: vista stuccata e levigata; impiego: contorni | spalle | cappelli | davanzali | soglie | manufatti; sezione [cm²] = 150 ÷ 300 / SPECIFICHE TECNICHE: prodotti in stabilimento, con graniglia	1 m		96,99
LOM252.RM.14.10.63.G0010.0010.d	Cielino di cemento decorativo; finitura: vista stuccata e levigata; impiego: contorni | spalle | cappelli | davanzali | soglie | manufatti; sezione [cm²] = 300 ÷ 500 / SPECIFICHE TECNICHE: prodotti in stabilimento, con graniglia	1 m		119,33
LOM252.RM.14.10.63.G0010.0010.e	Cielino di cemento decorativo; finitura: vista stuccata e levigata; impiego: contorni | spalle | cappelli | davanzali | soglie | manufatti; sezione [cm²] = 500 ÷ 750 / SPECIFICHE TECNICHE: prodotti in stabilimento, con graniglia	1 m		131,66
LOM252.RM.14.10.63.G0010.0010.f	Cielino di cemento decorativo; finitura: vista stuccata e levigata; impiego: contorni | spalle | cappelli | davanzali | soglie | manufatti; sezione [cm²] = 750 ÷ 1000 / SPECIFICHE TECNICHE: prodotti in stabilimento, con graniglia	1 m		152,28
LOM252.RM.14.10.63.G0010.0015.a	Cielino di cemento decorativo; finitura: vista liscia; impiego: contorni | spalle | cappelli | davanzali | soglie | manufatti; sezione [cm²] ≤ 100 / SPECIFICHE TECNICHE: prodotti in stabilimento, con graniglia	1 m		34,31
LOM252.RM.14.10.63.G0010.0015.b	Cielino di cemento decorativo; finitura: vista liscia; impiego: contorni | spalle | cappelli | davanzali | soglie | manufatti; sezione [cm²] = 100 ÷ 150 / SPECIFICHE TECNICHE: prodotti in stabilimento, con graniglia	1 m		44,52
LOM252.RM.14.10.63.G0010.0015.c	Cielino di cemento decorativo; finitura: vista liscia; impiego: contorni | spalle | cappelli | davanzali | soglie | manufatti; sezione [cm²] = 150 ÷ 300 / SPECIFICHE TECNICHE: prodotti in stabilimento, con graniglia	1 m		60,23
LOM252.RM.14.10.63.G0010.0015.d	Cielino di cemento decorativo; finitura: vista liscia; impiego: contorni | spalle | cappelli | davanzali | soglie | manufatti; sezione [cm²] = 300 ÷ 500 / SPECIFICHE TECNICHE: prodotti in stabilimento, con graniglia	1 m		71,86
LOM252.RM.14.10.63.G0010.0015.e	Cielino di cemento decorativo; finitura: vista liscia; impiego: contorni | spalle | cappelli | davanzali | soglie | manufatti; sezione [cm²] = 500 ÷ 750 / SPECIFICHE TECNICHE: prodotti in stabilimento, con graniglia	1 m		83,56
LOM252.RM.14.10.63.G0010.0015.f	Cielino di cemento decorativo; finitura: vista liscia; impiego: contorni | spalle | cappelli | davanzali | soglie | manufatti; sezione [cm²] = 750 ÷ 1000 / SPECIFICHE TECNICHE: prodotti in stabilimento, con graniglia	1 m		93,74
LOM252.RM.14.10.65.Qb000.0000.-	Pannello preaccoppiato di legno artificiale generico; funzione: specchiatura cieca; impiego: porte in alluminio | impennate in alluminio; spessore [mm] = 40 / SPECIFICHE TECNICHE: bilaminato con lastra isolante interposta	1 m²		16,32
LOM252.RM.14.10.65.Qb012.0000.-	Pannello di legno artificiale bilaminato; funzione: specchiatura cieca; impiego: porte in alluminio | impennate in alluminio; spessore [mm] = 6	1 m²		9,67
LOM252.RM.14.10.70.Sb001.0000.-	Lastra lamiera di lega ferrosa acciaio generico; impiego: strato di rivestimento; spessore [mm] <= 3	1 m		0,00
LOM252.RM.14.10.70.T0000.0000.-	Lastra di vetro generico	1 m²		0,00
LOM252.RM.14.15.05.Sb003.0000.a	Controtelaio di lega ferrosa acciaio zincato; geometria: in lamiera; funzione: contenimento singola anta; impiego: porte scorrevoli a scomparsa; larghezza [cm] = 70 | altezza [cm] = 200 ÷ 210. Incluso: meccanismo per scorrimento anta / SPECIFICHE TECNICHE: adatto per murature costituite da tavolati in laterizio/cartongesso di spessore [cm] = 9 ÷ 14,5	1 cad		275,26
LOM252.RM.14.15.05.Sb003.0000.b	Controtelaio di lega ferrosa acciaio zincato; geometria: in lamiera; funzione: contenimento singola anta; impiego: porte scorrevoli a scomparsa; larghezza [cm] = 80 | altezza [cm] = 200 ÷ 210. Incluso: meccanismo per scorrimento anta / SPECIFICHE TECNICHE: adatto per murature costituite da tavolati in laterizio/cartongesso di spessore [cm] = 9 ÷ 14,5	1 cad		292,53
LOM252.RM.14.15.05.Sb003.0000.c	Controtelaio di lega ferrosa acciaio zincato; geometria: in lamiera; funzione: contenimento singola anta; impiego: porte scorrevoli a scomparsa; larghezza [cm] = 90 | altezza [cm] = 200 ÷ 210. Incluso: meccanismo per scorrimento anta / SPECIFICHE TECNICHE: adatto per murature costituite da tavolati in laterizio/cartongesso di spessore [cm] = 9 ÷ 14,5	1 cad		332,48
LOM252.RM.14.15.05.Sb003.0000.d	Controtelaio di lega ferrosa acciaio zincato; geometria: in lamiera; funzione: contenimento singola anta; impiego: porte scorrevoli a scomparsa; larghezza [cm] = 100 | altezza [cm] = 200 ÷ 210. Incluso: meccanismo per scorrimento anta / SPECIFICHE TECNICHE: adatto per murature costituite da tavolati in laterizio/cartongesso di spessore [cm] = 9 ÷ 14,5	1 cad		377,92
LOM252.RM.14.15.05.Sb003.0000.e	Controtelaio di lega ferrosa acciaio zincato; geometria: in lamiera; funzione: contenimento singola anta; impiego: porte scorrevoli a scomparsa; larghezza [cm] = 120 | altezza [cm] = 200 ÷ 210. Incluso: meccanismo per scorrimento anta / SPECIFICHE TECNICHE: adatto per murature costituite da tavolati in laterizio/cartongesso di spessore [cm] = 9 ÷ 14,5	1 cad		436,05
LOM252.RM.14.15.05.Sb003.0005.a	Controtelaio di lega ferrosa acciaio zincato; geometria: in lamiera; funzione: contenimento doppia anta; impiego: porte scorrevoli a scomparsa; larghezza [cm] = 120 | altezza [cm] = 200 ÷ 210. Incluso: meccanismo per scorrimento anta / SPECIFICHE TECNICHE: adatto per murature costituite da tavolati in laterizio/cartongesso di spessore [cm] = 9 ÷ 14,5	1 cad		532,33
LOM252.RM.14.15.05.Sb003.0005.b	Controtelaio di lega ferrosa acciaio zincato; geometria: in lamiera; funzione: contenimento doppia anta; impiego: porte scorrevoli a scomparsa; larghezza [cm] = 140 | altezza [cm] = 200 ÷ 210. Incluso: meccanismo per scorrimento anta / SPECIFICHE TECNICHE: adatto per murature costituite da tavolati in laterizio/cartongesso di spessore [cm] = 9 ÷ 14,5	1 cad		548,69
LOM252.RM.14.15.05.Sb003.0005.c	Controtelaio di lega ferrosa acciaio zincato; geometria: in lamiera; funzione: contenimento doppia anta; impiego: porte scorrevoli a scomparsa; larghezza [cm] = 160 | altezza [cm] = 200 ÷ 210. Incluso: meccanismo per scorrimento anta / SPECIFICHE TECNICHE: adatto per murature costituite da tavolati in laterizio/cartongesso di spessore [cm] = 9 ÷ 14,5	1 cad		585,93
LOM252.RM.14.15.05.Sb003.0005.d	Controtelaio di lega ferrosa acciaio zincato; geometria: in lamiera; funzione: contenimento doppia anta; impiego: porte scorrevoli a scomparsa; larghezza [cm] = 180 | altezza [cm] = 200 ÷ 210. Incluso: meccanismo per scorrimento anta / SPECIFICHE TECNICHE: adatto per murature costituite da tavolati in laterizio/cartongesso di spessore [cm] = 9 ÷ 14,5	1 cad		662,26
LOM252.RM.14.15.05.Sb003.0005.e	Controtelaio di lega ferrosa acciaio zincato; geometria: in lamiera; funzione: contenimento doppia anta; impiego: porte scorrevoli a scomparsa; larghezza [cm] = 200 | altezza [cm] = 200 ÷ 210. Incluso: meccanismo per scorrimento anta / SPECIFICHE TECNICHE: adatto per murature costituite da tavolati in laterizio/cartongesso di spessore [cm] = 9 ÷ 14,5	1 cad		755,82
LOM252.RM.14.15.05.Sb003.0005.f	Controtelaio di lega ferrosa acciaio zincato; geometria: in lamiera; funzione: contenimento doppia anta; impiego: porte scorrevoli a scomparsa; larghezza [cm] = 220 | altezza [cm] = 200 ÷ 210. Incluso: meccanismo per scorrimento anta / SPECIFICHE TECNICHE: adatto per murature costituite da tavolati in laterizio/cartongesso di spessore [cm] = 9 ÷ 14,5	1 cad		816,65
LOM252.RM.14.15.05.Sb003.0005.g	Controtelaio di lega ferrosa acciaio zincato; geometria: in lamiera; funzione: contenimento doppia anta; impiego: porte scorrevoli a scomparsa; larghezza [cm] = 240 | altezza [cm] = 200 ÷ 210. Incluso: meccanismo per scorrimento anta / SPECIFICHE TECNICHE: adatto per murature costituite da tavolati in laterizio/cartongesso di spessore [cm] = 9 ÷ 14,5	1 cad		870,27
LOM252.RM.14.15.05.Sb003.0010.-	Controtelaio di lega ferrosa acciaio zincato; impiego: finestre. Incluso: zanche	1 m		4,28
LOM252.RM.14.15.05.Sb003.0015.-	Controtelaio di lega ferrosa acciaio zincato; impiego: finestre monoblocco. Incluso: zanche	1 m		9,04
LOM252.RM.14.15.15.Za000.0000.-	Pellicola decorativa di materiale generico; finitura: colorata | antigraffio; funzione: lavabile; impiego: interno | vetrature / SPECIFICHE TECNICHE: colori a scelta della D.L.; priva di aberrazioni ottiche	1 m²		30,01
LOM252.RM.14.15.15.Za000.0250.a	Pellicola di sicurezza di materiale generico; finitura: trasparente | antigraffio; funzione: protettiva | lavabile; impiego: interno | esterno | vetrature; spessore [µ] ≤ 150 / SPECIFICHE TECNICHE: superficie priva di aberrazioni ottiche; prove di tenuta all'impatto conformi alla UNI EN 12600	1 m²		23,84
LOM252.RM.14.15.15.Za000.0250.b	Pellicola di sicurezza di materiale generico; finitura: trasparente | antigraffio; funzione: protettiva | lavabile; impiego: interno | esterno | vetrature; spessore [µ] = 150 ÷ 300 / SPECIFICHE TECNICHE: superficie priva di aberrazioni ottiche; prove di tenuta all'impatto conformi alla UNI EN 12600	1 m²		31,41
LOM252.RM.14.15.15.Za000.0255.a	Pellicola di sicurezza di materiale generico; finitura: colore argento | colore bronzo | antigraffio; funzione: protettiva | lavabile | a controllo solare; impiego: interno | esterno | vetrature; spessore [µ] ≤ 150 / SPECIFICHE TECNICHE: superficie priva di aberrazioni ottiche; prove di tenuta all'impatto conformi alla UNI EN 12600	1 m²		28,60
LOM252.RM.14.15.15.Za000.0255.b	Pellicola di sicurezza di materiale generico; finitura: colore argento | colore bronzo | antigraffio; funzione: protettiva | lavabile | a controllo solare; impiego: interno | esterno | vetrature; spessore [µ] = 150 ÷ 300 / SPECIFICHE TECNICHE: superficie priva di aberrazioni ottiche; prove di tenuta all'impatto conformi alla UNI EN 12600	1 m²		37,64
LOM252.RM.14.15.15.Za000.0500.-	Pellicola oscurante di materiale generico; finitura: opaca | colore nero; funzione: oscurante | lavabile; impiego: interno | esterno | vetrature / SPECIFICHE TECNICHE: diverse gradazioni di opacità per protezione privacy	1 m²		16,38
LOM252.RM.14.15.15.Za000.0505.-	Pellicola oscurante di materiale generico; finitura: a specchio; funzione: oscurante | lavabile; impiego: interno | esterno | vetrature / SPECIFICHE TECNICHE: diverse gradazioni di opacità per protezione privacy	1 m²		14,61
LOM252.RM.14.15.15.Za000.0750.-	Pellicola riflettente di materiale generico; finitura: colorata | antigraffio; funzione: protettiva | lavabile | a controllo solare; impiego: interno | vetrature / SPECIFICHE TECNICHE: colori a scelta della D.L.; priva di aberrazioni ottiche	1 m²		34,89
LOM252.RM.14.15.15.Za000.0755.-	Pellicola riflettente di materiale generico; finitura: colorata | antigraffio; funzione: protettiva | lavabile | a controllo solare; impiego: esterno | vetrature / SPECIFICHE TECNICHE: colori a scelta della D.L.; priva di aberrazioni ottiche	1 m²		41,67
LOM252.RM.14.15.15.Za000.1250.-	Pellicola di materiale generico; impiego: strato di rivestimento	1 m		0,00
LOM252.RM.14.15.20.Za000.0000.-	Dispositivo di apertura a centralina di materiale generico; impiego: tende | tende alla veneziana. Incluso: telecomando; ricevitore	1 cad		286,08
LOM252.RM.14.15.20.Za000.0250.-	Dispositivo di apertura apertura/chiusura di materiale generico; funzione: apertura manuale a distanza; impiego: serramenti	1 cad		83,59
LOM252.RM.14.15.20.Za000.0500.-	Dispositivo di apertura apertura/chiusura automatica di materiale generico; funzione: apertura a distanza; impiego: serramenti. Componenti: pannello di controllo, ferramenta magnete, ferramenta contropiastra, ferramenta braccetto. Incluso: monoblocco da avvitarsi al telaio / SPECIFICHE TECNICHE: dispositivo costituito da un complesso idraulico/meccanico tenuto in posizione di precarico da un sistema di piastre e magneti i quali, in caso di allarme o interruzione dell’alimentazione, provvedono mediante leveraggi / propri alla movimentazione dell’infisso attuando l’apertura o la / chiusura dello stesso in funzione alla tipologia richiesta	1 cad		866,89
LOM252.RM.14.15.20.Za000.0750.-	Dispositivo di apertura asta di materiale generico; funzione: apertura manuale a distanza; impiego: serramenti; lunghezza [cm] = 120	1 cad		19,67
LOM252.RM.14.15.20.Za000.1000.0	Dispositivo di apertura comando elettrico di materiale generico; funzione: apertura a distanza; impiego: lucernario. Escluso: linee elettriche; pulsantiere; allacciamenti. Sovrapprezzo / SPECIFICHE TECNICHE: motore a 220 v con fine corsa salvamotore e relè incorporati; differenza uguale per tutte le forme e dimensioni	1 cad		101,39
LOM252.RM.14.15.20.Za000.1005.-	Dispositivo di apertura comando elettrico di materiale generico; funzione: apertura a distanza; impiego: serramenti	1 cad		256,95
LOM252.RM.14.15.20.Za000.1250.-	Dispositivo di apertura monocomando di materiale generico; geometria: fune; impiego: tende | tende alla veneziana	1 cad		33,81
LOM252.RM.14.15.20.Za000.1255.-	Dispositivo di apertura monocomando di materiale generico; geometria: arganello | asta volante; impiego: tende | tende alla veneziana	1 cad		57,17
LOM252.RM.14.15.20.Za000.1500.-	Dispositivo di apertura motorizzato di materiale generico; impiego: tende | tende alla veneziana	1 cad		151,39
LOM252.RM.14.15.20.Za000.1750.-	Dispositivo di apertura pulsantiera telecomando di materiale generico; impiego: tende	1 cad		32,64
LOM252.RM.14.15.80.R0000.0250.-	Serratura con libero/occupato di metallo generico; impiego: porte. Incluso: chiavi	1 cad		6,20
LOM252.RM.14.15.80.R0000.0500.-	Serratura di sicurezza di metallo generico; geometria: tipo "yale" | a due giri; impiego: porte. Incluso: cilindro; tre chiavi	1 cad		12,93
LOM252.RM.14.15.80.R0000.0505.-	Serratura di sicurezza di metallo generico; geometria: tipo "yale" | a pomolo; impiego: porte. Incluso: chiavi	1 cad		15,09
LOM252.RM.14.15.80.R0000.0510.-	Serratura di sicurezza di metallo generico; geometria: tipo "yale" | a due giri; impiego: cancelli in ferro esterni. Incluso: chiavi	1 cad		82,62
LOM252.RM.14.15.80.R0000.0515.-	Serratura di sicurezza di metallo generico; geometria: a quattro giri laterali; impiego: porte. Incluso: chiave a doppia mappa	1 cad		64,54
LOM252.RM.14.15.80.R0000.0520.-	Serratura di sicurezza di metallo generico; geometria: a quattro giri laterali | due aste; impiego: porte. Incluso: chiave a doppia mappa	1 cad		91,83
LOM252.RM.14.15.80.R0000.0525.-	Serratura di sicurezza di metallo generico; geometria: a quattro giri laterali | quattro aste; impiego: porte. Incluso: chiave a doppia mappa	1 cad		124,76
LOM252.RM.14.15.80.R0000.0530.-	Serratura di sicurezza di metallo generico; impiego: porte. Incluso: chiave a doppia mappa	1 cad		7,26
LOM252.RM.14.15.80.R0000.0750.-	Serratura elettrica di metallo generico; geometria: tipo "yale" | a due giri; impiego: portoncini in legno. Incluso: chiavi	1 cad		71,91
LOM252.RM.14.15.80.R0001.0000.-	Serratura di metallo ferro; impiego: interno | porte. Incluso: chiavi / SPECIFICHE TECNICHE: da infilare	1 cad		2,76
LOM252.RM.14.15.80.Sc006.0000.-	Serratura di lega rame ottone; impiego: interno | porte. Incluso: chiavi / SPECIFICHE TECNICHE: da infilare	1 cad		3,52
LOM252.RM.14.15.90.R0000.0000.-	Maniglia antipanico di metallo generico; impiego: uscite di sicurezza | porte. Incluso: cilindro serratura / SPECIFICHE TECNICHE: comando esterno maniglia-cilindro; applicazione su lato esterno della porta	1 cad		44,73
LOM252.RM.14.15.90.R0000.0005.-	Maniglia antipanico di metallo generico; geometria: pomolo; impiego: uscite di sicurezza | porte. Incluso: cilindro serratura / SPECIFICHE TECNICHE: comando esterno pomolo-cilindro; applicazione su lato esterno della porta	1 cad		25,19
LOM252.RM.14.15.90.Sa001.0010.-	Maniglia di lega alluminio anodizzato; geometria: tipo "economico"; impiego: porte; fornitura: coppia. Incluso: copriviti	1 cad		11,42
LOM252.RM.14.15.90.Sa001.0015.-	Maniglia di lega alluminio anodizzato; geometria: tipo "lusso"; impiego: porte; fornitura: coppia. Incluso: copriviti	1 cad		17,84
LOM252.RM.14.15.90.Sc006.0000.-	Maniglia di lega rame ottone; geometria: tipo "economico"; impiego: porte; fornitura: coppia. Incluso: copriviti	1 cad		15,99
LOM252.RM.14.15.90.Za000.0010.-	Maniglia di materiale generico; impiego: finestre. Incluso: accessori per la chiusura	1 cad		11,23
LOM252.RM.14.15.91.R0000.0000.-	Maniglione antipanico di metallo generico; finitura: colore rosso; geometria: barra tipo push bar/touch bar; funzione: antincendio; impiego: uscite di sicurezza | porte tagliafuoco. Incluso: barra di azionamento; carter nero; serratura antipanico / SPECIFICHE TECNICHE: sistema omologato; lato esterno della porta cieco senza comandi esterni	1 cad		114,63
LOM252.RM.14.15.91.R0000.0005.-	Maniglione antipanico di metallo generico; finitura: colore rosso; geometria: barra tipo push bar/touch bar; funzione: antincendio; impiego: uscite di sicurezza | porte tagliafuoco. Incluso: barra di azionamento; carter nero; serratura antipanico; comando esterno maniglia / SPECIFICHE TECNICHE: sistema omologato	1 cad		125,82
LOM252.RM.14.15.91.R0000.0010.-	Maniglione antipanico di metallo generico; finitura: colore rosso; geometria: barra tipo push bar/touch bar; funzione: antincendio; impiego: uscite di sicurezza | porte tagliafuoco. Incluso: barra di azionamento; carter nero; serratura antipanico; comando esterno maniglia/pomolo-serratura / SPECIFICHE TECNICHE: sistema omologato	1 cad		139,79
LOM252.RM.14.15.91.R0000.0015.-	Maniglione antipanico di metallo generico; finitura: colore rosso; geometria: barra tipo push bar/touch bar; funzione: antincendio; impiego: uscite di sicurezza | porte tagliafuoco. Incluso: barra di azionamento; carter nero; serratura antipanico / SPECIFICHE TECNICHE: sistema omologato; maniglione per seconda anta; lato esterno della porta cieco senza comandi esterni	1 cad		148,18
LOM252.RM.14.15.91.Sa000.0000.-	Maniglione antipanico di lega alluminio generico; finitura: colore nero; geometria: barra; impiego: uscite di sicurezza | porte. Incluso: barra di azionamento; scatole di comando nere; scrocco laterale / SPECIFICHE TECNICHE: sistema omologato; lato esterno della porta cieco senza comandi esterni	1 cad		69,91
LOM252.RM.14.15.91.Sa000.0005.-	Maniglione antipanico di lega alluminio generico; finitura: colore rosso; geometria: barra tipo push bar/touch bar; impiego: uscite di sicurezza | porte. Incluso: barra di azionamento; carter nero; scrocco laterale / SPECIFICHE TECNICHE: sistema omologato; lato esterno della porta cieco senza comandi esterni	1 cad		93,64
LOM252.RM.14.15.91.Sa000.0010.-	Maniglione antipanico di lega alluminio generico; finitura: colore nero; geometria: barra; impiego: uscite di sicurezza | porte. Incluso: barra di azionamento; scatole di comando nere; scrocco laterale; aste verticali; scrocchi chiusura alto/basso / SPECIFICHE TECNICHE: sistema omologato; lato esterno della porta cieco senza comandi esterni	1 cad		130,01
LOM252.RM.14.15.91.Sa000.0015.-	Maniglione antipanico di lega alluminio generico; finitura: colore rosso; geometria: barra tipo push bar/touch bar; impiego: uscite di sicurezza | porte. Incluso: barra di azionamento; scatole di comando nere; scrocco laterale; aste verticali; scrocchi chiusura alto/basso / SPECIFICHE TECNICHE: sistema omologato; lato esterno della porta cieco senza comandi esterni	1 cad		153,76
LOM252.RM.14.15.91.Sa001.0000.-	Maniglione antipanico di lega alluminio anodizzato; geometria: a leva; funzione: antincendio; impiego: uscite di sicurezza | porte tagliafuoco. Incluso: barra di azionamento; scatole di comando nere; serratura antipanico / SPECIFICHE TECNICHE: sistema omologato; lato esterno della porta cieco senza comandi esterni	1 cad		62,91
LOM252.RM.14.15.91.Sa001.0005.-	Maniglione antipanico di lega alluminio anodizzato; geometria: a leva; funzione: antincendio; impiego: uscite di sicurezza | porte tagliafuoco. Incluso: barra di azionamento; scatole di comando nere; serratura antipanico; comando esterno maniglia / SPECIFICHE TECNICHE: sistema omologato	1 cad		67,10
LOM252.RM.14.15.91.Sa001.0010.-	Maniglione antipanico di lega alluminio anodizzato; geometria: a leva; funzione: antincendio; impiego: uscite di sicurezza | porte tagliafuoco. Incluso: barra di azionamento; scatole di comando nere; serratura antipanico; comando esterno maniglia/pomolo-serratura / SPECIFICHE TECNICHE: sistema omologato	1 cad		74,10
LOM252.RM.14.15.91.Sa001.0015.-	Maniglione antipanico di lega alluminio anodizzato; geometria: a leva; funzione: antincendio; impiego: uscite di sicurezza | porte tagliafuoco. Incluso: barre di azionamento; scatole di comando nere; serratura antipanico / SPECIFICHE TECNICHE: sistema omologato; maniglione per seconda anta; lato esterno della porta cieco senza comandi esterni	1 cad		82,48
LOM252.RM.14.15.91.Sb008.0000.-	Maniglione antipanico di lega ferrosa acciaio inox; geometria: barra ovale; impiego: uscite di sicurezza | porte; lunghezza [cm] = 120	1 cad		39,14
LOM252.RM.14.15.92.R0000.0000.-	Chiudiporta aereo di metallo generico; geometria: braccio oleodinamico; impiego: a parete | porte. Escluso: blocco	1 cad		52,68
LOM252.RM.14.15.92.R0000.0005.-	Chiudiporta aereo di metallo generico; geometria: braccio oleodinamico; impiego: a parete | porte. Incluso: binario di scorrimento. Escluso: blocco	1 cad		82,74
LOM252.RM.14.15.92.R0000.0010.-	Chiudiporta aereo di metallo generico; geometria: braccio senza fermo | chiusura controllata; impiego: a parete | porte / SPECIFICHE TECNICHE: adatto per porte destre-sinistre; azionamento a pignone e cremagliera	1 cad		35,06
LOM252.RM.14.15.92.R0000.0015.-	Chiudiporta aereo di metallo generico; geometria: braccio con fermo | chiusura controllata; impiego: a parete | porte / SPECIFICHE TECNICHE: adatto per porte destre-sinistre; azionamento a pignone e cremagliera	1 cad		49,64
LOM252.RM.14.15.92.R0000.0020.-	Chiudiporta aereo di metallo generico; geometria: braccio senza fermo | chiusura regolabile; impiego: a parete | porte; forza di chiusura [classe] = EN 2-3-4. Incluso: piastra di montaggio con fori universali / SPECIFICHE TECNICHE: adatto per porte destre-sinistre; azionamento a pignone e cremagliera; velocità di chiusura e battuta finale regolabile	1 cad		65,33
LOM252.RM.14.15.92.R0000.0025.-	Chiudiporta aereo di metallo generico; geometria: braccio con fermo | chiusura regolabile; impiego: a parete | porte; forza di chiusura [classe] = EN 2-3-4. Incluso: piastra di montaggio con fori universali / SPECIFICHE TECNICHE: adatto per porte destre-sinistre; azionamento a pignone e cremagliera; velocità di chiusura e battuta finale regolabile	1 cad		74,98
LOM252.RM.14.15.92.R0000.0030.-	Chiudiporta aereo di metallo generico; geometria: braccio senza fermo | chiusura autoregolante; impiego: a parete | porte. Incluso: dispositivo di smorzamento apertura / SPECIFICHE TECNICHE: adatto per porte destre-sinistre; azionamento a cremagliera; velocità di chiusura e battuta finale regolabile; chiusura ritardata	1 cad		138,31
LOM252.RM.14.15.92.R0000.0035.-	Chiudiporta aereo di metallo generico; geometria: braccio con fermo inseribile/disinseribile | chiusura autoregolante; impiego: a parete | porte. Incluso: dispositivo di smorzamento apertura / SPECIFICHE TECNICHE: adatto per porte destre-sinistre; azionamento a cremagliera; velocità di chiusura e battuta finale regolabile; chiusura ritardata	1 cad		145,54
LOM252.RM.14.15.92.R0000.0040.-	Chiudiporta aereo di metallo generico; geometria: braccio con fermo | chiusura autoregolante; impiego: a parete | porte. Incluso: dispositivo di smorzamento apertura / SPECIFICHE TECNICHE: adatto per porte destre-sinistre; azionamento a cremagliera; velocità di chiusura e battuta finale regolabile; chiusura ritardata	1 cad		141,12
LOM252.RM.14.15.92.R0000.0045.-	Chiudiporta aereo di metallo generico; geometria: slitta con leva | chiusura autoregolante; impiego: a parete | porte. Incluso: dispositivo di smorzamento apertura / SPECIFICHE TECNICHE: adatto per porte destre-sinistre; azionamento a cremagliera; velocità di chiusura e battuta finale regolabile; chiusura ritardata	1 cad		155,75
LOM252.RM.14.15.92.Sb008.0000.-	Chiudiporta a pavimento di lega ferrosa acciaio inox; geometria: piastra di copertura regolabile | chiusura regolabile; impiego: porte; resistenza alla corrosione [classe] = 4 | angolo azione di chiusura [°] ≥ 175 | forza di chiusura [classe] = EN 1-4 / SPECIFICHE TECNICHE: sistema omologato universale; velocità di chiusura regolabile per mezzo di due valvole (indipendenti l'una dall'altra) controllata idraulicamente; ammortizzazione in apertura	1 cad		117,29
LOM252.RM.14.15.92.Sc006.0000.-	Chiudiporta a pavimento di lega rame ottone; finitura: lucida; geometria: piastra di copertura regolabile | chiusura regolabile; impiego: porte; resistenza alla corrosione [classe] = 4 | angolo azione di chiusura [°] ≥ 175 | forza di chiusura [classe] = EN 1-4 / SPECIFICHE TECNICHE: sistema omologato universale; velocità di chiusura regolabile per mezzo di due valvole (indipendenti l'una dall'altra) controllata idraulicamente; ammortizzazione in apertura	1 cad		132,64
LOM252.RM.14.15.93.R0000.0000.-	Elettromagnete a parete di metallo generico; geometria: contropiastra fissa/snodata | pulsante di sblocco; funzione: chiusura automatica/manuale; impiego: porte tagliafuoco	1 cad		43,91
LOM252.RM.14.15.93.R0000.0250.-	Elettromagnete a pavimento di metallo generico; geometria: ancora snodata | pulsante di sblocco; funzione: chiusura automatica/manuale; impiego: porte tagliafuoco	1 cad		109,07
LOM252.RM.14.15.93.R0000.0505.-	Elettromagnete di metallo generico; geometria: pulsante di sblocco; funzione: chiusura automatica/manuale; impiego: porte tagliafuoco	1 cad		21,53
LOM252.RM.14.15.95.D0008.0000.-	Ferramenta cinghia di plastica poliammide - nylon (PA); funzione: manovra; impiego: persiane avvolgibili | oscuranti	1 m		0,28
LOM252.RM.14.15.95.D0008.0005.-	Ferramenta cinghia di plastica poliammide - nylon (PA); funzione: manovra; impiego: persiane avvolgibili	1 m		0,28
LOM252.RM.14.15.95.D0008.0250.-	Ferramenta guida laterale di plastica poliammide - nylon (PA); impiego: tende | tende alla veneziana	1 cad		8,11
LOM252.RM.14.15.95.Oc001.0000.-	Ferramenta cinghia di fibra vegetale cotone; funzione: manovra; impiego: persiane avvolgibili | oscuranti / SPECIFICHE TECNICHE: con bordi in plastica poliammide - nylon (PA)	1 m		0,91
LOM252.RM.14.15.95.Oc001.0005.-	Ferramenta cinghia di fibra vegetale cotone; funzione: manovra; impiego: persiane avvolgibili / SPECIFICHE TECNICHE: con bordi in plastica poliammide - nylon (PA)	1 m		0,91
LOM252.RM.14.15.95.R0000.1000.-	Ferramenta demoltiplicatore di metallo generico; geometria: tipo "pesante" | comando ad asta; impiego: persiane avvolgibili	1 cad		51,18
LOM252.RM.14.15.95.R0001.0000.-	Ferramenta cerniera a libro di metallo ferro; lunghezza [cm] = 12 / SPECIFICHE TECNICHE: con rondelle in lega rame ottone	1 cad		1,74
LOM252.RM.14.15.95.Sa001.0250.-	Ferramenta cerniera a libro di lega alluminio anodizzato; lunghezza [cm] = 12	1 cad		3,67
LOM252.RM.14.15.95.Sb003.0000.-	Ferramenta albero di avvolgimento di lega ferrosa acciaio zincato; impiego: oscuranti | per avvolgibile / SPECIFICHE TECNICHE: con lega ferrosa acciaio zincato a caldo	1 m		8,73
LOM252.RM.14.15.95.Sb003.0250.-	Ferramenta avvolgitore automatico di lega ferrosa acciaio zincato; funzione: finestre | balconi; impiego: oscuranti | per avvolgibile. Componenti: ferramenta cassetta, piastra frontale. Incluso: attacchi metallici | imbottitura / SPECIFICHE TECNICHE: per cinghie	1 cad		0,84
LOM252.RM.14.15.95.Sb004.0000.-	Ferramenta guida di lega ferrosa acciaio zincato Z140; geometria: a forma di "U"; impiego: avvolgibili; spessore [mm] = 8/10 | dimensione x [mm] = 20 | dimensione y [mm] = 22. Incluso: fori e viti	1 m		3,05
LOM252.RM.14.15.95.Sb005.0000.-	Ferramenta guida di lega ferrosa acciaio zincato Z141; geometria: a forma di "U"; impiego: avvolgibili; spessore [mm] = 8/10 | dimensione x [mm] = 20 | dimensione y [mm] = 32. Incluso: fori e viti	1 m		5,07
LOM252.RM.14.15.95.Sb026.0000.a	Ferramenta guida di lega ferrosa acciaio anodizzato; geometria: a forma di "U"; impiego: avvolgibili; dimensione x [mm] = 28 | dimensione y [mm] = 30. Incluso: antivibranti a spazzola	1 m		11,19
LOM252.RM.14.15.95.Sb026.0000.b	Ferramenta guida di lega ferrosa acciaio anodizzato; geometria: a forma di "U"; impiego: avvolgibili; dimensione x [mm] = 28 | dimensione y [mm] = 40. Incluso: antivibranti a spazzola	1 m		12,24
LOM252.RM.14.15.95.Sc006.0000.-	Ferramenta cerniera a libro di lega rame ottone; lunghezza [cm] = 12	1 cad		6,07
LOM252.RM.14.15.95.Za000.0000.-	Ferramenta ammortizzatore fine corsa di materiale generico; geometria: regolabile; funzione: completamento; impiego: porte scorrevoli | area anta [m²] ≤ 8; lunghezza corsa [mm] = 50 / SPECIFICHE TECNICHE: con ripristino a mezzo testa magnetica	1 cad		173,03
LOM252.RM.14.15.95.Za000.0005.-	Ferramenta ammortizzatore fine corsa di materiale generico; geometria: regolabile; funzione: completamento; impiego: porte scorrevoli | area anta [m²] ≤ 8; lunghezza corsa [mm] = 60 / SPECIFICHE TECNICHE: con ripristino a molla e tampone in gomma	1 cad		109,08
LOM252.RM.14.15.95.Za000.0010.-	Ferramenta ammortizzatore fine corsa di materiale generico; geometria: regolabile; funzione: completamento; impiego: porte scorrevoli | area anta [m²] ≤ 12; lunghezza corsa [mm] = 100 / SPECIFICHE TECNICHE: con ripristino a mezzo testa magnetica	1 cad		209,39
LOM252.RM.14.15.95.Za000.0015.-	Ferramenta ammortizzatore fine corsa di materiale generico; funzione: completamento; impiego: porte scorrevoli | area anta [m²] > 12 / SPECIFICHE TECNICHE: senza limite di escursione; azionamento diretto sul cavo di traino	1 cad		273,35
LOM252.RM.14.15.95.Za000.0250.-	Ferramenta arganello di materiale generico; geometria: fune metallica; funzione: di manovra; impiego: persiane avvolgibili. Incluso: maniglia	1 cad		14,87
LOM252.RM.14.15.95.Za000.0255.-	Ferramenta arganello di materiale generico; geometria: asta rigida; funzione: di manovra; impiego: persiane avvolgibili. Incluso: maniglia / SPECIFICHE TECNICHE: con molla di compensazione	1 cad		27,24
LOM252.RM.14.15.95.Za000.0260.-	Ferramenta arganello di materiale generico; geometria: asta volante; funzione: di manovra; impiego: persiane avvolgibili. Incluso: maniglia / SPECIFICHE TECNICHE: con molla di compensazione	1 cad		24,09
LOM252.RM.14.15.95.Za000.0750.-	Ferramenta avvolgitore automatico di materiale generico; funzione: finestre | balconi; impiego: oscuranti | per cinghia. Componenti: ferramenta cassetta, piastra frontale / SPECIFICHE TECNICHE: per cinghie; incassato	1 cad		1,96
LOM252.RM.14.15.95.Za000.2000.-	Ferramenta corda di materiale generico; impiego: tende alla veneziana	1 cad		3,88
LOM252.RM.14.15.95.Za000.2250.-	Ferramenta distanziatori di materiale generico; impiego: distanziatori di dimensione [mm] = 2 ÷ 3	1 cad		3,80
LOM252.RM.14.15.95.Za000.2500.-	Ferramenta gancio di materiale generico; impiego: tende alla veneziana	1 cad		4,43
LOM252.RM.14.15.95.Za000.2755.-	Ferramenta guida di materiale generico; funzione: scorrimento. Componenti: ferramenta rotella, profilo pattini guida / SPECIFICHE TECNICHE: kit. due gruppi di corrimento (rotelle superiori e pattini di guida inferiori)	1 cad		22,66
LOM252.RM.14.15.95.Za000.2760.-	Ferramenta guida di materiale generico; finitura: PVC; geometria: a forma di "C"; altezza [mm] = 200 | dimensione x [mm] = 35 | dimensione y [mm] = 35 / SPECIFICHE TECNICHE: rivestimento in pvc inserito a scatto	1 m		29,38
LOM252.RM.14.15.95.Za000.3000.-	Ferramenta guida binario di materiale generico; impiego: tende / SPECIFICHE TECNICHE: raggruppamento centrale o comando opposto ai teli (per ogni caratteristica e per una tenda)	1 cad		8,80
LOM252.RM.14.15.95.Za000.3500.-	Ferramenta meccanismi di manovra di materiale generico; impiego: tende alla veneziana	1 cad		9,75
LOM252.RM.16.10.00.L0002.0000.a	Mattonella per pavimento di ceramica gres; funzione: rivestimento fondo; impiego: collettore fognario; lato x [cm] = 25 | lato y [cm] = 7,5 | spessore [cm] = 6,5	1 cad		5,26
LOM252.RM.16.10.00.L0002.0000.b	Mattonella per pavimento di ceramica gres; funzione: rivestimento fondo; impiego: collettore fognario; lato x [mm] = 242 | lato y [mm] = 116 | spessore [cm] = 1,3	1 m²		61,19
LOM252.RM.16.10.00.L0002.0000.c	Mattonella per pavimento di ceramica gres; funzione: rivestimento fondo; impiego: collettore fognario; lato x [mm] = 240 | lato y [mm] = 115 | spessore [cm] = 2	1 m²		131,47
LOM252.RM.16.10.05.D0018.0000.a	Piastrella per rivestimento di plastica polivincloruro plastificato (PVC); finitura: leggermente goffrata | non riflettente; geometria: bordi bisellati | bordi smussati; funzione: resiliente; impiego: interno; lato x [cm] = 32 | lato y [cm] = 32 | spessore [cm] = 0,3 / SPECIFICHE TECNICHE: rinforzato e stabilizzato da doppia fibra di vetro, minerali e pigmenti; spessore lamina trasparente [mm] = 0,45	1 m²		39,69
LOM252.RM.16.10.05.D0018.0000.b	Piastrella per rivestimento di plastica polivincloruro plastificato (PVC); finitura: leggermente goffrata | non riflettente; geometria: bordi bisellati | bordi smussati; funzione: resiliente; impiego: interno; lato x [cm] = 42 | lato y [cm] = 64 | spessore [cm] = 0,3 / SPECIFICHE TECNICHE: rinforzato e stabilizzato da doppia fibra di vetro, minerali e pigmenti; spessore lamina trasparente [mm] = 0,45	1 m²		39,69
LOM252.RM.16.10.05.D0018.0000.c	Piastrella per rivestimento di plastica polivincloruro plastificato (PVC); finitura: leggermente goffrata | non riflettente; geometria: bordi bisellati | bordi smussati; funzione: resiliente; impiego: interno; lato x [cm] = 64 | lato y [cm] = 64 | spessore [cm] = 0,3 / SPECIFICHE TECNICHE: rinforzato e stabilizzato da doppia fibra di vetro, minerali e pigmenti; spessore lamina trasparente [mm] = 0,45	1 m²		39,69
LOM252.RM.16.10.05.L0001.0000.-	Piastrella per rivestimento di ceramica monocottura; finitura: smaltata | fiammata; impiego: interno; lato x [cm] = 20 | lato y [cm] = 20	1 m²		19,28
LOM252.RM.16.10.05.L0001.0005.-	Piastrella per rivestimento di ceramica monocottura; finitura: smaltata | in tinta unita; impiego: interno; lato x [cm] = 20 | lato y [cm] = 20	1 m²		24,87
LOM252.RM.16.10.05.L0001.0010.-	Piastrella per rivestimento di ceramica monocottura; finitura: smaltata | decorata; impiego: interno; lato x [cm] = 20 | lato y [cm] = 20	1 m²		21,34
LOM252.RM.16.10.05.L0001.0015.-	Piastrella per rivestimento di ceramica monocottura; finitura: smaltata | fiammata; impiego: interno; lato x [cm] = 30 | lato y [cm] = 30	1 m²		23,22
LOM252.RM.16.10.05.L0001.0020.-	Piastrella per rivestimento di ceramica monocottura; finitura: smaltata | in tinta unita; impiego: interno; lato x [cm] = 30 | lato y [cm] = 30	1 m²		24,87
LOM252.RM.16.10.05.L0001.0025.-	Piastrella per rivestimento di ceramica monocottura; finitura: smaltata | decorata; impiego: interno; lato x [cm] = 30 | lato y [cm] = 30	1 m²		29,45
LOM252.RM.16.10.05.L0002.0250.-	Piastrella di ceramica gres; impiego: strato di rivestimento	1 m²		0,00
LOM252.RM.16.10.05.L0004.0000.-	Piastrella per rivestimento di ceramica gres atomizzato pressato; finitura: liscia | smaltata | lucida | colore chiaro | in tinta unita; impiego: interno vasca | piscine; lato x [cm] = 12,5 | lato y [cm] = 25 | spessore [cm] = 0,74 / SPECIFICHE TECNICHE: rivestimento di pareti e fondo	1 m²		21,25
LOM252.RM.16.10.05.L0004.0005.-	Piastrella per rivestimento di ceramica gres atomizzato pressato; finitura: liscia | smaltata | lucida | colore forte | in tinta unita; impiego: interno vasca | piscine; lato x [cm] = 12,5 | lato y [cm] = 25 | spessore [cm] = 0,74 / SPECIFICHE TECNICHE: rivestimento di pareti e fondo	1 m²		28,61
LOM252.RM.16.10.05.L0004.0010.-	Piastrella per rivestimento di ceramica gres atomizzato pressato; finitura: liscia | smaltata | lucida | colore chiaro | in tinta unita; impiego: interno vasca | piscine; lato x [cm] = 15 | lato y [cm] = 15 | spessore [cm] = 0,74 / SPECIFICHE TECNICHE: rivestimento di pareti e fondo	1 m²		22,52
LOM252.RM.16.10.05.L0004.0015.-	Piastrella per rivestimento di ceramica gres atomizzato pressato; finitura: liscia | smaltata | lucida | colore forte | in tinta unita; impiego: interno vasca | piscine; lato x [cm] = 15 | lato y [cm] = 15 | spessore [cm] = 0,74 / SPECIFICHE TECNICHE: rivestimento di pareti e fondo	1 m²		28,56
LOM252.RM.16.10.05.L0004.0020.-	Piastrella per rivestimento di ceramica gres atomizzato pressato; finitura: ruvida | smaltata | opaca | colore chiaro | in tinta unita; impiego: interno vasca | piscine; lato x [cm] = 12,5 | lato y [cm] = 25 | spessore [cm] = 0,74	1 m²		26,04
LOM252.RM.16.10.05.L0004.0025.-	Piastrella per rivestimento di ceramica gres atomizzato pressato; finitura: ruvida | smaltata | opaca | colore forte | in tinta unita; impiego: interno vasca | piscine; lato x [cm] = 12,5 | lato y [cm] = 25 | spessore [cm] = 0,74	1 m²		31,28
LOM252.RM.16.10.05.L0004.0030.-	Piastrella per rivestimento di ceramica gres atomizzato pressato; finitura: ruvida | smaltata | opaca | colore chiaro | in tinta unita; impiego: interno vasca | piscine; lato x [cm] = 15 | lato y [cm] = 15 | spessore [cm] = 0,74	1 m²		26,04
LOM252.RM.16.10.05.L0004.0035.-	Piastrella per rivestimento di ceramica gres atomizzato pressato; finitura: ruvida | smaltata | opaca | colore forte | in tinta unita; impiego: interno vasca | piscine; lato x [cm] = 15 | lato y [cm] = 15 | spessore [cm] = 0,74	1 m²		31,28
LOM252.RM.16.10.05.L0004.0040.-	Piastrella per rivestimento di ceramica gres atomizzato pressato; finitura: smaltata | lucida | colore chiaro | in tinta unita | in rilievo; impiego: facciata di virata | piscine agonistiche; lato x [cm] = 12,5 | lato y [cm] = 25 | spessore [cm] = 0,74	1 m²		25,94
LOM252.RM.16.10.05.L0004.0045.-	Piastrella per rivestimento di ceramica gres atomizzato pressato; finitura: smaltata | lucida | colore forte | in tinta unita | in rilievo; impiego: facciata di virata | piscine agonistiche; lato x [cm] = 12,5 | lato y [cm] = 25 | spessore [cm] = 0,74	1 m²		31,87
LOM252.RM.16.10.05.L0010.0000.-	Piastrella per rivestimento di ceramica maiolica; finitura: colore bianco | smaltata; impiego: interno; lato x [cm] = 15 | lato y [cm] = 15	1 m²		21,25
LOM252.RM.16.10.05.L0010.0005.-	Piastrella per rivestimento di ceramica maiolica; finitura: smaltata | colore chiaro | decorata; impiego: interno; lato x [cm] = 15 | lato y [cm] = 15	1 m²		22,01
LOM252.RM.16.10.05.L0010.0010.-	Piastrella per rivestimento di ceramica maiolica; finitura: smaltata | in tinta unita; impiego: interno; lato x [cm] = 20 | lato y [cm] = 20	1 m²		21,25
LOM252.RM.16.10.05.L0010.0015.-	Piastrella per rivestimento di ceramica maiolica; finitura: smaltata | decorata; impiego: interno; lato x [cm] = 20 | lato y [cm] = 20	1 m²		22,01
LOM252.RM.16.10.10.J0002.0000.-	Lastra di conglomerato fibrocemento; finitura: colori di serie | marezzata; geometria: taglio ortogonale; funzione: finitura; impiego: facciate ventilate; lato x [m] ≤ 3,05 | lato y [m] ≤ 1,22 | spessore [mm] = 8; reazione al fuoco [classe] = A2-s1,d0 | resistenza a flessione ortogonale [N/mm²] = 32 | resistenza a flessione parallela [N/mm²] = 22 | prestazione test di durabilità [categoria] = A | resistenza al gelo [classe] = 5; densità [kg/m³] = 1580 | porosità [%] = 20 | modulo di elasticità ortogonale [N/mm²] = 15000 | modulo di elasticità parallela [N/mm²] = 13000 | comportamento all'umidità [mm/m] = 1,6 / SPECIFICHE TECNICHE: composta da cemento Portland, cariche minerali, fibre di rinforzo organiche, additivi e pigmenti minerali; tolleranza spessore [mm] = ± 0,5; tolleranza altre dimensioni [mm] = ± 1,5; colorazione da catalogo	1 m²		62,82
LOM252.RM.16.10.10.J0002.0005.-	Lastra di conglomerato fibrocemento; finitura: colorata | liscia; geometria: taglio ortogonale; funzione: finitura; impiego: facciate ventilate; lato x [m] ≤ 3,1 | lato y [m] ≤ 1,25 | spessore [mm] = 8; reazione al fuoco [classe] = A2-s1,d0 | resistenza a flessione ortogonale [N/mm²] = 24 | resistenza a flessione parallela [N/mm²] = 22 | prestazione test di durabilità [categoria] = A | resistenza al gelo [classe] = 4; densità [kg/m³] = 1650 | porosità [%] = 18 | modulo di elasticità ortogonale [N/mm²] = 17000 | modulo di elasticità parallela [N/mm²] = 15000 | comportamento all'umidità [mm/m] = 1 / SPECIFICHE TECNICHE: composta da cemento Portland, cariche minerali, fibre di rinforzo sintetiche, additivi, pigmenti minerali, dispersione di acrilato a base d'acqua sul lato a vista; verniciato su lato posteriore con vernice trasparente resistente all'umidità; bordi da trattare con idoneo sigillante; lastra omologata per i test di impermeabilità, stabilità all'acqua calda, stabilità a saturazione/essicazione, stabilità gelo-disgelo (EN 12467), test di resistenza ai colpi di palla (DIN-18032)	1 m²		139,57
LOM252.RM.16.10.10.J0002.0010.-	Lastra di conglomerato fibrocemento; finitura: colorata | opaca | liscia | antigraffio | antigraffito; geometria: taglio ortogonale; funzione: finitura; impiego: facciate ventilate; lato x [cm] ≤ 3,1 | lato y [cm] ≤ 1,25 | spessore [mm] = 8; reazione al fuoco [classe] = A2-s1,d0 | resistenza a flessione ortogonale [N/mm²] = 26 | resistenza a flessione parallela [N/mm²] = 17 | prestazione test di durabilità [categoria] = A | resistenza al gelo [classe] = 4; densità [kg/m³] = 1650 | porosità [%] > 20 | modulo di elasticità ortogonale [N/mm²] = 15000 | modulo di elasticità parallela [N/mm²] = 15000 | comportamento all'umidità [mm/m] = 1 / SPECIFICHE TECNICHE: composta da cemento Portland, cariche minerali, fibre di rinforzo sintetiche, additivi, pigmenti minerali, dispersione di acrilato a base d'acqua sul lato a vista; verniciato su lato posteriore con vernice trasparente resistente all'umidità; lastra omologata per i test di impermeabilità, stabilità all'acqua calda, stabilità a saturazione/essicazione, stabilità gelo-disgelo (EN 12467), test di resistenza ai colpi di palla (DIN-18032); finitura in doppio strato con verniciatura solidificata ai raggi U.V.	1 m²		139,57
LOM252.RM.16.10.10.Mb009.0000.-	Lastra di roccia naturale ceppo dell'adda; finitura: faccia a vista | levigatura media; geometria: coste fresate a giunto; impiego: rivestimenti; spessore [cm] = 2 / SPECIFICHE TECNICHE: lastre in ceppo di Poltragno e d'Iseo; altra faccia grezza di sega	1 m²		74,75
LOM252.RM.16.10.10.Mb009.0005.0	Lastra di roccia naturale ceppo dell'adda; finitura: faccia a vista | levigatura media; geometria: coste fresate a giunto; impiego: rivestimenti; spessore [cm] > 2. Sovrapprezzo / SPECIFICHE TECNICHE: lastre in ceppo di Poltragno e d'Iseo; altra faccia grezza di sega; sovrapprezzo per ogni [cm] = 1 in più rispetto ad una lastra di spessore pari a [cm] = 2	1 m² * cm		43,35
LOM252.RM.16.10.10.Mb016.0000.-	Lastra di roccia naturale marmo di aurisina; finitura: faccia a vista | levigatura media; geometria: coste fresate a giunto; impiego: rivestimenti; spessore [cm] = 2 / SPECIFICHE TECNICHE: altra faccia grezza di sega	1 m²		127,95
LOM252.RM.16.10.10.Mb016.0005.0	Lastra di roccia naturale marmo di aurisina; finitura: faccia a vista | levigatura media; geometria: coste fresate a giunto; impiego: rivestimenti; spessore [cm] > 2. Sovrapprezzo / SPECIFICHE TECNICHE: altra faccia grezza di sega; sovrapprezzo per ogni [cm] = 1 in più rispetto ad una lastra di spessore pari a [cm] = 2	1 m² * cm		44,79
LOM252.RM.16.10.10.Mb018.0000.-	Lastra di roccia naturale marmo botticino; finitura: faccia a vista | levigatura media; geometria: coste fresate a giunto; impiego: rivestimenti; spessore [cm] = 2 / SPECIFICHE TECNICHE: marmo Botticino tipo "Classico"; altra faccia grezza di sega	1 m²		84,05
LOM252.RM.16.10.10.Mb018.0005.0	Lastra di roccia naturale marmo botticino; finitura: faccia a vista | levigatura media; geometria: coste fresate a giunto; impiego: rivestimenti; spessore [cm] > 2. Sovrapprezzo / SPECIFICHE TECNICHE: marmo Botticino tipo "Classico"; altra faccia grezza di sega; sovrapprezzo per ogni [cm] = 1 in più rispetto ad una lastra di spessore pari a [cm] = 2	1 m² * cm		37,66
LOM252.RM.16.10.10.Mb021.0000.-	Lastra di roccia naturale marmo di chiampo olivo; finitura: faccia a vista | levigatura media; geometria: coste fresate a giunto; impiego: rivestimenti; spessore [cm] = 2 / SPECIFICHE TECNICHE: altra faccia grezza di sega	1 m²		73,77
LOM252.RM.16.10.10.Mb021.0005.0	Lastra di roccia naturale marmo di chiampo olivo; finitura: faccia a vista | levigatura media; geometria: coste fresate a giunto; impiego: rivestimenti; spessore [cm] > 2. Sovrapprezzo / SPECIFICHE TECNICHE: altra faccia grezza di sega; sovrapprezzo per ogni [cm] = 1 in più rispetto ad una lastra di spessore pari a [cm] = 2	1 m² * cm		61,75
LOM252.RM.16.10.10.Mb022.0000.-	Lastra di roccia naturale marmo di trani; finitura: faccia a vista | levigatura media; geometria: coste fresate a giunto; impiego: rivestimenti; spessore [cm] = 2 / SPECIFICHE TECNICHE: altra faccia grezza di sega	1 m²		60,05
LOM252.RM.16.10.10.Mb022.0005.0	Lastra di roccia naturale marmo di trani; finitura: faccia a vista | levigatura media; geometria: coste fresate a giunto; impiego: rivestimenti; spessore [cm] > 2. Sovrapprezzo / SPECIFICHE TECNICHE: altra faccia grezza di sega; sovrapprezzo per ogni [cm] = 1 in più rispetto ad una lastra di spessore pari a [cm] = 2	1 m² * cm		35,13
LOM252.RM.16.10.10.Mb041.0000.-	Lastra di roccia naturale granito generico; impiego: strato di rivestimento / SPECIFICHE TECNICHE: dimensioni e forme generiche	1 m²		161,82
LOM252.RM.16.10.10.Mb056.0000.-	Lastra di roccia naturale beola; impiego: strato di rivestimento / SPECIFICHE TECNICHE: dimensioni generiche	1 m²		59,63
LOM252.RM.16.10.10.Mb056.0005.-	Lastra di roccia naturale beola; finitura: faccia a vista | levigatura media; geometria: coste fresate a giunto; impiego: rivestimenti; spessore [cm] = 2 / SPECIFICHE TECNICHE: marmo di beola bianca; altra faccia grezza di sega	1 m²		213,26
LOM252.RM.16.10.10.Mb056.0010.0	Lastra di roccia naturale beola; finitura: faccia a vista | levigatura media; geometria: coste fresate a giunto; impiego: rivestimenti; spessore [cm] > 2. Sovrapprezzo / SPECIFICHE TECNICHE: marmo di beola bianca; altra faccia grezza di sega; sovrapprezzo per ogni [cm] = 1 in più rispetto ad una lastra di spessore pari a [cm] = 2	1 m² * cm		68,24
LOM252.RM.16.10.10.Mb058.0000.-	Lastra di roccia naturale beola grigia; finitura: faccia a vista | levigatura media; geometria: coste fresate a giunto; impiego: rivestimenti; spessore [cm] = 2 / SPECIFICHE TECNICHE: marmo di beola grigia e ghiandonata; altra faccia grezza di sega	1 m²		104,49
LOM252.RM.16.10.10.Mb058.0005.0	Lastra di roccia naturale beola grigia; finitura: faccia a vista | levigatura media; geometria: coste fresate a giunto; impiego: rivestimenti; spessore [cm] > 2. Sovrapprezzo / SPECIFICHE TECNICHE: marmo di beola grigia e ghiandonata; altra faccia grezza di sega; sovrapprezzo per ogni [cm] = 1 in più rispetto ad una lastra di spessore pari a [cm] = 2	1 m² * cm		33,06
LOM252.RM.16.10.10.Mb063.0000.-	Lastra di roccia naturale trachite gialla; finitura: faccia a vista | levigatura media; geometria: coste fresate a giunto; impiego: rivestimenti; spessore [cm] = 2 / SPECIFICHE TECNICHE: altra faccia grezza di sega	1 m²		127,95
LOM252.RM.16.10.10.Mb063.0005.0	Lastra di roccia naturale trachite gialla; finitura: faccia a vista | levigatura media; geometria: coste fresate a giunto; impiego: rivestimenti; spessore [cm] > 2. Sovrapprezzo / SPECIFICHE TECNICHE: altra faccia grezza di sega; sovrapprezzo per ogni [cm] = 1 in più rispetto ad una lastra di spessore pari a [cm] = 2	1 m² * cm		44,79
LOM252.RM.16.10.15.Qb004.0000.-	Laminato plastico melaminico di legno artificiale truciolare; finitura: colorato | normale; spessore [mm] = 1,2 / SPECIFICHE TECNICHE: colori commerciali	1 m²		4,37
LOM252.RM.16.10.15.Qb004.0005.-	Laminato plastico melaminico di legno artificiale truciolare; finitura: colorato | speciale; spessore [mm] = 1,2 / SPECIFICHE TECNICHE: colori commerciali	1 m²		5,48
LOM252.RM.16.10.20.L0006.0000.a	Listello per rivestimento di ceramica klinker; finitura: colorato | serie "grezza"; geometria: trafilato; impiego: esterno; lato x [cm] = 6 | lato y [cm] = 24 / SPECIFICHE TECNICHE: colore in pasta	1 m²		22,70
LOM252.RM.16.10.20.L0006.0000.b	Listello per rivestimento di ceramica klinker; finitura: colorato | serie "grezza"; geometria: trafilato; impiego: esterno; lato x [cm] = 12 | lato y [cm] = 24 / SPECIFICHE TECNICHE: colore in pasta	1 m²		22,70
LOM252.RM.16.10.20.L0006.0005.a	Listello per rivestimento di ceramica klinker; finitura: smaltato | vetrinato; geometria: trafilato; impiego: esterno; lato x [cm] = 6 | lato y [cm] = 24	1 m²		26,21
LOM252.RM.16.10.20.L0006.0005.b	Listello per rivestimento di ceramica klinker; finitura: smaltato | vetrinato; geometria: trafilato; impiego: esterno; lato x [cm] = 12 | lato y [cm] = 24	1 m²		26,21
LOM252.RM.16.10.20.L0006.0010.-	Listello per rivestimento di ceramica klinker; finitura: colorato | serie "grezza"; geometria: trafilato; impiego: esterno; lato x [cm] = 12 | lato y [cm] = 12 / SPECIFICHE TECNICHE: colore in pasta	1 m²		29,06
LOM252.RM.16.10.20.L0006.0015.-	Listello per rivestimento di ceramica klinker; finitura: smaltato | vetrinato; geometria: trafilato; impiego: esterno; lato x [cm] = 12 | lato y [cm] = 12	1 m²		33,62
LOM252.RM.16.10.20.L0011.0000.-	Listello per rivestimento di ceramica terracotta/laterizio; impiego: esterno; lato x [cm] = 5,5 | lato y [cm] = 25 / SPECIFICHE TECNICHE: laterizio estruso	1 m²		9,77
LOM252.RM.16.10.20.Za000.0000.-	Listello di materiale generico	1 m		0,00
LOM252.RM.16.10.25.Mb000.0000.-	Perlina di roccia naturale generico; impiego: strato di rivestimento	1 m²		0,00
LOM252.RM.16.10.25.Qa000.0000.-	Perlina di legno naturale generico; impiego: strato di rivestimento	1 m²		0,00
LOM252.RM.16.10.25.Qa006.0000.-	Perlina di legno naturale abete; geometria: incastro maschio-femmina; funzione: rivestimento; impiego: strato di muratura; spessore [cm] = 1,5	1 m²		7,66
LOM252.RM.16.10.25.Qa012.0000.-	Perlina di legno naturale douglas; geometria: incastro maschio-femmina; funzione: rivestimento; impiego: strato di muratura; spessore [cm] = 1,5	1 m²		30,77
LOM252.RM.16.10.25.Qa016.0000.-	Perlina di legno naturale larice nazionale; geometria: incastro maschio-femmina; funzione: rivestimento; impiego: strato di muratura; spessore [cm] = 1,5	1 m²		12,91
LOM252.RM.16.10.25.Qa017.0000.-	Perlina di legno naturale larice d'america; geometria: incastro maschio-femmina; funzione: rivestimento; impiego: strato di muratura; spessore [cm] = 1,5	1 m²		31,79
LOM252.RM.16.10.30.Ca015.0250.-	Telo di resina sintetica vinilica/vinilestere (VE); impiego: strato di rivestimento	1 m²		0,00
LOM252.RM.16.10.30.D0017.0000.a	Telo per rivestimenti di plastica polivinilcloruro (PVC); geometria: multistrato | fondo vinilico; impiego: interno | strato di muratura; fornitura: in rotoli; spessore [cm] = 0,15 | larghezza [m] = 2; reazione al fuoco [euroclasse] = B-s2,d0 | emissioni TVOC [μ/m³] < 10; peso [g/m²] = 2400 ÷ 2500 / SPECIFICHE TECNICHE: da incollare al supporto; impedisce proliferazione batterica [%] > 99 (ISO 22196: 2011)	1 m²		20,60
LOM252.RM.16.10.30.D0017.0000.b	Telo per rivestimenti di plastica polivinilcloruro (PVC); geometria: multistrato | fondo vinilico; impiego: interno | strato di muratura; fornitura: in rotoli; spessore [cm] = 0,1 | larghezza [m] = 2; reazione al fuoco [euroclasse] = B-s2,d0; peso [g/m²] = 1600 ÷ 1700 / SPECIFICHE TECNICHE: da incollare al supporto; impedisce proliferazione batterica [%] > 99 (ISO 22196: 2011)	1 m²		12,56
LOM252.RM.16.10.30.D0017.0000.c	Telo per rivestimenti di plastica polivinilcloruro (PVC); geometria: multistrato | fondo vinilico; impiego: interno | strato di muratura; fornitura: in rotoli; spessore [cm] = 0,09 | larghezza [m] = 2; reazione al fuoco [euroclasse] = B-s2,d0; peso [g/m²] = 1700 ÷ 1800 / SPECIFICHE TECNICHE: da incollare al supporto; impedisce proliferazione batterica [%] > 99 (ISO 22196: 2011)	1 m²		8,92
LOM252.RM.16.10.30.D0017.0005.-	Telo per rivestimenti di plastica polivinilcloruro (PVC); funzione: protettivo; impiego: interno | strato di muratura; spessore [cm] = 0,2 | larghezza [m] = 1,3; reazione al fuoco [euroclasse] = B-s2,d0; peso [g/m²] = 3000 ÷ 3200 / SPECIFICHE TECNICHE: da incollare al supporto; impedisce proliferazione batterica [%] > 99 (ISO 22196: 2011)	1 m²		35,81
LOM252.RM.16.10.30.D0017.0010.-	Telo per rivestimenti di plastica polivinilcloruro (PVC); geometria: due strati | struttura differenziata; impiego: strato di muratura; spessore [cm] = 0,1. Componenti: strato superficiale, strato di fondo	1 m²		23,75
LOM252.RM.16.10.30.D0017.0015.-	Telo per rivestimenti di plastica polivinilcloruro (PVC); finitura: superficie goffrata | effetto pietra; geometria: due strati | struttura differenziata; impiego: strato di muratura; spessore [cm] = 0,15. Componenti: strato superficiale, strato di fondo / SPECIFICHE TECNICHE: effetto pietra tipo "ardesia"	1 m²		31,93
LOM252.RM.16.10.30.D0018.0000.-	Telo per rivestimenti di plastica polivincloruro plastificato (PVC); geometria: omogeneo; altezza [cm] = 100 ÷ 200 | spessore [cm] = 0,1 ÷ 0,15 / SPECIFICHE TECNICHE: tenore plastica polivinilcloruro (PVC) [%] > 50	1 m²		16,41
LOM252.RM.16.10.30.D0020.0000.-	Telo per rivestimenti di plastica polivinilcloruro espanso (PVC); finitura: plastica polivinilcloruro (PVC); geometria: due strati; funzione: fonoassorbente; impiego: strato di muratura; altezza [cm] = 100 ÷ 200 | spessore [cm] = 0,2	1 m²		20,78
LOM252.RM.16.10.30.Oc001.0000.-	Telo per rivestimenti di fibra vegetale cotone; finitura: plastica polivinilcloruro (PVC) | colorato | superficie operata; geometria: due strati | leggero; funzione: lavabile; altezza [cm] = 140 / SPECIFICHE TECNICHE: strato superficiale in cloruro di polivinile e strato di supporto in cotone; colori di produzione	1 m²		12,74
LOM252.RM.16.10.30.Oc001.0005.-	Telo per rivestimenti di fibra vegetale cotone; finitura: plastica polivinilcloruro (PVC) | colorato | superficie operata; geometria: due strati | pesante; funzione: lavabile; altezza [cm] = 140 / SPECIFICHE TECNICHE: strato superficiale in cloruro di polivinile e strato di supporto in cotone; colori di produzione	1 m²		15,52
LOM252.RM.16.10.35.Oa000.0000.-	Tappezzeria moquette di fibra sintetica generico; impiego: strato di rivestimento	1 m²		0,00
LOM252.RM.16.10.35.Oc017.0000.-	Tappezzeria in carta di fibra vegetale cellulosa pura; finitura: fibra vegetale paglia; funzione: rivestimento; impiego: strato di muratura / SPECIFICHE TECNICHE: supporto in carta e rivestimento in fibra vegetale	1 m²		17,88
LOM252.RM.16.10.35.Oc017.0005.-	Tappezzeria in carta di fibra vegetale cellulosa pura; finitura: fibra vegetale sughero; funzione: rivestimento; impiego: strato di muratura / SPECIFICHE TECNICHE: supporto in carta e rivestimento in fibra vegetale	1 m²		11,39
LOM252.RM.16.10.35.Za000.0000.-	Tappezzeria in carta di materiale generico; funzione: rivestimento | lavabile; impiego: strato di muratura; fornitura: in rotoli; lunghezza [m] = 10,5 | larghezza [m] = 0,53	1 m²		2,88
LOM252.RM.16.10.35.Za000.0250.-	Tappezzeria in carta duplex di materiale generico; funzione: rivestimento | lavabile; impiego: strato di muratura; fornitura: in rotoli; lunghezza [m] = 10,5 | larghezza [m] = 0,53	1 m²		3,22
LOM252.RM.16.10.35.Za000.0500.-	Tappezzeria in carta fodera di materiale generico; funzione: rivestimento; impiego: strato di muratura; fornitura: in rotoli; lunghezza [m] = 10,5 | larghezza [m] = 0,53	1 m²		0,78
LOM252.RM.16.10.35.Za000.0750.-	Tappezzeria in carta serigrafica espansa di materiale generico; funzione: rivestimento; impiego: strato di muratura; fornitura: in rotoli; lunghezza [m] = 10,5 | larghezza [m] = 0,53	1 m²		4,18
LOM252.RM.16.10.35.Za000.1000.-	Tappezzeria di materiale generico; finitura: fil posè; funzione: rivestimento; impiego: strato di muratura / SPECIFICHE TECNICHE: cotone/viscosa o seta	1 m²		18,62
LOM252.RM.16.10.35.Za000.1250.-	Tappezzeria vinilica di materiale generico; geometria: su carta; funzione: rivestimento; impiego: strato di muratura; fornitura: in rotoli; lunghezza [m] = 10,5 | larghezza [m] = 0,53	1 m²		7,68
LOM252.RM.16.10.35.Za000.1255.-	Tappezzeria vinilica di materiale generico; geometria: su tela; funzione: rivestimento; impiego: strato di muratura; fornitura: in rotoli; lunghezza [m] = 10,5 | larghezza [m] = 0,53	1 m²		16,37
LOM252.RM.18.10.00.Ba007.0000.-	Fondo base di composto chimico silicato generico; funzione: primer; impiego: murature; peso specifico [kg/l] = 1,05 / SPECIFICHE TECNICHE: a base di silicati modificati; adatto per murature da rifinire in pittura/rivestimenti ai silicati	1 l		5,90
LOM252.RM.18.10.00.Ba038.0000.-	Fondo base di composto chimico nitrocellulosa; finitura: trasparente; funzione: primer | turapori; impiego: interno | superfici in legno; peso specifico [kg/l] = 0,97	1 l		5,17
LOM252.RM.18.10.00.Ca000.0000.-	Fondo base di resina sintetica generico; finitura: colore bianco | smaltata; impiego: interno | esterno | superfici in legno; peso specifico [kg/l] = 1,65	1 l		8,29
LOM252.RM.18.10.00.Ca012.0000.-	Fondo base di resina sintetica acrilica; geometria: in solvente; funzione: fissativo; impiego: interno | esterno | murature; peso specifico [kg/l] = 0,85 / SPECIFICHE TECNICHE: adatto per murature sfarinate da rifinire in pittura/rivestimento plastico	1 l		6,64
LOM252.RM.18.10.00.Ca012.0005.-	Fondo base di resina sintetica acrilica; geometria: all'acqua; funzione: primer; impiego: murature; peso specifico [kg/l] = 1 / SPECIFICHE TECNICHE: adatto per murature da rifinire in pittura/rivestimento plastico	1 l		4,88
LOM252.RM.18.10.00.Ca012.0010.-	Fondo base di resina sintetica acrilica; geometria: in soluzione acquosa; funzione: primer | finitura; impiego: interno | esterno | superfici in legno; peso specifico [kg/l] = 1,45	1 l		7,48
LOM252.RM.18.10.00.Ca014.0000.-	Fondo base di resina sintetica acrilsilassonica; geometria: miscela di microemulsioni; funzione: primer; impiego: murature; peso specifico [kg/l] = 1 / SPECIFICHE TECNICHE: miscela in grado di penetrare in profondità nel supporto consolidandolo e omogeneizzandone l'assorbimento; adatto per murature da rifinire in pittura/rivestimento plastico	1 l		10,74
LOM252.RM.18.10.00.Ca029.0000.-	Fondo base di resina sintetica silossanica; geometria: emulsione; funzione: primer; impiego: murature / SPECIFICHE TECNICHE: a base di silicati modificati; adatto per murature da rifinire in pittura/rivestimenti siliconici-acrilici	1 l		7,12
LOM252.RM.18.10.05.Ba023.0000.-	Indurente consolidante di composto chimico sali minerali; impiego: massetti | intonaci / SPECIFICHE TECNICHE: in soluzione acquosa; massetti ed intonaci cementizi bruciati, magri, molto spolveranti o non sufficientemente resistenti	1 kg		1,78
LOM252.RM.18.10.10.Ba004.0000.-	Pittura fotocatalitica ecoattiva di composto chimico biossido di titanio; funzione: lavabile; impiego: interno | murature intonacate / SPECIFICHE TECNICHE: con inerti ultrafini, additivi prodotta con tecnologia Proactive Photocatalytic System ai sensi del D.M. del 01/04/2004	1 l		8,51
LOM252.RM.18.10.10.Ba004.0005.-	Pittura fotocatalitica ecoattiva di composto chimico biossido di titanio; finitura: lucida | satinata; geometria: a smalto; impiego: interno | murature intonacate / SPECIFICHE TECNICHE: a smalto con inerti ultrafini, additivi prodotta con tecnologia Proactive Photocatalytic System ai sensi del D.M. del 01/04/2004	1 l		19,62
LOM252.RM.18.10.10.Ba004.0010.-	Pittura fotocatalitica ecoattiva di composto chimico biossido di titanio; finitura: trasparente; funzione: traspirante; impiego: interno | esterno | superfici di materiale generico / SPECIFICHE TECNICHE: applicato a spruzzo su superficie pre-trattata (pulita con fondo); n.3 riprese	1 l		98,53
LOM252.RM.18.10.10.Ba004.0015.-	Pittura fotocatalitica ecoattiva di composto chimico biossido di titanio; finitura: trasparente; funzione: traspirante | antibatterico | antiodore; impiego: interno | esterno | superfici di materiale generico / SPECIFICHE TECNICHE: applicato a spruzzo su superficie pre-trattata (pulita con fondo); n.3 riprese; idoneo all'acquisizione del certificato da parte dell'Istituto Superiore della Sanità	1 l		103,99
LOM252.RM.18.10.10.Ba007.0000.-	Pittura minerale di composto chimico silicato generico; finitura: colorata; geometria: in pasta; funzione: rivestimento; impiego: interno | esterno | murature intonacate; peso specifico [kg/l] = 1,8 / SPECIFICHE TECNICHE: leganti misti a base di silicati, inerti selezionati, pigmenti inorganici ed additivi	1 kg		1,84
LOM252.RM.18.10.10.Ba008.0000.-	Pittura di composto chimico silicato di potassio modificato; impiego: esterno | murature; peso specifico [kg/l] = 1,54	1 l		7,03
LOM252.RM.18.10.10.Ba009.0000.-	Pittura fotocatalitica ecoattiva di composto chimico silicato di potassio; impiego: esterno | murature / SPECIFICHE TECNICHE: composto a base di silicati di potassio, biossido di titanio, inerti ultrafini e additivi prodotta con tecnologia Proactive Photocatalytic System ai sensi del D.M. del 01/04/2004	1 l		13,82
LOM252.RM.18.10.10.Ba009.0250.-	Pittura minerale di composto chimico silicato di potassio; finitura: colorato | a grana media; geometria: in pasta; funzione: rivestimento; impiego: interno | esterno | murature intonacate; peso specifico [kg/l] = 1,8 / SPECIFICHE TECNICHE: a base di silicati di potassio, inerti selezionati, pigmenti inorganici ed additivi	1 kg		3,42
LOM252.RM.18.10.10.Ba009.0500.-	Pittura di composto chimico silicato di potassio; impiego: esterno | murature | fondi minerali / SPECIFICHE TECNICHE: con sostanze minerali pure, pigmenti inorganici e silicato liquido speciale modificato	1 l		11,23
LOM252.RM.18.10.10.Ca000.0000.-	Pittura idropittura di resina sintetica generico; geometria: in emulsione; funzione: traspirante | semilavabile; impiego: interno | murature intonacate; lavabilità [n.colpi spazzola] > 4000; peso specifico [kg/l] = 1,54 / SPECIFICHE TECNICHE: a base di copolimeri sintetici	1 l		3,17
LOM252.RM.18.10.10.Ca000.0250.-	Pittura intumescente di resina sintetica generico; geometria: all'acqua; funzione: protezione | antincendio; impiego: strutture in acciaio | compartimentazioni in muratura / SPECIFICHE TECNICHE: monocomponente	1 kg		8,94
LOM252.RM.18.10.10.Ca000.0255.-	Pittura intumescente di resina sintetica generico; geometria: a solvente; funzione: protezione | antincendio; impiego: strutture in acciaio | compartimentazioni in muratura / SPECIFICHE TECNICHE: monocomponente, a base solvente	1 kg		10,19
LOM252.RM.18.10.10.Ca000.0500.-	Pittura di resina sintetica generico; funzione: risanamento | manutenzione; impiego: interno | superfici intonacate; peso specifico [kg/l] = 1,7	1 l		4,07
LOM252.RM.18.10.10.Ca001.0000.-_CAM	Pittura di resina sintetica epossidica (EP); funzione: rivestimento | impermeabilizzazione; impiego: superfici in conglomerato cementizio interrate | superfici metalliche interrate / SPECIFICHE TECNICHE: resina bicomponenente modificata con resine idrocarburiche e additivi speciali; adatta anche in presenza d'acqua; rispetto principi PI-MC-RC-IP richiesti dalla norma EN 1504-2 (C)	1 kg		22,20
LOM252.RM.18.10.10.Ca004.0000.-	Pittura idropittura di resina sintetica epossisilossanica; finitura: trasparente; geometria: in emulsione; funzione: lavabile | non infiammabile | antiriflesso | effetto barriera; impiego: interno | murature intonacate / SPECIFICHE TECNICHE: bicomponente senza solvente	1 l		85,77
LOM252.RM.18.10.10.Ca009.0000.-	Pittura di resina sintetica poliuretanica (PUR); impiego: interno | esterno | murature intonacate	1 l		11,23
LOM252.RM.18.10.10.Ca012.0000.-	Pittura acrilica di resina sintetica acrilica; finitura: bianca | rifrangente; funzione: segnaletica orizzontale; impiego: strade / SPECIFICHE TECNICHE: pittura a base di resina acrilica e biossido di titanio con microsfere premiscelate	1 kg		2,64
LOM252.RM.18.10.10.Ca012.0250.-	Pittura alchidica di resina sintetica acrilica; finitura: bianca | rifrangente; funzione: segnaletica orizzontale; impiego: strade / SPECIFICHE TECNICHE: pittura a base di resina alchidica e clorocaucciù, biossido di titanio con microsfere premiscelate	1 kg		2,76
LOM252.RM.18.10.10.Ca012.0500.-_CAM	Pittura fibrorinforzata di resina sintetica acrilica; finitura: colorata; geometria: in pasta; impiego: interno | esterno | superfici in conglomerato cementizio | superfici intonacate; resistenza agli urti [classe] = V2 | assorbimento d'acqua [classe] = W3 | reazione al fuoco [classe] = A2-s1,d0; massa volumica [g/cm³] = 1,65 ÷ 1,95 / SPECIFICHE TECNICHE: elevato riempimento; da applicare a spatola	1 kg		4,07
LOM252.RM.18.10.10.Ca012.0750.-	Pittura idropittura di resina sintetica acrilica; geometria: in emulsione; funzione: traspirante | superlavabile; impiego: interno | murature intonacate; lavabilità [n.colpi spazzola] > 5000; peso specifico [kg/l] = 1,52 / SPECIFICHE TECNICHE: a base di copolimeri acrilici	1 l		3,52
LOM252.RM.18.10.10.Ca012.0755.-	Pittura idropittura di resina sintetica acrilica; geometria: in emulsione; funzione: traspirante | lavabile; impiego: interno | murature intonacate; lavabilità [n.colpi spazzola] > 10000; peso specifico [kg/l] = 1,31 / SPECIFICHE TECNICHE: lavabile con sapone	1 l		5,62
LOM252.RM.18.10.10.Ca012.1000.-	Pittura di resina sintetica acrilica; finitura: policroma; geometria: in soluzione; impiego: interno | murature	1 l		12,28
LOM252.RM.18.10.10.Ca012.1005.-	Pittura di resina sintetica acrilica; funzione: traspirante | lavabile; impiego: esterno | murature; lavabilità [n.colpi spazzola] > 10000; peso specifico [kg/l] = 1,31 / SPECIFICHE TECNICHE: lavabile con sapone	1 l		5,62
LOM252.RM.18.10.10.Ca012.1010.-	Pittura di resina sintetica acrilica; impiego: esterno | murature; peso specifico [kg/l] = 1,5 / SPECIFICHE TECNICHE: con inerti di quarzo finissimi	1 l		4,62
LOM252.RM.18.10.10.Ca012.1015.-	Pittura di resina sintetica acrilica; funzione: protezione | anticarbonatazione; impiego: superfici in conglomerato cementizio; peso specifico [kg/l] = 1,36 / SPECIFICHE TECNICHE: a base di copolimeri acrilici e resine insaponificabili, inerti selezionati, additivi, pigmenti organici	1 l		7,78
LOM252.RM.18.10.10.Ca012.1020.-	Pittura di resina sintetica acrilica; funzione: uniformazione superficie | anticarbonatazione; impiego: superfici in conglomerato cementizio; peso specifico [kg/l] = 1,15 / SPECIFICHE TECNICHE: a base di resina acrilica pura insaponificabile	1 l		7,95
LOM252.RM.18.10.10.Ca015.0000.-	Pittura idropittura di resina sintetica vinilica/vinilestere (VE); geometria: in emulsione; funzione: traspirante | lavabile; impiego: interno | murature intonacate; lavabilità [n.colpi spazzola] > 1000; peso specifico [kg/l] = 1,6 / SPECIFICHE TECNICHE: a base di copolimeri vinilversatati	1 l		2,22
LOM252.RM.18.10.10.Ca025.0000.-	Pittura di resina sintetica elastomerica; funzione: finitura; impiego: superfici in conglomerato cementizio; peso specifico [kg/l] = 1,4 / SPECIFICHE TECNICHE: a base di resine, inerti selezionati, additivi, pigmenti inorganici	1 l		7,60
LOM252.RM.18.10.10.Ca026.0000.-	Pittura di resina sintetica elastomerica microporosa (pliolite); finitura: pigmentata; geometria: a solvente; impiego: esterno | murature; peso specifico [kg/l] = 1,3	1 l		6,35
LOM252.RM.18.10.10.Ca028.0000.-	Pittura di resina sintetica alchidica; finitura: lucida | satinata; impiego: interno | esterno | murature intonacate	1 l		9,81
LOM252.RM.18.10.10.Ca029.0000.-	Pittura consolidante di resina sintetica silossanica; geometria: liquido; impiego: interno | esterno	1 m²		63,25
LOM252.RM.18.10.10.Ca029.0250.-_CAM	Pittura fibrorinforzata di resina sintetica silossanica; finitura: colorata | idrorepellente; geometria: in pasta; impiego: interno | esterno | superfici in conglomerato cementizio | superfici intonacate; resistenza agli urti [classe] = V2 | assorbimento d'acqua [classe] = W3 | reazione al fuoco [classe] = A2-s1,d0; massa volumica [g/cm³] = 1,65 ÷ 1,95 / SPECIFICHE TECNICHE: elevato riempimento; da applicare a spatola	1 kg		6,01
LOM252.RM.18.10.10.Ca029.0500.-	Pittura fotocatalitica ecoattiva di resina sintetica silossanica; impiego: esterno | murature / SPECIFICHE TECNICHE: composto a base di silossani, biossido di titanio, inerti ultrafini e additivi prodotta con tecnologia Proactive Photocatalytic System ai sensi del D.M. del 01/04/2004	1 l		15,86
LOM252.RM.18.10.10.Ca029.0750.-	Pittura di resina sintetica silossanica; geometria: in dispersione acrilica idrodiluibile; impiego: esterno | murature; peso specifico [kg/l] = 1,56	1 l		8,21
LOM252.RM.18.10.10.Ca029.0755.-	Pittura di resina sintetica silossanica; finitura: idrorepellente; funzione: protezione; impiego: esterno | murature faccia a vista; peso specifico [kg/l] = 0,94 / SPECIFICHE TECNICHE: adatta a murature in conglomerato cementizio/pietra/laterizio	1 l		7,90
LOM252.RM.18.10.10.Da037.0000.-	Pittura di resina sintetica poliuretanica fluorurata; finitura: colorata | trasparente; geometria: a solvente | all'acqua; funzione: protezione; impiego: superfici metalliche	1 l		81,91
LOM252.RM.18.10.10.Da037.0005.-	Pittura di resina sintetica poliuretanica fluorurata; finitura: colorata | trasparente; geometria: a solvente | all'acqua; funzione: protezione; impiego: superfici intonacate | superfici in conglomerato cementizio | superfici in pietra	1 l		85,32
LOM252.RM.18.10.10.Da037.0010.-	Pittura di resina sintetica poliuretanica fluorurata; finitura: colorata | trasparente; geometria: all'acqua; funzione: protezione; impiego: interno | superfici in plastica	1 l		93,46
LOM252.RM.18.10.10.Da040.0000.-	Pittura spartitraffico di resina sintetica alchidica-clorocaucciù; finitura: colore giallo; funzione: rinfrangente; impiego: segnaletica orizzontale stradale / SPECIFICHE TECNICHE: ecologica	1 kg		1,52
LOM252.RM.18.10.10.Da040.0005.-	Pittura spartitraffico di resina sintetica alchidica-clorocaucciù; finitura: colorata | colore bianco; funzione: rivestimento plastico; impiego: segnaletica orizzontale stradale / SPECIFICHE TECNICHE: bicomponente plastico a freddo con microsfere ed additivo	1 kg		2,48
LOM252.RM.18.10.10.F0000.0000.-	Pittura di bitume generico; geometria: in solvente; funzione: impermeabilizzazione | antiruggine; impiego: superfici in conglomerato cementizio | superfici metalliche / SPECIFICHE TECNICHE: resina monocomponente	1 kg		6,69
LOM252.RM.18.10.10.I0001.0000.-	Pittura minerale di calce grassello; impiego: interno | murature intonacate; peso specifico [kg/l] = 1,4	1 l		3,20
LOM252.RM.18.10.10.I0001.0005.-	Pittura minerale di calce grassello; finitura: colorata; geometria: in pasta; funzione: rivestimento; impiego: interno | esterno | murature intonacate; peso specifico [kg/l] = 1,7 / SPECIFICHE TECNICHE: a base di calce, inerti selezionati, pigmenti inorganici ed additivi	1 kg		1,62
LOM252.RM.18.10.10.I0003.0000.-	Pittura minerale di calce spenta; finitura: pigmentata; impiego: esterno | murature; peso specifico [kg/l] = 1,4	1 l		3,70
LOM252.RM.18.10.10.Za000.0000.-	Pittura acrilica di materiale generico; finitura: bianca | colorata; funzione: segnaletica orizzontale; impiego: strade. Componenti: legante, aggregato / SPECIFICHE TECNICHE: pittura all'acqua a rapida essiccazione, airless	1 kg		2,89
LOM252.RM.18.10.10.Za000.0250.-	Pittura premiscelata di materiale generico; finitura: colore bianco; funzione: rinfrangente | antisdrucciolevole; impiego: segnaletica orizzontale	1 kg		5,20
LOM252.RM.18.10.10.Za001.0000.-	Pittura a tempera; funzione: traspirante; impiego: interno | murature intonacate; peso specifico [kg/l] = 1,74	1 l		2,42
LOM252.RM.18.10.10.Za001.0250.-	Pittura cementite; finitura: opaca; impiego: interno | murature intonacate	1 l		7,95
LOM252.RM.18.10.15.Ca000.0000.-	Primer di resina sintetica generico; geometria: in dispersione acquosa; funzione: aggrappante / SPECIFICHE TECNICHE: promotore di adesione	1 kg		2,75
LOM252.RM.18.10.15.Ca000.0005.-	Primer di resina sintetica generico; funzione: antiruggine | ancorante; impiego: superfici non ferrose | superfici in lega metallica leggera | superfici in metallo zincato	1 l		9,27
LOM252.RM.18.10.15.Ca001.0000.-_CAM	Primer bicomponente di resina sintetica epossidica (EP); funzione: consolidamento | rinforzo. Escluso: solventi / SPECIFICHE TECNICHE: con materiali composti	1 kg		35,95
LOM252.RM.18.10.15.Ca005.0000.-	Primer bicomponente di resina sintetica epossipoliammidica; funzione: antiruggine | ancorante; impiego: superfici non ferrose | superfici in metallo zincato	1 l		10,01
LOM252.RM.18.10.15.Ca009.0000.-	Primer bicomponente di resina sintetica poliuretanica (PUR)	1 kg		20,39
LOM252.RM.18.10.15.Ca009.0250.-	Primer monocomponente di resina sintetica poliuretanica (PUR); finitura: colorato	1 kg		9,22
LOM252.RM.18.10.15.Ca009.0255.-_CAM	Primer monocomponente di resina sintetica poliuretanica (PUR); funzione: impermeabilizzazione | consolidamento; impiego: massetti. Escluso: solventi / SPECIFICHE TECNICHE: igroindurente | a bassissima emissione di sostanze organiche volatili (voc) | impermeabilizzante contro l'umidità residua e consolidante di massetti incoerenti o spolveranti	1 kg		24,02
LOM252.RM.18.10.15.Ca012.0000.-_CAM	Primer di resina sintetica acrilica; finitura: colorato; geometria: in dispersione acquosa; funzione: riempitivo | uniformante | fondo; impiego: interno | esterno | murature (da pitturare); massa volumica [g/cm³] = 1,58 / SPECIFICHE TECNICHE: con quarzo microgranulare e cariche selezionate; da applicare a pennello/rullo; stesura uno/più strati	1 kg		7,45
LOM252.RM.18.10.15.Ca015.0000.-	Primer di resina sintetica vinilica/vinilestere (VE); funzione: ancoraggio; impiego: murature | superfici in calcestruzzo	1 kg		4,18
LOM252.RM.18.10.15.Ca030.0000.-_CAM	Primer di resina sintetica siliconica; finitura: colorato; geometria: in dispersione acquosa; funzione: riempitivo | uniformante | fondo; impiego: interno | esterno | murature (da pitturare); massa volumica [g/cm³] = 1,58 / SPECIFICHE TECNICHE: con quarzo microgranulare e cariche selezionate; da applicare a pennello/rullo; stesura uno/più strati	1 kg		9,96
LOM252.RM.18.10.15.Ca031.0000.-	Primer bicomponente di resina sintetica etilsilicato; funzione: antiruggine | zincatura; impiego: superfici in ferro sabbiate | superfici in acciaio sabbiate	1 kg		12,22
LOM252.RM.18.10.15.F0000.0000.-	Primer di bitume generico; geometria: emulsione acquosa; funzione: impermeabilizzazione | preparazione piano di posa. Incluso: additivi	1 l		2,82
LOM252.RM.18.10.15.Za000.0000.-	Primer a basso solido di materiale generico; geometria: a base solvente; funzione: fissaggio	1 kg		3,45
LOM252.RM.18.10.15.Za000.0250.-	Primer acrilico di materiale generico; finitura: colore generico; geometria: a base acquosa	1 kg		4,71
LOM252.RM.18.10.15.Za000.0500.-	Primer cementizio di materiale generico; funzione: riparazione	1 kg		4,16
LOM252.RM.18.10.15.Za000.0750.-	Primer consolidante di materiale generico; impiego: fondi assorbenti intonaci	1 l		4,38
LOM252.RM.18.10.15.Za000.1000.-	Primer elastomerico di materiale generico; finitura: colore generico; geometria: a base acquosa	1 kg		5,54
LOM252.RM.18.10.15.Za000.1250.-	Primer impregnante di materiale generico; funzione: antisale; impiego: muri umidi / SPECIFICHE TECNICHE: da applicare a pennello prima del rinzaffo	1 l		9,37
LOM252.RM.18.10.15.Za000.1500.-	Primer di materiale generico; geometria: a base solvente; impiego: fondi	1 kg		5,37
LOM252.RM.18.10.15.Za000.1505.-	Primer di materiale generico; geometria: a base acquosa; impiego: fondi	1 kg		2,98
LOM252.RM.18.10.15.Za000.1510.-	Primer di materiale generico; geometria: in dispersione acquosa; funzione: trattamento consolidante/aggrappante; impiego: sottofondi assorbenti lisci / SPECIFICHE TECNICHE: per sottofondi di cemento | gesso | anidride e superfici lisce	1 l		3,63
LOM252.RM.18.10.15.Za000.1750.-	Primer neoprenico di materiale generico; geometria: a base solvente; impiego: sottofondi non assorbenti lisci / SPECIFICHE TECNICHE: utilizzo precedente ad applicazione di livellanti e rasature cementizie/gesso | sottofondi tipo marmo e ceramica | massetto di anidride/magnesite/ecc.	1 l		5,04
LOM252.RM.18.10.15.Za000.1755.-	Primer neoprenico di materiale generico; geometria: in dispersione acquosa; funzione: aggrappante; impiego: rasature lisce assorbenti/non assorbenti | superfici generiche. Escluso: solventi / SPECIFICHE TECNICHE: a bassa emisisone di sostanze volatili | impiego universale	1 kg		4,79
LOM252.RM.18.10.20.Ba000.0000.-	Resina a scambio ionico di composto chimico generico; funzione: restauro	1 l		15,29
LOM252.RM.18.10.20.Ba000.0250.-	Resina acrilica di composto chimico generico; funzione: restauro; impiego: superfici disgregate / SPECIFICHE TECNICHE: in emulsione acquosa	1 kg		4,63
LOM252.RM.18.10.20.Ba000.0500.-	Resina bicomponente epossidica di composto chimico generico; funzione: rinforzo statico; impiego: strutture lesionate; lavorabilità [min] = 30; densità [kg/m³] = 1100 / SPECIFICHE TECNICHE: rinforzo statico di strutture in conglomerato cementizio/laterizio mediante iniezione con pompa	1 dm³		30,10
LOM252.RM.18.10.20.Ba000.0750.-	Resina bicomponente epossidico di composto chimico generico; geometria: tixotropica; funzione: rinforzo strutturale | collante; impiego: tessuti; lavorabilità [min] = 30; densità [kg/m³] = 110 / SPECIFICHE TECNICHE: con applicazione a secco	1 kg		30,10
LOM252.RM.18.10.20.Ba000.0755.-	Resina bicomponente epossidico di composto chimico generico; funzione: consolidamento | primer | ripresa di getto; impiego: superfici in calcestruzzo sfarinate o porose | rivestimenti | pavimenti / SPECIFICHE TECNICHE: induritore in dispersione acquosa da impiegare come primer | per riprese di getto	1 kg		17,93
LOM252.RM.18.10.20.Ba000.0760.-_CAM	Resina bicomponente epossidico di composto chimico generico; funzione: ripristino | inghisaggio; impiego: calcestruzzo fessurato	1 kg		50,48
LOM252.RM.18.10.20.Ba000.0765.-_CAM	Resina bicomponente epossidico di composto chimico generico; funzione: incollaggio strutturale | inghisaggio; impiego: calcestruzzo lezionato | calcestruzzo fessurato | tessuti	1 cad		87,29
LOM252.RM.18.10.20.Ba000.0770.-_CAM	Resina bicomponente epossidico di composto chimico generico; funzione: incollaggio strutturale | rinforzo strutturale | inghisaggio; impiego: calcestruzzo lezionato | calcestruzzo fessurato | tessuti	1 kg		27,54
LOM252.RM.18.10.20.Ba000.1000.a	Resina epossidica di composto chimico generico; funzione: consolidamento; impiego: calcestruzzo fessurato; fornitura: cartuccia; cartuccia [ml] = 390; categoria di prestazione sismica [classe] = C1 / SPECIFICHE TECNICHE: iniettabile fino a una temperatura del supporto minima di 0°C consentendo tempi di lavorabilità massimi di 150 minuti	1 cad		45,88
LOM252.RM.18.10.20.Ba000.1000.b	Resina epossidica di composto chimico generico; funzione: consolidamento; impiego: calcestruzzo fessurato; fornitura: cartuccia; cartuccia [ml] = 585; categoria di prestazione sismica [classe] = C1 / SPECIFICHE TECNICHE: iniettabile fino a una temperatura del supporto minima di 0°C consentendo tempi di lavorabilità massimi di 150 minuti	1 cad		60,64
LOM252.RM.18.10.20.Ba000.1250.-	Resina di composto chimico generico; funzione: collante	1 kg		7,26
LOM252.RM.18.10.20.Ba000.1500.-	Resina poliuretanica di composto chimico generico; impiego: pavimentazioni antitrauma / SPECIFICHE TECNICHE: pavimentazioni elastiche | antitrauma per / aree giochi	1 kg		7,24
LOM252.RM.18.10.20.Ba000.1750.-	Resina vinilestere di composto chimico generico; funzione: consolidamento; impiego: murature | calcestruzzo fessurato; fornitura: cartuccia; cartuccia [ml] = 410; categoria di prestazione sismica [classe] = C1-C2 / SPECIFICHE TECNICHE: iniettabile fino a una temperatura del supporto minima di 0°C consentendo tempi di lavorabilità massimi di 13 minuti	1 cad		25,16
LOM252.RM.18.10.25.Ba002.0000.-	Smalto ferromicaceo di composto chimico ossido di ferro; funzione: finitura; impiego: interno | esterno | superfici in ferro; peso specifico [kg/l] = 1,35	1 l		18,06
LOM252.RM.18.10.25.Ca000.0000.-	Smalto di resina sintetica generico; finitura: lucido; funzione: finitura; impiego: interno | esterno | superfici in ferro | superfici in legno; peso specifico [kg/l] = 0,95 ÷ 1,1	1 l		9,96
LOM252.RM.18.10.25.Ca000.0005.-	Smalto di resina sintetica generico; finitura: opaco; funzione: finitura; impiego: interno | esterno | superfici in legno | superfici in metallo | superfici in plastica; peso specifico [kg/l] = 1,28	1 l		11,56
LOM252.RM.18.10.25.Ca009.0000.-	Smalto bicomponente di resina sintetica poliuretanica (PUR); funzione: finitura; impiego: interno | esterno | superfici in ferro | superfici in legno	1 l		16,48
LOM252.RM.18.10.25.Ca012.0000.-	Smalto di resina sintetica acrilica; funzione: finitura; impiego: interno | esterno | superfici in ferro | superfici in legno; peso specifico [kg/l] = 1,22 / SPECIFICHE TECNICHE: con pigmenti inalterabili	1 l		9,75
LOM252.RM.18.10.25.Ca027.0000.-	Smalto di resina sintetica di clorocaucciu; funzione: finitura; impiego: interno | esterno | superfici in ferro | superfici in legno	1 l		13,49
LOM252.RM.18.10.25.Ca028.0000.-	Smalto di resina sintetica alchidica; funzione: finitura; impiego: interno | esterno | superfici in ferro | superfici in legno / SPECIFICHE TECNICHE: resina modificata con clorocaucciù e plastificanti	1 l		11,24
LOM252.RM.18.10.25.Ca030.0000.-	Smalto sintetico di resina sintetica siliconica; finitura: lucido; funzione: protezione | finitura; impiego: interno | esterno | superfici in ferro | superfici in legno; peso specifico [kg/l] = 1,07 ÷ 1,2	1 l		8,50
LOM252.RM.18.10.25.Da038.0000.-	Smalto di resina sintetica alchidica-uretanica; finitura: brillante; funzione: finitura; impiego: interno | esterno | superfici in ferro | superfici in legno; peso specifico [kg/l] = 1,2	1 l		13,55
LOM252.RM.18.10.30.Ba016.0000.-	Vernice di composto chimico fosfato di zinco; funzione: antiruggine; impiego: interno | esterno | superfici in metallo; peso specifico [kg/l] = 1,26 / SPECIFICHE TECNICHE: prodotto sintetico	1 l		8,07
LOM252.RM.18.10.30.Ba025.0000.-	Vernice di composto chimico alogenuro alchidico; funzione: antiscivolo; impiego: pavimenti in pietra | pavimenti in conglomerato cementizio / SPECIFICHE TECNICHE: applicazione del prodotto puro direttamente sulla superficie; non idoneo a pavimenti plastici/sintetici	1 l		80,14
LOM252.RM.18.10.30.Ba025.0005.-	Vernice di composto chimico alogenuro alchidico; funzione: antiscivolo; impiego: pavimenti in ceramica smaltati / SPECIFICHE TECNICHE: applicazione del prodotto puro direttamente sulla superficie	1 l		63,05
LOM252.RM.18.10.30.Ca000.0000.-	Vernice ignifuga di resina sintetica generico; geometria: all'acqua; funzione: antincendio; impiego: superfici in legno / SPECIFICHE TECNICHE: bicomponente	1 kg		10,46
LOM252.RM.18.10.30.Ca000.0250.-	Vernice intumescente di resina sintetica generico; funzione: antincendio; impiego: superfici metalliche; resistenza al fuoco [classe] = REI 90 / SPECIFICHE TECNICHE: quantitativo minimo carpenteria metallica [kg/m²] >= 4,4	1 kg		11,57
LOM252.RM.18.10.30.Ca000.0500.-	Vernice di resina sintetica generico; finitura: trasparente; funzione: impregnante; impiego: interno | esterno | superfici in legno; peso specifico [kg/l] = 0,83	1 l		7,72
LOM252.RM.18.10.30.Ca000.0505.-	Vernice di resina sintetica generico; funzione: antiruggine; impiego: interno | esterno | superfici in metallo; peso specifico [kg/l] = 1,45 / SPECIFICHE TECNICHE: ad altissimo contenuto di pigmenti attivi e con promotori d'adesione	1 l		9,49
LOM252.RM.18.10.30.Ca009.0250.-	Vernice di resina sintetica poliuretanica (PUR); funzione: finitura; impiego: pavimenti in legno / SPECIFICHE TECNICHE: monocomponente	1 l		11,06
LOM252.RM.18.10.30.Ca009.0255.-	Vernice di resina sintetica poliuretanica (PUR); finitura: semilucida; funzione: finitura | antisdrucciolo | pedonabile; impiego: interno | esterno | superfici in conglomerato cementizio; peso specifico [kg/l] = 1,1 / SPECIFICHE TECNICHE: bicomponente priva di solventi	1 l		49,19
LOM252.RM.18.10.30.Ca009.0260.-	Vernice di resina sintetica poliuretanica (PUR); geometria: in soluzione acquosa; funzione: antigraffiti | protezione / SPECIFICHE TECNICHE: bicomponente	1 l		20,02
LOM252.RM.18.10.30.Ca009.0265.-	Vernice di resina sintetica poliuretanica (PUR); finitura: trasparente; funzione: finitura; impiego: interno | esterno | superfici in legno; peso specifico [kg/l] = 0,9 / SPECIFICHE TECNICHE: monocomponente	1 l		15,40
LOM252.RM.18.10.30.Ca009.0270.-	Vernice di resina sintetica poliuretanica (PUR); funzione: segnatura; impiego: campi da pallacanestro / SPECIFICHE TECNICHE: medesima composizione materica di base della vernice dei pavimenti lignei dei campi da gioco	1 cad		199,98
LOM252.RM.18.10.30.Ca009.0275.-	Vernice di resina sintetica poliuretanica (PUR); funzione: segnatura; impiego: campi da pallavolo / SPECIFICHE TECNICHE: medesima composizione materica di base della vernice dei pavimenti lignei dei campi da gioco	1 cad		112,82
LOM252.RM.18.10.30.Ca009.0280.-	Vernice di resina sintetica poliuretanica (PUR); funzione: segnatura; impiego: campi da pallamano / SPECIFICHE TECNICHE: medesima composizione materica di base della vernice dei pavimenti lignei dei campi da gioco	1 cad		248,70
LOM252.RM.18.10.30.Ca009.0285.-	Vernice di resina sintetica poliuretanica (PUR); funzione: segnatura; impiego: campi da hockey / SPECIFICHE TECNICHE: medesima composizione materica di base della vernice dei pavimenti lignei dei campi da gioco	1 cad		266,64
LOM252.RM.18.10.30.Ca009.0290.-	Vernice di resina sintetica poliuretanica (PUR); funzione: segnatura; impiego: campi da pattinaggio / SPECIFICHE TECNICHE: medesima composizione materica di base della vernice dei pavimenti lignei dei campi da gioco	1 cad		292,25
LOM252.RM.18.10.30.Ca012.0000.-	Vernice di resina sintetica acrilica; geometria: in soluzione acquosa; funzione: antiruggine; impiego: interno | esterno | superfici in metallo; peso specifico [kg/l] = 1,25	1 l		8,88
LOM252.RM.18.10.30.Ca024.0000.-	Vernice di resina sintetica fluorurata; geometria: in soluzione acquosa; funzione: antigraffiti | protezione / SPECIFICHE TECNICHE: non pellicolante	1 l		25,04
LOM252.RM.18.10.30.Ca024.0250.-	Vernice protettivo di resina sintetica fluorurata; geometria: liquido; impiego: interno | esterno	1 m²		54,27
LOM252.RM.18.10.30.Ca028.0000.-	Vernice di resina sintetica alchidica; funzione: antiruggine; impiego: interno | esterno | superfici in metallo; peso specifico [kg/l] = 1,65 / SPECIFICHE TECNICHE: resina con pigmento anticorrosivo e promotori d'adesione	1 l		7,03
LOM252.RM.18.10.30.Da037.0000.-	Vernice di resina sintetica poliuretanica fluorurata; finitura: trasparente | in tinta; geometria: in soluzione acquosa | con solventi; funzione: antigraffiti | protezione / SPECIFICHE TECNICHE: poliuretanico fluorurato con solventi o all'acqua	1 l		98,75
LOM252.RM.18.10.30.F0006.0000.-	Vernice di bitume ossidato; geometria: al solvente; funzione: impermeabilizzazione; impiego: opere complementari	1 l		3,43
LOM252.RM.18.10.30.F0006.0005.-	Vernice di bitume ossidato; geometria: all'alluminio; funzione: impermeabilizzazione; impiego: opere complementari	1 l		9,31
LOM252.RM.18.10.30.Ua000.0000.-	Vernice di cera vegetale generico; funzione: impregnante; impiego: interno | esterno | superfici in legno; peso specifico [kg/l] = 0,86	1 l		9,96
LOM252.RM.20.10.00.Ba007.0000.-	Adesivo mastice refrattario di composto chimico silicato generico; funzione: sigillatura. Componenti: legante, additivo cariche apirogene / SPECIFICHE TECNICHE: applicazione a pistola; può essere esposto a fiamma libera fino a temperature di 1.000 °C; capienza cartuccia = 310ml	1 cad		7,59
LOM252.RM.20.10.00.Ca000.0000.-	Adesivo di resina sintetica generico; funzione: incollaggio; impiego: pavimenti in parquet lamellare o listoncini | sottofondi cementizi / SPECIFICHE TECNICHE: in alcol	1 kg		3,37
LOM252.RM.20.10.00.Ca001.0000.-	Adesivo bicomponente di resina sintetica epossidica (EP); funzione: rinforzo strutturale | incollaggio | sigillatura; impiego: strutture in conglomerato cementizio | elementi in pietra; resistenza a compressione [MPa] > 30 | modulo di elasticità [MPa] > 2000; temperatura di transizione vetrosa [°C] > 40 / SPECIFICHE TECNICHE: rinforzi di strutture in calcestruzzo con incollaggio di piastre di acciaio; sigillatura fessure di grosse dimensioni	1 kg		16,46
LOM252.RM.20.10.00.Ca001.0005.-	Adesivo bicomponente di resina sintetica epossidica (EP); funzione: ripristino monolitico | incollaggio; impiego: strutture in conglomerato cementizio; resistenza a compressione [MPa] > 30 | modulo di elasticità [MPa] > 2000; temperatura di transizione vetrosa [°C] > 40 / SPECIFICHE TECNICHE: esente da solvente; ripristino monolitico di strutture in calcestruzzo fessurate; incollaggio con iniezione o colatura; iniezione di cavi postcompressione	1 kg		29,51
LOM252.RM.20.10.00.Ca001.0010.-	Adesivo bicomponente di resina sintetica epossidica (EP); funzione: riparazione; impiego: massetti / SPECIFICHE TECNICHE: riparazione crepe e fessure	1 kg		11,61
LOM252.RM.20.10.00.Ca001.0015.-	Adesivo bicomponente di resina sintetica epossidica (EP); funzione: incollaggio; impiego: pavimenti in gomma / SPECIFICHE TECNICHE: monospalmatura; per interni ed esterni	1 kg		3,37
LOM252.RM.20.10.00.Ca001.0250.-_CAM	Adesivo bicomponente tissotropico di resina sintetica epossidica (EP); funzione: impregnante; impiego: tessuti in materiale composito / SPECIFICHE TECNICHE: impregnazione in opera con sistema a secco	1 kg		39,22
LOM252.RM.20.10.00.Ca003.0000.-	Adesivo bicomponente di resina sintetica epossi-poliuretaniche; impiego: piste atletica | pavimenti resilienti e tessili / SPECIFICHE TECNICHE: per applicazione all'interno ed esterno	1 kg		12,83
LOM252.RM.20.10.00.Ca003.0005.-	Adesivo bicomponente di resina sintetica epossi-poliuretaniche; funzione: incollaggio; impiego: rivestimenti in gomma | pavimenti sportivi | pavimenti in PVC / SPECIFICHE TECNICHE: per interni ed esterni; anche su pavimenti preesistenti	1 kg		5,26
LOM252.RM.20.10.00.Ca012.0000.-	Adesivo monocomponente di resina sintetica acrilica; funzione: montaggio | incollaggio; impiego: generico / SPECIFICHE TECNICHE: in dispersione acquosa; esente da solvente; applicazione a pistola; capienza cartuccia = 3130 ml	1 cad		5,62
LOM252.RM.20.10.00.Ca012.0250.-	Adesivo di resina sintetica acrilica; funzione: incollaggio; impiego: pavimenti vinilici | materiali supportati in pvc / SPECIFICHE TECNICHE: in dispersione acquosa | esente da solvente |a presa rapida	1 kg		2,92
LOM252.RM.20.10.00.Ca012.0255.-	Adesivo di resina sintetica acrilica; funzione: incollaggio; impiego: pavimenti vinilici | materiali supportati in PVC / SPECIFICHE TECNICHE: ad elevata tenacità; a lungo tempo aperto; in disersione acquosa; esente da solvente	1 kg		3,28
LOM252.RM.20.10.00.Ca012.0260.-	Adesivo di resina sintetica acrilica; funzione: incollaggio; impiego: rivestimenti murali in pvc | rivestimenti murali in pvc espanso | rivestimenti di sughero con supporto in pvc / SPECIFICHE TECNICHE: in dispersione acquosa	1 kg		3,20
LOM252.RM.20.10.00.E0007.0000.-	Adesivo di gomma neoprene; funzione: incollaggio; impiego: pavimenti in gomma | rivestimenti in gomma / SPECIFICHE TECNICHE: a doppia spalmatura; in solvente	1 kg		6,22
LOM252.RM.20.10.00.F0000.0000.-	Adesivo di bitume generico; funzione: incollaggio a freddo; impiego: membrane / SPECIFICHE TECNICHE: soluzione omogenea stabile di bitume, polimeri, cariche minerali, componenti non nocivi; esente da componenti organici volatili (voc); ecologico; riciclabile	1 kg		7,65
LOM252.RM.20.10.00.G0003.0000.-	Adesivo monocomponente di cemento bianco; geometria: polvere; funzione: incollaggio; impiego: rivestimenti | pavimenti. Componenti: legante idraulico, additivo / SPECIFICHE TECNICHE: a presa rapida; ad alta resistenza e deformabilità; resistente all'acqua e al gelo; adatto a pietre naturali delicate	100 kg		158,20
LOM252.RM.20.10.00.H0000.0000.-	Adesivo in polvere di gesso generico; funzione: incollaggio | sigillatura; impiego: lastre	100 kg		30,76
LOM252.RM.20.10.00.Za000.0000.-	Adesivo mastice plastico di materiale generico / SPECIFICHE TECNICHE: trafilato	1 kg		5,38
LOM252.RM.20.10.00.Za000.0250.-	Adesivo di materiale generico; funzione: incollaggio; impiego: pavimenti in linoleum | rivestimenti in linoleum / SPECIFICHE TECNICHE: in dispersione acquosa; esente da solvente	1 kg		2,34
LOM252.RM.20.10.00.Za001.0000.-	Adesivo bicomponente; geometria: a base acqua; funzione: incollaggio strutturale; fornitura: latta; adesione al calcestruzzo a 28 gg [MPa] ≥ 3 | resistenza a flessione a 28 gg [MPa] ≥ 5; densità matrice [kg/m³] = 1200	1 kg		13,48
LOM252.RM.20.10.00.Za001.0250.-	Adesivo mastice intumescente; funzione: antincendio | sigillatura; impiego: giunti | bordi	1 kg		41,83
LOM252.RM.20.10.05.Ba017.0000.-	Collante di composto chimico metilcellulosa; fornitura: in polvere / SPECIFICHE TECNICHE: con antimuffa	1 kg		15,63
LOM252.RM.20.10.05.Ca009.0000.-	Collante reattivo bicomponente di resina sintetica poliuretanica (PUR); funzione: installazione; impiego: rivestimenti / SPECIFICHE TECNICHE: costituito da compound di resine poliuretaniche e cariche minerali	100 kg		1591,52
LOM252.RM.20.10.05.F0006.0000.-	Collante di bitume ossidato; funzione: impermeabilizzazione | preparazione piano di posa / SPECIFICHE TECNICHE: ad alto punto di fusione	1 kg		0,94
LOM252.RM.20.10.05.G0000.0000.-	Collante flessibilizzato di cemento generico; funzione: installazione; impiego: rivestimenti; fornitura: in polvere / SPECIFICHE TECNICHE: costituito da cemento, resine sintetiche e additivi	100 kg		63,70
LOM252.RM.20.10.05.G0000.0250.-	Collante di cemento generico; funzione: installazione; impiego: rivestimenti; fornitura: in polvere; classe [-] = C1 / SPECIFICHE TECNICHE: costituito da cementi ad alta resistenza, resine ridisperdibili, cariche quarzifere e additivi	100 kg		46,06
LOM252.RM.20.10.05.G0000.0255.-	Collante di cemento generico; funzione: installazione; impiego: rivestimenti; fornitura: in polvere / SPECIFICHE TECNICHE: ad elevate prestazioni; costituito da cementi ad alta resistenza, resine ridisperdibili, inerti selezionati e additivi	100 kg		78,82
LOM252.RM.20.10.05.G0000.0500.-	Collante rapido di cemento generico; funzione: installazione; impiego: rivestimenti; fornitura: in polvere / SPECIFICHE TECNICHE: ad elevate prestazioni; costituito da cementi ad alta resistenza, resine ridisperdibili, inerti selezionati e additivi	100 kg		97,97
LOM252.RM.20.10.05.P0005.0000.-	Collante di vegetale amido di riso; geometria: in pasta; funzione: incollaggio; impiego: tappezzerie in carta / SPECIFICHE TECNICHE: addittivata con antimuffa	1 kg		1,79
LOM252.RM.20.10.05.Za000.0000.-	Collante generico di materiale generico; funzione: ancoraggio delineatori	1 kg		6,85
LOM252.RM.20.10.05.Za000.0250.-	Collante organico di materiale generico; impiego: idrosemina	1 kg		5,31
LOM252.RM.20.10.05.Za001.0000.-	Collante refrattario; funzione: antincendio | incollaggio; impiego: interno | pannelli di rivestimento / SPECIFICHE TECNICHE: sublimante e resistente ad alte temperature	1 kg		6,31
LOM252.RM.21.10.00.Ca000.0000.-	Sigillante di resina sintetica generico; finitura: colore bianco; geometria: in polvere; funzione: stuccatura; impiego: fughe di piastrelle ceramiche; fornitura: in sacchi; peso specifico dell'impasto [kg/l] = 1,87. Componenti: legante idraulico, aggregato, additivo / SPECIFICHE TECNICHE: ad alte prestazioni meccaniche ed adesive; fughe fino a 4 mm; con pigmenti	100 kg		65,41
LOM252.RM.21.10.00.Ca000.0005.-	Sigillante di resina sintetica generico; finitura: colore grigio cemento; geometria: in polvere; funzione: stuccatura; impiego: fughe di piastrelle ceramiche; fornitura: in scatole; peso specifico dell'impasto [kg/l] = 1,87. Componenti: legante idraulico, aggregato, additivo / SPECIFICHE TECNICHE: ad alte prestazioni meccaniche ed adesive; fughe fino a 4 mm; con pigmenti	100 kg		77,75
LOM252.RM.21.10.00.Ca000.0250.-	Sigillante poliuretanico autolivellante di resina sintetica generico; geometria: bicomponente; impiego: giunti orizzontali; allungamento esercizio [%] < 5 / SPECIFICHE TECNICHE: applicazione a colatura	1 kg		17,79
LOM252.RM.21.10.00.Ca001.0000.-	Sigillante epossidico di resina sintetica epossidica (EP); finitura: colore grigio cemento; geometria: bicomponente; funzione: stuccatura; impiego: fughe di piastrelle ceramiche; fornitura: in secchio. Componenti: legante, additivo, additivo, aggregato / SPECIFICHE TECNICHE: ad alte prestazioni, fughe da 2 a 12 mm, pavimenti sottoposti ad aggressione chimica o traffico molto intenso	100 kg		583,61
LOM252.RM.21.10.00.Ca009.0000.-_CAM	Sigillante poliuretanico di resina sintetica poliuretanica (PUR); geometria: bicomponente; impiego: giunti di dilatazione; resistenza alla trazione [N/mm²] = 0,6 | modulo al 100% [N/mm²] = 0,3; allungamento esercizio [%] = 25 | allungamento a rottura [%] = 300 / SPECIFICHE TECNICHE: per giunti anche a contatto con benzine e lubrificanti (parcheggi, piste aeroportuali, strade, aree logistiche), basso modulo elastico ed alta deformabilità	1 kg		12,72
LOM252.RM.21.10.00.Ca009.0250.-	Sigillante poliuretanico tixotropico di resina sintetica poliuretanica (PUR); geometria: monocomponente; fornitura: cartucce / SPECIFICHE TECNICHE: igroindurente; cartucce da [ml] = 310	1 cad		5,21
LOM252.RM.21.10.00.Ca012.0000.-	Sigillante di resina sintetica acrilica; geometria: monocomponente; impiego: giunti; fornitura: cartucce; allungamento esercizio [%] < 15 / SPECIFICHE TECNICHE: polimeri acrilici in dispersione acquosa, applicazione a pistola, cartuccia da 310 ml, anche su supporti umidi ma temono il contatto continuo con l'acqua	1 cad		2,95
LOM252.RM.21.10.00.Ca012.0250.-	Sigillante poliacrilico tixotropico di resina sintetica acrilica; geometria: monocomponente	1 cad		2,60
LOM252.RM.21.10.00.Ca030.0000.-	Sigillante di resina sintetica siliconica; geometria: in pasta; impiego: piccole fessure / SPECIFICHE TECNICHE: pronta all'uso, ad espansione controllata, fessure in presenza di acqua	1 kg		15,68
LOM252.RM.21.10.00.Ca030.0005.-	Sigillante di resina sintetica siliconica; fornitura: cartucce / SPECIFICHE TECNICHE: cartucce da 310 ml	1 cad		5,31
LOM252.RM.21.10.00.Ca030.0250.-	Sigillante siliconico a reticolazione acetica di resina sintetica siliconica; geometria: monocomponente; funzione: sigillatura elastica | impermeabilizzante | incollaggio; impiego: giunti su vetro | vetro profilato | vetrocemento; fornitura: cartucce; spessore [mm] = 40; prestazione [classe] = F-EXT-INT | prestazione [classe] = S1; allungamento esercizio [%] = 20 | compressione esercizio [%] = 20. Componenti: legante, additivo inibitore / SPECIFICHE TECNICHE: cartuccia da 280 ml, applicazione a pistola	1 cad		6,52
LOM252.RM.21.10.00.Ca030.0255.-	Sigillante siliconico a reticolazione acetica di resina sintetica siliconica; geometria: monocomponente; funzione: sigillatura elastica | antimuffa; impiego: giunti di raccordo; fornitura: cartucce; allungamento esercizio [%] ≥ 20 / SPECIFICHE TECNICHE: cartuccia da 310 ml, applicazione a pistola, per giunti di raccordo in cucina e nel settore sanitario	1 cad		11,46
LOM252.RM.21.10.00.Ca030.0500.-_CAM	Sigillante siliconico a reticolazione neutra di resina sintetica siliconica; geometria: monocomponente; funzione: sigillatura elastica | impermeabilizzante | incollaggio; impiego: giunti su vetro | vetro profilato | vetrocemento; fornitura: cartucce; prestazione [classe] = F-EXT-INT-CC | prestazione [classe] = G-CC | prestazione [classe] = XS1 | prestazione [classe] = PW-EXT-INT-CC; allungamento esercizio [%] = 25 / SPECIFICHE TECNICHE: esente da solventi, inodore, resistente alla muffa, a bassissima emissione di sostanze organiche volatili (VOC), cartuccia da 310 ml, applicazione a pistola	1 cad		18,04
LOM252.RM.21.10.00.Ca030.0505.-	Sigillante siliconico a reticolazione neutra di resina sintetica siliconica; geometria: monocomponente; impiego: giunti tra lastre | giunti elastici; fornitura: cartucce; allungamento esercizio [%] ≥ 20 / SPECIFICHE TECNICHE: applicazione a pistola, cartuccia da 310 ml, inodore, adatto a sigillatura di giunti tra lastre di policarbonato e rivestimenti in marmo	1 cad		6,18
LOM252.RM.21.10.00.E0006.0000.-	Sigillante di gomma butilica; geometria: monocomponente; impiego: giunti; fornitura: cartucce; allungamento esercizio [%] < 5 / SPECIFICHE TECNICHE: applicazione a pistola, cartuccia da 310 ml	1 cad		3,32
LOM252.RM.21.10.00.F0002.0000.-	Sigillante di bitume polimero generico / SPECIFICHE TECNICHE: bitume polimero in fase solvente (in latte)	1 kg		4,98
LOM252.RM.21.10.00.Za000.0000.-	Sigillante di materiale generico; geometria: schiuma; funzione: antincendio; fornitura: cartucce; resistenza al fuoco [classe] = REI 120 / SPECIFICHE TECNICHE: cartucce da 700 ml	1 cad		10,30
LOM252.RM.21.10.00.Za000.0005.-	Sigillante di materiale generico; impiego: vetri / SPECIFICHE TECNICHE: con olii vegetali ed ossidi di ferro/titanio	1 kg		1,65
LOM252.RM.21.10.05.D0006.0000.a	Giunto di plastica polietilene (PE); diametro (Ø) [mm] = 6 / SPECIFICHE TECNICHE: estrusa a cellule chiuse di supporto ai sigillanti elastomerici per il corretto dimensionamento dei giunti elastici |	1 m		0,23
LOM252.RM.21.10.05.D0006.0000.b	Giunto di plastica polietilene (PE); diametro (Ø) [mm] = 10 / SPECIFICHE TECNICHE: estrusa a cellule chiuse di supporto ai sigillanti elastomerici per il corretto dimensionamento dei giunti elastici |	1 m		0,28
LOM252.RM.21.10.05.D0006.0000.c	Giunto di plastica polietilene (PE); diametro (Ø) [mm] = 15 / SPECIFICHE TECNICHE: estrusa a cellule chiuse di supporto ai sigillanti elastomerici per il corretto dimensionamento dei giunti elastici |	1 m		0,47
LOM252.RM.21.10.05.D0006.0000.d	Giunto di plastica polietilene (PE); diametro (Ø) [mm] = 20 / SPECIFICHE TECNICHE: estrusa a cellule chiuse di supporto ai sigillanti elastomerici per il corretto dimensionamento dei giunti elastici |	1 m		0,68
LOM252.RM.21.10.05.D0006.0000.e	Giunto di plastica polietilene (PE); diametro (Ø) [mm] = 25 / SPECIFICHE TECNICHE: estrusa a cellule chiuse di supporto ai sigillanti elastomerici per il corretto dimensionamento dei giunti elastici |	1 m		0,96
LOM252.RM.21.10.05.D0006.0000.f	Giunto di plastica polietilene (PE); diametro (Ø) [mm] = 30 / SPECIFICHE TECNICHE: estrusa a cellule chiuse di supporto ai sigillanti elastomerici per il corretto dimensionamento dei giunti elastici |	1 m		1,24
LOM252.RM.21.10.05.E0001.0000.a	Giunto di gomma naturale; dimensione x [mm] = 20 | dimensione y [mm] = 10 / SPECIFICHE TECNICHE: ad espansione laterale controllata | per giunti di costruzione	1 m		12,65
LOM252.RM.21.10.05.E0001.0000.b	Giunto di gomma naturale; dimensione x [mm] = 20 | dimensione y [mm] = 5 / SPECIFICHE TECNICHE: ad espansione laterale controllata | per giunti di costruzione	1 m		8,33
LOM252.RM.24.10.05.G0005.0000.-	Pedata di cemento di graniglia; finitura: a vista levigata; impiego: gradino | scala. Incluso: alzata / SPECIFICHE TECNICHE: prodotti in stabilimento	1 m		129,94
LOM252.RM.24.10.10.Mb015.0000.-	Alzata di roccia naturale marmo giallo d'istria; fornitura: in palette; altezza [cm] = 15 | larghezza [cm] = 3 / SPECIFICHE TECNICHE: facce a vista a piano bocciardato; coste segate; bisello sui quattro lati	1 m		62,40
LOM252.RM.24.10.10.Mb015.0005.-	Alzata di roccia naturale marmo giallo d'istria; fornitura: nd | in palette; altezza [cm] = 34 | larghezza [cm] = 3 / SPECIFICHE TECNICHE: facce a vista a piano bocciardato; coste segate; bisello sui quattro lati	1 m		83,09
LOM252.RM.26.00.00.R0001.0000.-	Telaio di metallo ferro	1 kg		0,00
LOM252.RM.26.10.00.Qa006.0000.-	Listello di legno naturale abete; lunghezza [m] = 2 ÷ 4	1 m³		551,86
LOM252.RM.26.10.05.Sa000.0000.-	Profilato di lega alluminio generico; funzione: strutturale	1 kg		7,59
LOM252.RM.26.10.05.Sb019.0000.a	Profilato HE di lega ferrosa acciaio S235JR; geometria: sezione ad "H"; funzione: strutturale; altezza [mm] = 80 ÷ 220 / SPECIFICHE TECNICHE: laminato a caldo	1 kg		1,45
LOM252.RM.26.10.05.Sb019.0000.b	Profilato HE di lega ferrosa acciaio S235JR; geometria: sezione ad "H"; funzione: strutturale; altezza [mm] = 240 ÷ 600 / SPECIFICHE TECNICHE: laminato a caldo	1 kg		1,51
LOM252.RM.26.10.05.Sb020.0000.a	Profilato HE di lega ferrosa acciaio S275JR; geometria: sezione ad "H"; funzione: strutturale; altezza [mm] = 80 ÷ 220 / SPECIFICHE TECNICHE: laminato a caldo	1 kg		1,51
LOM252.RM.26.10.05.Sb020.0000.b	Profilato HE di lega ferrosa acciaio S275JR; geometria: sezione ad "H"; funzione: strutturale; altezza [mm] = 240 ÷ 600 / SPECIFICHE TECNICHE: laminato a caldo	1 kg		1,62
LOM252.RM.26.10.05.Sb021.0000.a	Profilato HE di lega ferrosa acciaio S355JR; geometria: sezione ad "H"; funzione: strutturale; altezza [mm] = 80 ÷ 220 / SPECIFICHE TECNICHE: laminato a caldo	1 kg		1,54
LOM252.RM.26.10.05.Sb021.0000.b	Profilato HE di lega ferrosa acciaio S355JR; geometria: sezione ad "H"; funzione: strutturale; altezza [mm] = 240 ÷ 600 / SPECIFICHE TECNICHE: laminato a caldo	1 kg		1,71
LOM252.RM.26.10.05.Sb022.0000.a	Profilato HE di lega ferrosa acciaio S355J0; geometria: sezione ad "H"; funzione: strutturale; altezza [mm] = 80 ÷ 220 / SPECIFICHE TECNICHE: laminato a caldo	1 kg		1,54
LOM252.RM.26.10.05.Sb022.0000.b	Profilato HE di lega ferrosa acciaio S355J0; geometria: sezione ad "H"; funzione: strutturale; altezza [mm] = 240 ÷ 600 / SPECIFICHE TECNICHE: laminato a caldo	1 kg		1,72
LOM252.RM.26.10.05.Sb023.0000.a	Profilato HE di lega ferrosa acciaio S355J2; geometria: sezione ad "H"; funzione: strutturale; altezza [mm] = 80 ÷ 220 / SPECIFICHE TECNICHE: laminato a caldo	1 kg		1,58
LOM252.RM.26.10.05.Sb023.0000.b	Profilato HE di lega ferrosa acciaio S355J2; geometria: sezione ad "H"; funzione: strutturale; altezza [mm] = 240 ÷ 600 / SPECIFICHE TECNICHE: laminato a caldo	1 kg		1,72
LOM252.RM.26.10.05.Sb028.0000.-	Profilato di lega ferrosa acciaio dolce; geometria: sezione standard/commerciale; funzione: strutturale	1 kg		2,81
LOM252.RM.26.10.05.Sb028.0005.-	Profilato di lega ferrosa acciaio dolce; geometria: sezione "ferro-finestra"; funzione: strutturale; impiego: finestre	1 kg		2,95
LOM252.RM.26.10.10.Sb001.0000.-	Traliccio speciale di lega ferrosa acciaio generico; funzione: rinforzo strutturale; impiego: strutture in legno | solai; altezza [mm] = 40. Incluso: viteria da legno / SPECIFICHE TECNICHE: viteria secondo normativa DIN 571	1 m		28,61
LOM252.RM.26.10.10.Sb001.0005.-	Traliccio speciale di lega ferrosa acciaio generico; funzione: rinforzo strutturale; impiego: strutture in legno; altezza [mm] = 60. Incluso: viteria da legno / SPECIFICHE TECNICHE: viteria secondo normativa DIN 571	1 m		35,78
LOM252.RM.26.10.10.Sb003.0000.a	Traliccio prefabbricato di lega ferrosa acciaio zincato; funzione: armatura; impiego: murature; altezza [cm] = 8 ÷ 15 / SPECIFICHE TECNICHE: zincato a caldo; costituito da due fili paralleli collegati ad un filo sinusoidale continuo mediante saldatura	1 m		2,56
LOM252.RM.26.10.10.Sb003.0000.b	Traliccio prefabbricato di lega ferrosa acciaio zincato; funzione: armatura; impiego: murature; altezza [cm] = 20 / SPECIFICHE TECNICHE: zincato a caldo; costituito da due fili paralleli collegati ad un filo sinusoidale continuo mediante saldatura	1 m		3,04
LOM252.RM.26.10.10.Sb003.0000.c	Traliccio prefabbricato di lega ferrosa acciaio zincato; funzione: armatura; impiego: murature; altezza [cm] = 25 / SPECIFICHE TECNICHE: zincato a caldo; costituito da due fili paralleli collegati ad un filo sinusoidale continuo mediante saldatura	1 m		3,23
LOM252.RM.26.10.15.Qa000.0000.-	Trave di legno naturale generico; funzione: strutturale / SPECIFICHE TECNICHE: in legno di recupero	1 m³		449,08
LOM252.RM.26.10.15.Qa006.0000.-	Trave morale di legno naturale abete	1 m³		439,34
LOM252.RM.26.10.15.Qa006.0250.-	Trave di legno naturale abete; geometria: squadrata | a spigolo vivo	1 m³		546,49
LOM252.RM.26.10.15.Qa006.0255.-	Trave di legno naturale abete; lunghezza [m] = 2 ÷ 5	1 m³		439,34
LOM252.RM.26.10.15.Qa006.0500.-	Trave smezzola di legno naturale abete	1 m³		605,44
LOM252.RM.26.10.15.Qa006.0750.-	Trave uso Trieste di legno naturale abete; geometria: squadrata	1 m³		584,00
LOM252.RM.28.10.00.J0001.0000.-	Lastra predalles prefabbricata armata di conglomerato cementizio; funzione: portante; impiego: solai a struttura mista; larghezza [cm] = 80 ÷ 120; resistenza a compressione [classe] = C32/40. Componenti: lastra prefabbricata armata, blocco forato. Incluso: blocchi di alleggerimento in laterizio	1 m²		32,23
LOM252.RM.28.10.00.Zb032.0000.-	Lastra predalles prefabbricata armata di materiale mix conglomerato cementizio-polistirene espanso (EPS); impiego: solai alleggeriti; spessore totale [cm] = 15. Componenti: lastra armata, lastra / SPECIFICHE TECNICHE: armata con rete metallica elettrosaldata e con tralicci in acciaio tondo	1 m²		30,64
LOM252.RM.28.10.00.Zb032.0005.-	Lastra predalles prefabbricata armata di materiale mix conglomerato cementizio-polistirene espanso (EPS); impiego: solai alleggeriti; spessore totale [cm] = 17. Componenti: lastra armata, lastra / SPECIFICHE TECNICHE: armata con rete metallica elettrosaldata e con tralicci in acciaio tondo	1 m²		31,65
LOM252.RM.28.10.00.Zb032.0010.-	Lastra predalles prefabbricata armata di materiale mix conglomerato cementizio-polistirene espanso (EPS); impiego: solai alleggeriti; spessore totale [cm] = 19. Componenti: lastra armata, lastra / SPECIFICHE TECNICHE: armata con rete metallica elettrosaldata e con tralicci in acciaio tondo	1 m²		32,48
LOM252.RM.28.10.00.Zb032.0015.-	Lastra predalles prefabbricata armata di materiale mix conglomerato cementizio-polistirene espanso (EPS); impiego: solai alleggeriti; spessore totale [cm] = 21. Componenti: lastra armata, lastra / SPECIFICHE TECNICHE: armata con rete metallica elettrosaldata e con tralicci in acciaio tondo	1 m²		33,41
LOM252.RM.28.10.00.Zb032.0020.-	Lastra predalles prefabbricata armata di materiale mix conglomerato cementizio-polistirene espanso (EPS); impiego: solai alleggeriti; spessore totale [cm] = 23. Componenti: lastra armata, lastra / SPECIFICHE TECNICHE: armata con rete metallica elettrosaldata e con tralicci in acciaio tondo	1 m²		34,23
LOM252.RM.28.10.00.Zb032.0025.-	Lastra predalles prefabbricata armata di materiale mix conglomerato cementizio-polistirene espanso (EPS); impiego: solai alleggeriti; spessore totale [cm] = 25. Componenti: lastra armata, lastra / SPECIFICHE TECNICHE: armata con rete metallica elettrosaldata e con tralicci in acciaio tondo	1 m²		35,51
LOM252.RM.28.10.00.Zb032.0030.-	Lastra predalles prefabbricata armata di materiale mix conglomerato cementizio-polistirene espanso (EPS); impiego: solai alleggeriti; spessore totale [cm] = 30. Componenti: lastra armata, lastra / SPECIFICHE TECNICHE: armata con rete metallica elettrosaldata e con tralicci in acciaio tondo	1 m²		37,54
LOM252.RM.28.10.05.J0015.0000.-	Travetto prefabbricato di conglomerato cementizio precompresso; funzione: armatura; impiego: solai con luce [m] ≤ 4; lato x [cm] = 9 | lato y [cm] = 12	1 m		6,77
LOM252.RM.28.10.05.J0015.0005.-	Travetto prefabbricato di conglomerato cementizio precompresso; funzione: armatura; impiego: solai con luce [m] > 4,01; lato x [cm] = 9 | lato y [cm] = 12	1 m		8,32
LOM252.RM.28.10.05.Sb001.0000.-	Travetto prefabbricato di lega ferrosa acciaio generico; geometria: a traliccio; funzione: armatura; impiego: solai. Incluso: suola in cotto	1 m		6,63
LOM252.RM.28.10.25.D0005.0000.0	Blocco pieno di plastica polistirene espanso (EPS); impiego: solai; densità [kg/m³] = 10 ÷ 12. Sovrapprezzo / SPECIFICHE TECNICHE: da accoppiare a lastre prefabbricate predalles; sovrapprezzo per ogni [cm] = 1 in più rispetto ad un blocco di spessore [cm] = 25	1 m² * cm		0,42
LOM252.RM.28.10.40.G0000.0000.-	Palo di cemento generico; funzione: strutturale; impiego: palificazioni	1 m		21,85
LOM252.RM.28.10.40.G0000.0000.a	Palo troncoconico di cemento generico; funzione: strutturale; impiego: palificazioni; lunghezza [m] = 5 ÷ 9 | diametro punta [cm] ≥ 24	1 m		21,85
LOM252.RM.28.10.40.G0000.0000.b	Palo troncoconico di cemento generico; funzione: strutturale; impiego: palificazioni; lunghezza [m] = 9,01 ÷ 13 | diametro punta [cm] ≥ 24	1 m		29,36
LOM252.RM.28.10.40.G0000.0000.c	Palo troncoconico di cemento generico; funzione: strutturale; impiego: palificazioni; lunghezza [m] = 13,01 ÷ 16 | diametro punta [cm] ≥ 24	1 m		31,48
LOM252.RM.28.10.40.G0000.0000.d	Palo troncoconico di cemento generico; funzione: strutturale; impiego: palificazioni; lunghezza [m] = 16,01 ÷ 20 | diametro punta [cm] ≥ 24	1 m		1,40
LOM252.RM.28.10.40.Za000.0000.a	Palo di materiale generico; funzione: rivestimento provvisorio; impiego: micropali; diametro (Ø) [mm] = 126 ÷ 175	1 m		23,78
LOM252.RM.28.10.40.Za000.0000.b	Palo di materiale generico; funzione: rivestimento provvisorio; impiego: micropali; diametro (Ø) [mm] = 176 ÷ 250	1 m		29,73
LOM252.RM.30.05.00.Oa003.0000.-_CAM	Rete antisfondellamento di fibra sintetica di vetro AR; finitura: apprettata resina autoestinguente; geometria: maglia quadrata; funzione: antisfondellamento; impiego: interno | esterno; fornitura: rotolo; maglia [mm] = 25x25; resistenza a trazione unitaria della rete apprettata per unità di lunghezza [kN/m] > 50 | modulo elastico della rete apprettata [Gpa] > 40 | allungamento a rottura [%] = 3,7 | capacità portante di risposta flessionale [kg/m²] = 130 | reazione al fuoco [classe] = B–S2,D0. Componenti: rete antisfondellamento, ferramenta vite, tassello meccanici ad espansione, flangia connettore / SPECIFICHE TECNICHE: rete con contenuto di ossido di zirconio > 16% che garantisce elevata durabilità in ambiente umido, alcalino e salino; tessuto caratterizzato da n. 40 barre/metro in entrambe le direzioni, il cui peso apprettato è di 243 g/m² (± 10%)	1 m²		70,00
LOM252.RM.30.05.05.Sb013.0005.-	Kit ristilatura armata di lega ferrosa acciaio inox AISI 316; funzione: consolidamento strutturale; impiego: murature di spessore [cm] ≤ 60; diametro nominale fili longitudinali (Ø) [mm] = 3 ÷ 5 | diametro nominale fili trasversali (Ø) [mm] = 8 | maglia [cm] = 40x40; resistenza allo snervamento caratteristica di fili longitudinali [MPa] = 907 | resistenza allo snervamento caratteristica di fili longitudinali [MPa] = 1026 | resistenza allo snervamento caratteristica di fili trasversale [Mpa] = 828. Componenti: trefolo, kit ristilatura armata. Incluso: sistema di aggancio ai trefoli, rinforzo angolare, morsetti	1 m²		101,33
LOM252.RM.30.10.00.Oa001.0000.a	Barra ad aderenza migliorata di fibra sintetica di carbonio; funzione: rinforzo strutturale | consolidamento strutturale; diametro (Ø) [mm] = 8; resistenza a trazione [MPa] = 2000 | modulo elastico [GPa] = 140 / SPECIFICHE TECNICHE: prodotte per poltrusione	1 m		19,29
LOM252.RM.30.10.00.Oa001.0000.b	Barra ad aderenza migliorata di fibra sintetica di carbonio; funzione: rinforzo strutturale | consolidamento strutturale; diametro (Ø) [mm] = 10; resistenza a trazione [MPa] = 2000 | modulo elastico [GPa] = 140 / SPECIFICHE TECNICHE: prodotte per poltrusione	1 m		23,31
LOM252.RM.30.10.00.Oa001.0000.c	Barra ad aderenza migliorata di fibra sintetica di carbonio; funzione: rinforzo strutturale | consolidamento strutturale; diametro (Ø) [mm] = 12; resistenza a trazione [MPa] = 2000 | modulo elastico [GPa] = 150 / SPECIFICHE TECNICHE: prodotte per poltrusione	1 m		27,83
LOM252.RM.30.10.00.Oa005.0000.-	Barra di fibra sintetica di aramide; diametro (Ø) [mm] = 12 / SPECIFICHE TECNICHE: strato di pavimentazione/soletta in conglomerato cementizio armato	1 m		21,68
LOM252.RM.30.10.00.R0000.0000.-	Barra ad aderenza migliorata di metallo generico; geometria: sezione rotonda; diametro (Ø) [mm] = 8 | lunghezza [mm] = 150 / SPECIFICHE TECNICHE: barra impiagata come: picchetto e cambra	1 cad		1,63
LOM252.RM.30.10.00.Sb001.0000.-	Barra trefolo di lega ferrosa acciaio generico; finitura: rivestito; funzione: strutturale | precompressione; impiego: conglomerato cementizio armato; diametro (Ø) ["] = 1/2; peso [kg/m] = 0,9	1 m		1,21
LOM252.RM.30.10.00.Sb012.0000.-	Barra di lega ferrosa acciaio inox AISI 304L; funzione: armatura; impiego: strutture in conglomerato cementizio armato	1 kg		6,17
LOM252.RM.30.10.00.Sb014.0000.-	Barra di lega ferrosa acciaio inox AISI 316L; funzione: armatura; impiego: strutture in conglomerato cementizio armato	1 kg		9,10
LOM252.RM.30.10.00.Sb017.0000.-_CAM	Barra nervata di lega ferrosa acciaio B450C; funzione: strutturale; impiego: strutture in conglomerato cementizio armato / SPECIFICHE TECNICHE: prodotto con sistemi di controllo di produzione in stabilimento	100 kg		75,00
LOM252.RM.30.10.05.Oa000.0000.a	Connettore prismatico di fibra sintetica generico; funzione: armatura | consolidamento strutturale; impiego: solai in legno; diametro (Ø) [mm] = 8 | lunghezza [mm] = 160. Incluso: (n.2) viti zincate / SPECIFICHE TECNICHE: in materiale fibrorinforzato ad alta resistenza	1 cad		4,61
LOM252.RM.30.10.05.Oa000.0000.b	Connettore prismatico di fibra sintetica generico; funzione: armatura | consolidamento strutturale; impiego: solai in legno; diametro (Ø) [mm] = 8 | lunghezza x [mm] = 200. Incluso: (n.2) viti zincate / SPECIFICHE TECNICHE: in materiale fibrorinforzato ad alta resistenza	1 cad		5,30
LOM252.RM.30.10.05.Oa001.0000.a	Connettore pultruso di fibra sintetica di carbonio; geometria: gambo rigido | fiocco; funzione: ancoraggio | consolidamento strutturale; impiego: sistema FRP | sistema FRCM; lunghezza [cm] = 20 | lunghezza [mm] = 15 | diametro (Ø) [mm] = 6; modulo di elasticità a trazione (Et) / [N/mm²] ≥ 150000 | resistenza a trazione (σt) / [N/mm²] ≥ 2100 | allungamento a rottura (εt) / [%] ≥ 1,47 | modulo di elasticità a trazione / [N/mm²] ≥ 230000 | resistenza a trazione / [N/mm²] ≥ 4800 | allungamento a rottura / [%] ≥ 2; densità [g/cm³] = 1,6 / SPECIFICHE TECNICHE: ad elevata resistenza; filamento terminale da impregnare per la realizzazione di ancoraggi	1 cad		46,87
LOM252.RM.30.10.05.Oa001.0000.b	Connettore pultruso di fibra sintetica di carbonio; geometria: gambo rigido | fiocco; funzione: ancoraggio | consolidamento strutturale; impiego: sistema FRP | sistema FRCM; lunghezza [cm] = 20 | lunghezza [mm] = 15 | diametro (Ø) [mm] = 8; modulo di elasticità a trazione (Et) / [N/mm²] ≥ 150000 | resistenza a trazione (σt) / [N/mm²] ≥ 2100 | allungamento a rottura (εt) / [%] ≥ 1,47 | modulo di elasticità a trazione / [N/mm²] ≥ 230000 | resistenza a trazione / [N/mm²] ≥ 4800 | allungamento a rottura / [%] ≥ 2; densità [g/cm³] = 1,6 / SPECIFICHE TECNICHE: ad elevata resistenza; filamento terminale da impregnare per la realizzazione di ancoraggi	1 cad		50,67
LOM252.RM.30.10.05.Oa001.0000.c	Connettore pultruso di fibra sintetica di carbonio; geometria: gambo rigido | fiocco; funzione: ancoraggio | consolidamento strutturale; impiego: sistema FRP | sistema FRCM; lunghezza [cm] = 20 | lunghezza [mm] = 15 | diametro (Ø) [mm] = 10; modulo di elasticità a trazione (Et) / [N/mm²] ≥ 150000 | resistenza a trazione (σt) / [N/mm²] ≥ 2100 | allungamento a rottura (εt) / [%] ≥ 1,47 | modulo di elasticità a trazione / [N/mm²] ≥ 230000 | resistenza a trazione / [N/mm²] ≥ 4800 | allungamento a rottura / [%] ≥ 2; densità [g/cm³] = 1,6 / SPECIFICHE TECNICHE: ad elevata resistenza; filamento terminale da impregnare per la realizzazione di ancoraggi	1 cad		55,76
LOM252.RM.30.10.05.Oa002.0005.a	Connettore preformato di fibra sintetica di vetro; geometria: sezione ad "L"; funzione: rinforzo strutturale; impiego: sistemi CRM; diametro (Ø) [mm] = 7 | lunghezza x [mm] = 200 | lunghezza y [mm] = 100; resistenza a trazione (Ft) [kN] > 19 | tensione di trazione (σt) [N/mm²] > 800 | modulo elastico a trazione (Et) [N/mm²] > 35000 | allungamento a rottura (εt) [%] > 1,7. Escluso: inghisaggio / SPECIFICHE TECNICHE: in fibra sintetica di vetro alcali resistente e resina termoindurente di tipo vinilestere-epossidico;	1 cad		6,05
LOM252.RM.30.10.05.Oa002.0005.b	Connettore preformato di fibra sintetica di vetro; geometria: sezione ad "L"; funzione: rinforzo strutturale; impiego: sistemi CRM; diametro (Ø) [mm] = 7 | lunghezza x [mm] = 500 | lunghezza y [mm] = 100; resistenza a trazione (Ft) [kN] > 19 | tensione di trazione (σt) [N/mm²] > 800 | modulo elastico a trazione (Et) [N/mm²] > 35000 | allungamento a rottura (εt) [%] > 1,7. Escluso: inghisaggio / SPECIFICHE TECNICHE: in fibra sintetica di vetro alcali resistente e resina termoindurente di tipo vinilestere-epossidico;	1 cad		9,45
LOM252.RM.30.10.05.Oa002.0005.c	Connettore preformato di fibra sintetica di vetro; geometria: sezione ad "L"; funzione: rinforzo strutturale; impiego: sistemi CRM; diametro (Ø) [mm] = 7 | lunghezza x [mm] = 700 | lunghezza y [mm] = 100; resistenza a trazione (Ft) [kN] > 19 | tensione di trazione (σt) [N/mm²] > 800 | modulo elastico a trazione (Et) [N/mm²] > 35000 | allungamento a rottura (εt) [%] > 1,7. Escluso: inghisaggio / SPECIFICHE TECNICHE: in fibra sintetica di vetro alcali resistente e resina termoindurente di tipo vinilestere-epossidico;	1 cad		22,88
LOM252.RM.30.10.05.Oa002.0010.a	Connettore preformato di fibra sintetica di vetro; geometria: sezione ad "L"; funzione: rinforzo strutturale; impiego: sistemi CRM | intonaco armato; diametro (Ø) [mm] = 8 | lunghezza x [mm] = 100 | lunghezza y [mm] = 200; resistenza a trazione media (Rt,m) [kN] > 28 | modulo elastico a trazione (Et) [N/mm²] > 40000; temperatura di transizione vetrosa [°C] > 75 / SPECIFICHE TECNICHE: in fibra di vetro alcali resistente e resina termoindurente	1 cad		3,29
LOM252.RM.30.10.05.Oa002.0010.b	Connettore preformato di fibra sintetica di vetro; geometria: sezione ad "L"; funzione: rinforzo strutturale; impiego: sistemi CRM | intonaco armato; diametro (Ø) [mm] = 8 | lunghezza x [mm] = 100 | lunghezza y [mm] = 400; resistenza a trazione media (Rt,m) [kN] > 28 | modulo elastico a trazione (Et) [N/mm²] > 40000; temperatura di transizione vetrosa [°C] > 75 / SPECIFICHE TECNICHE: in fibra di vetro alcali resistente e resina termoindurente	1 cad		5,31
LOM252.RM.30.10.05.Oa002.0010.c	Connettore preformato di fibra sintetica di vetro; geometria: sezione ad "L"; funzione: rinforzo strutturale; impiego: sistemi CRM | intonaco armato; diametro (Ø) [mm] = 8 | lunghezza x [mm] = 100 | lunghezza y [mm] = 600; resistenza a trazione media (Rt,m) [kN] > 28 | modulo elastico a trazione (Et) [N/mm²] > 40000; temperatura di transizione vetrosa [°C] > 75 / SPECIFICHE TECNICHE: in fibra di vetro alcali resistente e resina termoindurente	1 cad		7,72
LOM252.RM.30.10.05.Oa002.0010.d	Connettore preformato di fibra sintetica di vetro; geometria: sezione ad "L"; funzione: rinforzo strutturale; impiego: sistemi CRM | intonaco armato; diametro (Ø) [mm] = 8 | lunghezza x [mm] = 100 | lunghezza y [mm] = 1000; resistenza a trazione media (Rt,m) [kN] > 28 | modulo elastico a trazione (Et) [N/mm²] > 40000; temperatura di transizione vetrosa [°C] > 75 / SPECIFICHE TECNICHE: in fibra di vetro alcali resistente e resina termoindurente	1 cad		12,28
LOM252.RM.30.10.05.Sb003.0000.a	Connettore a piolo di lega ferrosa acciaio zincato; funzione: armatura | consolidamento strutturale; impiego: strutture in acciaio; diametro (Ø) [mm] = 12 | altezza [mm] ≤ 80. Incluso: testa e piastrina di ancoraggio / SPECIFICHE TECNICHE: ribattuto a freddo	1 cad		2,96
LOM252.RM.30.10.05.Sb003.0000.b	Connettore a piolo di lega ferrosa acciaio zincato; funzione: armatura | consolidamento strutturale; impiego: strutture in acciaio; diametro (Ø) [mm] = 12 | altezza [mm] ≤ 125. Incluso: testa e piastrina di ancoraggio / SPECIFICHE TECNICHE: ribattuto a freddo	1 cad		3,36
LOM252.RM.30.10.05.Sb003.0005.a	Connettore a piolo di lega ferrosa acciaio zincato; geometria: testa esagonale | rondella flangiata; funzione: armatura | consolidamento strutturale; impiego: strutture in conglomerato cementizio (fessurato/non fessurato); diametro (Ø) [mm] = 8 | lunghezza [mm] = 110 / SPECIFICHE TECNICHE: zincatura a freddo; per azioni statiche e quasi-statiche in supporti di calcestruzzo con resistenza a compressione [classe] = C20/25 ÷ C50/60, in accordo con EN 206:2013+A1:2016	1 cad		1,46
LOM252.RM.30.10.05.Sb003.0005.b	Connettore a piolo di lega ferrosa acciaio zincato; geometria: testa esagonale | rondella flangiata; funzione: armatura | consolidamento strutturale; impiego: strutture in conglomerato cementizio (fessurato/non fessurato); diametro (Ø) [mm] = 10 | lunghezza [mm] = 120 / SPECIFICHE TECNICHE: zincatura a freddo; per azioni statiche e quasi-statiche in supporti di calcestruzzo con resistenza a compressione [classe] = C20/25 ÷ C50/60, in accordo con EN 206:2013+A1:2016	1 cad		2,10
LOM252.RM.30.10.05.Sb003.0005.c	Connettore a piolo di lega ferrosa acciaio zincato; geometria: testa esagonale | rondella flangiata; funzione: armatura | consolidamento strutturale; impiego: strutture in conglomerato cementizio (fessurato/non fessurato); diametro (Ø) [mm] = 12 | lunghezza [mm] = 110 / SPECIFICHE TECNICHE: zincatura a freddo; per azioni statiche e quasi-statiche in supporti di calcestruzzo con resistenza a compressione [classe] = C20/25 ÷ C50/60, in accordo con EN 206:2013+A1:2016	1 cad		3,44
LOM252.RM.30.10.05.Sb003.0005.d	Connettore a piolo di lega ferrosa acciaio zincato; geometria: testa esagonale | rondella flangiata; funzione: armatura | consolidamento strutturale; impiego: strutture in conglomerato cementizio (fessurato/non fessurato); diametro (Ø) [mm] = 14 | lunghezza [mm] = 125 / SPECIFICHE TECNICHE: zincatura a freddo; per azioni statiche e quasi-statiche in supporti di calcestruzzo con resistenza a compressione [classe] = C20/25 ÷ C50/60, in accordo con EN 206:2013+A1:2016	1 cad		4,39
LOM252.RM.30.10.08.Zd001.0000.a_CAM	Angolare preformato di materiale composito resine - fibre di vetro (GFRP); geometria: maglia quadra monolitica; funzione: consolidamento strutturale; fornitura: pezzo; maglia [mm] = 33x33 | altezza [cm] = 200 | larghezza [cm] = 33x33; resistenza caratteristica a trazione [Mpa] = 365 | modulo elastico medio [Gpa] = 25 | deformazione ultima media [%] = 1,45 | resistenza a strappo nodo [kN] = 0,25 | resistenza caratteristica a trazione dell'angolare [kN] = 5,8; densità fibra [kg/m³] = 2600 | densità matrice [kg/m³] = 1200 / SPECIFICHE TECNICHE: resistenza caratteristica a rottura dell’elemento d’angolo ≥ 5.8 kn, tensione a trazione caratteristica del composito 365 mpa, sezione nominale della singola barra ≥ 8.9 mm², modulo elastico a trazione equivalente ≥ 25000 n/mm², resistenza a trazione caratteristica della singola barra ≥ 4.3 kn, allungamento caratteristico a rottura 1.45%, resistenza caratteristica a strappo del nodo ≥ 0.25 kn. decadimento di resistenza a trazione e del modulo elastico per l’ambiente umido, alcalino e salino < 10%.	1 m		39,22
LOM252.RM.30.10.08.Zd001.0000.b_CAM	Angolare preformato di materiale composito resine - fibre di vetro (GFRP); geometria: maglia quadra monolitica; funzione: consolidamento strutturale; fornitura: pezzo; maglia [mm] = 66x66 | altezza [cm] = 200 | larghezza [cm] = 33x33; resistenza caratteristica a trazione [Mpa] = 365 | modulo elastico medio [Gpa] = 25 | deformazione ultima media [%] = 1,45 | resistenza a strappo nodo [kN] = 0,25 | resistenza caratteristica a trazione dell'angolare [kN] = 5,8; densità fibra [kg/m³] = 2600 | densità matrice [kg/m³] = 1200 / SPECIFICHE TECNICHE: resistenza caratteristica a rottura dell’elemento d’angolo ≥ 5.8 kn, tensione a trazione caratteristica del composito 365 mpa, sezione nominale della singola barra ≥ 8.9 mm², modulo elastico a trazione equivalente ≥ 25000 n/mm², resistenza a trazione caratteristica della singola barra ≥ 4.3 kn, allungamento caratteristico a rottura 1.45%, resistenza caratteristica a strappo del nodo ≥ 0.25 kn. decadimento di resistenza a trazione e del modulo elastico per l’ambiente umido, alcalino e salino < 10%.	1 m		22,45
LOM252.RM.30.10.08.Zd001.0000.c_CAM	Angolare preformato di materiale composito resine - fibre di vetro (GFRP); geometria: maglia quadra monolitica; funzione: consolidamento strutturale; fornitura: pezzo; maglia [mm] = 99x99 | altezza [cm] = 200 | larghezza [cm] = 33x33; resistenza caratteristica a trazione [Mpa] = 365 | modulo elastico medio [Gpa] = 25 | deformazione ultima media [%] = 1,45 | resistenza a strappo nodo [kN] = 0,25 | resistenza caratteristica a trazione dell'angolare [kN] = 5,8; densità fibra [kg/m³] = 2600 | densità matrice [kg/m³] = 1200 / SPECIFICHE TECNICHE: resistenza caratteristica a rottura dell’elemento d’angolo ≥ 5.8 kn, tensione a trazione caratteristica del composito 365 mpa, sezione nominale della singola barra ≥ 8.9 mm², modulo elastico a trazione equivalente ≥ 25000 n/mm², resistenza a trazione caratteristica della singola barra ≥ 4.3 kn, allungamento caratteristico a rottura 1.45%, resistenza caratteristica a strappo del nodo ≥ 0.25 kn. decadimento di resistenza a trazione e del modulo elastico per l’ambiente umido, alcalino e salino < 10%.	1 m		17,71
LOM252.RM.30.10.08.Zd001.0005.a_CAM	Angolare preformato di materiale composito resine - fibre di vetro (GFRP); geometria: maglia quadra monolitica; funzione: consolidamento strutturale; fornitura: pezzo; maglia [mm] = 66x66 | altezza [cm] = 200 | larghezza [cm] = 33x33; resistenza caratteristica a trazione [Mpa] = 395 | modulo elastico medio [Gpa] = 25,5 | deformazione ultima media [%] = 1,5 | resistenza a strappo nodo [kN] = 0,43 | resistenza caratteristica a trazione dell'angolare [kN] = 8,5; densità fibra [kg/m³] = 2600 | densità matrice [kg/m³] = 1200 / SPECIFICHE TECNICHE: resistenza caratteristica a rottura dell’elemento d’angolo ≥ 8.5 kn, tensione a trazione caratteristica del composito 395 mpa, sezione nominale della singola barra ≥ 14.1 mm², modulo elastico a trazione equivalente ≥ 25500 n/mm², resistenza a trazione caratteristica della singola barra ≥ 5.5 kn, allungamento caratteristico a rottura 1.5 %, resistenza caratteristica a strappo del nodo ≥ 0.43 kn. decadimento di resistenza a trazione e del modulo elastico per l’ambiente umido, alcalino e salino < 15%.	1 m		35,74
LOM252.RM.30.10.08.Zd001.0005.b_CAM	Angolare preformato di materiale composito resine - fibre di vetro (GFRP); geometria: maglia quadra monolitica; funzione: consolidamento strutturale; fornitura: pezzo; maglia [mm] = 99x99 | altezza [cm] = 200 | larghezza [cm] = 33x33; resistenza caratteristica a trazione [Mpa] = 395 | modulo elastico medio [Gpa] = 25,5 | deformazione ultima media [%] = 1,5 | resistenza a strappo nodo [kN] = 0,43 | resistenza caratteristica a trazione dell'angolare [kN] = 8,5; densità fibra [kg/m³] = 2600 | densità matrice [kg/m³] = 1200 / SPECIFICHE TECNICHE: resistenza caratteristica a rottura dell’elemento d’angolo ≥ 8.5 kn, tensione a trazione caratteristica del composito 395 mpa, sezione nominale della singola barra ≥ 14.1 mm², modulo elastico a trazione equivalente ≥ 25500 n/mm², resistenza a trazione caratteristica della singola barra ≥ 5.5 kn, allungamento caratteristico a rottura 1.5 %, resistenza caratteristica a strappo del nodo ≥ 0.43 kn. decadimento di resistenza a trazione e del modulo elastico per l’ambiente umido, alcalino e salino < 15%.	1 m		27,32
LOM252.RM.30.10.08.Zd002.0000.a_CAM	Angolare preformato di materiale composito resine - fibre di carbonio (CFRP); geometria: maglia quadra monolitica; funzione: consolidamento strutturale; fornitura: pezzo; maglia [mm] = 66x66 | altezza [cm] = 200 | sezione nominale minima dei trefoli [mm²] = 10,2; resistenza caratteristica a trazione [Mpa] = 800 | modulo elastico medio [Gpa] = 80 | deformazione ultima media [%] = 1,1; densità fibra [kg/m³] = 1780 | densità matrice [kg/m³] = 1200	1 m²		28,97
LOM252.RM.30.10.08.Zd002.0000.b_CAM	Angolare preformato di materiale composito resine - fibre di carbonio (CFRP); geometria: maglia quadra monolitica; funzione: consolidamento strutturale; fornitura: pezzo; maglia [mm] = 99x99 | altezza [cm] = 200 | sezione nominale minima dei trefoli [mm²] = 10,2; resistenza caratteristica a trazione [Mpa] = 800 | modulo elastico medio [Gpa] = 80 | deformazione ultima media [%] = 1,1; densità fibra [kg/m³] = 1780 | densità matrice [kg/m³] = 1200	1 m²		19,23
LOM252.RM.30.10.10.Oa001.0000.-	Fibra di fibra sintetica di carbonio; spessore [mm] = 40; peso [g/m²] = 320 / SPECIFICHE TECNICHE: alta resistenza	1 m²		77,13
LOM252.RM.30.10.10.Oa001.0005.-	Fibra di fibra sintetica di carbonio; spessore [mm] = 43 / SPECIFICHE TECNICHE: con sistema di pretensionamento	1 m²		63,32
LOM252.RM.30.10.10.Oa002.0000.-	Fibra di fibra sintetica di vetro; spessore [mm] = 41	1 m²		15,13
LOM252.RM.30.10.10.Oa005.0000.-	Fibra di fibra sintetica di aramide; spessore [mm] = 42	1 m²		38,01
LOM252.RM.30.10.10.Oa005.0005.-	Fibra di fibra sintetica di aramide; spessore [mm] = 44 / SPECIFICHE TECNICHE: con sistema di pretensionamento	1 m²		50,52
LOM252.RM.30.10.20.Oa001.0000.a	Lamina di fibra sintetica di carbonio; funzione: rinforzo; impiego: strutture; larghezza [mm] = 80 | spessore [mm] = 1,2	1 m²		89,85
LOM252.RM.30.10.20.Oa001.0000.b	Lamina di fibra sintetica di carbonio; funzione: rinforzo; impiego: strutture; larghezza [mm] = 80 | spessore [mm] = 1,4	1 m²		109,22
LOM252.RM.30.10.20.Oa001.0000.c	Lamina di fibra sintetica di carbonio; funzione: rinforzo; impiego: strutture; larghezza [mm] = 100 | spessore [mm] = 1,2	1 m²		119,81
LOM252.RM.30.10.20.Oa001.0000.d	Lamina di fibra sintetica di carbonio; funzione: rinforzo; impiego: strutture; larghezza [mm] = 100 | spessore [mm] = 1,4	1 m²		136,62
LOM252.RM.30.10.20.Oa001.0000.e	Lamina di fibra sintetica di carbonio; funzione: rinforzo; impiego: strutture; larghezza [mm] = 120 | spessore [mm] = 1,2	1 m²		183,30
LOM252.RM.30.10.20.Oa001.0000.f	Lamina di fibra sintetica di carbonio; funzione: rinforzo; impiego: strutture; larghezza [mm] = 120 | spessore [mm] = 1,4	1 m²		192,76
LOM252.RM.30.10.20.Oa001.0250.a	Lamina poltrusa C150/2300 di fibra sintetica di carbonio; finitura: pellicola di plastica; geometria: uniassiale; funzione: rinforzo; impiego: strutture; larghezza [mm] = 50 | spessore [mm] = 1,4; modulo elastico [N/mm²] = 170000 | resistenza a trazione caratteristica [N/mm²] = 2700 | deformazione a rottura [%] = 1,6 | temperatura di transizione vetrosa [°C] = 64; densità fibra [g/cm³] = 1,8 | densità matrice [g/cm³] = 1,2 / SPECIFICHE TECNICHE: protetta da ambo i lati con pellicola; preimpregnata	1 m		82,62
LOM252.RM.30.10.20.Oa001.0250.b	Lamina poltrusa C150/2300 di fibra sintetica di carbonio; finitura: pellicola di plastica; geometria: uniassiale; funzione: rinforzo; impiego: strutture; larghezza [mm] = 100 | spessore [mm] = 1,4; modulo elastico [N/mm²] = 170000 | resistenza a trazione caratteristica [N/mm²] = 2700 | deformazione a rottura [%] = 1,6 | temperatura di transizione vetrosa [°C] = 64; densità fibra [g/cm³] = 1,8 | densità matrice [g/cm³] = 1,2 / SPECIFICHE TECNICHE: protetta da ambo i lati con pellicola; preimpregnata	1 m		140,76
LOM252.RM.30.10.20.Oa001.0250.c	Lamina poltrusa C150/2300 di fibra sintetica di carbonio; finitura: pellicola di plastica; geometria: uniassiale; funzione: rinforzo; impiego: strutture; larghezza [mm] = 150 | spessore [mm] = 1,4; modulo elastico [N/mm²] = 170000 | resistenza a trazione caratteristica [N/mm²] = 2700 | deformazione a rottura [%] = 1,6 | temperatura di transizione vetrosa [°C] = 64; densità fibra [g/cm³] = 1,8 | densità matrice [g/cm³] = 1,2 / SPECIFICHE TECNICHE: protetta da ambo i lati con pellicola; preimpregnata	1 m		208,10
LOM252.RM.30.10.20.Oa001.0500.a	Lamina poltrusa C190/1800 di fibra sintetica di carbonio; finitura: pellicola di plastica; geometria: uniassiale; funzione: rinforzo; impiego: strutture; larghezza [mm] = 50 | spessore [mm] = 1,4; modulo elastico [N/mm²] = 190000 | resistenza a trazione caratteristica [N/mm²] = 3100 | deformazione a rottura [%] = 1,6 | temperatura di transizione vetrosa [°C] = 64; densità fibra [g/cm³] = 1,8 | densità matrice [g/cm³] = 1,2 / SPECIFICHE TECNICHE: protetta da ambo i lati con pellicola; preimpregnata	1 m		117,22
LOM252.RM.30.10.20.Oa001.0500.b	Lamina poltrusa C190/1800 di fibra sintetica di carbonio; finitura: pellicola di plastica; geometria: uniassiale; funzione: rinforzo; impiego: strutture; larghezza [mm] = 100 | spessore [mm] = 1,4; modulo elastico [N/mm²] = 190000 | resistenza a trazione caratteristica [N/mm²] = 3100 | deformazione a rottura [%] = 1,6 | temperatura di transizione vetrosa [°C] = 64; densità fibra [g/cm³] = 1,8 | densità matrice [g/cm³] = 1,2 / SPECIFICHE TECNICHE: protetta da ambo i lati con pellicola; preimpregnata	1 m		219,46
LOM252.RM.30.10.20.Oa001.0500.c	Lamina poltrusa C190/1800 di fibra sintetica di carbonio; finitura: pellicola di plastica; geometria: uniassiale; funzione: rinforzo; impiego: strutture; larghezza [mm] = 150 | spessore [mm] = 1,4; modulo elastico [N/mm²] = 190000 | resistenza a trazione caratteristica [N/mm²] = 3100 | deformazione a rottura [%] = 1,6 | temperatura di transizione vetrosa [°C] = 64; densità fibra [g/cm³] = 1,8 | densità matrice [g/cm³] = 1,2 / SPECIFICHE TECNICHE: protetta da ambo i lati con pellicola; preimpregnata	1 m		300,64
LOM252.RM.30.10.20.Oa001.0750.a	Lamina poltrusa C200/1800 di fibra sintetica di carbonio; finitura: pellicola di plastica; geometria: uniassiale; funzione: rinforzo; impiego: strutture; larghezza [mm] = 50 | spessore [mm] = 1,4; modulo elastico [N/mm²] = 250000 | resistenza a trazione caratteristica [N/mm²] = 2400 | deformazione a rottura [%] = 0,95 | temperatura di transizione vetrosa [°C] = 64; densità fibra [g/cm³] = 1,8 | densità matrice [g/cm³] = 1,2 / SPECIFICHE TECNICHE: protetta da ambo i lati con pellicola; preimpregnata	1 m		163,70
LOM252.RM.30.10.20.Oa001.0750.b	Lamina poltrusa C200/1800 di fibra sintetica di carbonio; finitura: pellicola di plastica; geometria: uniassiale; funzione: rinforzo; impiego: strutture; larghezza [mm] = 100 | spessore [mm] = 1,4; modulo elastico [N/mm²] = 250000 | resistenza a trazione caratteristica [N/mm²] = 2400 | deformazione a rottura [%] = 0,95 | temperatura di transizione vetrosa [°C] = 64; densità fibra [g/cm³] = 1,8 | densità matrice [g/cm³] = 1,2 / SPECIFICHE TECNICHE: protetta da ambo i lati con pellicola; preimpregnata	1 m		311,38
LOM252.RM.30.10.20.Oa001.0750.c	Lamina poltrusa C200/1800 di fibra sintetica di carbonio; finitura: pellicola di plastica; geometria: uniassiale; funzione: rinforzo; impiego: strutture; larghezza [mm] = 150 | spessore [mm] = 1,4; modulo elastico [N/mm²] = 250000 | resistenza a trazione caratteristica [N/mm²] = 2400 | deformazione a rottura [%] = 0,95 | temperatura di transizione vetrosa [°C] = 64; densità fibra [g/cm³] = 1,8 | densità matrice [g/cm³] = 1,2 / SPECIFICHE TECNICHE: protetta da ambo i lati con pellicola; preimpregnata	1 m		441,52
LOM252.RM.30.10.20.Zd002.0000.a	Lamina preformata di materiale composito resine - fibre di carbonio (CFRP); funzione: consolidamento strutturale; fornitura: rotolo; spessore della lamina [mm] = 1,4 | larghezza [mm] = 50; classe dei rinforzi FRP preformati [classe] = C150/2300; densità fibra [kg/m³] = 1780 | densità resina [kg/m³] = 1200	1 m		30,43
LOM252.RM.30.10.20.Zd002.0000.b	Lamina preformata di materiale composito resine - fibre di carbonio (CFRP); funzione: consolidamento strutturale; fornitura: rotolo; spessore [mm] = 1,4 | larghezza [mm] = 80; classe dei rinforzi FRP preformati [classe] = C150/2300; densità fibra [kg/m³] = 1780 | densità resina [kg/m³] = 1200	1 m		44,53
LOM252.RM.30.10.20.Zd002.0000.c	Lamina preformata di materiale composito resine - fibre di carbonio (CFRP); funzione: consolidamento strutturale; fornitura: rotolo; spessore [mm] = 1,4 | larghezza [mm] = 100; classe dei rinforzi FRP preformati [classe] = C150/2300; densità fibra [kg/m³] = 1780 | densità resina [kg/m³] = 1200	1 m		45,67
LOM252.RM.30.10.20.Zd002.0000.d	Lamina preformata di materiale composito resine - fibre di carbonio (CFRP); funzione: consolidamento strutturale; fornitura: rotolo; spessore [mm] = 1,4 | larghezza [mm] = 150; classe dei rinforzi FRP preformati [classe] = C150/2300; densità fibra [kg/m³] = 1780 | densità resina [kg/m³] = 1200	1 m		73,05
LOM252.RM.30.10.20.Zd002.0000.e	Lamina preformata di materiale composito resine - fibre di carbonio (CFRP); funzione: consolidamento strutturale; fornitura: rotolo; spessore [mm] = 1,4 | larghezza [mm] = 50; classe dei rinforzi FRP preformati [classe] = C200/1800; densità fibra [kg/m³] = 1780 | densità resina [kg/m³] = 1200	1 m		58,83
LOM252.RM.30.10.20.Zd002.0000.f	Lamina preformata di materiale composito resine - fibre di carbonio (CFRP); funzione: consolidamento strutturale; fornitura: rotolo; spessore [mm] = 1,4 | larghezza [mm] = 80; classe dei rinforzi FRP preformati [classe] = C200/1800; densità fibra [kg/m³] = 1780 | densità resina [kg/m³] = 1200	1 m		86,78
LOM252.RM.30.10.20.Zd002.0000.g	Lamina preformata di materiale composito resine - fibre di carbonio (CFRP); funzione: consolidamento strutturale; fornitura: rotolo; spessore [mm] = 1,4 | larghezza [mm] = 100; classe dei rinforzi FRP preformati [classe] = C200/1800; densità fibra [kg/m³] = 1780 | densità resina [kg/m³] = 1200	1 m		107,46
LOM252.RM.30.10.20.Zd002.0000.h	Lamina preformata di materiale composito resine - fibre di carbonio (CFRP); funzione: consolidamento strutturale; fornitura: rotolo; spessore [mm] = 1,4 | larghezza [mm] = 150; classe dei rinforzi FRP preformati [classe] = C200/1800; densità fibra [kg/m³] = 1780 | densità resina [kg/m³] = 1200	1 m		167,99
LOM252.RM.30.10.25.D0013.0000.a	Rete di plastica polipropilene (PP); impiego: riparazione fessure; altezza [cm] = 16 / SPECIFICHE TECNICHE: flessibile ed elastica, per coprire le fessurazioni ed i movimenti del ritiro degli intonaci	1 m		1,33
LOM252.RM.30.10.25.D0013.0000.b	Rete di plastica polipropilene (PP); impiego: riparazione fessure; altezza [cm] = 33 / SPECIFICHE TECNICHE: flessibile ed elastica, per coprire le fessurazioni ed i movimenti del ritiro degli intonaci	1 m		2,60
LOM252.RM.30.10.25.D0013.0000.c	Rete di plastica polipropilene (PP); impiego: riparazione fessure; altezza [cm] = 100 / SPECIFICHE TECNICHE: flessibile ed elastica, per coprire le fessurazioni ed i movimenti del ritiro degli intonaci	1 m²		7,56
LOM252.RM.30.10.25.Oa001.0000.-_CAM	Rete impregnato in situ di fibra sintetica di carbonio; funzione: consolidamento strutturale; fornitura: rotolo; altezza nastro [cm] = 100; classe dei rinforzi FRP realizzati in situ [classe] = 210C; peso della rete secca [g/m²] = 200 | densità fibra [kg/m³] = 1780 / SPECIFICHE TECNICHE: resistenza a trazione del laminato ffib ≥ 2900 mpa, modulo elastico del composito ef ≥ 280 gpa.	1 m²		33,02
LOM252.RM.30.10.25.Oa001.0250.-	Rete di fibra sintetica di carbonio; funzione: strutturale; dimensione x maglia [mm] = 10 | dimensione y maglia [mm] = 10; resistenza a trazione [kN/m] = 260 | modulo elastico [GPa] = 252; grammatura [g/m²] = 200	1 m²		100,61
LOM252.RM.30.10.25.Oa002.0000.-	Rete biassiale di fibra sintetica di vetro; funzione: miglioramento/adeguamento antisismico in basso spessore | antisfondellamento | antiribaltamento; impiego: rinforzo strutturale | sistemi di presidio; altezza rete [mm] = 1 | dimensione x maglia [mm] = 15 | dimensione y maglia [mm] = 18; resistenza a trazione [kN/m] = 44 | modulo elastico [GPa] = 73 | allungamento a rottura [%] = 1,75; spessore equivalente ordito [mm] = 0,031 | trama [mm] = 0,049 | peso rete apprettata [g/m²] = 250 / SPECIFICHE TECNICHE: rete in fibra sintetica di vetro alcali-resistente e aramide, specifica per edifici in conglomerato cementizio armato con tamponature in laterizio e strutture in murature; tolleranza peso rete apprettata [%] = -5 ÷ +5	1 m		19,14
LOM252.RM.30.10.25.Oa002.0250.-	Rete di fibra sintetica di vetro; funzione: strutturale; impiego: rasature; grammatura [g/m²] ≤ 100 / SPECIFICHE TECNICHE: fibra di vetro tessile, per rasature sottili	1 m²		1,65
LOM252.RM.30.10.25.Oa002.0255.-	Rete di fibra sintetica di vetro; funzione: strutturale; impiego: intonaco; grammatura [g/m²] ≤ 155 / SPECIFICHE TECNICHE: fibra di vetro tessile, per intonaci a spessore	1 m²		2,56
LOM252.RM.30.10.25.Oa002.0260.-	Rete di fibra sintetica di vetro; impiego: rasature armate | sistema a cappotto; grammatura [g/m²] = 155 / SPECIFICHE TECNICHE: resistente agli alcali	1 m²		3,28
LOM252.RM.30.10.25.Oa002.0500.-_CAM	Rete secca di fibra sintetica di vetro; funzione: consolidamento strutturale; fornitura: rotolo; altezza nastro [cm] = 100; tensione di rottura a trazione della fibra [MPa] = 1400; peso del tessuto secco [g/m²] = 200 | densità fibra [kg/m³] = 1780 / SPECIFICHE TECNICHE: sezione del rinforzo 40 mm²/m per ciascuna delle due direzioni, peso di fibra nella rete 220 g/m² , carico di rottura della rete ≥ 56 kn/m per ciascuna direzione. realizzata con fibre di vetro alcalino resistenti, caratterizzata da tensione di rottura ≥ 1.400 mpa, modulo elastico ≥ 74 gpa, allungamento a rottura 2,0 %.	1 m²		17,34
LOM252.RM.30.10.25.Oa002.0505.-_CAM	Rete secca di fibra sintetica di vetro; funzione: consolidamento strutturale; fornitura: rotolo; altezza nastro [cm] = 100; tensione di rottura a trazione della fibra [MPa] = 1400; peso del tessuto secco [g/m²] = 300 | densità fibra [kg/m³] = 1780 / SPECIFICHE TECNICHE: sezione del rinforzo 60 mm²/m per ciascuna delle due direzioni, peso di fibra nella rete 300 g/m² , carico di rottura della rete ≥ 84 kn/m per ciascuna direzione. realizzato con fibre di vetro ar (alcalino resistenti) con contenuto di ossido di zirconio superiore al 16 %, caratterizzate da tensione di rottura ≥ 1.400 mpa, modulo elastico ≥ 74 gpa, allungamento a rottura 2,0%.	1 m²		19,67
LOM252.RM.30.10.25.Oa003.0000.a	Rete di fibra sintetica di vetro AR; funzione: consolidamento strutturale; impiego: interno | esterno; fornitura: rotolo; maglia [mm] = 20x20 | spessore equivalente - teq [mm] = 0,046; resistenza caratteristica a trazione - ordito [N/mm²] = 863 | resistenza caratteristica a trazione - trama [N/mm²] = 575 | modulo elastico medio - Em [Gpa] ≥ 64; peso del tessuto apprettato [g/m²] = 320 | peso del tessuto greggio [g/m²] = 240	1 m²		21,13
LOM252.RM.30.10.25.Oa003.0000.b	Rete di fibra sintetica di vetro AR; funzione: consolidamento strutturale; impiego: interno | esterno; fornitura: rotolo; maglia [mm] = 16x16 | spessore equivalente - teq [mm] = 0,099; resistenza caratteristica a trazione - ordito [N/mm²] = 963 | modulo elastico medio - Em [Gpa] ≥ 56; peso del tessuto apprettato [g/m²] = 675 | peso del tessuto greggio [g/m²] = 505	1 m²		49,16
LOM252.RM.30.10.25.Oa003.0000.c	Rete di fibra sintetica di vetro AR; funzione: consolidamento strutturale; impiego: interno | esterno; fornitura: rotolo; maglia [mm] = 50x50 | sezione nominale del singolo filo [mm²] > 2,8; resistenza caratteristica a trazione - Fu [N/mm²] > 56 | modulo elastico medio - Em [Gpa] > 30; peso del tessuto apprettato [g/m²] = 335 | peso del tessuto greggio [g/m²] = 235	1 m²		22,58
LOM252.RM.30.10.25.Oa003.0005.a	Rete di fibra sintetica di vetro AR; funzione: strutturale; dimensione x maglia [mm] = 30 | dimensione y maglia [mm] = 30; resistenza a trazione singola barra [kN] = 3,2 | modulo elastico [GPa] = 33; contenuto di ossido di zirconio [%] ≥ 16 / SPECIFICHE TECNICHE: contenuto di ossido di zirconio ≥16 %	1 m²		29,68
LOM252.RM.30.10.25.Oa003.0005.b	Rete di fibra sintetica di vetro AR; funzione: strutturale; dimensione x maglia [mm] = 40 | dimensione y maglia [mm] = 40; resistenza a trazione singola barra [kN] = 2,25 | modulo elastico [GPa] = 33; contenuto di ossido di zirconio [%] ≥ 16 / SPECIFICHE TECNICHE: contenuto di ossido di zirconio ≥16 %	1 m²		19,12
LOM252.RM.30.10.25.Oa003.0250.-	Rete sagomata di fibra sintetica di vetro AR; funzione: rinforzo strutturale; impiego: murature | sistema CRM | intonaco armato; fornitura: in rotoli; dimensione x maglia [mm] = 8 | dimensione y maglia [mm] = 8; forza in trama [kN/m] > 55 | forza in ordito [kN/m] > 65 | resistenza a taglio [kN] > 0,7 | resistenza a taglio [kN] > 1,7; grammatura [g/m²] > 400 | temperatura di transizione vetrosa [°C] > 65 / SPECIFICHE TECNICHE: rete in materiale composito a base di fibra di vetro alcali. Certificato ETA secondo normativa EAD-340392-00-0104	1 m²		53,10
LOM252.RM.30.10.25.Oa006.0000.-	Rete biassiale di fibra sintetica di basalto; funzione: antisfondellamento | antiribaltamento | riparazione elementi strutturali | presidio elementi non strutturali; impiego: rinforzo strutturale | sistemi di presidio; altezza rete [mm] = 1 | dimensione x maglia [mm] = 22 | dimensione y maglia [mm] = 22; resistenza a trazione [MPa] ≥ 1250 | modulo elastico [GPa] = 56 | deformazione ultima a rottura [%] ≥ 2,5; spessore equivalente nastro [mm] = 0,023 / SPECIFICHE TECNICHE: rete in fibra sintetica di basalto alcali-resistente	1 m		13,43
LOM252.RM.30.10.25.Oa006.0005.-	Rete biassiale di fibra sintetica di basalto; funzione: riparazione elementi strutturali; impiego: rinforzo strutturale; altezza rete [mm] = 1 | dimensione x maglia [mm] = 15 | dimensione y maglia [mm] = 15; resistenza a trazione filo [MPa] > 750 | modulo elastico [GPa] = 87 | deformazione ultima a rottura [%] ≥ 1,9; spessore equivalente nastro [mm] = 0,064 | peso netto fibra [g/m²] = 400 / SPECIFICHE TECNICHE: rete con trattamento protettivo alcali-resistente con resina all'acqua priva di solventi, e microfili di lega ferrosa acciaio inox AINSI 304 termofissati fra di loro	1 m		43,08
LOM252.RM.30.10.25.Oa006.0010.-	Rete biassiale di fibra sintetica di basalto; funzione: riparazione elementi strutturali | antisfondellamento | antiribaltamento; impiego: rinforzo strutturale | sistemi di presidio; altezza rete [mm] = 1 | dimensione x maglia [mm] = 17 | dimensione y maglia [mm] = 17; resistenza a trazione [MPa] ≥ 1700 | modulo elastico [GPa] = 70 | deformazione ultima a rottura [%] ≥ 1,9; spessore equivalente nastro [mm] = 0,032 | peso netto fibra [g/m²] = 200 / SPECIFICHE TECNICHE: rete con trattamento protettivo alcali-resistente con resina all'acqua priva di solventi, e microfili di lega ferrosa acciaio inox AINSI 304 termofissati fra di loro	1 m		25,47
LOM252.RM.30.10.25.Oa006.0250.-	Rete di fibra sintetica di basalto; funzione: strutturale; dimensione x maglia [mm] = 6 | dimensione y maglia [mm] = 6; resistenza a trazione [kN/m] = 60 | modulo elastico [GPa] = 89; grammatura [g/m²] = 250	1 m²		29,34
LOM252.RM.30.10.25.Oa016.0000.-	Rete bidirezionale di fibra sintetica poliparafenilenbenzobisoxazolo (PBO); funzione: rinforzo strutturale a basso spessore; impiego: murature | sistemi FRCM; fornitura: in rotoli; modulo elastico [GPa] = 282 | tensione ultima a trazione composito [MPa] = 2400 | tensione limite convenzionale [MPa] > 1662 | deformazione limite convenzionale [%] > 0,59; densità [g/cm³] = 1,56 | grammatura [g/m²] > 40 | spessore equivalente [mm²/mm] = 0,014 / SPECIFICHE TECNICHE: certificato con CVT in kit per sistema FRCM	1 m²		103,73
LOM252.RM.30.10.25.Oa016.0250.a	Rete monodirezionale di fibra sintetica poliparafenilenbenzobisoxazolo (PBO); funzione: rinforzo strutturale a basso spessore; impiego: murature | sistemi FRCM; fornitura: in rotoli; modulo elastico [GPa] = 280 | tensione ultima a trazione composito [MPa] = 2435 | tensione limite convenzionale [MPa] > 1880 | deformazione limite convenzionale [%] > 0,66; densità [g/cm³] = 1,56 | grammatura [g/m²] > 40 | spessore equivalente [mm²/mm] = 0,028 / SPECIFICHE TECNICHE: certificato con CVT in kit per sistema FRCM	1 m²		106,26
LOM252.RM.30.10.25.Oa016.0250.b	Rete monodirezionale di fibra sintetica poliparafenilenbenzobisoxazolo (PBO); funzione: rinforzo strutturale a basso spessore; impiego: murature | sistemi FRCM; fornitura: in rotoli; modulo elastico [GPa] = 228 | tensione ultima a trazione composito [MPa] = 2270 | tensione limite convenzionale [MPa] > 1770 | deformazione limite convenzionale [%] > 0,78; densità [g/cm³] = 1,56 | grammatura [g/m²] > 40 | spessore equivalente [mm²/mm] = 0,028 / SPECIFICHE TECNICHE: certificato con CVT in kit per sistema FRCM	1 m²		189,75
LOM252.RM.30.10.25.R0000.0000.-	Rete di metallo generico; peso [g/m²] = 850	1 m²		2,60
LOM252.RM.30.10.25.Sb012.0000.-	Rete elettrosaldata di lega ferrosa acciaio inox AISI 304L; funzione: strutturale | armatura; impiego: strutture in conglomerato cementizio armato	1 kg		6,22
LOM252.RM.30.10.25.Sb014.0000.-	Rete elettrosaldata di lega ferrosa acciaio inox AISI 316L; funzione: strutturale | armatura; impiego: strutture in conglomerato cementizio armato	1 kg		8,27
LOM252.RM.30.10.25.Sb016.0000.-_CAM	Rete elettrosaldata di lega ferrosa acciaio B450A; geometria: nervata; funzione: strutturale | armatura; impiego: strutture in conglomerato cementizio armato	100 kg		89,71
LOM252.RM.30.10.25.Sb017.0000.-_CAM	Rete elettrosaldata di lega ferrosa acciaio B450C; geometria: nervata; funzione: strutturale | armatura; impiego: strutture in conglomerato cementizio armato	100 kg		172,03
LOM252.RM.30.10.25.Zd001.0000.-_CAM	Rete di materiale composito resine - fibre di vetro (GFRP); funzione: antisfondellamento; impiego: solai; fornitura: rotolo; spessore minimo [mm] = 2,5 | altezza [cm] = 200 | sezione nominale minima dei trefoli [mm²] = 8,9; resistenza caratteristica a trazione [MPa] = 365 | modulo elastico medio [GPa] = 25 | deformazione ultima media [%] = 1,45 | resistenza a strappo nodo [kN] = 0,25 | capacità di sostegno [kg/m²] ≤ 600 | rigidezza assiale a trazione EA [kN] ≥ 270 | resistenza a trazione caratteristica della singola barra [kN] ≥ 4,5 | allungamento a rottura [%] = 1,9 | resistenza a trazione della singola barra [kN] = 0,2 | classe di durabilità [classe] = 95; densità fibra [kg/m³] = 2600 | densità matrice [kg/m³] = 1200. Incluso: connettori; tasselli; angolari metallici	1 m²		28,07
LOM252.RM.30.10.25.Zd001.0250.a_CAM	Rete preformata di materiale composito resine - fibre di vetro (GFRP); geometria: maglia quadra monolitica; funzione: consolidamento strutturale; fornitura: rotolo; maglia [mm] = 33x33 | altezza [cm] = 200 | sezione nominale minima dei trefoli [mm²] = 8,9; resistenza caratteristica a trazione [Mpa] = 365 | modulo elastico medio [Gpa] = 25 | deformazione ultima media [%] = 1,45 | resistenza a strappo nodo [kN] = 0,25; densità fibra [kg/m³] = 2600 | densità matrice [kg/m³] = 1200 / SPECIFICHE TECNICHE: diametro nominale dei trefoli > 3mm, resistenza a trazione caratteristica della singola barra ≥ 4.3 kn. decadimento di resistenza a trazione e del modulo elastico per l’ambiente umido, alcalino e salino < 10%.	1 m²		30,24
LOM252.RM.30.10.25.Zd001.0250.b_CAM	Rete preformata di materiale composito resine - fibre di vetro (GFRP); geometria: maglia quadra monolitica; funzione: consolidamento strutturale; fornitura: rotolo; maglia [mm] = 66x66 | altezza [cm] = 200 | sezione nominale minima dei trefoli [mm²] = 8,9; resistenza caratteristica a trazione [Mpa] = 365 | modulo elastico medio [Gpa] = 25 | deformazione ultima media [%] = 1,45 | resistenza a strappo nodo [kN] = 0,25; densità fibra [kg/m³] = 2600 | densità matrice [kg/m³] = 1200 / SPECIFICHE TECNICHE: diametro nominale dei trefoli > 3mm, resistenza a trazione caratteristica della singola barra ≥ 4.3 kn. decadimento di resistenza a trazione e del modulo elastico per l’ambiente umido, alcalino e salino < 10%.	1 m²		18,03
LOM252.RM.30.10.25.Zd001.0250.c_CAM	Rete preformata di materiale composito resine - fibre di vetro (GFRP); geometria: maglia quadra monolitica; funzione: consolidamento strutturale; fornitura: rotolo; maglia [mm] = 99x99 | altezza [cm] = 200 | sezione nominale minima dei trefoli [mm²] = 8,9; resistenza caratteristica a trazione [Mpa] = 365 | modulo elastico medio [Gpa] = 25 | deformazione ultima media [%] = 1,45 | resistenza a strappo nodo [kN] = 0,25; densità fibra [kg/m³] = 2600 | densità matrice [kg/m³] = 1200 / SPECIFICHE TECNICHE: diametro nominale dei trefoli > 3mm, resistenza a trazione caratteristica della singola barra ≥ 4.3 kn. decadimento di resistenza a trazione e del modulo elastico per l’ambiente umido, alcalino e salino < 10%.	1 m²		13,48
LOM252.RM.30.10.25.Zd001.0255.a_CAM	Rete preformata di materiale composito resine - fibre di vetro (GFRP); geometria: maglia quadra monolitica; funzione: consolidamento strutturale; fornitura: rotolo; maglia [mm] = 66x66 | altezza [cm] = 200 | sezione nominale minima dei trefoli [mm²] = 14,1; resistenza caratteristica a trazione [Mpa] = 365 | modulo elastico medio [Gpa] = 25 | deformazione ultima media [%] = 1,45 | resistenza a strappo nodo [kN] = 0,25; densità fibra [kg/m³] = 2600 | densità matrice [kg/m³] = 1200 / SPECIFICHE TECNICHE: diametro nominale dei trefoli > 4mm, resistenza a trazione caratteristica della singola barra ≥ 5.5 kn.decadimento di resistenza a trazione e del modulo elastico per l’ambiente umido, alcalino e salino < 15%	1 m²		27,58
LOM252.RM.30.10.25.Zd001.0255.b_CAM	Rete preformata di materiale composito resine - fibre di vetro (GFRP); geometria: maglia quadra monolitica; funzione: consolidamento strutturale; fornitura: rotolo; maglia [mm] = 99x99 | altezza [cm] = 200 | sezione nominale minima dei trefoli [mm²] = 14,1; resistenza caratteristica a trazione [Mpa] = 395 | modulo elastico medio [Gpa] = 25,5 | deformazione ultima media [%] = 1,5 | resistenza a strappo nodo [kN] = 0,43; densità fibra [kg/m³] = 2600 | densità matrice [kg/m³] = 1200 / SPECIFICHE TECNICHE: diametro nominale dei trefoli > 4mm, resistenza a trazione caratteristica della singola barra ≥ 5.5 kn.decadimento di resistenza a trazione e del modulo elastico per l’ambiente umido, alcalino e salino < 15%	1 m²		20,93
LOM252.RM.30.10.25.Zd001.0260.-_CAM	Rete preformata di materiale composito resine - fibre di vetro (GFRP); geometria: maglia quadra monolitica; funzione: consolidamento strutturale; fornitura: pezzo; maglia [mm] = 33x33 | altezza [cm] = 200 | sezione nominale minima dei trefoli [mm²] = 8,9; resistenza caratteristica a trazione [Mpa] = 365 | modulo elastico medio [Gpa] = 25 | deformazione ultima media [%] = 1,45 | resistenza a strappo nodo [kN] = 0,25; densità fibra [kg/m³] = 2600 | densità matrice [kg/m³] = 1200 / SPECIFICHE TECNICHE: diametro nominale dei trefoli > 3mm, resistenza a trazione caratteristica della singola barra ≥ 4.3 kn. decadimento di resistenza a trazione e del modulo elastico per l’ambiente umido, alcalino e salino < 10%.	1 cad		0,83
LOM252.RM.30.10.25.Zd001.0500.-	Rete sagomata di materiale composito resine - fibre di vetro (GFRP); funzione: rinforzo strutturale; impiego: murature | sistema CRM | intonaco armato; fornitura: in rotoli; dimensione x maglia [mm] = 8 | dimensione y maglia [mm] = 12; forza in trama [kN/m] > 55 | forza in ordito [kN/m] > 65 | resistenza a taglio [kN] > 0,7 | resistenza a taglio [kN] > 1,7; grammatura [g/m²] > 400 | temperatura di transizione vetrosa [°C] > 65 / SPECIFICHE TECNICHE: rete in materiale composito a base di fibra di vetro alcali. Certificato ETA secondo normativa EAD-340392-00-0104	1 m²		22,14
LOM252.RM.30.10.25.Zd002.0000.a_CAM	Rete preformata di materiale composito resine - fibre di carbonio (CFRP); geometria: maglia quadra monolitica; funzione: consolidamento strutturale; fornitura: rotolo; maglia [mm] = 66x66 | altezza [cm] = 200 | sezione nominale minima dei trefoli [mm²] = 10,2; resistenza caratteristica a trazione [Mpa] = 800 | modulo elastico medio [Gpa] = 80 | deformazione ultima media [%] = 1,1 | resistenza a strappo nodo [kN] = 0,3; densità fibra [kg/m³] = 1780 | densità matrice [kg/m³] = 1200 / SPECIFICHE TECNICHE: spessore minimo 2,2 mm, rigidezza assiale media a trazione ea ≥ 750 kn, sezione nominale della singola barra ≥ 7,7 mm², modulo elastico a trazione equivalente ≥ 90000 n/mm², resistenza a trazione caratteristica della singola barra ≥ 5,8 kn, allungamento a rottura 1,0 %, resistenza caratteristica a strappo del nodo ≥ 0,26 kn, classe di durabilità 80.	1 m²		22,40
LOM252.RM.30.10.25.Zd002.0000.b_CAM	Rete preformata di materiale composito resine - fibre di carbonio (CFRP); geometria: maglia quadra monolitica; funzione: consolidamento strutturale; fornitura: rotolo; maglia [mm] = 99x99 | altezza [cm] = 200 | sezione nominale minima dei trefoli [mm²] = 10,2; resistenza caratteristica a trazione [Mpa] = 800 | modulo elastico medio [Gpa] = 80 | deformazione ultima media [%] = 1,1 | resistenza a strappo nodo [kN] = 0,3; densità fibra [kg/m³] = 1780 | densità matrice [kg/m³] = 1200 / SPECIFICHE TECNICHE: spessore minimo 2,2 mm, rigidezza assiale media a trazione ea ≥ 750 kn, sezione nominale della singola barra ≥ 7,7 mm², modulo elastico a trazione equivalente ≥ 90000 n/mm², resistenza a trazione caratteristica della singola barra ≥ 5,8 kn, allungamento a rottura 1,0 %, resistenza caratteristica a strappo del nodo ≥ 0,26 kn, classe di durabilità 80.	1 m²		14,93
LOM252.RM.30.10.30.Oa001.0000.-_CAM	Tessuto impregnato in situ di fibra sintetica di carbonio; funzione: consolidamento strutturale; fornitura: rotolo; altezza nastro [cm] = 20 ÷ 50; classe dei rinforzi FRP realizzati in situ [classe] = 210C; peso del tessuto secco [g/m²] = 300 | densità fibra [kg/m³] = 1780 / SPECIFICHE TECNICHE: resistenza a trazione del laminato ffib ≥ 3000 mpa, modulo elastico del composito ef ≥ 265 gpa.	1 m²		45,54
LOM252.RM.30.10.30.Oa001.0005.-_CAM	Tessuto impregnato in situ di fibra sintetica di carbonio; funzione: consolidamento strutturale; fornitura: rotolo; altezza nastro [cm] = 20 ÷ 50; classe dei rinforzi FRP realizzati in situ [classe] = 210C; peso del tessuto secco [g/m²] = 400 | densità fibra [kg/m³] = 1780 / SPECIFICHE TECNICHE: resistenza a trazione del laminato ffib ≥ 3300 mpa, modulo elastico del composito ef ≥ 265 gpa.	1 m²		56,61
LOM252.RM.30.10.30.Oa001.0010.-_CAM	Tessuto impregnato in situ di fibra sintetica di carbonio; funzione: consolidamento strutturale; fornitura: rotolo; altezza nastro [cm] = 20 ÷ 50; classe dei rinforzi FRP realizzati in situ [classe] = 210C; peso del tessuto secco [g/m²] = 600 | densità fibra [kg/m³] = 1780 / SPECIFICHE TECNICHE: resistenza a trazione del laminato ffib ≥ 3200 mpa, modulo elastico del composito ef ≥ 265 gpa.	1 m²		77,80
LOM252.RM.30.10.30.Oa001.0015.-_CAM	Tessuto impregnato in situ di fibra sintetica di carbonio; funzione: consolidamento strutturale; fornitura: rotolo; altezza nastro [cm] = 20 ÷ 50; classe dei rinforzi FRP realizzati in situ [classe] = 350/2800C; peso del tessuto secco [g/m²] = 300 | densità fibra [kg/m³] = 1780 / SPECIFICHE TECNICHE: resistenza a trazione del laminato ffib ≥ 2900 mpa, modulo elastico del composito ef ≥ 390 gpa	1 m²		135,04
LOM252.RM.30.10.30.Oa001.0020.-_CAM	Tessuto impregnato in situ di fibra sintetica di carbonio; funzione: consolidamento strutturale; fornitura: rotolo; altezza nastro [cm] = 20 ÷ 50; classe dei rinforzi FRP realizzati in situ [classe] = 350/2800C; peso del tessuto secco [g/m²] = 400 | densità fibra [kg/m³] = 1780 / SPECIFICHE TECNICHE: resistenza a trazione del laminato ffib ≥ 2900 mpa, modulo elastico del composito ef ≥ 390 gpa.	1 m²		182,16
LOM252.RM.30.10.30.Oa001.0025.-_CAM	Tessuto impregnato in situ di fibra sintetica di carbonio; funzione: consolidamento strutturale; fornitura: rotolo; altezza nastro [cm] = 20 ÷ 50; classe dei rinforzi FRP realizzati in situ [classe] = 350/2800C; peso del tessuto secco [g/m²] = 600 | densità fibra [kg/m³] = 1780 / SPECIFICHE TECNICHE: resistenza a trazione del laminato ffib ≥ 3200 mpa, modulo elastico del composito ef ≥ 400 gpa.	1 m²		263,12
LOM252.RM.30.10.30.Oa001.0030.-	Tessuto impregnato in situ di fibra sintetica di carbonio; funzione: consolidamento strutturale; fornitura: rotolo; altezza nastro [cm] = 127; classe dei rinforzi FRP realizzati in situ [classe] = 210C; peso del tessuto secco [g/m²] = 400 | densità fibra [kg/m³] = 1780 / SPECIFICHE TECNICHE: resistenza a trazione del laminato ffib ≥ 4000 mpa, modulo elastico del composito ef ≥ 340 gpa.	1 m²		69,14
LOM252.RM.30.10.30.Oa001.0250.a	Tessuto di fibra sintetica di carbonio; geometria: unidirezionale; funzione: rinforzo; impiego: strutture; spessore [mm] = 40; resistenza meccanica a trazione [Mpa] ≥ 4900 | modulo elastico a trazione [GPa] = 252 | resistenza trazione [classe] = 210C; peso specifico [g/m³] = 300	1 m²		105,22
LOM252.RM.30.10.30.Oa001.0250.b	Tessuto di fibra sintetica di carbonio; geometria: unidirezionale; funzione: rinforzo; impiego: strutture; resistenza meccanica a trazione [Mpa] ≥ 4900 | modulo elastico a trazione [GPa] = 252 | resistenza trazione [classe] = 210C; peso specifico [g/m³] = 600	1 m²		207,72
LOM252.RM.30.10.30.Oa001.0250.c	Tessuto di fibra sintetica di carbonio; geometria: unidirezionale; funzione: rinforzo; impiego: strutture; resistenza meccanica a trazione [Mpa] ≥ 4410 | modulo elastico a trazione [GPa] = 390 | resistenza trazione [classe] = 350/2800C; peso specifico [g/m³] = 300	1 m²		278,66
LOM252.RM.30.10.30.Oa001.0250.d	Tessuto di fibra sintetica di carbonio; geometria: unidirezionale; funzione: rinforzo; impiego: strutture; resistenza meccanica a trazione [Mpa] ≥ 4410 | modulo elastico a trazione [GPa] = 390 | resistenza trazione [classe] = 350/2800C; peso specifico [g/m³] = 600	1 m²		557,30
LOM252.RM.30.10.30.Oa001.0255.a	Tessuto di fibra sintetica di carbonio; geometria: biassiale; funzione: rinforzo; impiego: strutture; resistenza meccanica a trazione [Mpa] = 4900 | modulo elastico a trazione [GPa] = 252 | resistenza trazione [classe] = 210C; peso specifico [g/m³] = 300	1 m²		103,88
LOM252.RM.30.10.30.Oa001.0255.b	Tessuto di fibra sintetica di carbonio; geometria: biassiale; funzione: rinforzo; impiego: strutture; resistenza meccanica a trazione [Mpa] = 4800 | modulo elastico a trazione [GPa] = 230 | resistenza trazione [classe] = 210C; peso specifico [g/m³] = 360	1 m²		185,50
LOM252.RM.30.10.30.Oa001.0260.-	Tessuto di fibra sintetica di carbonio; geometria: quadriassiale; funzione: rinforzo; impiego: strutture; resistenza meccanica a trazione [Mpa] = 4800 | modulo elastico a trazione [GPa] = 230 | resistenza trazione [classe] = 210C; peso specifico [g/m³] = 380	1 m²		165,68
LOM252.RM.30.10.30.Oa001.0265.a	Tessuto di fibra sintetica di carbonio; geometria: unidirezionale; funzione: rinforzo; impiego: strutture; resistenza meccanica a trazione [Mpa] ≥ 4900 | modulo elastico a trazione [GPa] = 252+2% | resistenza [classe] = 210C; peso specifico [g/m³] = 400	1 m²		93,42
LOM252.RM.30.10.30.Oa001.0265.b	Tessuto di fibra sintetica di carbonio; geometria: unidirezionale; funzione: rinforzo; impiego: strutture; resistenza meccanica a trazione [Mpa] ≥ 4900 | modulo elastico a trazione [GPa] = 252+2% | resistenza [classe] = 210C; peso specifico [g/m³] = 800	1 m²		212,52
LOM252.RM.30.10.30.Oa001.0265.c	Tessuto di fibra sintetica di carbonio; geometria: unidirezionale; funzione: rinforzo; impiego: strutture; resistenza meccanica a trazione [Mpa] ≥ 4410 | modulo elastico a trazione [GPa] = 390 | resistenza [classe] = 350/2800C; peso specifico [g/m³] = 400	1 m²		212,52
LOM252.RM.30.10.30.Oa002.0000.a	Tessuto di fibra sintetica di vetro; geometria: unidirezionale; funzione: rinforzo; impiego: strutture; resistenza meccanica a trazione [Mpa] = 2560 | modulo elastico a trazione [GPa] = 80,7 | resistenza trazione [classe] = 60G; peso specifico [g/m³] = 900	1 m²		33,70
LOM252.RM.30.10.30.Oa002.0000.b	Tessuto di fibra sintetica di vetro; geometria: unidirezionale; funzione: rinforzo; impiego: strutture; resistenza meccanica a trazione [Mpa] ≥ 2500 | modulo elastico a trazione [GPa] = 71 | resistenza [classe] = 60G; peso specifico [g/m³] = 300	1 m²		13,29
LOM252.RM.30.10.30.Oa006.0000.a	Tessuto di fibra sintetica di basalto; geometria: unidirezionale; funzione: rinforzo; impiego: strutture; resistenza meccanica a trazione [Mpa] = 2500 | modulo elastico a trazione [GPa] = 70; peso specifico [g/m³] = 400	1 m²		36,21
LOM252.RM.30.10.30.Oa006.0000.b	Tessuto di fibra sintetica di basalto; geometria: unidirezionale; funzione: rinforzo; impiego: strutture; resistenza meccanica a trazione [Mpa] = 2500 | modulo elastico a trazione [GPa] = 70; peso specifico [g/m³] = 600	1 m²		51,96
LOM252.RM.30.10.30.Oa008.0000.a	Tessuto di fibra sintetica di acciaio galvanizzato; geometria: unidirezionale; funzione: rinforzo; impiego: strutture; resistenza meccanica a trazione [Mpa] = 2580 | modulo elastico a trazione [GPa] = 200; peso specifico [g/m³] = 650	1 m²		47,70
LOM252.RM.30.10.30.Oa008.0000.b	Tessuto di fibra sintetica di acciaio galvanizzato; geometria: unidirezionale; funzione: rinforzo; impiego: strutture; resistenza meccanica a trazione [Mpa] = 2580 | modulo elastico a trazione [GPa] = 200; peso specifico [g/m³] = 200	1 m²		105,74
LOM252.RM.30.10.30.Oa008.0000.c	Tessuto di fibra sintetica di acciaio galvanizzato; geometria: unidirezionale; funzione: rinforzo; impiego: strutture; larghezza tessuto [cm] = 30; resistenza meccanica a trazione [Mpa] ≥ 3000 | modulo elastico [GPa] > 190; peso specifico [g/m³] = 3300	1 m		49,58
LOM252.RM.30.10.30.Oa008.0000.d	Tessuto di fibra sintetica di acciaio galvanizzato; geometria: unidirezionale; funzione: rinforzo; impiego: strutture; larghezza tessuto [cm] = 30; resistenza meccanica a trazione [Mpa] ≥ 3000 | modulo elastico [GPa] > 190; peso specifico [g/m³] = 2000	1 m		38,56
LOM252.RM.30.10.30.Oa008.0000.e	Tessuto di fibra sintetica di acciaio galvanizzato; geometria: unidirezionale; funzione: rinforzo; impiego: strutture; larghezza tessuto [cm] = 30; resistenza meccanica a trazione [Mpa] ≥ 3000 | modulo elastico [GPa] > 190; peso specifico [g/m³] = 1200	1 m		32,91
LOM252.RM.30.10.30.Oa008.0000.f	Tessuto di fibra sintetica di acciaio galvanizzato; geometria: unidirezionale; funzione: rinforzo; impiego: strutture; larghezza tessuto [cm] = 30; resistenza meccanica a trazione [Mpa] ≥ 3000 | modulo elastico [GPa] > 190; peso specifico [g/m³] = 670	1 m		21,82
LOM252.RM.30.10.32.Zd001.0000.a_CAM	Profilo pultruso di materiale composito resine - fibre di vetro (GFRP); geometria: profilo; funzione: consolidamento strutturale; fornitura: pezzo; resistenza a trazione in direzione longitudinale [MPa] = 395 | resistenza a flessione in direzione longitudinale [MPa] = 320 | coefficiente di dilatazione termica in direzione longitudinale [K-110-6] = 6 | grado di reticolazione [%] ≥ 94 / SPECIFICHE TECNICHE: colori standard di riferimento ral 1023 giallo, ral 7035 grigio	1 m		58,44
LOM252.RM.30.10.32.Zd001.0000.b_CAM	Profilo pultruso di materiale composito resine - fibre di vetro (GFRP); geometria: profilo; funzione: consolidamento strutturale; fornitura: pezzo; resistenza a trazione in direzione longitudinale [MPa] = 395 | resistenza a flessione in direzione longitudinale [MPa] = 320 | coefficiente di dilatazione termica in direzione longitudinale [K-110-6] = 6 | grado di reticolazione [%] ≥ 94 | modulo efficace sezione intera [Gpa] = 33 / SPECIFICHE TECNICHE: colori standard di riferimento ral 1023 giallo, ral 7035 grigio	1 m		128,15
LOM252.RM.30.10.32.Zd001.0000.c_CAM	Profilo pultruso di materiale composito resine - fibre di vetro (GFRP); geometria: profilo; funzione: consolidamento strutturale; fornitura: pezzo; resistenza a trazione in direzione longitudinale [MPa] = 395 | resistenza a flessione in direzione longitudinale [MPa] = 320 | coefficiente di dilatazione termica in direzione longitudinale [K-110-6] = 6 | grado di reticolazione [%] ≥ 94 | modulo efficace sezione intera [Gpa] = 33 / SPECIFICHE TECNICHE: colori standard di riferimento ral 1023 giallo, ral 7035 grigio	1 m		71,67
LOM252.RM.30.10.32.Zd001.0000.d_CAM	Profilo pultruso di materiale composito resine - fibre di vetro (GFRP); geometria: profilo; funzione: consolidamento strutturale; fornitura: pezzo; resistenza a trazione in direzione longitudinale [MPa] = 395 | resistenza a flessione in direzione longitudinale [MPa] = 320 | coefficiente di dilatazione termica in direzione longitudinale [K-110-6] = 6 | grado di reticolazione [%] ≥ 94 | modulo efficace sezione intera [Gpa] = 33 / SPECIFICHE TECNICHE: colori standard di riferimento ral 1023 giallo, ral 7035 grigio	1 m		34,54
LOM252.RM.30.10.35.Sb001.0000.-	Tubo di lega ferrosa acciaio generico; funzione: armatura non valvolata; impiego: micropali / SPECIFICHE TECNICHE: anima tubolare tipo s355	1 kg		1,40
LOM252.RM.30.10.35.Sb001.0005.-	Tubo di lega ferrosa acciaio generico; funzione: rivestimento provvisorio; impiego: micropali	1 m		18,40
LOM252.RM.30.10.35.Sb001.0010.-	Tubo di lega ferrosa acciaio generico; funzione: armatura valvolata; impiego: micropali / SPECIFICHE TECNICHE: anima tubolare tipo s355	100 kg		129,80
LOM252.RM.30.10.40.Ca002.0000.-_CAM	Resina bicomponente di resina sintetica epossidica tixotropica; funzione: incollaggio strutturale; fornitura: latta; resistenza alla compressione [Mpa] = 30; densità matrice [kg/m³] = 1200 / SPECIFICHE TECNICHE: temperatura di transizione vetrosa tg ≤ 58 °c	1 kg		25,81
LOM252.RM.30.10.40.Ca002.0005.-_CAM	Resina bicomponente di resina sintetica epossidica tixotropica; funzione: incollaggio strutturale; fornitura: latta/cartuccia; resistenza alla compressione [Mpa] = 30; densità matrice [kg/m³] = 1200 / SPECIFICHE TECNICHE: temperatura di transizione vetrosa tg ≤ 63 °c	1 kg		48,07
LOM252.RM.30.10.40.Ca015.0000.-	Resina bicomponente di resina sintetica vinilica/vinilestere (VE); funzione: incollaggio strutturale; fornitura: cartuccia; forza di estrazione dei connettori da supporto laterizio - lanc=300mm [kN] = 21,3; densità matrice [kg/m³] = 1200	1 kg		60,75
LOM252.RM.30.10.42.Ca001.0000.-_CAM	Primer bicomponente di resina sintetica epossidica (EP); funzione: incollaggio strutturale; fornitura: latta; resistenza alla compressione [Mpa] = 30; densità matrice [kg/m³] = 1200 / SPECIFICHE TECNICHE: temperatura di transizione vetrosa tg ≤ 58 °c	1 kg		25,49
LOM252.RM.30.15.00.Ca017.0000.-	Giunto di resina sintetica polivinilcloruro (PVC); geometria: profilato; funzione: ripresa | dilatazione; impiego: getti in conglomerato cementizio armato; tenuta idraulica [ATM] ≤ 3 / SPECIFICHE TECNICHE: per realizzare giunti di ripresa e di dilatazione nei getti in cemento armato	1 m		6,52
LOM252.RM.30.15.00.Ca017.0005.-	Giunto di resina sintetica polivinilcloruro (PVC); geometria: profilato; funzione: dilatazione; impiego: getti in conglomerato cementizio armato; tenuta idraulica [ATM] ≤ 3 / SPECIFICHE TECNICHE: per giunti di dilatazione di 2/4 cm	1 m		9,78
LOM252.RM.30.15.00.D0000.0000.-	Giunto di plastica generico; geometria: profilo scatolare / SPECIFICHE TECNICHE: autosigillante a tenuta idraulica | composto da due elementi di materiale plastico con interposta una guarnizione idroespandente a base di argilla bentonite di sodio naturale | per controllo e sigillo dei fenomeni di ritiro delle murature in calcestruzzo	1 m		27,91
LOM252.RM.30.15.00.E0000.0000.-	Giunto di gomma generico; funzione: impermeabilizzante; impiego: ponti | viadotti; escursione [mm] = 50 / SPECIFICHE TECNICHE: giunto di dilatazione | costituito da elementi in gomma generico rinforzati con inseriti metallici vulcanizzati	1 m		506,56
LOM252.RM.30.15.00.E0000.0005.a	Giunto di gomma generico; funzione: impermeabilizzante; escursione [mm] = 70 / SPECIFICHE TECNICHE: giunto di dilatazione | costituito da elementi in gomma generico rinforzati con inseriti metallici vulcanizzati	1 m		675,37
LOM252.RM.30.15.00.E0000.0005.b	Giunto di gomma generico; funzione: impermeabilizzante; escursione [mm] = 100 / SPECIFICHE TECNICHE: giunto di dilatazione | costituito da elementi in gomma generico rinforzati con inseriti metallici vulcanizzati	1 m		956,79
LOM252.RM.30.15.00.E0000.0005.c	Giunto di gomma generico; funzione: impermeabilizzante; escursione [mm] = 120 / SPECIFICHE TECNICHE: giunto di dilatazione | costituito da elementi in gomma generico rinforzati con inseriti metallici vulcanizzati	1 m		1097,48
LOM252.RM.30.15.00.E0000.0005.d	Giunto di gomma generico; funzione: impermeabilizzante; escursione [mm] = 150 / SPECIFICHE TECNICHE: giunto di dilatazione | costituito da elementi in gomma generico rinforzati con inseriti metallici vulcanizzati	1 m		1410,31
LOM252.RM.30.15.00.E0000.0005.e	Giunto di gomma generico; funzione: impermeabilizzante; escursione [mm] = 250 / SPECIFICHE TECNICHE: giunto di dilatazione | costituito da elementi in gomma generico rinforzati con inseriti metallici vulcanizzati	1 m		2251,25
LOM252.RM.30.15.00.Za000.0000.-	Giunto di materiale generico; geometria: profilato; funzione: ripresa; tenuta idraulica [ATM] ≤ 3 / SPECIFICHE TECNICHE: materiale idroespansivo per realizzare giunti di ripresa nei getti in cemento armato |per giunti di dilatazione di 2/4 cm	1 m		11,22
LOM252.RM.32.10.00.Sb001.0000.a	Barra filettata di lega ferrosa acciaio generico; finitura: zincata; funzione: fissaggio; diametro nominale (Ø) (DN) [mm] = M8 | lunghezza [mm] = 110; classe di resistenza [classe] = 5.8. Incluso: dado | rosetta / SPECIFICHE TECNICHE: estremita a doppio taglio simmetrico a 45°; zincatura a freddo	1 cad		1,30
LOM252.RM.32.10.00.Sb001.0000.b	Barra filettata di lega ferrosa acciaio generico; finitura: zincata; funzione: fissaggio; diametro nominale (Ø) (DN) [mm] = M10 | lunghezza [mm] = 130; classe di resistenza [classe] = 5.8. Incluso: dado | rosetta / SPECIFICHE TECNICHE: estremita a doppio taglio simmetrico a 45°; zincatura a freddo	1 cad		1,53
LOM252.RM.32.10.00.Sb001.0000.c	Barra filettata di lega ferrosa acciaio generico; finitura: zincata; funzione: fissaggio; diametro nominale (Ø) (DN) [mm] = M12 | lunghezza [mm] = 160; classe di resistenza [classe] = 5.8. Incluso: dado | rosetta / SPECIFICHE TECNICHE: estremita a doppio taglio simmetrico a 45°; zincatura a freddo	1 cad		2,18
LOM252.RM.32.10.00.Sb001.0000.d	Barra filettata di lega ferrosa acciaio generico; finitura: zincato; funzione: fissaggio; diametro nominale [mm] = M16 | lunghezza [mm] = 190; classe di resistenza [classe] = 5.8. Incluso: dado | rosetta / SPECIFICHE TECNICHE: estremita a doppio taglio simmetrico a 45°; zincatura a freddo	1 cad		3,65
LOM252.RM.32.10.00.Sb001.0000.e	Barra filettata di lega ferrosa acciaio generico; finitura: zincato; funzione: fissaggio; diametro nominale [mm] = M20 | lunghezza [mm] = 260; classe di resistenza [classe] = 5.8. Incluso: dado | rosetta / SPECIFICHE TECNICHE: estremita a doppio taglio simmetrico a 45°; zincatura a freddo	1 cad		7,34
LOM252.RM.32.10.00.Sb001.0000.f	Barra filettata di lega ferrosa acciaio generico; finitura: zincato; funzione: fissaggio; diametro nominale [mm] = M24 | lunghezza [mm] = 300; classe di resistenza [classe] = 5.8. Incluso: dado | rosetta / SPECIFICHE TECNICHE: estremita a doppio taglio simmetrico a 45°; zincatura a freddo	1 cad		14,98
LOM252.RM.32.10.00.Sb001.0000.g	Barra filettata di lega ferrosa acciaio generico; finitura: zincato; funzione: fissaggio; diametro nominale [mm] = M30 | lunghezza [mm] = 380; classe di resistenza [classe] = 5.8. Incluso: dado | rosetta / SPECIFICHE TECNICHE: estremita a doppio taglio simmetrico a 45°; zincatura a freddo	1 cad		33,09
LOM252.RM.32.10.00.Sb001.0005.a	Barra filettata di lega ferrosa acciaio generico; finitura: zincato; funzione: fissaggio; diametro nominale [mm] = M8 | lunghezza [mm] = 110; classe di resistenza [classe] = 5.8 / SPECIFICHE TECNICHE: zincatura a freddo	1 cad		1,03
LOM252.RM.32.10.00.Sb001.0005.b	Barra filettata di lega ferrosa acciaio generico; finitura: zincato; funzione: fissaggio; diametro nominale [mm] = M10 | lunghezza [mm] = 130; classe di resistenza [classe] = 5.8 / SPECIFICHE TECNICHE: zincatura a freddo	1 cad		1,34
LOM252.RM.32.10.00.Sb001.0005.c	Barra filettata di lega ferrosa acciaio generico; finitura: zincato; funzione: fissaggio; diametro nominale [mm] = M12 | lunghezza [mm] = 160; classe di resistenza [classe] = 5.8 / SPECIFICHE TECNICHE: zincatura a freddo	1 cad		2,02
LOM252.RM.32.10.00.Sb001.0005.d	Barra filettata di lega ferrosa acciaio generico; finitura: zincato; funzione: fissaggio; diametro nominale [mm] = M16 | lunghezza [mm] = 200; classe di resistenza [classe] = 5.8 / SPECIFICHE TECNICHE: zincatura a freddo	1 cad		3,76
LOM252.RM.32.10.00.Sb001.0005.e	Barra filettata di lega ferrosa acciaio generico; finitura: zincato; funzione: fissaggio; diametro nominale [mm] = M20 | lunghezza [mm] = 290; classe di resistenza [classe] = 5.8 / SPECIFICHE TECNICHE: zincatura a freddo	1 cad		7,16
LOM252.RM.32.10.00.Sb001.0005.f	Barra filettata di lega ferrosa acciaio generico; finitura: zincato; funzione: fissaggio; diametro nominale [mm] = M24 | lunghezza [mm] = 380; classe di resistenza [classe] = 5.8 / SPECIFICHE TECNICHE: zincatura a freddo	1 cad		15,50
LOM252.RM.32.10.00.Sb001.0005.g	Barra filettata di lega ferrosa acciaio generico; finitura: zincato; funzione: fissaggio; diametro nominale [mm] = M30 | lunghezza [mm] = 430; classe di resistenza [classe] = 5.8 / SPECIFICHE TECNICHE: zincatura a freddo	1 cad		23,43
LOM252.RM.32.10.00.Sb001.0010.a	Barra filettata di lega ferrosa acciaio generico; finitura: zincato; funzione: fissaggio; diametro nominale [mm] = M8 | lunghezza [mm] = 150; classe di resistenza [classe] = 8.8 / SPECIFICHE TECNICHE: estremita a doppio taglio simmetrico a 45°; zincatura a freddo	1 cad		2,08
LOM252.RM.32.10.00.Sb001.0010.b	Barra filettata di lega ferrosa acciaio generico; finitura: zincato; funzione: fissaggio; diametro nominale [mm] = M10 | lunghezza [mm] = 220; classe di resistenza [classe] = 8.8 / SPECIFICHE TECNICHE: estremita a doppio taglio simmetrico a 45°; zincatura a freddo	1 cad		2,64
LOM252.RM.32.10.00.Sb001.0010.c	Barra filettata di lega ferrosa acciaio generico; finitura: zincato; funzione: fissaggio; diametro nominale [mm] = M12 | lunghezza [mm] = 220; classe di resistenza [classe] = 8.8 / SPECIFICHE TECNICHE: estremita a doppio taglio simmetrico a 45°; zincatura a freddo	1 cad		2,97
LOM252.RM.32.10.00.Sb001.0010.d	Barra filettata di lega ferrosa acciaio generico; finitura: zincato; funzione: fissaggio; diametro nominale [mm] = M16 | lunghezza [mm] = 270; classe di resistenza [classe] = 8.8 / SPECIFICHE TECNICHE: estremita a doppio taglio simmetrico a 45°; zincatura a freddo	1 cad		6,23
LOM252.RM.32.10.00.Sb001.0010.e	Barra filettata di lega ferrosa acciaio generico; finitura: zincato; funzione: fissaggio; diametro nominale [mm] = M20 | lunghezza [mm] = 290; classe di resistenza [classe] = 8.8 / SPECIFICHE TECNICHE: estremita a doppio taglio simmetrico a 45°; zincatura a freddo	1 cad		10,32
LOM252.RM.32.10.00.Sb001.0010.f	Barra filettata di lega ferrosa acciaio generico; finitura: zincato; funzione: fissaggio; diametro nominale [mm] = M24 | lunghezza [mm] = 295; classe di resistenza [classe] = 8.8 / SPECIFICHE TECNICHE: estremita a doppio taglio simmetrico a 45°; zincatura a freddo	1 cad		16,41
LOM252.RM.32.10.00.Sb001.0010.g	Barra filettata di lega ferrosa acciaio generico; finitura: zincato; funzione: fissaggio; diametro nominale [mm] = M30 | lunghezza [mm] = 430; classe di resistenza [classe] = 8.8 / SPECIFICHE TECNICHE: estremita a doppio taglio simmetrico a 45°; zincatura a freddo	1 cad		22,32
LOM252.RM.32.10.00.Sb001.0015.a	Barra filettata di lega ferrosa acciaio generico; finitura: zincato; funzione: fissaggio; diametro nominale [mm] = M8 | lunghezza [mm] = 175; classe di resistenza [classe] = 8.8 / SPECIFICHE TECNICHE: zincatura a freddo	1 cad		1,69
LOM252.RM.32.10.00.Sb001.0015.b	Barra filettata di lega ferrosa acciaio generico; finitura: zincato; funzione: fissaggio; diametro nominale [mm] = M10 | lunghezza [mm] = 190; classe di resistenza [classe] = 8.8 / SPECIFICHE TECNICHE: zincatura a freddo	1 cad		2,10
LOM252.RM.32.10.00.Sb001.0015.c	Barra filettata di lega ferrosa acciaio generico; finitura: zincato; funzione: fissaggio; diametro nominale [mm] = M12 | lunghezza [mm] = 160; classe di resistenza [classe] = 8.8 / SPECIFICHE TECNICHE: zincatura a freddo	1 cad		2,46
LOM252.RM.32.10.00.Sb001.0015.d	Barra filettata di lega ferrosa acciaio generico; finitura: zincato; funzione: fissaggio; diametro nominale [mm] = M16 | lunghezza [mm] = 200; classe di resistenza [classe] = 8.8 / SPECIFICHE TECNICHE: zincatura a freddo	1 cad		4,99
LOM252.RM.32.10.00.Sb001.0015.e	Barra filettata di lega ferrosa acciaio generico; finitura: zincato; funzione: fissaggio; diametro nominale [mm] = M20 | lunghezza [mm] = 290; classe di resistenza [classe] = 8.8 / SPECIFICHE TECNICHE: zincatura a freddo	1 cad		10,80
LOM252.RM.32.10.00.Sb001.0015.f	Barra filettata di lega ferrosa acciaio generico; finitura: zincato; funzione: fissaggio; diametro nominale [mm] = M24 | lunghezza [mm] = 380; classe di resistenza [classe] = 8.8 / SPECIFICHE TECNICHE: zincatura a freddo	1 cad		18,07
LOM252.RM.32.10.00.Sb001.0015.g	Barra filettata di lega ferrosa acciaio generico; finitura: zincato; funzione: fissaggio; diametro nominale [mm] = M30 | lunghezza [mm] = 430; classe di resistenza [classe] = 8.8 / SPECIFICHE TECNICHE: zincatura a freddo	1 cad		24,86
LOM252.RM.32.10.00.Sb013.0000.a	Barra elicoidale di lega ferrosa acciaio inox AISI 316; funzione: connessione strutturale; fornitura: pezzo; diametro (Ø) [mm] = 6 | area nominale [mm²] = 7,4 | lunghezza [cm] = 100; tensione di snervamento [Mpa] = 957 | modulo elastico [Gpa] = 156	1 m		15,11
LOM252.RM.32.10.00.Sb013.0000.b	Barra elicoidale di lega ferrosa acciaio inox AISI 316; funzione: connessione strutturale; fornitura: pezzo; diametro (Ø) [mm] = 8 | area nominale [mm²] = 10 | lunghezza [cm] = 100; tensione di snervamento [Mpa] = 1013 | modulo elastico [Gpa] = 148	1 m		18,66
LOM252.RM.32.10.00.Sb013.0000.c	Barra elicoidale di lega ferrosa acciaio inox AISI 316; funzione: connessione strutturale; fornitura: pezzo; diametro (Ø) [mm] = 10 | area nominale [mm²] = 13 | lunghezza [cm] = 100; tensione di snervamento [Mpa] = 955 | modulo elastico [Gpa] = 169	1 m		21,25
LOM252.RM.32.10.00.Sb015.0000.a	Barra filettata di lega ferrosa acciaio inox A4-R70; finitura: inox; funzione: fissaggio; diametro nominale [mm] = M8 | lunghezza [mm] = 110. Incluso: dado | rosetta / SPECIFICHE TECNICHE: estremita a doppio taglio simmetrico a 45°	1 cad		3,88
LOM252.RM.32.10.00.Sb015.0000.b	Barra filettata di lega ferrosa acciaio inox A4-R70; finitura: inox; funzione: fissaggio; diametro nominale [mm] = M10 | lunghezza [mm] = 130. Incluso: dado | rosetta / SPECIFICHE TECNICHE: estremita a doppio taglio simmetrico a 45°	1 cad		6,04
LOM252.RM.32.10.00.Sb015.0000.c	Barra filettata di lega ferrosa acciaio inox A4-R70; finitura: inox; funzione: fissaggio; diametro nominale [mm] = M12 | lunghezza [mm] = 160. Incluso: dado | rosetta / SPECIFICHE TECNICHE: estremita a doppio taglio simmetrico a 45°	1 cad		8,36
LOM252.RM.32.10.00.Sb015.0000.d	Barra filettata di lega ferrosa acciaio inox A4-R70; finitura: inox; funzione: fissaggio; diametro nominale [mm] = M16 | lunghezza [mm] = 190. Incluso: dado | rosetta / SPECIFICHE TECNICHE: estremita a doppio taglio simmetrico a 45°	1 cad		15,15
LOM252.RM.32.10.00.Sb015.0000.e	Barra filettata di lega ferrosa acciaio inox A4-R70; finitura: inox; funzione: fissaggio; diametro nominale [mm] = M20 | lunghezza [mm] = 260. Incluso: dado | rosetta / SPECIFICHE TECNICHE: estremita a doppio taglio simmetrico a 45°	1 cad		32,38
LOM252.RM.32.10.00.Sb015.0000.f	Barra filettata di lega ferrosa acciaio inox A4-R70; finitura: inox; funzione: fissaggio; diametro nominale [mm] = M24 | lunghezza [mm] = 300. Incluso: dado | rosetta / SPECIFICHE TECNICHE: estremita a doppio taglio simmetrico a 45°	1 cad		60,85
LOM252.RM.32.10.00.Sb015.0000.g	Barra filettata di lega ferrosa acciaio inox A4-R70; finitura: inox; funzione: fissaggio; diametro nominale [mm] = M30 | lunghezza [mm] = 380. Incluso: dado | rosetta / SPECIFICHE TECNICHE: estremita a doppio taglio simmetrico a 45°	1 cad		150,18
LOM252.RM.32.10.00.Zd001.0000.a	Barra preformata di materiale composito resine - fibre di vetro (GFRP); finitura: aderenza migliorata; funzione: connessione strutturale; fornitura: pezzo; diametro (Ø) [mm] = 4 | sezione nominale del singolo filo [mm²] = 13 | lunghezza [cm] = 200; resistenza a trazione del filato [Mpa] = 560 | modulo elastico medio [Mpa] = 35000; classe di durabilità [classe] = 95	1 m		4,11
LOM252.RM.32.10.00.Zd001.0000.b	Barra preformata di materiale composito resine - fibre di vetro (GFRP); finitura: aderenza migliorata; funzione: connessione strutturale; fornitura: pezzo; diametro (Ø) [mm] = 6 | sezione nominale del singolo filo [mm²] = 28 | lunghezza [cm] = 200; resistenza a trazione del filato [Mpa] = 560 | modulo elastico medio [Mpa] = 35000; classe di durabilità [classe] = 95	1 m		4,37
LOM252.RM.32.10.00.Zd001.0000.c	Barra preformata di materiale composito resine - fibre di vetro (GFRP); finitura: aderenza migliorata; funzione: connessione strutturale; fornitura: pezzo; diametro (Ø) [mm] = 8 | sezione nominale del singolo filo [mm²] = 50 | lunghezza [cm] = 200; resistenza a trazione del filato [Mpa] = 560 | modulo elastico medio [Mpa] = 35000; classe di durabilità [classe] = 95	1 m		6,51
LOM252.RM.32.10.00.Zd001.0000.d	Barra preformata di materiale composito resine - fibre di vetro (GFRP); finitura: aderenza migliorata; funzione: connessione strutturale; fornitura: pezzo; diametro (Ø) [mm] = 10 | sezione nominale del singolo filo [mm²] = 79 | lunghezza [cm] = 200; resistenza a trazione del filato [Mpa] = 560 | modulo elastico medio [Mpa] = 35000; classe di durabilità [classe] = 95	1 m		7,40
LOM252.RM.32.10.00.Zd001.0000.e	Barra preformata di materiale composito resine - fibre di vetro (GFRP); finitura: aderenza migliorata; funzione: connessione strutturale; fornitura: pezzo; diametro (Ø) [mm] = 12 | sezione nominale del singolo filo [mm²] = 113 | lunghezza [cm] = 200; resistenza a trazione del filato [Mpa] = 560 | modulo elastico medio [Mpa] = 35000; classe di durabilità [classe] = 95	1 m		8,23
LOM252.RM.32.10.00.Zd001.0005.a	Barra preformata di materiale composito resine - fibre di vetro (GFRP); funzione: connessione strutturale; fornitura: pezzo; diametro nominale sezione impregnata (Ø) [mm] = 10 | sezione [mm²] = 42 | lunghezza [cm] = 10; resistenza a trazione composito (medio) [Mpa] = 800 / SPECIFICHE TECNICHE: dotata di fiocco su un lato	1 cad		3,80
LOM252.RM.32.10.00.Zd001.0005.b	Barra preformata di materiale composito resine - fibre di vetro (GFRP); funzione: connessione strutturale; fornitura: pezzo; diametro nominale sezione impregnata (Ø) [mm] = 10 | sezione [mm²] = 42 | lunghezza [cm] = 20; resistenza a trazione composito (medio) [Mpa] = 800 / SPECIFICHE TECNICHE: dotata di fiocco su un lato	1 cad		4,37
LOM252.RM.32.10.00.Zd001.0005.c	Barra preformata di materiale composito resine - fibre di vetro (GFRP); funzione: connessione strutturale; fornitura: pezzo; diametro nominale sezione impregnata (Ø) [mm] = 10 | sezione [mm²] = 42 | lunghezza [cm] = 30; resistenza a trazione composito (medio) [Mpa] = 800 / SPECIFICHE TECNICHE: dotata di fiocco su un lato	1 cad		5,45
LOM252.RM.32.10.00.Zd001.0005.d	Barra preformata di materiale composito resine - fibre di vetro (GFRP); funzione: connessione strutturale; fornitura: pezzo; diametro nominale sezione impregnata (Ø) [mm] = 10 | sezione [mm²] = 42 | lunghezza [cm] = 40; resistenza a trazione composito (medio) [Mpa] = 800 / SPECIFICHE TECNICHE: dotata di fiocco su un lato	1 cad		6,51
LOM252.RM.32.10.00.Zd001.0005.e	Barra preformata di materiale composito resine - fibre di vetro (GFRP); funzione: connessione strutturale; fornitura: pezzo; diametro nominale sezione impregnata (Ø) [mm] = 10 | sezione [mm²] = 42 | lunghezza [cm] = 50; resistenza a trazione composito (medio) [Mpa] = 800 / SPECIFICHE TECNICHE: dotata di fiocco su un lato	1 cad		7,66
LOM252.RM.32.10.00.Zd001.0005.f	Barra preformata di materiale composito resine - fibre di vetro (GFRP); funzione: connessione strutturale; fornitura: pezzo; diametro nominale sezione impregnata (Ø) [mm] = 10 | sezione [mm²] = 42 | lunghezza [cm] = 60; resistenza a trazione composito (medio) [Mpa] = 800 / SPECIFICHE TECNICHE: dotata di fiocco su un lato	1 cad		8,73
LOM252.RM.32.10.00.Zd001.0005.g	Barra preformata di materiale composito resine - fibre di vetro (GFRP); funzione: connessione strutturale; fornitura: pezzo; diametro nominale sezione impregnata (Ø) [mm] = 10 | sezione [mm²] = 42 | lunghezza [cm] = 70; resistenza a trazione composito (medio) [Mpa] = 800 / SPECIFICHE TECNICHE: dotata di fiocco su un lato	1 cad		9,75
LOM252.RM.32.10.00.Zd001.0005.h	Barra preformata di materiale composito resine - fibre di vetro (GFRP); funzione: connessione strutturale; fornitura: pezzo; diametro nominale sezione impregnata (Ø) [mm] = 10 | sezione [mm²] = 42 | lunghezza [cm] = 80; resistenza a trazione composito (medio) [Mpa] = 800 / SPECIFICHE TECNICHE: dotata di fiocco su un lato	1 cad		10,81
LOM252.RM.32.10.00.Zd001.0005.i	Barra preformata di materiale composito resine - fibre di vetro (GFRP); funzione: connessione strutturale; fornitura: pezzo; diametro nominale sezione impregnata (Ø) [mm] = 10 | sezione [mm²] = 42 | lunghezza [cm] = 90; resistenza a trazione composito (medio) [Mpa] = 800 / SPECIFICHE TECNICHE: dotata di fiocco su un lato	1 cad		11,96
LOM252.RM.32.10.00.Zd001.0005.j	Barra preformata di materiale composito resine - fibre di vetro (GFRP); funzione: connessione strutturale; fornitura: pezzo; diametro nominale sezione impregnata (Ø) [mm] = 10 | sezione [mm²] = 42 | lunghezza [cm] = 100; resistenza a trazione composito (medio) [Mpa] = 800 / SPECIFICHE TECNICHE: dotata di fiocco su un lato	1 cad		13,04
LOM252.RM.32.10.00.Zd001.0010.a	Barra preformata di materiale composito resine - fibre di vetro (GFRP); funzione: connessione strutturale; fornitura: pezzo; diametro nominale sezione impregnata (Ø) [mm] = 10 | sezione [mm²] = 42 | lunghezza [cm] = 10; resistenza a trazione composito (medio) [Mpa] = 800 / SPECIFICHE TECNICHE: dotata di fiocco su due lati	1 cad		6,01
LOM252.RM.32.10.00.Zd001.0010.b	Barra preformata di materiale composito resine - fibre di vetro (GFRP); funzione: connessione strutturale; fornitura: pezzo; diametro nominale sezione impregnata (Ø) [mm] = 10 | sezione [mm²] = 42 | lunghezza [cm] = 20; resistenza a trazione composito (medio) [Mpa] = 800 / SPECIFICHE TECNICHE: dotata di fiocco su due lati	1 cad		6,51
LOM252.RM.32.10.00.Zd001.0010.c	Barra preformata di materiale composito resine - fibre di vetro (GFRP); funzione: connessione strutturale; fornitura: pezzo; diametro nominale sezione impregnata (Ø) [mm] = 10 | sezione [mm²] = 42 | lunghezza [cm] = 30; resistenza a trazione composito (medio) [Mpa] = 800 / SPECIFICHE TECNICHE: dotata di fiocco su due lati	1 cad		7,66
LOM252.RM.32.10.00.Zd001.0010.d	Barra preformata di materiale composito resine - fibre di vetro (GFRP); funzione: connessione strutturale; fornitura: pezzo; diametro nominale sezione impregnata (Ø) [mm] = 10 | sezione [mm²] = 42 | lunghezza [cm] = 40; resistenza a trazione composito (medio) [Mpa] = 800 / SPECIFICHE TECNICHE: dotata di fiocco su due lati	1 cad		8,73
LOM252.RM.32.10.00.Zd001.0010.e	Barra preformata di materiale composito resine - fibre di vetro (GFRP); funzione: connessione strutturale; fornitura: pezzo; diametro nominale sezione impregnata (Ø) [mm] = 10 | sezione [mm²] = 42 | lunghezza [cm] = 50; resistenza a trazione composito (medio) [Mpa] = 800 / SPECIFICHE TECNICHE: dotata di fiocco su due lati	1 cad		9,75
LOM252.RM.32.10.00.Zd001.0010.f	Barra preformata di materiale composito resine - fibre di vetro (GFRP); funzione: connessione strutturale; fornitura: pezzo; diametro nominale sezione impregnata (Ø) [mm] = 10 | sezione [mm²] = 42 | lunghezza [cm] = 60; resistenza a trazione composito (medio) [Mpa] = 800 / SPECIFICHE TECNICHE: dotata di fiocco su due lati	1 cad		10,81
LOM252.RM.32.10.00.Zd001.0010.g	Barra preformata di materiale composito resine - fibre di vetro (GFRP); funzione: connessione strutturale; fornitura: pezzo; diametro nominale sezione impregnata (Ø) [mm] = 10 | sezione [mm²] = 42 | lunghezza [cm] = 70; resistenza a trazione composito (medio) [Mpa] = 800 / SPECIFICHE TECNICHE: dotata di fiocco su due lati	1 cad		11,96
LOM252.RM.32.10.00.Zd001.0010.h	Barra preformata di materiale composito resine - fibre di vetro (GFRP); funzione: connessione strutturale; fornitura: pezzo; diametro nominale sezione impregnata (Ø) [mm] = 10 | sezione [mm²] = 42 | lunghezza [cm] = 80; resistenza a trazione composito (medio) [Mpa] = 800 / SPECIFICHE TECNICHE: dotata di fiocco su due lati	1 cad		13,04
LOM252.RM.32.10.00.Zd001.0010.i	Barra preformata di materiale composito resine - fibre di vetro (GFRP); funzione: connessione strutturale; fornitura: pezzo; diametro nominale sezione impregnata (Ø) [mm] = 10 | sezione [mm²] = 42 | lunghezza [cm] = 90; resistenza a trazione composito (medio) [Mpa] = 800 / SPECIFICHE TECNICHE: dotata di fiocco su due lati	1 cad		14,10
LOM252.RM.32.10.00.Zd001.0010.j	Barra preformata di materiale composito resine - fibre di vetro (GFRP); funzione: connessione strutturale; fornitura: pezzo; diametro nominale sezione impregnata (Ø) [mm] = 10 | sezione [mm²] = 42 | lunghezza [cm] = 100; resistenza a trazione composito (medio) [Mpa] = 800 / SPECIFICHE TECNICHE: dotata di fiocco su due lati	1 cad		15,11
LOM252.RM.32.10.00.Zd002.0000.a	Barra preformata di materiale composito resine - fibre di carbonio (CFRP); finitura: aderenza migliorata; funzione: connessione strutturale; fornitura: pezzo; diametro (Ø) [mm] = 6 | sezione nominale del singolo filo [mm²] = 30 | lunghezza [cm] = 200; resistenza a trazione del filato [Mpa] = 1190 | modulo elastico medio [Mpa] = 130000; classe di durabilità [classe] = 80	1 m		27,51
LOM252.RM.32.10.00.Zd002.0000.b	Barra preformata di materiale composito resine - fibre di carbonio (CFRP); finitura: aderenza migliorata; funzione: connessione strutturale; fornitura: pezzo; diametro (Ø) [mm] = 8 | sezione nominale del singolo filo [mm²] = 50 | lunghezza [cm] = 200; resistenza a trazione del filato [Mpa] = 1190 | modulo elastico medio [Mpa] = 130000; classe di durabilità [classe] = 80	1 m		32,13
LOM252.RM.32.10.00.Zd002.0000.c	Barra preformata di materiale composito resine - fibre di carbonio (CFRP); finitura: aderenza migliorata; funzione: connessione strutturale; fornitura: pezzo; diametro (Ø) [mm] = 10 | sezione nominale del singolo filo [mm²] = 80 | lunghezza [cm] = 200; resistenza a trazione del filato [Mpa] = 1190 | modulo elastico medio [Mpa] = 130000; classe di durabilità [classe] = 80	1 m		36,43
LOM252.RM.32.10.00.Zd002.0000.d	Barra preformata di materiale composito resine - fibre di carbonio (CFRP); finitura: aderenza migliorata; funzione: connessione strutturale; fornitura: pezzo; diametro (Ø) [mm] = 12 | sezione nominale del singolo filo [mm²] = 115 | lunghezza [cm] = 200; resistenza a trazione del filato [Mpa] = 1190 | modulo elastico medio [Mpa] = 130000; classe di durabilità [classe] = 80	1 m		38,46
LOM252.RM.32.10.00.Zd002.0005.a	Barra preformata di materiale composito resine - fibre di carbonio (CFRP); funzione: connessione strutturale; fornitura: pezzo; diametro nominale sezione impregnata (Ø) [mm] = 10 | sezione [mm²] = 43 | lunghezza [cm] = 10; resistenza a trazione composito (medio) [Mpa] = 1700 | resistenza a trazione del filato [Mpa] = 4800 | modulo elastico del filato [Gpa] = 245 | allungamento a rottura del filato [%] = 1,5 / SPECIFICHE TECNICHE: dotata di fiocco su un lato	1 cad		6,58
LOM252.RM.32.10.00.Zd002.0005.b	Barra preformata di materiale composito resine - fibre di carbonio (CFRP); funzione: connessione strutturale; fornitura: pezzo; diametro nominale sezione impregnata (Ø) [mm] = 10 | sezione [mm²] = 43 | lunghezza [cm] = 20; resistenza a trazione composito (medio) [Mpa] = 1700 | resistenza a trazione del filato [Mpa] = 4800 | modulo elastico del filato [Gpa] = 245 | allungamento a rottura del filato [%] = 1,5 / SPECIFICHE TECNICHE: dotata di fiocco su un lato	1 cad		8,86
LOM252.RM.32.10.00.Zd002.0005.c	Barra preformata di materiale composito resine - fibre di carbonio (CFRP); funzione: connessione strutturale; fornitura: pezzo; diametro nominale sezione impregnata (Ø) [mm] = 10 | sezione [mm²] = 43 | lunghezza [cm] = 30; resistenza a trazione composito (medio) [Mpa] = 1700 | resistenza a trazione del filato [Mpa] = 4800 | modulo elastico del filato [Gpa] = 245 | allungamento a rottura del filato [%] = 1,5 / SPECIFICHE TECNICHE: dotata di fiocco su un lato	1 cad		11,07
LOM252.RM.32.10.00.Zd002.0005.d	Barra preformata di materiale composito resine - fibre di carbonio (CFRP); funzione: connessione strutturale; fornitura: pezzo; diametro nominale sezione impregnata (Ø) [mm] = 10 | sezione [mm²] = 43 | lunghezza [cm] = 40; resistenza a trazione composito (medio) [Mpa] = 1700 | resistenza a trazione del filato [Mpa] = 4800 | modulo elastico del filato [Gpa] = 245 | allungamento a rottura del filato [%] = 1,5 / SPECIFICHE TECNICHE: dotata di fiocco su un lato	1 cad		13,29
LOM252.RM.32.10.00.Zd002.0005.e	Barra preformata di materiale composito resine - fibre di carbonio (CFRP); funzione: connessione strutturale; fornitura: pezzo; diametro nominale sezione impregnata (Ø) [mm] = 10 | sezione [mm²] = 43 | lunghezza [cm] = 50; resistenza a trazione composito (medio) [Mpa] = 1700 | resistenza a trazione del filato [Mpa] = 4800 | modulo elastico del filato [Gpa] = 245 | allungamento a rottura del filato [%] = 1,5 / SPECIFICHE TECNICHE: dotata di fiocco su un lato	1 cad		15,50
LOM252.RM.32.10.00.Zd002.0005.f	Barra preformata di materiale composito resine - fibre di carbonio (CFRP); funzione: connessione strutturale; fornitura: pezzo; diametro nominale sezione impregnata (Ø) [mm] = 10 | sezione [mm²] = 43 | lunghezza [cm] = 60; resistenza a trazione composito (medio) [Mpa] = 1700 | resistenza a trazione del filato [Mpa] = 4800 | modulo elastico del filato [Gpa] = 245 | allungamento a rottura del filato [%] = 1,5 / SPECIFICHE TECNICHE: dotata di fiocco su un lato	1 cad		17,71
LOM252.RM.32.10.00.Zd002.0005.g	Barra preformata di materiale composito resine - fibre di carbonio (CFRP); funzione: connessione strutturale; fornitura: pezzo; diametro nominale sezione impregnata (Ø) [mm] = 10 | sezione [mm²] = 43 | lunghezza [cm] = 70; resistenza a trazione composito (medio) [Mpa] = 1700 | resistenza a trazione del filato [Mpa] = 4800 | modulo elastico del filato [Gpa] = 245 | allungamento a rottura del filato [%] = 1,5 / SPECIFICHE TECNICHE: dotata di fiocco su un lato	1 cad		19,99
LOM252.RM.32.10.00.Zd002.0005.h	Barra preformata di materiale composito resine - fibre di carbonio (CFRP); funzione: connessione strutturale; fornitura: pezzo; diametro nominale sezione impregnata (Ø) [mm] = 10 | sezione [mm²] = 43 | lunghezza [cm] = 80; resistenza a trazione composito (medio) [Mpa] = 1700 | resistenza a trazione del filato [Mpa] = 4800 | modulo elastico del filato [Gpa] = 245 | allungamento a rottura del filato [%] = 1,5 / SPECIFICHE TECNICHE: dotata di fiocco su un lato	1 cad		22,20
LOM252.RM.32.10.00.Zd002.0005.i	Barra preformata di materiale composito resine - fibre di carbonio (CFRP); funzione: connessione strutturale; fornitura: pezzo; diametro nominale sezione impregnata (Ø) [mm] = 10 | sezione [mm²] = 43 | lunghezza [cm] = 90; resistenza a trazione composito (medio) [Mpa] = 1700 | resistenza a trazione del filato [Mpa] = 4800 | modulo elastico del filato [Gpa] = 245 | allungamento a rottura del filato [%] = 1,5 / SPECIFICHE TECNICHE: dotata di fiocco su un lato	1 cad		24,35
LOM252.RM.32.10.00.Zd002.0005.j	Barra preformata di materiale composito resine - fibre di carbonio (CFRP); funzione: connessione strutturale; fornitura: pezzo; diametro nominale sezione impregnata (Ø) [mm] = 10 | sezione [mm²] = 43 | lunghezza [cm] = 100; resistenza a trazione composito (medio) [Mpa] = 1700 | resistenza a trazione del filato [Mpa] = 4800 | modulo elastico del filato [Gpa] = 245 | allungamento a rottura del filato [%] = 1,5 / SPECIFICHE TECNICHE: dotata di fiocco su un lato	1 cad		26,63
LOM252.RM.32.10.00.Zd002.0010.a	Barra preformata di materiale composito resine - fibre di carbonio (CFRP); funzione: connessione strutturale; fornitura: pezzo; diametro nominale sezione impregnata (Ø) [mm] = 10 | sezione [mm²] = 43 | lunghezza [cm] = 10; resistenza a trazione composito (medio) [Mpa] = 1700 | resistenza a trazione del filato [Mpa] = 4800 | modulo elastico del filato [Gpa] = 245 | allungamento a rottura del filato [%] = 1,5 / SPECIFICHE TECNICHE: dotata di fiocco su due lati	1 cad		12,21
LOM252.RM.32.10.00.Zd002.0010.b	Barra preformata di materiale composito resine - fibre di carbonio (CFRP); funzione: connessione strutturale; fornitura: pezzo; diametro nominale sezione impregnata (Ø) [mm] = 10 | sezione [mm²] = 43 | lunghezza [cm] = 20; resistenza a trazione composito (medio) [Mpa] = 1700 | resistenza a trazione del filato [Mpa] = 4800 | modulo elastico del filato [Gpa] = 245 | allungamento a rottura del filato [%] = 1,5 / SPECIFICHE TECNICHE: dotata di fiocco su due lati	1 cad		13,29
LOM252.RM.32.10.00.Zd002.0010.c	Barra preformata di materiale composito resine - fibre di carbonio (CFRP); funzione: connessione strutturale; fornitura: pezzo; diametro nominale sezione impregnata (Ø) [mm] = 10 | sezione [mm²] = 43 | lunghezza [cm] = 30; resistenza a trazione composito (medio) [Mpa] = 1700 | resistenza a trazione del filato [Mpa] = 4800 | modulo elastico del filato [Gpa] = 245 | allungamento a rottura del filato [%] = 1,5 / SPECIFICHE TECNICHE: dotata di fiocco su due lati	1 cad		15,50
LOM252.RM.32.10.00.Zd002.0010.d	Barra preformata di materiale composito resine - fibre di carbonio (CFRP); funzione: connessione strutturale; fornitura: pezzo; diametro nominale sezione impregnata (Ø) [mm] = 10 | sezione [mm²] = 43 | lunghezza [cm] = 40; resistenza a trazione composito (medio) [Mpa] = 1700 | resistenza a trazione del filato [Mpa] = 4800 | modulo elastico del filato [Gpa] = 245 | allungamento a rottura del filato [%] = 1,5 / SPECIFICHE TECNICHE: dotata di fiocco su due lati	1 cad		17,71
LOM252.RM.32.10.00.Zd002.0010.e	Barra preformata di materiale composito resine - fibre di carbonio (CFRP); funzione: connessione strutturale; fornitura: pezzo; diametro nominale sezione impregnata (Ø) [mm] = 10 | sezione [mm²] = 43 | lunghezza [cm] = 50; resistenza a trazione composito (medio) [Mpa] = 1700 | resistenza a trazione del filato [Mpa] = 4800 | modulo elastico del filato [Gpa] = 245 | allungamento a rottura del filato [%] = 1,5 / SPECIFICHE TECNICHE: dotata di fiocco su due lati	1 cad		19,99
LOM252.RM.32.10.00.Zd002.0010.f	Barra preformata di materiale composito resine - fibre di carbonio (CFRP); funzione: connessione strutturale; fornitura: pezzo; diametro nominale sezione impregnata (Ø) [mm] = 10 | sezione [mm²] = 43 | lunghezza [cm] = 60; resistenza a trazione composito (medio) [Mpa] = 1700 | resistenza a trazione del filato [Mpa] = 4800 | modulo elastico del filato [Gpa] = 245 | allungamento a rottura del filato [%] = 1,5 / SPECIFICHE TECNICHE: dotata di fiocco su due lati	1 cad		22,20
LOM252.RM.32.10.00.Zd002.0010.g	Barra preformata di materiale composito resine - fibre di carbonio (CFRP); funzione: connessione strutturale; fornitura: pezzo; diametro nominale sezione impregnata (Ø) [mm] = 10 | sezione [mm²] = 43 | lunghezza [cm] = 70; resistenza a trazione composito (medio) [Mpa] = 1700 | resistenza a trazione del filato [Mpa] = 4800 | modulo elastico del filato [Gpa] = 245 | allungamento a rottura del filato [%] = 1,5 / SPECIFICHE TECNICHE: dotata di fiocco su due lati	1 cad		24,35
LOM252.RM.32.10.00.Zd002.0010.h	Barra preformata di materiale composito resine - fibre di carbonio (CFRP); funzione: connessione strutturale; fornitura: pezzo; diametro nominale sezione impregnata (Ø) [mm] = 10 | sezione [mm²] = 43 | lunghezza [cm] = 80; resistenza a trazione composito (medio) [Mpa] = 1700 | resistenza a trazione del filato [Mpa] = 4800 | modulo elastico del filato [Gpa] = 245 | allungamento a rottura del filato [%] = 1,5 / SPECIFICHE TECNICHE: dotata di fiocco su due lati	1 cad		26,63
LOM252.RM.32.10.00.Zd002.0010.i	Barra preformata di materiale composito resine - fibre di carbonio (CFRP); funzione: connessione strutturale; fornitura: pezzo; diametro nominale sezione impregnata (Ø) [mm] = 10 | sezione [mm²] = 43 | lunghezza [cm] = 90; resistenza a trazione composito (medio) [Mpa] = 1700 | resistenza a trazione del filato [Mpa] = 4800 | modulo elastico del filato [Gpa] = 245 | allungamento a rottura del filato [%] = 1,5 / SPECIFICHE TECNICHE: dotata di fiocco su due lati	1 cad		28,78
LOM252.RM.32.10.00.Zd002.0010.j	Barra preformata di materiale composito resine - fibre di carbonio (CFRP); funzione: connessione strutturale; fornitura: pezzo; diametro nominale sezione impregnata (Ø) [mm] = 10 | sezione [mm²] = 43 | lunghezza [cm] = 100; resistenza a trazione composito (medio) [Mpa] = 1700 | resistenza a trazione del filato [Mpa] = 4800 | modulo elastico del filato [Gpa] = 245 | allungamento a rottura del filato [%] = 1,5 / SPECIFICHE TECNICHE: dotata di fiocco su due lati	1 cad		31,00
LOM252.RM.32.10.05.Oa003.0000.-	Connettore di fibra sintetica di vetro AR; finitura: laccata ad aderenza migliorata; geometria: barra longitudinale; funzione: consolidamento strutturale | miglioramento/adeguamento sismico; impiego: interno | esterno; fornitura: confezione; sezione resistente [mm²] = 77,25; resistenza caratteristica a trazione della barra - σu [MPa] = 752 | modulo elastico medio a trazione Em [GPa] = 53. Incluso: flangia di fissaggio in poliammide e fibra di vetro	1 cad		8,87
LOM252.RM.32.10.05.Sb013.0000.-	Connettore a boccola di lega ferrosa acciaio inox AISI 316; funzione: consolidamento strutturale; impiego: superfici voltate in muratura; fornitura: pezzo; diametro piastrina circolare (Ø) [mm] = 38 | spessore piastrina circolare [mm] = 1,2 | filettatura dado [classe] = M8 / SPECIFICHE TECNICHE: incollabile alle superfici voltate in muratura mediante annegamento in resina epossidica.	1 cad		3,10
LOM252.RM.32.10.05.Zd001.0000.a_CAM	Connettore preformato di materiale composito resine - fibre di vetro (GFRP); geometria: forma a "L"; funzione: connessione strutturale; fornitura: pezzo; sezione nominale [mm] = 10x7 | sezione nominale del singolo filo [mm²] = 78,9 | lunghezza lato lungo [cm] = 10; resistenza caratteristica a trazione [Mpa] = 380 | modulo elastico medio [Gpa] = 26,5 | deformazione ultima media [%] = 1,4 | forza di estrazione dei connettori da supporto laterizio - lanc=300mm [kN] = 21,3; densità fibra [kg/m³] = 2600 | densità matrice [kg/m³] = 1200 / SPECIFICHE TECNICHE: decadimento di resistenza a trazione e del modulo elastico per l’ambiente umido, alcalino e salino [%] < 5	1 cad		1,77
LOM252.RM.32.10.05.Zd001.0000.b_CAM	Connettore preformato di materiale composito resine - fibre di vetro (GFRP); geometria: forma a "L"; funzione: connessione strutturale; fornitura: pezzo; sezione nominale [mm] = 10x7 | sezione nominale del singolo filo [mm²] = 78,9 | lunghezza lato lungo [cm] = 15; resistenza caratteristica a trazione [Mpa] = 380 | modulo elastico medio [Gpa] = 26,5 | deformazione ultima media [%] = 1,4 | forza di estrazione dei connettori da supporto laterizio - lanc=300mm [kN] = 21,3; densità fibra [kg/m³] = 2600 | densità matrice [kg/m³] = 1200 / SPECIFICHE TECNICHE: decadimento di resistenza a trazione e del modulo elastico per l’ambiente umido, alcalino e salino [%] < 5	1 cad		2,09
LOM252.RM.32.10.05.Zd001.0000.c_CAM	Connettore preformato di materiale composito resine - fibre di vetro (GFRP); geometria: forma a "L"; funzione: connessione strutturale; fornitura: pezzo; sezione nominale [mm] = 10x7 | sezione nominale del singolo filo [mm²] = 78,9 | lunghezza lato lungo [cm] = 20; resistenza caratteristica a trazione [Mpa] = 380 | modulo elastico medio [Gpa] = 26,5 | deformazione ultima media [%] = 1,4 | forza di estrazione dei connettori da supporto laterizio - lanc=300mm [kN] = 21,3; densità fibra [kg/m³] = 2600 | densità matrice [kg/m³] = 1200 / SPECIFICHE TECNICHE: decadimento di resistenza a trazione e del modulo elastico per l’ambiente umido, alcalino e salino [%] < 5	1 cad		2,41
LOM252.RM.32.10.05.Zd001.0000.d_CAM	Connettore preformato di materiale composito resine - fibre di vetro (GFRP); geometria: forma a "L"; funzione: connessione strutturale; fornitura: pezzo; sezione nominale [mm] = 10x7 | sezione nominale del singolo filo [mm²] = 78,9 | lunghezza lato lungo [cm] = 30; resistenza caratteristica a trazione [Mpa] = 380 | modulo elastico medio [Gpa] = 26,5 | deformazione ultima media [%] = 1,4 | forza di estrazione dei connettori da supporto laterizio - lanc=300mm [kN] = 21,3; densità fibra [kg/m³] = 2600 | densità matrice [kg/m³] = 1200 / SPECIFICHE TECNICHE: decadimento di resistenza a trazione e del modulo elastico per l’ambiente umido, alcalino e salino [%] < 5	1 cad		3,22
LOM252.RM.32.10.05.Zd001.0000.e_CAM	Connettore preformato di materiale composito resine - fibre di vetro (GFRP); geometria: forma a "L"; funzione: connessione strutturale; fornitura: pezzo; sezione nominale [mm] = 10x7 | sezione nominale del singolo filo [mm²] = 78,9 | lunghezza lato lungo [cm] = 40; resistenza caratteristica a trazione [Mpa] = 380 | modulo elastico medio [Gpa] = 26,5 | deformazione ultima media [%] = 1,4 | forza di estrazione dei connettori da supporto laterizio - lanc=300mm [kN] = 21,3; densità fibra [kg/m³] = 2600 | densità matrice [kg/m³] = 1200 / SPECIFICHE TECNICHE: decadimento di resistenza a trazione e del modulo elastico per l’ambiente umido, alcalino e salino [%] < 5	1 cad		3,98
LOM252.RM.32.10.05.Zd001.0000.f_CAM	Connettore preformato di materiale composito resine - fibre di vetro (GFRP); geometria: forma a "L"; funzione: connessione strutturale; fornitura: pezzo; sezione nominale [mm] = 10x7 | sezione nominale del singolo filo [mm²] = 78,9 | lunghezza lato lungo [cm] = 50; resistenza caratteristica a trazione [Mpa] = 380 | modulo elastico medio [Gpa] = 26,5 | deformazione ultima media [%] = 1,4 | forza di estrazione dei connettori da supporto laterizio - lanc=300mm [kN] = 21,3; densità fibra [kg/m³] = 2600 | densità matrice [kg/m³] = 1200 / SPECIFICHE TECNICHE: decadimento di resistenza a trazione e del modulo elastico per l’ambiente umido, alcalino e salino [%] < 5	1 cad		4,87
LOM252.RM.32.10.05.Zd001.0000.g_CAM	Connettore preformato di materiale composito resine - fibre di vetro (GFRP); geometria: forma a "L"; funzione: connessione strutturale; fornitura: pezzo; sezione nominale [mm] = 10x7 | sezione nominale del singolo filo [mm²] = 78,9 | lunghezza lato lungo [cm] = 60; resistenza caratteristica a trazione [Mpa] = 380 | modulo elastico medio [Gpa] = 26,5 | deformazione ultima media [%] = 1,4 | forza di estrazione dei connettori da supporto laterizio - lanc=300mm [kN] = 21,3; densità fibra [kg/m³] = 2600 | densità matrice [kg/m³] = 1200 / SPECIFICHE TECNICHE: decadimento di resistenza a trazione e del modulo elastico per l’ambiente umido, alcalino e salino [%] < 5	1 cad		5,75
LOM252.RM.32.10.05.Zd001.0000.h_CAM	Connettore preformato di materiale composito resine - fibre di vetro (GFRP); geometria: forma a "L"; funzione: connessione strutturale; fornitura: pezzo; sezione nominale [mm] = 10x7 | sezione nominale del singolo filo [mm²] = 78,9 | lunghezza lato lungo [cm] = 70; resistenza caratteristica a trazione [Mpa] = 380 | modulo elastico medio [Gpa] = 26,5 | deformazione ultima media [%] = 1,4 | forza di estrazione dei connettori da supporto laterizio - lanc=300mm [kN] = 21,3; densità fibra [kg/m³] = 2600 | densità matrice [kg/m³] = 1200 / SPECIFICHE TECNICHE: decadimento di resistenza a trazione e del modulo elastico per l’ambiente umido, alcalino e salino [%] < 5	1 cad		6,46
LOM252.RM.32.10.05.Zd001.0000.i_CAM	Connettore preformato di materiale composito resine - fibre di vetro (GFRP); geometria: forma a "L"; funzione: connessione strutturale; fornitura: pezzo; sezione nominale [mm] = 10x7 | sezione nominale del singolo filo [mm²] = 78,9 | lunghezza lato lungo [cm] = 80; resistenza caratteristica a trazione [Mpa] = 380 | modulo elastico medio [Gpa] = 26,5 | deformazione ultima media [%] = 1,4 | forza di estrazione dei connettori da supporto laterizio - lanc=300mm [kN] = 21,3; densità fibra [kg/m³] = 2600 | densità matrice [kg/m³] = 1200 / SPECIFICHE TECNICHE: decadimento di resistenza a trazione e del modulo elastico per l’ambiente umido, alcalino e salino [%] < 5	1 cad		7,66
LOM252.RM.32.10.05.Zd001.0000.j_CAM	Connettore preformato di materiale composito resine - fibre di vetro (GFRP); geometria: forma a "L"; funzione: connessione strutturale; fornitura: pezzo; sezione nominale [mm] = 10x7 | sezione nominale del singolo filo [mm²] = 78,9 | lunghezza lato lungo [cm] = 90; resistenza caratteristica a trazione [Mpa] = 380 | modulo elastico medio [Gpa] = 26,5 | deformazione ultima media [%] = 1,4 | forza di estrazione dei connettori da supporto laterizio - lanc=300mm [kN] = 21,3; densità fibra [kg/m³] = 2600 | densità matrice [kg/m³] = 1200 / SPECIFICHE TECNICHE: decadimento di resistenza a trazione e del modulo elastico per l’ambiente umido, alcalino e salino [%] < 5	1 cad		8,35
LOM252.RM.32.10.05.Zd001.0000.k_CAM	Connettore preformato di materiale composito resine - fibre di vetro (GFRP); geometria: forma a "L"; funzione: connessione strutturale; fornitura: pezzo; sezione nominale [mm] = 10x7 | sezione nominale del singolo filo [mm²] = 78,9 | lunghezza lato lungo [cm] = 100; resistenza caratteristica a trazione [Mpa] = 380 | modulo elastico medio [Gpa] = 26,5 | deformazione ultima media [%] = 1,4 | forza di estrazione dei connettori da supporto laterizio - lanc=300mm [kN] = 21,3; densità fibra [kg/m³] = 2600 | densità matrice [kg/m³] = 1200 / SPECIFICHE TECNICHE: decadimento di resistenza a trazione e del modulo elastico per l’ambiente umido, alcalino e salino [%] < 5	1 cad		9,11
LOM252.RM.32.10.10.Oa001.0000.-	Corda secca di fibra sintetica di carbonio; funzione: connessione strutturale; fornitura: rotolo; diametro nominale sezione impregnata (Ø) [mm] = 8 | sezione nominale del singolo filo [mm²] = 18 | lunghezza [cm] ≤ 100; resistenza a trazione del filato [Mpa] = 4800 | modulo elastico medio [Gpa] = 245 | deformazione ultima media [%] = 1,5 / SPECIFICHE TECNICHE: diametro nominale della sezione impregnata 8 mm, sezione delle fibre di carbonio 18 mm², carico di rottura a trazione teorico del fiocco ≥ 80 kn.	1 m		15,06
LOM252.RM.32.10.10.Oa001.0005.-	Corda secca di fibra sintetica di carbonio; funzione: connessione strutturale; fornitura: rotolo; diametro nominale sezione impregnata (Ø) [mm] = 10 | sezione nominale del singolo filo [mm²] = 28 | lunghezza [cm] ≤ 100; resistenza a trazione del filato [Mpa] = 4800 | modulo elastico medio [Gpa] = 245 | deformazione ultima media [%] = 1,5 / SPECIFICHE TECNICHE: diametro nominale della sezione impregnata 10 mm, sezione delle fibre di carbonio 28 mm² , carico di rottura a trazione teorico del fiocco ≥ 100 kn.	1 m		17,78
LOM252.RM.32.10.10.Oa001.0010.-	Corda secca di fibra sintetica di carbonio; funzione: connessione strutturale; fornitura: rotolo; diametro nominale sezione impregnata (Ø) [mm] = 12 | sezione nominale del singolo filo [mm²] = 40 | lunghezza [cm] ≤ 100; resistenza a trazione del filato [Mpa] = 4800 | modulo elastico medio [Gpa] = 245 | deformazione ultima media [%] = 1,5 / SPECIFICHE TECNICHE: diametro nominale della sezione impregnata 12 mm, sezione delle fibre di carbonio 40 mm², carico di rottura a trazione teorico del fiocco ≥ 170 kn.	1 m		21,19
LOM252.RM.32.10.10.Oa002.0000.-	Corda secca di fibra sintetica di vetro; funzione: connessione strutturale; fornitura: rotolo; diametro nominale sezione impregnata (Ø) [mm] = 8 | sezione nominale del singolo filo [mm²] = 18 | lunghezza [cm] ≤ 100; resistenza a trazione del filato [Mpa] = 1215 | modulo elastico medio [Gpa] = 68,5 | deformazione ultima media [%] = 1,8 / SPECIFICHE TECNICHE: diametro nominale della sezione impregnata 8 mm, sezione delle fibre di vetro 18 mm², carico di rottura a trazione teorico del fiocco ≥ 22 kn	1 m		8,42
LOM252.RM.32.10.10.Oa002.0005.-	Corda secca di fibra sintetica di vetro; funzione: connessione strutturale; fornitura: rotolo; diametro nominale sezione impregnata (Ø) [mm] = 10 | sezione nominale del singolo filo [mm²] = 28 | lunghezza [cm] ≤ 100; resistenza a trazione del filato [Mpa] = 1215 | modulo elastico medio [Gpa] = 68,5 | deformazione ultima media [%] = 1,8 / SPECIFICHE TECNICHE: diametro nominale della sezione impregnata 10 mm, sezione delle fibre di vetro 28 mm², carico di rottura a trazione teorico del fiocco ≥ 33 kn.	1 m		9,04
LOM252.RM.32.10.10.Oa002.0010.-	Corda secca di fibra sintetica di vetro; funzione: connessione strutturale; fornitura: rotolo; diametro nominale sezione impregnata (Ø) [mm] = 12 | sezione nominale del singolo filo [mm²] = 40 | lunghezza [cm] ≤ 100; resistenza a trazione del filato [Mpa] = 1215 | modulo elastico medio [Gpa] = 68,5 | deformazione ultima media [%] = 1,8 / SPECIFICHE TECNICHE: diametro nominale della sezione impregnata 12 mm, sezione delle fibre di vetro 40 mm², carico di rottura a trazione teorico del fiocco ≥ 44 kn.	1 m		9,75
LOM252.RM.32.15.00.Ba000.0000.a	Tassello chimico di composto chimico generico; funzione: ancorante; impiego: calcestruzzo fessurato; diametro esterno (Ø) [metrica] = M8 / SPECIFICHE TECNICHE: ancorante chimico predosato in fiala | marcato CE | ancorante applicabile fino a una temperatura del supporto minima di -30°C	1 cad		1,97
LOM252.RM.32.15.00.Ba000.0000.b	Tassello chimico di composto chimico generico; funzione: ancorante; impiego: calcestruzzo fessurato; diametro esterno (Ø) [metrica] = M10 / SPECIFICHE TECNICHE: ancorante chimico predosato in fiala | marcato CE | ancorante applicabile fino a una temperatura del supporto minima di -30°C	1 cad		2,27
LOM252.RM.32.15.00.Ba000.0000.c	Tassello chimico di composto chimico generico; funzione: ancorante; impiego: calcestruzzo fessurato; diametro esterno (Ø) [metrica] = M12 / SPECIFICHE TECNICHE: ancorante chimico predosato in fiala | marcato CE | ancorante applicabile fino a una temperatura del supporto minima di -30°C	1 cad		2,43
LOM252.RM.32.15.00.Ba000.0000.d	Tassello chimico di composto chimico generico; funzione: ancorante; impiego: calcestruzzo fessurato; diametro esterno (Ø) [metrica] = M16 / SPECIFICHE TECNICHE: ancorante chimico predosato in fiala | marcato CE | ancorante applicabile fino a una temperatura del supporto minima di -30°C	1 cad		3,71
LOM252.RM.32.15.00.Ba000.0000.e	Tassello chimico di composto chimico generico; funzione: ancorante; impiego: calcestruzzo fessurato; diametro esterno (Ø) [metrica] = M20 / SPECIFICHE TECNICHE: ancorante chimico predosato in fiala | marcato CE | ancorante applicabile fino a una temperatura del supporto minima di -30°C	1 cad		4,92
LOM252.RM.32.15.00.Ba000.0000.f	Tassello chimico di composto chimico generico; funzione: ancorante; impiego: calcestruzzo fessurato; diametro esterno (Ø) [metrica] = M24 / SPECIFICHE TECNICHE: ancorante chimico predosato in fiala | marcato CE | ancorante applicabile fino a una temperatura del supporto minima di -30°C	1 cad		6,30
LOM252.RM.32.15.00.Ba000.0000.g	Tassello chimico di composto chimico generico; funzione: ancorante; impiego: calcestruzzo fessurato; diametro esterno (Ø) [metrica] = M30 / SPECIFICHE TECNICHE: ancorante chimico predosato in fiala | marcato CE | ancorante applicabile fino a una temperatura del supporto minima di -30°C	1 cad		10,52
LOM252.RM.32.15.00.D0000.0000.a	Tassello ad espansione di plastica generico; diametro esterno (Ø) [mm] = 6 | lunghezza [mm] = 40. Incluso: vite in acciaio	1 cad		0,20
LOM252.RM.32.15.00.D0000.0000.b	Tassello ad espansione di plastica generico; diametro esterno (Ø) [mm] = 6 | lunghezza [mm] = 60. Incluso: vite in acciaio	1 cad		0,20
LOM252.RM.32.15.00.D0000.0000.c	Tassello ad espansione di plastica generico; diametro esterno (Ø) [mm] = 8 | lunghezza [mm] = 60. Incluso: vite in acciaio	1 cad		0,25
LOM252.RM.32.15.00.D0000.0000.d	Tassello ad espansione di plastica generico; diametro esterno (Ø) [mm] = 8 | lunghezza [mm] = 80. Incluso: vite in acciaio	1 cad		0,28
LOM252.RM.32.15.00.D0000.0000.e	Tassello ad espansione di plastica generico; diametro esterno (Ø) [mm] = 8 | lunghezza [mm] = 100. Incluso: vite in acciaio	1 cad		0,42
LOM252.RM.32.15.00.D0000.0005.a	Tassello ad espansione di plastica generico; diametro esterno (Ø) [mm] = 6 | lunghezza [mm] = 40. Incluso: vite in acciaio inox a1	1 cad		0,34
LOM252.RM.32.15.00.D0000.0005.b	Tassello ad espansione di plastica generico; diametro esterno (Ø) [mm] = 6 | lunghezza [mm] = 60. Incluso: vite in acciaio inox a1	1 cad		0,42
LOM252.RM.32.15.00.D0000.0005.c	Tassello ad espansione di plastica generico; diametro esterno (Ø) [mm] = 8 | lunghezza [mm] = 60. Incluso: vite in acciaio inox a1	1 cad		0,59
LOM252.RM.32.15.00.D0000.0005.d	Tassello ad espansione di plastica generico; diametro esterno (Ø) [mm] = 8 | lunghezza [mm] = 80. Incluso: vite in acciaio inox a1	1 cad		0,76
LOM252.RM.32.15.00.D0000.0005.e	Tassello ad espansione di plastica generico; diametro esterno (Ø) [mm] = 8 | lunghezza [mm] = 100. Incluso: vite in acciaio inox a1	1 cad		1,00
LOM252.RM.32.15.00.D0008.0000.-	Tassello di plastica poliammide - nylon (PA); diametro esterno (Ø) [mm] = 6 / SPECIFICHE TECNICHE: con vite in acciaio	100 cad		36,00
LOM252.RM.32.15.00.D0008.0005.-	Tassello di plastica poliammide - nylon (PA); impiego: controsoffitti; diametro esterno (Ø) [mm] = 6 | lunghezza [mm] = 40	1 cad		0,07
LOM252.RM.32.15.00.D0013.0000.a	Tassello meccanico di plastica polipropilene (PP); funzione: fissaggio; impiego: sistema a cappotto; lunghezza [mm] = 110. Incluso: chiodo/vite in acciaio zincato	1 cad		0,84
LOM252.RM.32.15.00.D0013.0000.b	Tassello meccanico di plastica polipropilene (PP); funzione: fissaggio; impiego: sistema a cappotto; lunghezza [mm] = 130. Incluso: chiodo/vite in acciaio zincato	1 cad		0,89
LOM252.RM.32.15.00.D0013.0000.c	Tassello meccanico di plastica polipropilene (PP); funzione: fissaggio; impiego: sistema a cappotto; lunghezza [mm] = 150. Incluso: chiodo/vite in acciaio zincato	1 cad		0,94
LOM252.RM.32.15.00.R0000.0000.-	Tassello di metallo generico; diametro esterno (Ø) [mm] = 6 / SPECIFICHE TECNICHE: con vite in acciaio	100 cad		35,20
LOM252.RM.34.05.00.Qa000.0000.-	Cancello doppio di legno naturale generico; finitura: impregnato; geometria: a doghe; impiego: staccionata. Componenti: tavola, palo, ferramenta bullone, ferramenta cerniera, ferramenta chiavistello / SPECIFICHE TECNICHE: per accesso mezzi manutenzione in opera per staccionata a doghe; tavole formanti un pannello premontato; fissato ai pali (da interrare per 40 cm)	1 cad		304,89
LOM252.RM.34.05.00.Qa000.0250.-	Cancello di legno naturale generico; finitura: verniciati colore RAL 6005; geometria: un'anta | due ante | grigliato romboidale; impiego: recinzioni. Componenti: anta, ferramenta, ferramenta cerniera, maniglia, cornice, listello, montante, ferramenta fermo di comando / SPECIFICHE TECNICHE: ferramenta zincata; chiusura a scatto; marchio GS di sicurezza testata	1 m²		210,57
LOM252.RM.34.05.00.Qa000.0500.-	Cancello pedonale di legno naturale generico; finitura: impregnato; geometria: a doghe; impiego: staccionata. Componenti: tavola, palo, ferramenta bullone, ferramenta cerniera, ferramenta chiavistello / SPECIFICHE TECNICHE: tavole formanti un pannello premontato fissato ai pali (da interrare per 40 cm)	1 cad		116,73
LOM252.RM.34.05.00.Qa022.0000.-	Cancello di legno naturale pino nordico; finitura: colore naturale; geometria: due ante | grigliato romboidale; impiego: recinzioni; luce netta [cm] = 300 | altezza [cm] = 100. Componenti: anta, ferramenta cerniera, ferramenta fermo di comando, ferramenta chiavistello, ferramenta distanziale. Incluso: tasselli; viteria / SPECIFICHE TECNICHE: 2 ante; 1 distanziale; tasselli e viteria di assemblaggio in acciaio zincato	1 m²		284,64
LOM252.RM.34.05.00.R0001.0000.-	Cancello di metallo ferro	1 m²		0,00
LOM252.RM.34.05.05.D0018.0000.a	Parapetto di plastica polivincloruro plastificato (PVC); altezza [m] = 0,5. Componenti: montante verticale, corrimano, anta	1 m		81,07
LOM252.RM.34.05.05.D0018.0000.b	Parapetto di plastica polivincloruro plastificato (PVC); altezza [m] = 1,1. Componenti: montante verticale, corrimano, anta	1 m		94,27
LOM252.RM.34.05.05.R0001.0000.-	Parapetto di metallo ferro	1 m		0,00
LOM252.RM.34.10.05.R0000.0000.a	Palo di metallo generico; finitura: zincata | verniciata/plastificata; geometria: profilo a "T"; impiego: recinzioni; dimensione x profilo [mm] = 30 | dimensione y profilo [mm] = 30 | dimensione z profilo [mm] = 3,5; peso [kg/m] = 1,63	1 m		2,05
LOM252.RM.34.10.05.R0000.0000.b	Palo di metallo generico; finitura: zincata | verniciata/plastificata; geometria: profilo a "T"; impiego: recinzioni; dimensione x profilo [mm] = 35 | dimensione y profilo [mm] = 35 | dimensione z profilo [mm] = 4; peso [kg/m] = 2,15	1 m		2,72
LOM252.RM.34.10.05.R0000.0005.a	Palo di metallo generico; finitura: zincata | verniciata/plastificata; geometria: profilo tubolare; impiego: recinzioni; diametro (Ø) [mm] = 38 | spessore [mm] = 15/10; peso [kg/m] = 1,35	1 m		4,18
LOM252.RM.34.10.05.R0000.0005.b	Palo di metallo generico; finitura: zincata | verniciata/plastificata; geometria: profilo tubolare; impiego: recinzioni; diametro (Ø) [mm] = 48 | spessore [mm] = 20/10; peso [kg/m] = 2,25	1 m		5,63
LOM252.RM.34.10.05.R0000.0005.c	Palo di metallo generico; finitura: zincata | verniciata/plastificata; geometria: profilo tubolare; impiego: recinzioni; diametro (Ø) [mm] = 60 | spessore [mm] = 20/10; peso [kg/m] = 2,86	1 m		8,38
LOM252.RM.34.10.15.R0001.0000.-	Transenna stradale di metallo ferro; funzione: protezione; impiego: murature; peso [kg/m] = 27,5 / SPECIFICHE TECNICHE: transenna a protezione dei muri spondali dei navigli come da disegni dell'amministrazione;	1 m		216,23
LOM252.RM.34.10.15.Sb008.0000.-	Transenna stradale di lega ferrosa acciaio inox / SPECIFICHE TECNICHE: transenne come da disegni dell'amministrazione	1 m		141,54
LOM252.RM.34.10.15.Sb024.0000.-	Transenna stradale di lega ferrosa acciaio COR-TEN / SPECIFICHE TECNICHE: transenne come da disegni dell'amministrazione	1 m		95,99
LOM252.RM.34.10.20.Qa000.0000.-	Recinzione staccionata di legno naturale generico; geometria: in doghe; altezza [cm] = 95. Componenti: doga, traverso / SPECIFICHE TECNICHE: struttura in legno impregnato con doghe fissate su due travi portanti; pannello premontato	1 m		66,30
LOM252.RM.34.10.20.Qa002.0000.-	Recinzione staccionata di legno naturale stagionato; finitura: verniciata; geometria: grigliato | romboidale | modulare; dimensione x [cm] = 75 | dimensione y [cm] = 150 | altezza [cm] = 100 ÷ 120. Incluso: impregnati in autoclave / SPECIFICHE TECNICHE: impregnata in autoclave con wolmani cx 10 senza cromo; verniciature per legno in due mani colore verdone ral 6005; marchio gs di sicurezza testata; a moduli di grigliato diagonale; cornice grigliato 7x12 cm; listelli grigliato 3x3 cm; passo 10 cm; montante sez. 10x12 cm	1 m²		116,73
LOM252.RM.34.10.20.Qa021.0000.-	Recinzione staccionata di legno naturale pino; geometria: a croce di sant'andrea; altezza fuori terra [m] = 1,1. Componenti: montante, corrimano, montante diagonale. Incluso: ferramenta di assemblaggio in acciaio zincato / SPECIFICHE TECNICHE: staccionata in pali di pino torniti diametro 10 ÷ 12 cm impregnati in autoclave; interasse di 2 m; montanti verticali di sezione circolare	1 m		19,09
LOM252.RM.34.10.20.Qa022.0000.-	Recinzione di legno naturale pino nordico; altezza [cm] = 100. Componenti: lastra montante, lastra, lastra, lastra. Incluso: staffe ad "U" fe102 per palo da 11,5 x 11,5; tasselli; viteria di assemblaggio in acciaio zincato. / SPECIFICHE TECNICHE: recinzione impregnato in autoclave (sottovuoto e in pressione) con sali antimuffa e antimarciume senza cromo classe A; in colore naturale	1 m²		471,26
LOM252.RM.34.10.20.R0001.0000.-	Recinzione di metallo ferro	1 m²		0,00
LOM252.RM.34.10.20.R0003.0000.-	Recinzione modulare di metallo ferro zincato; finitura: verniciata; geometria: grigliato | modulare. Componenti: lastra monolitico, cornice. Incluso: piantane; bulloni / SPECIFICHE TECNICHE: recizione in grigliato elettrofuso, con pannelli monolitici non giuntati; zincatura a caldo; verniciatura plastificante per immersione di colore RAL 6005; dimensioni dei pannelli a scelta; cornice di testa con bugne	1 m²		70,58
LOM252.RM.34.10.25.D0013.0000.-	Rete di plastica polipropilene (PP); finitura: colore arancione; funzione: recinzioni cantieri; grammatura [g/m²] = 240 / SPECIFICHE TECNICHE: estrusa, in polietilene ad alta densità, ai raggi ultravioletti e indeformabile	1 m²		1,32
LOM252.RM.34.10.25.Oa003.0000.-	Rete di fibra sintetica di vetro AR; funzione: portaintonaco / SPECIFICHE TECNICHE: apprettata	1 m²		2,20
LOM252.RM.34.10.25.R0003.0000.a	Rete di metallo ferro zincato; impiego: chiudende; diametro (Ø) [mm] ≤ 2 | altezza [m] = 1	1 m		1,71
LOM252.RM.34.10.25.R0003.0000.b	Rete di metallo ferro zincato; impiego: chiudende; diametro (Ø) [mm] ≤ 2 | altezza [m] = 2	1 m		3,34
LOM252.RM.34.10.25.Sb000.0000.a	Rete di lega ferrosa generico; geometria: ondulata; diametro (Ø) [mm] = 4 | dimensione maglia x [mm] = 40 | dimensione maglia y [mm] = 40; grammatura [kg/m²] = 5,1	1 kg		1,23
LOM252.RM.34.10.25.Sb000.0000.b	Rete di lega ferrosa generico; geometria: ondulata; dimensione maglia x [mm] = 10 | dimensione maglia y [mm] = 10	1 kg		2,16
LOM252.RM.34.10.25.Sb003.0000.-	Rete elettroforgiata di lega ferrosa acciaio zincato; geometria: in pannelli; funzione: recinzioni. Componenti: rete elettrosaldata, piatto verticale, corrente orizzontale, piantana. Incluso: piatti, correnti, piantane, accessori montaggio	1 m²		37,39
LOM252.RM.34.10.25.Sb003.0005.-	Rete elettroforgiata di lega ferrosa acciaio zincato; geometria: in pannelli; funzione: recinzioni. Componenti: rete elettrosaldata, piatto verticale, corrente orizzontale, piantana. Incluso: piatti, correnti, piantane, accessori montaggio	1 m²		42,34
LOM252.RM.34.10.25.Sb003.0010.-	Rete elettroforgiata di lega ferrosa acciaio zincato; geometria: in pannelli; funzione: recinzioni. Componenti: rete elettrosaldata, piatto verticale, corrente orizzontale, piantana. Incluso: piatti, correnti, piantane, accessori montaggio	1 m²		47,29
LOM252.RM.34.10.25.Sb003.0260.-	Rete elettrosaldata di lega ferrosa acciaio zincato; finitura: plastificata; geometria: a fili orizzontali ondulati; diametro (Ø) [mm] = 3,3 | dimensione maglia x [mm] = 50 | dimensione maglia y [mm] = 50	1 m²		5,71
LOM252.RM.34.10.25.Sb003.0265.-	Rete elettrosaldata di lega ferrosa acciaio zincato; finitura: plastificata; geometria: a maglia differenziata; diametro (Ø) [mm] = 2,5 | dimensione maglia x [mm] = 50 | dimensione maglia y [mm] = 50 / SPECIFICHE TECNICHE: maglie = 50 x 50 mm nella parte alta, maglie = 10 x 50 mm nella parte bassa	1 m²		2,66
LOM252.RM.34.10.25.Sb003.0270.a	Rete elettrosaldata di lega ferrosa acciaio zincato; finitura: plastificata; geometria: a fili orizzontali dritti; diametro (Ø) [mm] = 2,5 | dimensione maglia x [mm] = 50 | dimensione maglia y [mm] = 50; grammatura [kg/m²] = 1,16	1 m²		3,00
LOM252.RM.34.10.25.Sb003.0270.b	Rete elettrosaldata di lega ferrosa acciaio zincato; finitura: plastificata; geometria: a fili orizzontali dritti; diametro (Ø) [mm] = 2,6 | dimensione maglia x [mm] = 75 | dimensione maglia y [mm] = 50; grammatura [kg/m²] = 0,96	1 m²		2,29
LOM252.RM.34.10.25.Sb003.0275.a	Rete elettrosaldata di lega ferrosa acciaio zincato; diametro (Ø) [mm] = 0,2 | dimensione maglia x [mm] = 50 | dimensione maglia y [mm] = 50; grammatura [kg/m²] = 1,04	1 m²		1,72
LOM252.RM.34.10.25.Sb003.0275.b	Rete elettrosaldata di lega ferrosa acciaio zincato; diametro (Ø) [mm] = 0,2 | dimensione maglia x [mm] = 75 | dimensione maglia y [mm] = 50; grammatura [kg/m²] = 0,84	1 m²		1,36
LOM252.RM.34.10.25.Sb003.0280.-	Rete elettrosaldata di lega ferrosa acciaio zincato; finitura: plastificata; geometria: in pannelli; funzione: recinzioni. Componenti: palo, rete elettrosaldata. Incluso: giunti, bulloni, copribulloni / SPECIFICHE TECNICHE: rigidi, maglia di tondini verticali e piatti orizzontali, zincatura a caldo non inferiore a 40 g/m², plasticatura in poliestere da 100 micron; pali a sezione quadra in lamiera d'acciaio zincati internamente ed esternamente con zincatura non inferiore a 275 g/m² e plasticatura in poliestere da 60 micron	1 m²		44,22
LOM252.RM.34.10.25.Sb003.0285.-	Rete elettrosaldata di lega ferrosa acciaio zincato; finitura: plastificata; geometria: in pannelli; funzione: recinzioni. Componenti: palo, rete elettrosaldata. Incluso: giunti, bulloni, copribulloni / SPECIFICHE TECNICHE: rigidi, maglia di tondini verticali e doppi tondini orizzontali, elettrosaldati, in acciaio zincato a caldo con zincatura non inferiore a 40 g/m², plasticatura in poliestere da 100 micron; pali a sezione quadra in lamiera d'acciaio zincati internamente ed esternamente con zincatura non inferiore a 275 g/m² e plasticatura in poliestere da 60 micron	1 m²		47,93
LOM252.RM.34.10.25.Sb003.0290.-	Rete elettrosaldata di lega ferrosa acciaio zincato; geometria: in pannello modulare; funzione: recinzioni provvisorie; altezza [cm] = 200 | lunghezza [cm] = 320 | dimensione x maglia [cm] = 10 | dimensione y maglia [cm] = 25. Componenti: rete elettrosaldata, profilo. Escluso: base zavorrata / SPECIFICHE TECNICHE: composta da telaio in tubolare zincato e tamponatura con rete	1 m²		7,98
LOM252.RM.34.10.25.Sb003.0500.a	Rete maglia sciolta di lega ferrosa acciaio zincato; finitura: plastificata; geometria: a singola torsione | maglie romboidali; diametro (Ø) [mm] = 1,85 ÷ 2,5 | dimensione maglia x [mm] = 50 | dimensione maglia y [mm] = 50; grammatura [kg/m²] = 1,02	1 m²		1,68
LOM252.RM.34.10.25.Sb003.0500.b	Rete maglia sciolta di lega ferrosa acciaio zincato; finitura: plastificata; geometria: a singola torsione | maglie romboidali; diametro (Ø) [mm] = 2,2 ÷ 2,7 | dimensione maglia x [mm] = 50 | dimensione maglia y [mm] = 50; grammatura [kg/m²] = 1,32	1 m²		1,91
LOM252.RM.34.10.25.Sb003.0505.-	Rete maglia sciolta di lega ferrosa acciaio zincato; geometria: a singola torsione | maglie romboidali; diametro (Ø) [mm] = 2,2 | dimensione maglia x [mm] = 50 | dimensione maglia y [mm] = 50; peso [kg/m²] = 1,2	1 m²		1,11
LOM252.RM.34.10.25.Sb003.0750.-	Rete di lega ferrosa acciaio zincato; geometria: in pannelli; funzione: recinzioni. Componenti: profilo, profilo, palo lamiera. Incluso: staffe di fissaggio / SPECIFICHE TECNICHE: pannello composto da profilati tubolari interasse di 150 mm, due profilati tubolari orizzontali; sistema di fissaggio con staffe di connessione tra pali e correnti	1 m²		118,64
LOM252.RM.34.10.25.Sb003.0755.-	Rete di lega ferrosa acciaio zincato; geometria: in pannelli; funzione: recinzioni. Componenti: palo lamiera, profilo / SPECIFICHE TECNICHE: pannello composto da barre verticali in tubolari a sezione tonda, due correnti orizzontali in tubolare 50 x 25 x 2 mm, cresta superiore, pali a sezione quadrata in lamiera d'acciaio 60 x 60 x 2 mm; zincatura a caldo degli elementi non inferiore a 300 g/m² e plasticatura di poliestere da 50 micron; sistema di fissaggio con giunti, collari e bulloni	1 m²		98,86
LOM252.RM.34.10.30.Qa015.0000.-	Segato tavole/travetti di legno naturale larice; geometria: piallato | smussato; impiego: staccionate; dimensione x [mm] = 40 | dimensione y [mm] = 140	1 m		5,04
LOM252.RM.34.10.30.Qa015.0005.-	Segato tavole/travetti di legno naturale larice; geometria: piallato | smussato; impiego: montante staccionate; dimensione x [mm] = 90 | dimensione y [mm] = 90	1 m		5,04
LOM252.RM.34.10.40.Qa000.0000.-	Griglia di legno naturale generico; finitura: verniciata; impiego: murature / SPECIFICHE TECNICHE: graticcio in legno da posare a ridosso di muratura; legno stagionato impregnato in autoclave con Wolmani CX 10 senza cromo; verniciato con due mani colore RAL 6005; strutture con marchio GS di sicurezza testata, certificata da TUV con garanzia di 10 (dieci) anni e da assicurazione RC prodotti; pannelli di dimensioni a scelta; cornice grigliato in lamellare con di squadrette di rinforzo agli angoli ed eventuali traversi orizzontali ad altezza intermedia; LISTELLI GRIGLIATI s = 3x3 cm E ps = 10 cm	1 m²		116,73
LOM252.RM.34.10.40.Qa000.0005.-	Griglia di legno naturale generico; funzione: tamponamento; impiego: pergole; dimensione x grigliato [mm] = 181,3 | dimensione y grigliato [mm] = 200 | dimensione x maglia [cm] = 10 | dimensione y maglia [cm] = 10. Componenti: montante, griglia, staffa, ferramenta tassello, ferramenta viteria / SPECIFICHE TECNICHE: n. 1 tamponamento laterale composto da: n. 2 montanti che dividono la pergola in tre parti e sostengono i grigliati; n. 2 staffe; n. 3 griglie; n. 3 rinforzi alla base; tasselli e viteria di assemblaggio.	1 cad		1210,12
LOM252.RM.34.10.40.Sb003.0000.a	Griglia di lega ferrosa acciaio zincato; geometria: bordati | pressato; spessore [mm] = 2. Incluso: piatti portanti / SPECIFICHE TECNICHE: grigliato in acciaio zincato a caldo	1 kg		6,49
LOM252.RM.34.10.40.Sb003.0000.b	Griglia di lega ferrosa acciaio zincato; geometria: bordati | pressato; spessore [mm] = 3. Incluso: piatti portanti / SPECIFICHE TECNICHE: grigliato in acciaio zincato a caldo	1 kg		5,63
LOM252.RM.34.10.40.Sb003.0000.c	Griglia di lega ferrosa acciaio zincato; geometria: bordati | pressato; spessore [mm] = 4. Incluso: piatti portanti / SPECIFICHE TECNICHE: grigliato in acciaio zincato a caldo	1 kg		4,95
LOM252.RM.34.10.40.Sb003.0000.d	Griglia di lega ferrosa acciaio zincato; geometria: bordati | pressato; spessore [mm] = 5. Incluso: piatti portanti / SPECIFICHE TECNICHE: grigliato in acciaio zincato a caldo	1 kg		4,82
LOM252.RM.34.10.40.Sb003.0005.a	Griglia di lega ferrosa acciaio zincato; geometria: bordati | elettroforgiato; spessore [mm] = 2. Incluso: piatti portanti / SPECIFICHE TECNICHE: grigliato in acciaio zincato a caldo	1 kg		7,02
LOM252.RM.34.10.40.Sb003.0005.b	Griglia di lega ferrosa acciaio zincato; geometria: bordati | elettroforgiato; spessore [mm] = 3. Incluso: piatti portanti / SPECIFICHE TECNICHE: grigliato in acciaio zincato a caldo	1 kg		5,75
LOM252.RM.34.15.05.Sa001.0000.-	Angolo a snodo di lega alluminio anodizzato; finitura: verniciato; funzione: collegamento d'angolo; impiego: parapetto in PVC / SPECIFICHE TECNICHE: snodo regolabile da 90° a 180°	1 cad		19,91
LOM252.RM.34.15.10.Za000.0000.-	Basamento zavorrato di materiale generico; impiego: recinzione provvisoria modulare	1 m²		6,18
LOM252.RM.34.15.15.D0006.0000.-	Cordolo di plastica polietilene (PE); funzione: separazione; impiego: aiuole; altezza [cm] = 12,7 | spessore [mm] = 5,8 | lunghezza [m] = 6,1; peso [kg] = 3,178. Incluso: picchetti / SPECIFICHE TECNICHE: cordolo da giardinaggio, plastica polietilene (PE) puro con 31-32% di concentrato di nerofumo aggiunto per stabilizzazione ultravioletti, densita media con un fattore di fusione sotto il 2	1 m		4,62
LOM252.RM.34.15.15.E0000.0000.-	Cordolo delineatore di corsia di gomma generico; finitura: colore giallo; funzione: delineatori di corsia; larghezza [cm] = 15 ÷ 30 | altezza [cm] = 3 ÷ 10. Incluso: sistema di fissaggio a pavimentazione / SPECIFICHE TECNICHE: profilo da consentire il sormonto in caso di necessita, cordoli completi di delineatore rifrangente di corsia, di attacchi per gli stessi	1 m		138,48
LOM252.RM.34.15.15.J0001.0000.-	Cordolo scivolo di conglomerato cementizio; finitura: colore grigio; geometria: trapezoidale | elementi prefabbricati | 4 elementi; funzione: abbattimento barriere architettoniche / SPECIFICHE TECNICHE: scivolo in 4 elementi prefabbricati	1 cad		195,84
LOM252.RM.34.15.15.J0001.0005.-	Cordolo scivolo di conglomerato cementizio; finitura: colore bianco; geometria: trapezoidale | elementi prefabbricati | 4 elementi; funzione: abbattimento barriere architettoniche / SPECIFICHE TECNICHE: scivolo in 4 elementi prefabbricati	1 cad		234,43
LOM252.RM.34.15.15.J0005.0000.a	Cordolo rettilineo di conglomerato cementizio vibrocompresso; finitura: liscia; dimensione x sezione [cm] = 12 ÷ 15 | dimensione y sezione [cm] = 25	1 m		7,01
LOM252.RM.34.15.15.J0005.0000.b	Cordolo rettilineo di conglomerato cementizio vibrocompresso; finitura: liscia; dimensione x sezione [cm] = 6 ÷ 10 | dimensione y sezione [cm] = 25	1 m		5,30
LOM252.RM.34.15.15.J0005.0250.-	Cordolo rettilineo/curvi di conglomerato cementizio vibrocompresso; finitura: liscia; funzione: aiuola spartitraffico / SPECIFICHE TECNICHE: retti o con qualsiasi raggio di curvatura; del tipo sormontabile	1 m		14,28
LOM252.RM.34.15.15.Mb041.0000.-	Cordolo di roccia naturale granito generico; finitura: bocciardatura / SPECIFICHE TECNICHE: cordoni di importazione; parti in vista bocciardate; valutazione a volume per misure varie intermedie	1 m³		686,27
LOM252.RM.34.15.15.Mb041.0250.a	Cordolo rettilineo di roccia naturale granito generico; finitura: bocciardatura; geometria: baverno | montorfano | sanfedelino; dimensione x sezione [cm] = 40 ÷ 45 | dimensione y sezione [cm] = 25 / SPECIFICHE TECNICHE: parti in vista bocciardate; a vista	1 m		121,50
LOM252.RM.34.15.15.Mb041.0250.b	Cordolo rettilineo di roccia naturale granito generico; finitura: bocciardatura; geometria: baverno | montorfano | sanfedelino; dimensione x sezione [cm] = 30 ÷ 35 | dimensione y sezione [cm] = 25 / SPECIFICHE TECNICHE: parti in vista bocciardate; a vista	1 m		72,33
LOM252.RM.34.15.15.Mb041.0250.c	Cordolo rettilineo di roccia naturale granito generico; finitura: bocciardatura; geometria: baverno | montorfano | sanfedelino; dimensione x sezione [cm] = 20 ÷ 25 | dimensione y sezione [cm] = 25 / SPECIFICHE TECNICHE: parti in vista bocciardate; a vista	1 m		50,34
LOM252.RM.34.15.15.Mb041.0250.d	Cordolo rettilineo di roccia naturale granito generico; finitura: bocciardatura; geometria: baverno | montorfano | sanfedelino; dimensione x sezione [cm] = 15 ÷ 20,4 | dimensione y sezione [cm] = 27 / SPECIFICHE TECNICHE: parti in vista bocciardate; a vista	1 m		48,46
LOM252.RM.34.15.15.Mb041.0250.e	Cordolo rettilineo di roccia naturale granito generico; finitura: bocciardatura; geometria: baverno | montorfano | sanfedelino; dimensione x sezione [cm] = 15 | dimensione y sezione [cm] = 15 / SPECIFICHE TECNICHE: parti in vista bocciardate; a vista	1 m		47,80
LOM252.RM.34.15.15.Mb041.0255.-	Cordolo rettilineo di roccia naturale granito generico; finitura: bocciardatura; geometria: baverno | montorfano | sanfedelino; dimensione x sezione [cm] = 12 | dimensione y sezione [cm] = 15 / SPECIFICHE TECNICHE: parti in vista bocciardate; a raso	1 m		45,29
LOM252.RM.34.15.15.Mb041.0260.-	Cordolo rettilineo di roccia naturale granito generico; finitura: bocciardatura; geometria: baverno | montorfano | sanfedelino / SPECIFICHE TECNICHE: parti in vista bocciardate; valutazione a volume per misure varie intermedie	1 m³		939,91
LOM252.RM.34.15.15.Mb041.0265.a	Cordolo rettilineo di roccia naturale granito generico; finitura: bocciardatura; dimensione x sezione [cm] = 40 ÷ 45 | dimensione y sezione [cm] = 25 / SPECIFICHE TECNICHE: cordoni di importazione; parti in vista bocciardate; a vista	1 m		88,70
LOM252.RM.34.15.15.Mb041.0265.b	Cordolo rettilineo di roccia naturale granito generico; finitura: bocciardatura; dimensione x sezione [cm] = 30 ÷ 35 | dimensione y sezione [cm] = 25 / SPECIFICHE TECNICHE: cordoni di importazione; parti in vista bocciardate; a vista	1 m		52,79
LOM252.RM.34.15.15.Mb041.0265.c	Cordolo rettilineo di roccia naturale granito generico; finitura: bocciardatura; dimensione x sezione [cm] = 20 ÷ 25 | dimensione y sezione [cm] = 25 / SPECIFICHE TECNICHE: cordoni di importazione; parti in vista bocciardate; a vista	1 m		36,52
LOM252.RM.34.15.15.Mb041.0265.d	Cordolo rettilineo di roccia naturale granito generico; finitura: bocciardatura; dimensione x sezione [cm] = 15 ÷ 20,4 | dimensione y sezione [cm] = 27 / SPECIFICHE TECNICHE: cordoni di importazione; parti in vista bocciardate; a vista	1 m		29,79
LOM252.RM.34.15.15.Mb041.0270.a	Cordolo rettilineo di roccia naturale granito generico; finitura: bocciardatura; dimensione x sezione [cm] = 15 | dimensione y sezione [cm] = 15 / SPECIFICHE TECNICHE: cordoni di importazione, parti in vista bocciardate, a raso	1 m		22,51
LOM252.RM.34.15.15.Mb041.0270.b	Cordolo rettilineo di roccia naturale granito generico; finitura: bocciardatura; dimensione x sezione [cm] = 12 | dimensione y sezione [cm] = 15 / SPECIFICHE TECNICHE: cordoni di importazione, parti in vista bocciardate, a raso	1 m		27,92
LOM252.RM.34.15.15.Mb041.0500.a	Cordolo risvolto di roccia naturale granito generico; geometria: massello; impiego: accessi carrai; spessore [cm] = 15 ÷ 20 | dimensione x [cm] = 40 | dimensione y [cm] = 40 / SPECIFICHE TECNICHE: lavorate a punta	1 cad		104,76
LOM252.RM.34.15.15.Mb041.0500.b	Cordolo risvolto di roccia naturale granito generico; geometria: massello; impiego: accessi carrai; spessore [cm] = 15 ÷ 20 | dimensione x [cm] = 50 | dimensione y [cm] = 50 / SPECIFICHE TECNICHE: lavorate a punta	1 cad		110,95
LOM252.RM.34.15.15.Mb041.0500.c	Cordolo risvolto di roccia naturale granito generico; geometria: massello; impiego: accessi carrai; spessore [cm] = 15 ÷ 20 | dimensione x [cm] = 60 | dimensione y [cm] = 60 / SPECIFICHE TECNICHE: lavorate a punta	1 cad		119,34
LOM252.RM.34.15.15.Mb041.0750.-	Cordolo scivolo di roccia naturale granito generico; geometria: lastra; impiego: accessi carrai; spessore [cm] = 15 ÷ 20 / SPECIFICHE TECNICHE: lavorate a punta	1 m²		195,79
LOM252.RM.34.15.15.Mb045.0000.-	Cordolo di roccia naturale granito serizzo; finitura: bocciardatura / SPECIFICHE TECNICHE: parti in vista bocciardate; valutazione a volume per misure varie intermedie	1 m³		741,68
LOM252.RM.34.15.15.Mb045.0250.a	Cordolo rettilineo di roccia naturale granito serizzo; finitura: bocciardatura; dimensione x sezione [cm] = 40 ÷ 45 | dimensione y sezione [cm] = 25 / SPECIFICHE TECNICHE: parti in vista bocciardate; a vista	1 m		72,69
LOM252.RM.34.15.15.Mb045.0250.b	Cordolo rettilineo di roccia naturale granito serizzo; finitura: bocciardatura; dimensione x sezione [cm] = 30 ÷ 35 | dimensione y sezione [cm] = 25 / SPECIFICHE TECNICHE: parti in vista bocciardate; a vista	1 m		55,63
LOM252.RM.34.15.15.Mb045.0250.c	Cordolo rettilineo di roccia naturale granito serizzo; finitura: bocciardatura; dimensione x sezione [cm] = 20 ÷ 25 | dimensione y sezione [cm] = 25 / SPECIFICHE TECNICHE: parti in vista bocciardate; a vista	1 m		27,43
LOM252.RM.34.15.15.Mb045.0250.d	Cordolo rettilineo di roccia naturale granito serizzo; finitura: bocciardatura; dimensione x sezione [cm] = 15 ÷ 20,4 | dimensione y sezione [cm] = 27 / SPECIFICHE TECNICHE: parti in vista bocciardate; a vista	1 m		24,63
LOM252.RM.34.15.15.Mb045.0255.a	Cordolo rettilineo di roccia naturale granito serizzo; finitura: bocciardatura; dimensione x sezione [cm] = 15 | dimensione y sezione [cm] = 15 / SPECIFICHE TECNICHE: parti in vista bocciardate; a raso	1 m		21,81
LOM252.RM.34.15.15.Mb045.0255.b	Cordolo rettilineo di roccia naturale granito serizzo; finitura: bocciardatura; dimensione x sezione [cm] = 12 | dimensione y sezione [cm] = 15 / SPECIFICHE TECNICHE: parti in vista bocciardate; a raso	1 m		18,25
LOM252.RM.34.15.15.Mb059.0000.-	Cordolo binderi di roccia naturale porfido generico; dimensione x sezione [cm] = 10 ÷ 12 | dimensione y sezione [cm] = 12	1 m		11,52
LOM252.RM.34.15.15.Za000.0000.-	Cordolo guida di materiale generico; impiego: diaframmi a parete continua / SPECIFICHE TECNICHE: dimensioni diaframma a parete continua 70x30 cm	1 cad		162,17
LOM252.RM.34.15.20.R0001.0000.-	Corrimano di metallo ferro	1 m		0,00
LOM252.RM.34.15.20.Sa000.0000.-	Corrimano di lega alluminio generico; finitura: goffrata | resina sintetica acrovinilica; geometria: tubolare; funzione: sicurezza; diametro (Ø) [mm] = 38; classificazione al fuoco [classe] = 1 / SPECIFICHE TECNICHE: adeguatamente resistente alle sollecitazioni meccaniche con rivestimento completo in materiale acrovinilico di spessore 2-2;5 mm; con superficie goffrata antiscivolo; colorata in pasta; aporoso; ignifugo; antisettico; resistente agli agenti disinfettanti	1 m		39,96
LOM252.RM.34.15.20.Sa000.0005.-	Corrimano di lega alluminio generico; finitura: goffrata; funzione: antiurto | autoestinguente; spessore [mm] = 42,5; ignifugo [classe] = 1 | resistenza al fuoco [classe] = F2. Componenti: profilo, profilo / SPECIFICHE TECNICHE: resistenz al fumo secondo normative AFNOR NF16/101	1 m		32,21
LOM252.RM.34.15.20.Sa000.0010.-	Corrimano di lega alluminio generico; finitura: resina sintetica acrovinilica; diametro (Ø) [mm] = 45; ignifugo [classe] = 1. Componenti: profilo, profilo	1 m		18,82
LOM252.RM.34.15.25.Mb015.0000.-	Copertina di roccia naturale marmo giallo d'istria; finitura: bocciardata; impiego: generico; dimensione x [cm] = 140 ÷ 160 | dimensione y [cm] = 50 | dimensione [cm] = 15. Incluso: imballo; carico e scarico; trasporto franco cantiere / SPECIFICHE TECNICHE: faccia a vista finita a piano bocciardato; coste levigate; bisello sui due lati di 140/160 cm	1 m		363,33
LOM252.RM.34.15.55.R0000.0000.a	Piastra a bicchiere di metallo generico; diametro (Ø) [cm] = 8 ÷ 12 / SPECIFICHE TECNICHE: con piastra/pignone	1 cad		17,60
LOM252.RM.34.15.55.R0000.0000.b	Piastra a bicchiere di metallo generico; diametro (Ø) [cm] = 14 ÷ 16 / SPECIFICHE TECNICHE: con piastra/pignone	1 cad		17,93
LOM252.RM.36.10.00.Ba000.0000.-	Detergente di composto chimico generico; geometria: liquido; funzione: antimuffa | igienizzante; impiego: murature; peso specifico [kg/l] = 1,01 / SPECIFICHE TECNICHE: per evitare il deterioramento da umidità dei muri	1 l		8,35
LOM252.RM.36.10.00.Ba005.0000.-	Detergente di composto chimico bicarbonato di sodio; funzione: pulizia; impiego: superfici generiche / SPECIFICHE TECNICHE: per superfici verticali e orizzontali | miscela di bicarbonato di sodio | carbonato di calcio | magnesesio	1 kg		1,10
LOM252.RM.36.10.00.Ba013.0000.-	Detergente di composto chimico florurato; funzione: eliminazione graffiti; impiego: superfici generiche / SPECIFICHE TECNICHE: per superfici già trattate con prodotti antiscritte	1 l		13,10
LOM252.RM.36.10.00.Ba014.0000.-	Detergente ammoniaca di composto chimico ammonio	1 kg		2,18
LOM252.RM.36.10.00.Ba014.0250.-	Detergente sale di composto chimico ammonio	1 kg		2,76
LOM252.RM.36.10.00.Ba018.0000.-	Detergente tensioattivo di composto chimico acido minerale; impiego: supporto generico | pietre dure non lucide	1 l		3,78
LOM252.RM.36.10.00.Ba018.0005.-	Detergente tensioattivo di composto chimico acido minerale; impiego: pietre lucide | marmi lucidi | clinker	1 l		3,78
LOM252.RM.36.10.00.Ba018.0010.-	Detergente tensioattivo di composto chimico acido minerale / SPECIFICHE TECNICHE: a base e.d.t.a. bicarbonato di ammonio | sostanze alcaline	1 l		7,36
LOM252.RM.36.10.00.Ba019.0000.-	Detergente tensioattivo di composto chimico solvente; funzione: eliminazione graffiti; impiego: superfici generiche / SPECIFICHE TECNICHE: a base di solventi e tensioattivi	1 l		22,35
LOM252.RM.36.10.00.Ba029.0000.-	Detergente acetone di composto chimico acido acetoacetico	1 l		2,76
LOM252.RM.36.10.00.Ba030.0000.-	Detergente alcool etilico denaturato di composto chimico etanolo	1 l		2,29
LOM252.RM.36.10.00.Ba031.0000.-	Detergente acqua demineralizzata di composto chimico demineralizzato	1 l		0,42
LOM252.RM.36.10.00.Za000.0000.-	Detergente neutralizzatore di materiale generico / SPECIFICHE TECNICHE: neutralizzatore di sali | prodotti incoerenti e patine biologiche	1 l		8,12
LOM252.RM.36.10.05.Za000.0000.-	Disarmante di materiale generico; impiego: casseri legno	1 kg		2,64
LOM252.RM.36.10.10.Ac008.0000.-	Diserbante chimico di elemento chimico non metallico azoto; geometria: liquido; funzione: disseccante | antigerminello / SPECIFICHE TECNICHE: diserbante con principio attivo in base alle esigenze; classe tossicologica [-] = III - IV	1 l		32,10
LOM252.RM.36.10.15.Ba024.0000.-	Disinfettante battericida-funghicida-germicida di composto chimico ammonio quaternario	1 l		2,98
LOM252.RM.36.10.15.Ba024.0250.-	Disinfettante biocida di composto chimico ammonio quaternario; geometria: liquido concentrato; impiego: superfici lapidee | intonaci | superfici in legno | superfici in ceramica / SPECIFICHE TECNICHE: per l'eliminazione di batteri, muffe, alghe e licheni	1 l		13,06
LOM252.RM.36.10.15.Za000.0000.-	Disinfettante battericida-germicida di materiale generico; funzione: disinfezione ambientale; impiego: aree urbane | aree cani / SPECIFICHE TECNICHE: ad ampio spettro, con bassa tossicità, notevole azione residua, capacità di rimanere attivo anche in presenza di sostanze organiche per 15/20 giorni; composizione 100 ml: clorocresolo 6 g, ortofenilfenolo 4 g, clorofene 2 g; eccipienti: alchiletere solfato 7,5 g, essenza agrumaria 0,2 ml, sodio idrossido 3,76 g, acqua depurata 81,54 ml	1 l		3,63
LOM252.RM.36.10.20.Za000.0000.-	Insetticida di materiale generico; classe tossicologica [classe] = III-IV / SPECIFICHE TECNICHE: con vari principi attivi	1 l		37,04
LOM252.RM.36.10.30.Ba000.0000.-	Solvente di composto chimico generico; funzione: sverniciatore; impiego: rimozione vernici | rimozione adesivi secchi	1 kg		32,41
LOM252.RM.36.10.30.Ba000.0005.-	Solvente di composto chimico generico; funzione: sverniciatore; impiego: legno | metallo; peso specifico [kg/l] = 1,2 / SPECIFICHE TECNICHE: universale	1 l		10,14
LOM252.RM.36.10.30.Ba000.0010.-	Solvente di composto chimico generico; funzione: diluente; peso specifico [kg/l] = 1 / SPECIFICHE TECNICHE: acqua ragia minerale	1 l		2,85
LOM252.RM.36.10.30.Ba000.0015.-	Solvente di composto chimico generico; funzione: diluente; peso specifico [kg/l] = 1 / SPECIFICHE TECNICHE: per sintetici	1 l		3,55
LOM252.RM.36.10.30.Ba000.0020.-	Solvente di composto chimico generico; funzione: staccaparati	1 kg		7,27
LOM252.RM.36.10.30.Ba000.0025.-	Solvente di composto chimico generico; funzione: diluente / SPECIFICHE TECNICHE: diluente nitro	1 l		2,09
LOM252.RM.36.10.35.Ac003.0000.-	Sostanze chimiche di elemento chimico non metallico cloro; geometria: polvere/confetti; funzione: trattamento; impiego: acqua	1 kg		7,27
LOM252.RM.36.10.35.Ba000.0000.-	Sostanze chimiche alghicida di composto chimico generico; geometria: liquido | incolore; funzione: trattamento; impiego: acqua	1 l		5,58
LOM252.RM.36.10.35.Ba015.0000.-	Sostanze chimiche di composto chimico ipoclorito di calcio; geometria: polvere/confetti; funzione: trattamento; impiego: acqua	1 kg		6,90
LOM252.RM.36.10.35.Ba026.0000.-	Sostanze chimiche di composto chimico acido tricloroisocianurico; geometria: polvere/confetti; funzione: trattamento; impiego: acqua	1 kg		7,84
LOM252.RM.36.10.35.Ba027.0000.-	Sostanze chimiche di composto chimico acido silicico; geometria: monocomponente; funzione: consolidante; impiego: intonaci | superfici in pietra | superfici in marmo | arenarie | tufi	1 l		19,39
LOM252.RM.38.10.05.R0002.0000.-	Lamiera di metallo ferro nero / SPECIFICHE TECNICHE: metallo ferro nero, laminata a caldo	1 kg		2,39
LOM252.RM.38.10.05.Sa000.0000.-	Lamiera sottili di lega alluminio generico; finitura: preverniciata; geometria: piana; spessore [mm] = 1 ÷ 1,5 / SPECIFICHE TECNICHE: preverniciatura su entrambe le facce	1 kg		7,84
LOM252.RM.38.10.05.Sb003.0000.-	Lamiera di lega ferrosa acciaio zincato; geometria: ondulata | grecata	1 kg		2,16
LOM252.RM.38.10.05.Sb003.0250.-	Lamiera sottili di lega ferrosa acciaio zincato; geometria: piana; spessore [mm] = 0,6; peso [kg/m²] = 4,71 / SPECIFICHE TECNICHE: acciaio zincata a caldo, Fe E 250G, con rivestimento (tipo Z 275)	1 kg		2,55
LOM252.RM.38.10.05.Sb003.0255.-	Lamiera sottili di lega ferrosa acciaio zincato; geometria: piana; spessore [mm] = 0,8; peso [kg/m²] = 6,28 / SPECIFICHE TECNICHE: lamiera piana in acciaio zincata a caldo, Fe E 250G, con rivestimento (tipo Z 275)	1 kg		3,19
LOM252.RM.38.10.05.Sb003.0260.-	Lamiera sottili di lega ferrosa acciaio zincato; finitura: preverniciata; geometria: piana; spessore [mm] = 0,8; peso [kg/m²] = 6,5 / SPECIFICHE TECNICHE: preverniciatura su entrambe le facce	1 kg		3,64
LOM252.RM.38.10.05.Sb010.0000.-	Lamiera sottili di lega ferrosa acciaio inox AISI 304; geometria: piana; spessore [mm] = 0,6 ÷ 0,8 / SPECIFICHE TECNICHE: acciaio laminato a freddo	1 kg		10,00
LOM252.RM.38.10.05.Sc003.0000.-	Lamiera sottili di lega rame semicrudo; geometria: piana; spessore [mm] = 0,6 ÷ 0,8 / SPECIFICHE TECNICHE: lamiera piana in acciaio zincata a caldo, Fe E 250G, con rivestimento (tipo Z 275)	1 kg		14,33
LOM252.RM.38.10.05.Sd001.0000.-	Lamiera sottili di lega zinco titanio; geometria: piana; spessore [mm] = 0,6 ÷ 0,8 / SPECIFICHE TECNICHE: lamiera piana in acciaio zincata a caldo, Fe E 250G, con rivestimento (tipo Z 275)	1 kg		10,00
LOM252.RM.38.10.10.D0023.0000.a	Lastra di plastica polimetilmetacrilato (PMMA); finitura: stampata | liscia; geometria: trasparente; spessore [mm] = 3	1 m²		16,86
LOM252.RM.38.10.10.D0023.0000.b	Lastra di plastica polimetilmetacrilato (PMMA); finitura: stampata | liscia; geometria: trasparente; spessore [mm] = 4	1 m²		19,99
LOM252.RM.38.10.10.D0023.0000.c	Lastra di plastica polimetilmetacrilato (PMMA); finitura: stampata | liscia; geometria: trasparente; spessore [mm] = 5	1 m²		25,06
LOM252.RM.38.10.10.D0024.0000.a	Lastra monocamera di plastica policarbonato; finitura: lucida | trasparente; geometria: estrusa; spessore [mm] = 4,5; peso [g/m²] = 1000 / SPECIFICHE TECNICHE: resistente ai raggi U.V.	1 m²		11,24
LOM252.RM.38.10.10.D0024.0000.b	Lastra monocamera di plastica policarbonato; finitura: lucida | trasparente; geometria: estrusa; spessore [mm] = 6; peso [g/m²] = 1300 / SPECIFICHE TECNICHE: resistente ai raggi U.V.	1 m²		14,64
LOM252.RM.38.10.10.D0024.0005.-	Lastra monocamera di plastica policarbonato; finitura: opaca; geometria: estrusa; spessore [mm] = 6; peso [g/m²] = 1300 / SPECIFICHE TECNICHE: resistente ai raggi U.V.	1 m²		15,47
LOM252.RM.38.10.10.D0024.0010.-	Lastra monocamera di plastica policarbonato; finitura: colore bronzo | opaca; geometria: estrusa; spessore [mm] = 6; peso [g/m²] = 1500 / SPECIFICHE TECNICHE: resistente ai raggi U.V.	1 m²		16,86
LOM252.RM.38.10.10.D0024.0015.a	Lastra monocamera di plastica policarbonato; finitura: lucida | trasparente; geometria: estrusa; spessore [mm] = 8; peso [g/m²] = 1500 / SPECIFICHE TECNICHE: resistente ai raggi U.V.	1 m²		16,32
LOM252.RM.38.10.10.D0024.0015.b	Lastra monocamera di plastica policarbonato; finitura: lucida | trasparente; geometria: estrusa; spessore [mm] = 10; peso [g/m²] = 1700 / SPECIFICHE TECNICHE: resistente ai raggi U.V.	1 m²		18,56
LOM252.RM.38.10.10.D0024.0020.-	Lastra monocamera di plastica policarbonato; finitura: opaca; geometria: estrusa; spessore [mm] = 10; peso [g/m²] = 1700 / SPECIFICHE TECNICHE: resistente ai raggi U.V.	1 m²		20,52
LOM252.RM.38.10.10.D0024.0025.-	Lastra monocamera di plastica policarbonato; finitura: colore bronzo | opaca; geometria: estrusa; spessore [mm] = 10; peso [g/m²] = 1700 / SPECIFICHE TECNICHE: resistente ai raggi U.V.	1 m²		21,66
LOM252.RM.38.10.10.D0024.0030.-	Lastra monocamera di plastica policarbonato; finitura: lucida | trasparente; geometria: estrusa; spessore [mm] = 16; peso [g/m²] = 2850 / SPECIFICHE TECNICHE: resistente ai raggi U.V.	1 m²		31,53
LOM252.RM.38.10.10.D0024.0250.a	Lastra di plastica policarbonato; finitura: incolore; geometria: estrusa; spessore [mm] = 0,75	1 m²		7,58
LOM252.RM.38.10.10.D0024.0250.b	Lastra di plastica policarbonato; finitura: incolore; geometria: estrusa; spessore [mm] = 1	1 m²		9,89
LOM252.RM.38.10.10.D0024.0250.c	Lastra di plastica policarbonato; finitura: incolore; geometria: estrusa; spessore [mm] = 1,5	1 m²		14,83
LOM252.RM.38.10.10.D0024.0250.d	Lastra di plastica policarbonato; finitura: incolore; geometria: estrusa; spessore [mm] = 2	1 m²		19,84
LOM252.RM.38.10.10.D0024.0250.e	Lastra di plastica policarbonato; finitura: incolore; geometria: estrusa; spessore [mm] = 3	1 m²		29,54
LOM252.RM.38.10.10.D0024.0255.-	Lastra di plastica policarbonato; finitura: incolore | antigraffio; geometria: estrusa; spessore [mm] = 3	1 m²		47,48
LOM252.RM.38.10.10.D0024.0260.-	Lastra di plastica policarbonato; finitura: incolore; geometria: estrusa; spessore [mm] = 4	1 m²		39,36
LOM252.RM.38.10.10.D0024.0265.-	Lastra di plastica policarbonato; finitura: incolore | antigraffio; geometria: estrusa; spessore [mm] = 4	1 m²		63,33
LOM252.RM.38.10.10.D0024.0270.-	Lastra di plastica policarbonato; finitura: incolore; geometria: estrusa; spessore [mm] = 5	1 m²		49,17
LOM252.RM.38.10.10.D0024.0275.-	Lastra di plastica policarbonato; finitura: incolore | antigraffio; geometria: estrusa; spessore [mm] = 5	1 m²		78,99
LOM252.RM.38.10.10.D0024.0280.-	Lastra di plastica policarbonato; finitura: incolore; geometria: estrusa; spessore [mm] = 6	1 m²		59,00
LOM252.RM.38.10.10.D0024.0285.-	Lastra di plastica policarbonato; finitura: incolore | antigraffio; geometria: estrusa; spessore [mm] = 6	1 m²		94,89
LOM252.RM.38.10.10.D0024.0290.-	Lastra di plastica policarbonato; finitura: incolore; geometria: estrusa; spessore [mm] = 8	1 m²		78,69
LOM252.RM.38.10.10.D0024.0295.-	Lastra di plastica policarbonato; finitura: incolore | antigraffio; geometria: estrusa; spessore [mm] = 8	1 m²		126,26
LOM252.RM.38.10.10.Mb011.0000.0	Lastra di roccia naturale marmo generico; finitura: lucidata a piombo | levigata. Escluso: lastra. Sovrapprezzo / SPECIFICHE TECNICHE: sovrapprezzo per lucidatura lastre di marmo/pietra tenera	1 m²		9,49
LOM252.RM.38.10.10.Mb011.0005.0	Lastra di roccia naturale marmo generico; finitura: bocciardata. Escluso: lastra. Sovrapprezzo / SPECIFICHE TECNICHE: sovrapprezzo per bocciardatura lastre di marmo/pietra tenera	1 m²		20,78
LOM252.RM.38.10.10.Mb011.0010.0	Lastra di roccia naturale marmo generico; geometria: spigoli con bisello leggero levigato; raggio bisello [mm] ≤ 3. Escluso: lastra. Sovrapprezzo / SPECIFICHE TECNICHE: sovrapprezzo per bisellatura spigoli lastre di marmo/pietra tenera	1 m		1,07
LOM252.RM.38.10.10.Mb011.0015.0	Lastra di roccia naturale marmo generico; geometria: spigoli con bisello levigato; raggio bisello [mm] = 3 ÷ 5. Escluso: lastra. Sovrapprezzo / SPECIFICHE TECNICHE: sovrapprezzo per bisellatura spigoli lastre di marmo/pietra tenera	1 m		2,53
LOM252.RM.38.10.10.Mb011.0020.0	Lastra di roccia naturale marmo generico; geometria: spigoli con bisello lucidato; raggio bisello [mm] = 3 ÷ 5. Escluso: lastra. Sovrapprezzo / SPECIFICHE TECNICHE: sovrapprezzo per bisellatura spigoli lastre di marmo/pietra tenera	1 m		3,61
LOM252.RM.38.10.10.Mb011.0025.0	Lastra di roccia naturale marmo generico; geometria: spigoli smussati levigati; raggio smusso [mm] = 5 ÷ 10. Escluso: lastra. Sovrapprezzo / SPECIFICHE TECNICHE: sovrapprezzo per smussatura spigoli lastre di marmo/pietra tenera	1 m		2,95
LOM252.RM.38.10.10.Mb011.0030.0	Lastra di roccia naturale marmo generico; geometria: spigoli smussati lucidati; raggio smusso [mm] = 5 ÷ 10. Escluso: lastra. Sovrapprezzo / SPECIFICHE TECNICHE: sovrapprezzo per smussatura spigoli lastre di marmo/pietra tenera	1 m		5,53
LOM252.RM.38.10.10.Mb011.0035.0	Lastra di roccia naturale marmo generico; geometria: coste a vista levigate. Escluso: lastra. Sovrapprezzo / SPECIFICHE TECNICHE: sovrapprezzo per realizzazione di coste a vista levigate su lastre in marmo/pietra tenera	1 m * cm		2,21
LOM252.RM.38.10.10.Mb011.0040.0	Lastra di roccia naturale marmo generico; geometria: coste a vista lucidate | coste a vista bocciardate. Escluso: lastra. Sovrapprezzo / SPECIFICHE TECNICHE: sovrapprezzo per realizzazione di coste a vista lucidate/bocciardate su lastre in marmo/pietra tenera	1 m * cm		3,37
LOM252.RM.38.10.10.Mb011.0045.0	Lastra di roccia naturale marmo generico; geometria: coste a vista levigate (a cartabuono). Escluso: lastra. Sovrapprezzo / SPECIFICHE TECNICHE: sovrapprezzo per realizzazione di coste a vista levigate [mm] ≤ 20x20 su lastre in marmo/pietra tenera	1 m		10,13
LOM252.RM.38.10.10.Mb011.0050.0	Lastra di roccia naturale marmo generico; geometria: coste a vista lucidate (a cartabuono). Escluso: lastra. Sovrapprezzo / SPECIFICHE TECNICHE: sovrapprezzo per realizzazione di coste a vista lucidate [mm] ≤ 20x20 su lastre in marmo/pietra tenera	1 m		15,20
LOM252.RM.38.10.10.Mb011.0055.0	Lastra di roccia naturale marmo generico; geometria: coste a vista levigate a semitoro/a becco di civetta. Escluso: lastra. Sovrapprezzo / SPECIFICHE TECNICHE: sovrapprezzo per realizzazione di coste a vista levigate a semitoro/becco di civetta su lastre in marmo/pietra tenera	1 m * cm		12,21
LOM252.RM.38.10.10.Mb011.0060.0	Lastra di roccia naturale marmo generico; geometria: coste a vista lucidate a semitoro/a becco di civetta. Escluso: lastra. Sovrapprezzo / SPECIFICHE TECNICHE: sovrapprezzo per realizzazione di coste a vista lucidate a semitoro/becco di civetta su lastre in marmo/pietra tenera	1 m * cm		15,20
LOM252.RM.38.10.10.Mb011.0065.0	Lastra di roccia naturale marmo generico; geometria: coste a vista levigate a toro. Escluso: lastra. Sovrapprezzo / SPECIFICHE TECNICHE: sovrapprezzo per realizzazione di coste a vista levigate a toro su lastre in marmo/pietra tenera	1 m * cm		17,96
LOM252.RM.38.10.10.Mb011.0070.0	Lastra di roccia naturale marmo generico; geometria: coste a vista lucidate a toro. Escluso: lastra. Sovrapprezzo / SPECIFICHE TECNICHE: sovrapprezzo per realizzazione di coste a vista lucidata a toro su lastre in marmo/pietra tenera	1 m * cm		21,19
LOM252.RM.38.10.10.Mb011.0075.0	Lastra di roccia naturale marmo generico; finitura: liscia (molata); geometria: con scuretto | con gocciolatoio | con ribasso passante; impiego: davanzali | soglie; lato incavo (x) [cm] ≤ 1 | lato incavo (y) [cm] ≤ 1. Escluso: lastra. Sovrapprezzo / SPECIFICHE TECNICHE: sovrapprezzo per realizzazione di scuretti/gocciolatoi/ribassi passanti in lastre di marmo/pietra tenera	1 m		4,61
LOM252.RM.38.10.10.Mb011.0080.0	Lastra di roccia naturale marmo generico; finitura: lucida; geometria: con scuretto | con gocciolatoio | con ribasso passante; impiego: davanzali | soglie; lato incavo (x) [cm] ≤ 1 | lato incavo (y) [cm] ≤ 1. Escluso: lastra. Sovrapprezzo / SPECIFICHE TECNICHE: sovrapprezzo per realizzazione di scuretti/gocciolatoi/ribassi passanti in lastre di marmo/pietra tenera	1 m		8,89
LOM252.RM.38.10.10.Mb011.0085.0	Lastra di roccia naturale marmo generico; finitura: liscia (molata); geometria: con scuretto | con gocciolatoio | con ribasso passante; impiego: davanzali | soglie; lato incavo (x) [cm] ≤ 2 | lato incavo (y) [cm] ≤ 1. Escluso: lastra. Sovrapprezzo / SPECIFICHE TECNICHE: sovrapprezzo per realizzazione di scuretti/gocciolatoi/ribassi passanti in lastre di marmo/pietra tenera	1 m		7,69
LOM252.RM.38.10.10.Mb011.0090.0	Lastra di roccia naturale marmo generico; finitura: lucida; geometria: con scuretto | con gocciolatoio | con ribasso passante; impiego: davanzali | soglie; lato incavo (x) [cm] ≤ 2 | lato incavo (y) [cm] ≤ 1. Escluso: lastra. Sovrapprezzo / SPECIFICHE TECNICHE: sovrapprezzo per realizzazione di scuretti/gocciolatoi/ribassi passanti in lastre di marmo/pietra tenera	1 m		12,33
LOM252.RM.38.10.10.Mb011.0095.0	Lastra di roccia naturale marmo generico; geometria: con scuretto | con gocciolatoio | con ribasso passante; impiego: davanzali | soglie; lato incavo (x) [cm] > 2 | lato incavo (y) [cm] > 1. Escluso: lastra. Sovrapprezzo / SPECIFICHE TECNICHE: sovrapprezzo per realizzazione di scuretti/gocciolatoi/ribassi passanti in lastre di marmo/pietra tenera; sovrapprezzo per ogni [cm] = 1 in più rispetto ad un incavo di sezione [cm] = 2x1	1 m		2,27
LOM252.RM.38.10.10.Mb011.0100.0	Lastra di roccia naturale marmo generico; geometria: con battuta in listelli incastrati; impiego: davanzali | soglie. Escluso: lastra. Sovrapprezzo / SPECIFICHE TECNICHE: sovrapprezzo per realizzazione di battuta/soglia con listelli incastrati in polivinilcloruro (PVC) in lastre di marmo/pietra tenera	1 m		11,88
LOM252.RM.38.10.10.Mb011.0105.0	Lastra di roccia naturale marmo generico; geometria: con battuta in listelli riportati; impiego: davanzali | soglie. Escluso: lastra. Sovrapprezzo / SPECIFICHE TECNICHE: sovrapprezzo per realizzazione di battuta/soglia con listelli riportati in pietra in lastre di marmo/pietra tenera	1 m		18,56
LOM252.RM.38.10.10.Mb011.0110.0	Lastra di roccia naturale marmo generico; geometria: con battuta in listelli incastrati; impiego: davanzali | soglie. Escluso: lastra. Sovrapprezzo / SPECIFICHE TECNICHE: sovrapprezzo per realizzazione di battuta/soglia con listelli incastrati in pietra in lastre di marmo/pietra tenera	1 m		23,08
LOM252.RM.38.10.10.Mb011.0115.0	Lastra di roccia naturale marmo generico; geometria: con vaschetta in listelli riportati; impiego: davanzali | soglie. Escluso: lastra. Sovrapprezzo / SPECIFICHE TECNICHE: sovrapprezzo per realizzazione di vaschetta con listelli in pietra riportati sulle teste di lastre in marmo/pietra tenera	1 cad		7,27
LOM252.RM.38.10.10.Mb011.0120.0	Lastra di roccia naturale marmo generico; geometria: con vaschetta in pendenza; impiego: davanzali | soglie. Escluso: lastra. Sovrapprezzo / SPECIFICHE TECNICHE: sovrapprezzo per realizzazione di vaschetta in pendenza con ribasso massimo [cm] ≤ 2 ricavata nello spessore di lastre in marmo/pietra tenera	1 m²		208,66
LOM252.RM.38.10.10.Mb011.0125.0	Lastra di roccia naturale marmo generico; geometria: con tacche/intagli normali. Escluso: lastra. Sovrapprezzo / SPECIFICHE TECNICHE: sovrapprezzo per realizzazione di tacche/intagli normali su lastre in marmo/pietra tenera	1 cad		7,37
LOM252.RM.38.10.10.Mb011.0130.0	Lastra di roccia naturale marmo generico; geometria: con tacche/intagli speciali. Escluso: lastra. Sovrapprezzo / SPECIFICHE TECNICHE: sovrapprezzo per realizzazione di tacche/intagli speciali/inclinati su lastre in marmo/pietra tenera	1 cad		10,37
LOM252.RM.38.10.10.Mb011.0135.0	Lastra di roccia naturale marmo generico; geometria: con tagli curvi/speciali. Escluso: lastra. Sovrapprezzo / SPECIFICHE TECNICHE: sovrapprezzo per realizzazione di tagli curvi/speciali su lastre in marmo/pietra tenera	1 m * cm		4,02
LOM252.RM.38.10.10.Mb011.0140.0	Lastra di roccia naturale marmo generico; geometria: forata. Escluso: lastra. Sovrapprezzo / SPECIFICHE TECNICHE: sovrapprezzo per realizzazione di fori per zanche su lastre in marmo/pietra tenera	1 cad		2,48
LOM252.RM.38.10.10.Mb011.0145.0	Lastra di roccia naturale marmo generico; geometria: forata con tacche. Escluso: lastra. Sovrapprezzo / SPECIFICHE TECNICHE: sovrapprezzo per realizzazione di fori per zanche su lastre in marmo/pietra tenera	1 cad		2,86
LOM252.RM.38.10.10.Mb041.0000.0	Lastra di roccia naturale granito generico; finitura: lucidata a piombo | levigata. Escluso: lastra. Sovrapprezzo / SPECIFICHE TECNICHE: sovrapprezzo per lucidatura lastre di granito/pietra dura	1 m²		24,73
LOM252.RM.38.10.10.Mb041.0005.0	Lastra di roccia naturale granito generico; finitura: bocciardata | fiammata. Escluso: lastra. Sovrapprezzo / SPECIFICHE TECNICHE: sovrapprezzo per bocciardatura meccanica/fiammatura lastre di granito/pietra dura	1 m²		27,73